SAR26_PR.0031.0014.0002 | MATERIALI DA COSTRUZIONE | STRUTTURE PREFABBRICATE IN CEMENTO ARMATO | FINITURE | COPERTINA PREFABBRICATA in C.A., dotata di “Marcatura CE" ai sensi del D.M. 17/01/2018, dimensioni HxSxL = 40x11x250, di coronamento dei muri prefabbricati, costituita da un pannello prefabbricato in calcestruzzo armato vibrato, con sezione sagomata a punta di diamante, armato con acciaio B450C e cls di classe di resistenza C35/45 MPa, provvisto dalla parte interna di opportune staffe di chiamata per l’appoggio e la solidarizzazione su un muro prefabbricato. | m | 44.8612 | 56.7494 | 15% | 6.7292 | 10% | 5.159
SAR26_PR.0031.0014.0003 | MATERIALI DA COSTRUZIONE | STRUTTURE PREFABBRICATE IN CEMENTO ARMATO | FINITURE | LASTRA DI PIETRA naturale tipo Lula, o similari di roccia compatta per rivestimento di muri prefabbricati La posa delle pietre del rivestimento sarà realizzata in stabilimento contemporaneamente all’elemento prefabbricato e dovrà essere eseguita secondo le migliori tecniche per garantire un perfetto ancoraggio antigelivo ed un inglobamento nel calcestruzzo del pannello per una profondità minima di 2 cm. Le fughe tra le pietre del singolo pannello dovranno essere vuote in superficie con effetto “muro a secco". Supplemento per ogni metro quadrato di facciata rivestita di elemento prefabbricato; Conforme a D.M. 17/01/2018 | m² | 25.2739 | 31.9715 | 15% | 3.7911 | 10% | 2.9065
SAR26_PR.0032.0001.0001 | MATERIALI DA COSTRUZIONE | SEGNALI STRADALI | Segnale stradale | SEGNALE STRADALE CIRCOLARE DI PRESCRIZIONE OD OBBLIGO, eseguito in scatolato di alluminio 25/10 e finiture in pellicola rifrangente di classe 1 diametro cm.60; Conforme a UNI EN 12899:2008 | cad. | 56.1749 | 71.0613 | 15% | 8.4262 | 10% | 6.4601
SAR26_PR.0032.0001.0002 | MATERIALI DA COSTRUZIONE | SEGNALI STRADALI | Segnale stradale | SEGNALE STRADALE CIRCOLARE DI PRESCRIZIONE OD OBBLIGO, eseguito in scatolato di alluminio 25/10 e finiture in pellicola rifrangente di classe 1 diametro cm.90; Conforme a UNI EN 12899:2008 | cad. | 130.1674 | 164.6618 | 15% | 19.5251 | 10% | 14.9693
SAR26_PR.0032.0001.0003 | MATERIALI DA COSTRUZIONE | SEGNALI STRADALI | Segnale stradale | SEGNALE STRADALE CIRCOLARE DI PRESCRIZIONE OD OBBLIGO, eseguito in scatolato di alluminio 25/10 e finiture in pellicole rifrangente di classe 2 diametro cm.60; Conforme a UNI EN 12899:2008 | cad. | 120.9854 | 153.0466 | 15% | 18.1478 | 10% | 13.9133
SAR26_PR.0032.0001.0004 | MATERIALI DA COSTRUZIONE | SEGNALI STRADALI | Segnale stradale | SEGNALE STRADALE CIRCOLARE DI PRESCRIZIONE OD OBBLIGO, eseguito in scatolato di alluminio 25/10 e finiture in pellicole rifrangente di classe 2 diametro cm.90; Conforme a UNI EN 12899:2008 | cad. | 162.5342 | 205.6058 | 15% | 24.3801 | 10% | 18.6914
SAR26_PR.0032.0001.0005 | MATERIALI DA COSTRUZIONE | SEGNALI STRADALI | Segnale stradale | SEGNALE STRADALE TRIANGOLARE DI PERICOLO, eseguito in scatolato di alluminio 25/10 e finiture in pellicole rifrangente di classe 1 lato cm.60; Conforme a UNI EN 12899:2008 | cad. | 42.5239 | 53.7928 | 15% | 6.3786 | 10% | 4.8902
SAR26_PR.0032.0001.0006 | MATERIALI DA COSTRUZIONE | SEGNALI STRADALI | Segnale stradale | SEGNALE STRADALE TRIANGOLARE DI PERICOLO, eseguito in scatolato di alluminio 25/10 e finiture in pellicole rifrangente di classe 1 lato cm.90; Conforme a UNI EN 12899:2008 | cad. | 63.9616 | 80.9114 | 15% | 9.5942 | 10% | 7.3556
SAR26_PR.0032.0001.0007 | MATERIALI DA COSTRUZIONE | SEGNALI STRADALI | Segnale stradale | SEGNALE STRADALE TRIANGOLARE DI PERICOLO, eseguito in scatolato di alluminio 25/10 e finiture in pellicole rifrangente di classe 1 lato cm.120; Conforme a UNI EN 12899:2008 | cad. | 110.6325 | 139.9501 | 15% | 16.5949 | 10% | 12.7227
SAR26_PR.0032.0001.0008 | MATERIALI DA COSTRUZIONE | SEGNALI STRADALI | Segnale stradale | SEGNALE STRADALE TRIANGOLARE DI PERICOLO, eseguito in scatolato di alluminio 25/10 e finiture in pellicole rifrangente di classe 2 lato cm.60; Conforme a UNI EN 12899:2008 | cad. | 77.7882 | 98.4021 | 15% | 11.6682 | 10% | 8.9456
SAR26_PR.0032.0001.0009 | MATERIALI DA COSTRUZIONE | SEGNALI STRADALI | Segnale stradale | SEGNALE STRADALE TRIANGOLARE DI PERICOLO, eseguito in scatolato di alluminio 25/10 e finiture in pellicole rifrangente di classe 2 lato cm.90; Conforme a UNI EN 12899:2008 | cad. | 99.3819 | 125.7181 | 15% | 14.9073 | 10% | 11.4289
SAR26_PR.0032.0001.0010 | MATERIALI DA COSTRUZIONE | SEGNALI STRADALI | Segnale stradale | SEGNALE STRADALE TRIANGOLARE DI PERICOLO, eseguito in scatolato di alluminio 25/10 e finiture in pellicole rifrangente di classe 2 lato cm.120; Conforme a UNI EN 12899:2008 | cad. | 152.9711 | 193.5084 | 15% | 22.9457 | 10% | 17.5917
SAR26_PR.0032.0001.0011 | MATERIALI DA COSTRUZIONE | SEGNALI STRADALI | Segnale stradale | SEGNALE STRADALE RETTANGOLARE DI DIREZIONE cm.150x40, eseguito in scatolato di alluminio 25/10 e finiture in pellicole rifrangente di classe 1 e con traverse spessore 25/10; Conforme a UNI EN 12899:2008 | cad. | 242.3807 | 306.6115 | 15% | 36.3571 | 10% | 27.8738
SAR26_PR.0032.0001.0012 | MATERIALI DA COSTRUZIONE | SEGNALI STRADALI | Segnale stradale | SEGNALE STRADALE RETTANGOLARE DI DIREZIONE cm.150x40, eseguito in scatolato di alluminio 25/10 e finiture in pellicole rifrangente di classe 2 e con traverse spessore 25/10; Conforme a UNI EN 12899:2008 | cad. | 278.0604 | 351.7464 | 15% | 41.7091 | 10% | 31.9769
SAR26_PR.0032.0001.0013 | MATERIALI DA COSTRUZIONE | SEGNALI STRADALI | Segnale stradale | SEGNALE STRADALE RETTANGOLARE DI PREAVVISO DI BIVIO cm.150x200, eseguito in scatolato di alluminio 25/10 e finiture in pellicole rifrangente di classe 1 e con traverse in scatolato di alluminio; Conforme a UNI EN 12899:2008 | cad. | 762.8726 | 965.0338 | 15% | 114.4309 | 10% | 87.7304
SAR26_PR.0032.0001.0014 | MATERIALI DA COSTRUZIONE | SEGNALI STRADALI | Segnale stradale | SEGNALE STRADALE RETTANGOLARE DI PREAVVISO DI BIVIO cm.150x200, eseguito in scatolato di alluminio 25/10 e finiture in pellicole rifrangente di classe 1 e con traverse in scatolato di alluminio; Conforme a UNI EN 12899:2008 | cad. | 946.6589 | 1197.5236 | 15% | 141.9988 | 10% | 108.8658
SAR26_PR.0032.0001.0015 | MATERIALI DA COSTRUZIONE | SEGNALI STRADALI | Segnale stradale | SEGNALE STRADALE RETTANGOLARE DI INTGRAZIONE cm.27x80, eseguito in scatolato di alluminio 25/10 e finiture in pellicole rifrangente di classe 1; Conforme a UNI EN 12899:2008 | cad. | 67.1621 | 84.96 | 15% | 10.0743 | 10% | 7.7236
SAR26_PR.0032.0001.0016 | MATERIALI DA COSTRUZIONE | SEGNALI STRADALI | Segnale stradale | SEGNALE STRADALE RETTANGOLARE DI INTGRAZIONE cm.27x80, eseguito in scatolato di alluminio 25/10 e finiture in pellicole rifrangente di classe 2; Conforme a UNI EN 12899:2008 | cad. | 80.781 | 102.188 | 15% | 12.1172 | 10% | 9.2898
SAR26_PR.0032.0001.0017 | MATERIALI DA COSTRUZIONE | SEGNALI STRADALI | Segnale stradale | SEGNALIMITE IN PLASTICA di tipo EUROPEO, omologato, colore bianco e nero, altezza cm.135, completo di due catadiottri rifrangenti; Conforme a UNI EN 12899:2008 | cad. | 16.9389 | 21.4277 | 15% | 2.5408 | 10% | 1.948
SAR26_PR.0032.0001.0018 | MATERIALI DA COSTRUZIONE | SEGNALI STRADALI | Segnale stradale | SEGNALE STRADALE PANNELI INTEGRATIVI cm. 15X35 , eseguito in scatolato di alluminio 25/10 e finiture in pellicole rifrangente di classe 1; Conforme a UNI EN 12899:2008 | cad. | 19.5362 | 24.7133 | 15% | 2.9304 | 10% | 2.2467
SAR26_PR.0032.0001.0019 | MATERIALI DA COSTRUZIONE | SEGNALI STRADALI | Segnale stradale | SEGNALE STRADALE PANNELI INTEGRATIVI cm. 15X35 , eseguito in scatolato di alluminio 25/10 e finiture in pellicole rifrangente di classe 2; Conforme a UNI EN 12899:2008 | cad. | 24.0237 | 30.39 | 15% | 3.6036 | 10% | 2.7627
SAR26_PR.0032.0001.0020 | MATERIALI DA COSTRUZIONE | SEGNALI STRADALI | Segnale stradale | SEGNALE STRADALE PANNELI INTEGRATIVI cm. 25X50 , eseguito in scatolato di alluminio 25/10 e finiture in pellicole rifrangente di classe 1; Conforme a UNI EN 12899:2008 | cad. | 42.5789 | 53.8624 | 15% | 6.3868 | 10% | 4.8966
SAR26_PR.0032.0001.0021 | MATERIALI DA COSTRUZIONE | SEGNALI STRADALI | Segnale stradale | SEGNALE STRADALE PANNELI INTEGRATIVI cm. 25X50 , eseguito in scatolato di alluminio 25/10 e finiture in pellicole rifrangente di classe 2; Conforme a UNI EN 12899:2008 | cad. | 52.3679 | 66.2454 | 15% | 7.8552 | 10% | 6.0223
SAR26_PR.0032.0001.0022 | MATERIALI DA COSTRUZIONE | SEGNALI STRADALI | Segnale stradale | SEGNALE STRADALE QUADRATO UTILE PER LA GUIDA cm.60X60, eseguito in scatolato di alluminio 25/10 e finiture in pellicole rifrangente di classe 1; Conforme a UNI EN 12899:2008 | cad. | 104.2934 | 131.9311 | 15% | 15.644 | 10% | 11.9937
SAR26_PR.0032.0001.0023 | MATERIALI DA COSTRUZIONE | SEGNALI STRADALI | Segnale stradale | SEGNALE STRADALE QUADRATO UTILE PER LA GUIDA cm.60X60, eseguito in scatolato di alluminio 25/10 e finiture in pellicole rifrangente di classe 2; Conforme a UNI EN 12899:2008 | cad. | 127.7536 | 161.6082 | 15% | 19.163 | 10% | 14.6917
SAR26_PR.0032.0001.0024 | MATERIALI DA COSTRUZIONE | SEGNALI STRADALI | Segnale stradale | SEGNALE STRADALE RETTANGOLARE UTILE PER LA GUIDA cm.90X60, eseguito in scatolato di alluminio 25/10 e finiture in pellicole rifrangente di classe 1; Conforme a UNI EN 12899:2008 | cad. | 156.4453 | 197.9033 | 15% | 23.4668 | 10% | 17.9912
SAR26_PR.0032.0001.0025 | MATERIALI DA COSTRUZIONE | SEGNALI STRADALI | Segnale stradale | SEGNALE STRADALE RETTANGOLARE UTILE PER LA GUIDA cm.90X60, eseguito in scatolato di alluminio 25/10 e finiture in pellicole rifrangente di classe 2; Conforme a UNI EN 12899:2008 | cad. | 156.7218 | 198.2531 | 15% | 23.5083 | 10% | 18.023
SAR26_PR.0032.0001.0026 | MATERIALI DA COSTRUZIONE | SEGNALI STRADALI | Segnale stradale | SEGNALE STRADALE QUADRATO al METRO QUADRO cm 100x100 non previsto nell'elenco di cui sopra eseguito in scatolato in alluminio 25/10 finitura in pellicola rifrangente classe 1; Conforme a UNI EN 12899:2008 | cad. | 332.3976 | 420.483 | 15% | 49.8596 | 10% | 38.2257
SAR26_PR.0032.0001.0027 | MATERIALI DA COSTRUZIONE | SEGNALI STRADALI | Segnale stradale | SEGNALE STRADALE QUADRATO al METRO QUADRO cm 100x100 non previsto nell'elenco di cui sopra eseguito in scatolato in alluminio 25/10 finitura in pellicola rifrangente classe 2; Conforme a UNI EN 12899:2008 | cad. | 404.8757 | 512.1678 | 15% | 60.7314 | 10% | 46.5607
SAR26_PR.0032.0001.0028 | MATERIALI DA COSTRUZIONE | SEGNALI STRADALI | Segnale stradale | SEGNALE STRADALE ROMBOIDALE, lato cm. 60, eseguito in scatolato di alluminio 25/10 e finiture in pellicola rifrangente di classe 1; Conforme a UNI EN 12899:2008 | cad. | 88.9274 | 112.4931 | 15% | 13.3391 | 10% | 10.2266
SAR26_PR.0032.0001.0029 | MATERIALI DA COSTRUZIONE | SEGNALI STRADALI | Segnale stradale | SEGNALE STRADALE ROMBOIDALE, lato cm. 60, eseguito in scatolato di alluminio 25/10 e finiture in pellicola rifrangente di classe 2; Conforme a UNI EN 12899:2008 | cad. | 107.5244 | 136.0183 | 15% | 16.1287 | 10% | 12.3653
SAR26_PR.0032.0001.0030 | MATERIALI DA COSTRUZIONE | SEGNALI STRADALI | Segnale stradale | SEGNALE STRADALE ROMBOIDALE, lato cm. 90, eseguito in scatolato di alluminio 25/10 e finiture in pellicola rifrangente di classe 1; Conforme a UNI EN 12899:2008 | cad. | 200.0866 | 253.1096 | 15% | 30.013 | 10% | 23.01
SAR26_PR.0032.0001.0031 | MATERIALI DA COSTRUZIONE | SEGNALI STRADALI | Segnale stradale | SEGNALE STRADALE ROMBOIDALE, lato cm. 90, eseguito in scatolato di alluminio 25/10 e finiture in pellicola rifrangente di classe 2; Conforme a UNI EN 12899:2008 | cad. | 241.9298 | 306.0412 | 15% | 36.2895 | 10% | 27.8219
SAR26_PR.0032.0001.0032 | MATERIALI DA COSTRUZIONE | SEGNALI STRADALI | Segnale stradale | SEGNALE STRADALE DI SENSO UNICO PARALLELO di cm. 100x25, eseguito in scatolato di alluminio 25/10 e finiture in pellicola rifrangente di classe 1; Conforme a UNI EN 12899:2008 | cad. | 61.7551 | 78.1202 | 15% | 9.2633 | 10% | 7.1018
SAR26_PR.0032.0001.0033 | MATERIALI DA COSTRUZIONE | SEGNALI STRADALI | Segnale stradale | SEGNALE STRADALE DI SENSO UNICO PARALLELO di cm. 100x25, eseguito in scatolato di alluminio 25/10 e finiture in pellicola rifrangente di classe 2; Conforme a UNI EN 12899:2008 | cad. | 74.6697 | 94.4572 | 15% | 11.2005 | 10% | 8.587
SAR26_PR.0032.0001.0034 | MATERIALI DA COSTRUZIONE | SEGNALI STRADALI | Segnale stradale | SEGNALE STRADALE RETTANGOLARE di cm. 40x60, eseguito in scatolato di alluminio 25/10 e finiture in pellicola rifrangente di classe 1; Conforme a UNI EN 12899:2008 | cad. | 59.2849 | 74.9954 | 15% | 8.8927 | 10% | 6.8178
SAR26_PR.0032.0001.0035 | MATERIALI DA COSTRUZIONE | SEGNALI STRADALI | Segnale stradale | SEGNALE STRADALE RETTANGOLARE di cm. 40x60, eseguito in scatolato di alluminio 25/10 e finiture in pellicola rifrangente di classe 2; Conforme a UNI EN 12899:2008 | cad. | 71.6829 | 90.6789 | 15% | 10.7524 | 10% | 8.2435
SAR26_PR.0032.0001.0036 | MATERIALI DA COSTRUZIONE | SEGNALI STRADALI | Segnale stradale | SEGNALE STRADALE RETTANGOLARE di cm. 90x135, eseguito in scatolato di alluminio 25/10 e finiture in pellicola rifrangente di classe 1; Conforme a UNI EN 12899:2008 | cad. | 301.365 | 381.2268 | 15% | 45.2048 | 10% | 34.657
SAR26_PR.0032.0001.0037 | MATERIALI DA COSTRUZIONE | SEGNALI STRADALI | Segnale stradale | SEGNALE STRADALE RETTANGOLARE di cm. 90x135, eseguito in scatolato di alluminio 25/10 e finiture in pellicola rifrangente di classe 2; Conforme a UNI EN 12899:2008 | cad. | 364.3881 | 460.951 | 15% | 54.6582 | 10% | 41.9046
SAR26_PR.0032.0001.0038 | MATERIALI DA COSTRUZIONE | SEGNALI STRADALI | Segnale stradale | PANNELLO INTEGRATIVO di cm. 80x27 (per triangolo lato cm. 90), eseguito in scatolato di alluminio 25/10 e finiture in pellicola rifrangente di classe 1; Conforme a UNI EN 12899:2008 | cad. | 64.648 | 81.7797 | 15% | 9.6972 | 10% | 7.4345
SAR26_PR.0032.0001.0039 | MATERIALI DA COSTRUZIONE | SEGNALI STRADALI | Segnale stradale | PANNELLO INTEGRATIVO di cm. 80x27 (per triangolo lato cm. 90), eseguito in scatolato di alluminio 25/10 e finiture in pellicola rifrangente di classe 2; Conforme a UNI EN 12899:2008 | cad. | 76.5294 | 96.8097 | 15% | 11.4794 | 10% | 8.8009
SAR26_PR.0032.0001.0040 | MATERIALI DA COSTRUZIONE | SEGNALI STRADALI | Segnale stradale | PANNELLO INTEGRATIVO di cm. 105x35 (per triangolo lato cm. 120) eseguito in scatolato di alluminio e finitur ein pellicola rifrangente di classe 1; Conforme a UNI EN 12899:2008 | cad. | 91.3976 | 115.6179 | 15% | 13.7096 | 10% | 10.5107
SAR26_PR.0032.0001.0041 | MATERIALI DA COSTRUZIONE | SEGNALI STRADALI | Segnale stradale | PANNELLO INTEGRATIVO di cm. 105x35 (per triangolo lato cm. 120) eseguito in scatolato di alluminio e finitur ein pellicola rifrangente di classe 2; Conforme a UNI EN 12899:2008 | cad. | 110.5112 | 139.7966 | 15% | 16.5767 | 10% | 12.7088
SAR26_PR.0032.0001.0042 | MATERIALI DA COSTRUZIONE | SEGNALI STRADALI | Segnale stradale | PANNELLO INTEGRATIVO di cm. 50x25 (per disco diametro cm. 60), eseguito in scatolato di alluminio e finiture in pellicola rifrangente di classe 1; Conforme a UNI EN 12899:2008 | cad. | 32.1127 | 40.6225 | 15% | 4.8169 | 10% | 3.693
SAR26_PR.0032.0001.0043 | MATERIALI DA COSTRUZIONE | SEGNALI STRADALI | Segnale stradale | PANNELLO INTEGRATIVO di cm. 50x25 (per disco diametro cm. 60), eseguito in scatolato di alluminio e finiture in pellicola rifrangente di classe 2; Conforme a UNI EN 12899:2008 | cad. | 38.8282 | 49.1177 | 15% | 5.8242 | 10% | 4.4653
SAR26_PR.0032.0001.0044 | MATERIALI DA COSTRUZIONE | SEGNALI STRADALI | Segnale stradale | PANNELLO INTEGRATIVO di cm. 75x33 (per disco diametro cm. 90) eseguito in scatolato di alluminio 25/10 e finiture in pellicola rifrangente di classe 1; Conforme a UNI EN 12899:2008 | cad. | 61.7551 | 78.1202 | 15% | 9.2633 | 10% | 7.1018
SAR26_PR.0032.0001.0045 | MATERIALI DA COSTRUZIONE | SEGNALI STRADALI | Segnale stradale | PANNELLO INTEGRATIVO di cm. 75x33 (per disco diametro cm. 90) eseguito in scatolato di alluminio 25/10 e finiture in pellicola rifrangente di classe 2; Conforme a UNI EN 12899:2008 | cad. | 74.6697 | 94.4572 | 15% | 11.2005 | 10% | 8.587
SAR26_PR.0032.0001.0046 | MATERIALI DA COSTRUZIONE | SEGNALI STRADALI | Segnale stradale | PANNELLO INTEGRATIVO di cm. 60x20 (per quadrato o rettangolare base cm. 60) eseguito in scatolato di alluminio 25/10 e finiture in pellicola rifrangente di classe 1; Conforme a UNI EN 12899:2008 | cad. | 29.6425 | 37.4977 | 15% | 4.4464 | 10% | 3.4089
SAR26_PR.0032.0001.0047 | MATERIALI DA COSTRUZIONE | SEGNALI STRADALI | Segnale stradale | PANNELLO INTEGRATIVO di cm. 60x20 (per quadrato o rettangolo base cm. 60) eseguito in scatolato di alluminio 25/10 e finiture in pellicola rifrangente di classe 2; Conforme a UNI EN 12899:2008 | cad. | 35.8415 | 45.3394 | 15% | 5.3762 | 10% | 4.1218
SAR26_PR.0032.0001.0048 | MATERIALI DA COSTRUZIONE | SEGNALI STRADALI | Segnale stradale | PANNELLO INTEGRATIVO DI CM. 90X30 (per quadrato o rettangolo base cm. 90) eseguito in scatolato di alluminio 25/10, pellicola rifrangente di classe 1; Conforme a UNI EN 12899:2008 | cad. | 66.6955 | 84.3699 | 15% | 10.0043 | 10% | 7.67
SAR26_PR.0032.0001.0049 | MATERIALI DA COSTRUZIONE | SEGNALI STRADALI | Segnale stradale | PANNELLO INTEGRATIVO DI CM. 90X30 (per quadrato o rettangolo base cm. 90) eseguito in scatolato di alluminio 25/10, pellicola rifrangente di classe 2; Conforme a UNI EN 12899:2008 | cad. | 80.6433 | 102.0137 | 15% | 12.0965 | 10% | 9.274
SAR26_PR.0032.0001.0050 | MATERIALI DA COSTRUZIONE | SEGNALI STRADALI | Segnale stradale | SEGNALE DI DIREZIONE URBANA di cm. 100x20, eseguito in scatolato di alluminio 25/10, e finiture in pellicola rifrangente di classe 2; Conforme a UNI EN 12899:2008 | cad. | 88.7395 | 112.2555 | 15% | 13.3109 | 10% | 10.205
SAR26_PR.0032.0001.0051 | MATERIALI DA COSTRUZIONE | SEGNALI STRADALI | Segnale stradale | SEGNALE DI DIREZIONE URBANA di cm. 125X25, eseguito in scatolato di alluminio 25/10, e finiture in pellicola rifrangente di classe 2; Conforme a UNI EN 12899:2008 | cad. | 137.5519 | 174.0032 | 15% | 20.6328 | 10% | 15.8185
SAR26_PR.0032.0001.0052 | MATERIALI DA COSTRUZIONE | SEGNALI STRADALI | Segnale stradale | SEGNALE DI DIREZIONE URBANA di cm. 150x40, eseguito in scatolato di alluminio 25/10, pellicola rifrangente di classe 2; Conforme a UNI EN 12899:2008 | cad. | 266.228 | 336.7785 | 15% | 39.9342 | 10% | 30.6162
SAR26_PR.0032.0001.0053 | MATERIALI DA COSTRUZIONE | SEGNALI STRADALI | Segnale stradale | SEGNALE DI DIREZIONE EXTRAURBANA di cm. 150x40 (punta a freccia), eseguito in scatolato di alluminio 25/10 e finiture in pellicola rifrangente di classe 2; Conforme a UNI EN 12899:2008 | cad. | 266.228 | 336.7785 | 15% | 39.9342 | 10% | 30.6162
SAR26_PR.0032.0001.0054 | MATERIALI DA COSTRUZIONE | SEGNALI STRADALI | Segnale stradale | SEGNALE DI DIREZIONE EXTRAURBANA di cm. 250x70, eseguito in scatolato di alluminio 25/10 e finiture in pellicola rifrangente di classe 2; Conforme a UNI EN 12899:2008 | cad. | 776.4898 | 982.2596 | 15% | 116.4735 | 10% | 89.2963
SAR26_PR.0032.0001.0055 | MATERIALI DA COSTRUZIONE | SEGNALI STRADALI | Segnale stradale | SEGNALE DI DIREZIONE EXTRAURBANA di cm. 300x70, eseguito in scatolato di alluminio 25/10 e finiture in pellicola rifrangente di classe 2; Conforme a UNI EN 12899:2008 | cad. | 931.784 | 1178.7067 | 15% | 139.7676 | 10% | 107.1552
SAR26_PR.0032.0002.0001 | MATERIALI DA COSTRUZIONE | SEGNALI STRADALI | Staffe e pali per segnali stradali | PALO IN FERRO ZINCATO, diametro mm.60, del tipo anti rotazione per ml. di lunghezza effettivo; Conforme a UNI EN 12767:2025 | cad. | 14.2189 | 17.987 | 15% | 2.1328 | 10% | 1.6352
SAR26_PR.0032.0002.0002 | MATERIALI DA COSTRUZIONE | SEGNALI STRADALI | Staffe e pali per segnali stradali | STAFFE PER FISSAGGIO CARTELLI completi di bulloneria, eseguite in scatolato di alluminio 25/10; Conforme a UNI EN 12767:2025 | cad. | 3.5625 | 4.5065 | 15% | 0.53437 | 10% | 0.40968
SAR26_PR.0033.0001.0001 | MATERIALI DA COSTRUZIONE | OPERE MARITTIME | Scogli, massi e pietrame | PIETRAME IN SCAPOLI, del peso singolo da 5 a 50 Kg, di natura calcarea, basaltica o granitica provenienti da cave situate a distanze non eccedenti i 40 Km, reso a piè d’opera; Conforme a UNI EN 13383 | m³ | 27.2595 | 34.4832 | 15% | 4.0889 | 10% | 3.1348
SAR26_PR.0033.0001.0002 | MATERIALI DA COSTRUZIONE | OPERE MARITTIME | Scogli, massi e pietrame | SCOGLI DI PRIMA CATEGORIA del peso singolo da 51 a 1000 Kg, di natura calcarea, basaltica o granitica provenienti da cave situate a distanze non eccedenti i 40 Km, resi a piè d’opera; Conforme a UNI EN 13383 | t | 14.7039 | 18.6005 | 15% | 2.2056 | 10% | 1.6909
SAR26_PR.0033.0001.0003 | MATERIALI DA COSTRUZIONE | OPERE MARITTIME | Scogli, massi e pietrame | SCOGLI DI SECONDA CATEGORIA del peso singolo da 1001 a 1500 Kg, di natura calcarea, basaltica o granitica provenienti da cave situate a distanze non eccedenti i 40 Km, resi a piè d’opera; Conforme a UNI EN 13383 | t | 15.2353 | 19.2726 | 15% | 2.2853 | 10% | 1.7521
SAR26_PR.0033.0001.0004 | MATERIALI DA COSTRUZIONE | OPERE MARITTIME | Scogli, massi e pietrame | SCOGLI DI TERZA CATEGORIA del peso singolo da 1501 a 3000 Kg, di natura calcarea, basaltica o granitica provenienti da cave situate a distanze non eccedenti i 40 Km, resi a piè d’opera; Conforme a UNI EN 13383 | t | 15.2353 | 19.2726 | 15% | 2.2853 | 10% | 1.7521
SAR26_PR.0033.0001.0005 | MATERIALI DA COSTRUZIONE | OPERE MARITTIME | Scogli, massi e pietrame | SCOGLI DI QUARTA CATEGORIA del peso singolo da 3001 a 7000 Kg, di natura calcarea, basaltica o granitica provenienti da cave situate a distanze non eccedenti i 40 Km, resi a piè d’opera; Conforme a UNI EN 13383 | t | 16.9794 | 21.479 | 15% | 2.5469 | 10% | 1.9526
SAR26_PR.0033.0001.0006 | MATERIALI DA COSTRUZIONE | OPERE MARITTIME | Scogli, massi e pietrame | MASSI artificiali in cls, classe di resistenza 200, con l’onere delle necessarie casseforme, della vibratura e della formatura e qualsiasi altro onere e magistero occorrente: per volume inferiore a 9,00 mc; Conforme a UNI EN 13383 | m³ | 124.0937 | 156.9786 | 15% | 18.6141 | 10% | 14.2708
SAR26_PR.0033.0001.0007 | MATERIALI DA COSTRUZIONE | OPERE MARITTIME | Scogli, massi e pietrame | MASSI artificiali in cls, classe di resistenza 200, con l’onere delle necessarie casseforme, della vibratura e della formatura e qualsiasi altro onere e magistero occorrente: per volume superiore a 9,00 mc; Conforme a UNI EN 13383 | m³ | 136.2257 | 172.3255 | 15% | 20.4339 | 10% | 15.666
SAR26_PR.0033.0001.0008 | MATERIALI DA COSTRUZIONE | OPERE MARITTIME | Scogli, massi e pietrame | MASSI artificiali in cls, classe di resistenza 300, del tipo tetrapodi, con l’oneredelle necessarie casseforme, della vibratura e della formatura e qualsiasi altro onere e magistero occorrente: per volume inferiore a 8,00 mc; Conforme a UNI EN 13383 | m³ | 136.5488 | 172.7342 | 15% | 20.4823 | 10% | 15.7031
SAR26_PR.0033.0001.0009 | MATERIALI DA COSTRUZIONE | OPERE MARITTIME | Scogli, massi e pietrame | MASSI artificiali in cls, classe di resistenza 300, del tipo tetrapodi, con l’oneredelle necessarie casseforme, della vibratura e della formatura e qualsiasi altro onere e magistero occorrente: per volume superiore a 8,00 mc; Conforme a UNI EN 13383 | m³ | 173.0673 | 218.9301 | 15% | 25.9601 | 10% | 19.9027
SAR26_PR.0033.0002.0001 | MATERIALI DA COSTRUZIONE | OPERE MARITTIME | Parabordi, bitte ed accessori per il fissaggio | PARABORDO CILINDRICO a manicotto di gomma, reso a piè d’opera da mm 1000x500 di diametro; Conforme a ISO 17357-1:2014 | m | 4488.0148 | 5677.3387 | 15% | 673.2022 | 10% | 516.1217
SAR26_PR.0033.0002.0002 | MATERIALI DA COSTRUZIONE | OPERE MARITTIME | Parabordi, bitte ed accessori per il fissaggio | PARABORDO CILINDRICO a manicotto di gomma, reso a piè d’opera da mm 1200x600 di diametro; Conforme a ISO 17357-1:2014 | m | 5403.0523 | 6834.8612 | 15% | 810.4579 | 10% | 621.351
SAR26_PR.0033.0002.0003 | MATERIALI DA COSTRUZIONE | OPERE MARITTIME | Parabordi, bitte ed accessori per il fissaggio | ACCESSORI METALLICI in acciaio ad alta resistenza, con zincatura tipo marino per ancoraggio e sospensioni di parabordi cilindrici, resi a piè d’opera acciaio per catene ; Conforme a ISO 17357-1:2014 | kg | 4.6557 | 5.8895 | 15% | 0.69836 | 10% | 0.53541
SAR26_PR.0033.0002.0004 | MATERIALI DA COSTRUZIONE | OPERE MARITTIME | Parabordi, bitte ed accessori per il fissaggio | ACCESSORI METALLICI in acciaio ad alta resistenza, con zincatura tipo marino per ancoraggio e sospensioni di parabordi cilindrici, resi a piè d’opera acciaio per telaio e attacchi; Conforme a ISO 17357-1:2014 | kg | 8.8348 | 11.176 | 15% | 1.3252 | 10% | 1.016
SAR26_PR.0033.0002.0005 | MATERIALI DA COSTRUZIONE | OPERE MARITTIME | Parabordi, bitte ed accessori per il fissaggio | ACCESSORI METALLICI in acciaio ad alta resistenza, con zincatura tipo marino per ancoraggio e sospensioni di parabordi cilindrici, resi a piè d’opera acciaio per grilli tipo UNI 1947/C; Conforme a ISO 17357-1:2014 | kg | 9.5775 | 12.1155 | 15% | 1.4366 | 10% | 1.1014
SAR26_PR.0033.0002.0006 | MATERIALI DA COSTRUZIONE | OPERE MARITTIME | Parabordi, bitte ed accessori per il fissaggio | ACCESSORI METALLICI in acciaio ad alta resistenza, con zincatura tipo marino per ancoraggio e sospensioni di parabordi cilindrici, resi a piè d’opera acciaio per golfari tipo SAT-2783/2784; Conforme a ISO 17357-1:2014 | kg | 8.99 | 11.3723 | 15% | 1.3485 | 10% | 1.0338
SAR26_PR.0033.0002.0007 | MATERIALI DA COSTRUZIONE | OPERE MARITTIME | Parabordi, bitte ed accessori per il fissaggio | PARABORDO CON SEZIONE AD OMEGA del tipo elastico, reso a piè d’opera PARABORDO con dimensioni cm 24x15; Conforme a ISO 17357-1:2014 | m | 117.169 | 148.2188 | 15% | 17.5754 | 10% | 13.4744
SAR26_PR.0033.0002.0008 | MATERIALI DA COSTRUZIONE | OPERE MARITTIME | Parabordi, bitte ed accessori per il fissaggio | PARABORDO CON SEZIONE AD OMEGA del tipo elastico, reso a piè d’opera PARABORDO con dimensioni cm 31x20; Conforme a ISO 17357-1:2014 | m | 181.6729 | 229.8162 | 15% | 27.2509 | 10% | 20.8924
SAR26_PR.0033.0002.0009 | MATERIALI DA COSTRUZIONE | OPERE MARITTIME | Parabordi, bitte ed accessori per il fissaggio | Parabordo in gomma speciale nera a sezione a delta o semicircolare da mm 70x80; Conforme a ISO 17357-1:2014 | m | 33.3882 | 42.236 | 15% | 5.0082 | 10% | 3.8396
SAR26_PR.0033.0002.0010 | MATERIALI DA COSTRUZIONE | OPERE MARITTIME | Parabordi, bitte ed accessori per il fissaggio | Bitta in ghisa sferoidale, h = mm 165, zincata e verniciata con vernici epossidiche; Conforme a UNI EN 1563:2018 | cad. | 122.5896 | 155.0758 | 15% | 18.3884 | 10% | 14.0978
SAR26_PR.0033.0002.0011 | MATERIALI DA COSTRUZIONE | OPERE MARITTIME | Parabordi, bitte ed accessori per il fissaggio | Bitta in ghisa sferoidale, h = mm 210, zincata e verniciata con vernice epossidica; Conforme a UNI EN 1563:2018 | cad. | 185.5305 | 234.696 | 15% | 27.8296 | 10% | 21.336
SAR26_PR.0033.0002.0012 | MATERIALI DA COSTRUZIONE | OPERE MARITTIME | Parabordi, bitte ed accessori per il fissaggio | Bitta in ghisa sferoidale, h = mm 320, zincata e verniciata con vernici epossidiche; Conforme a UNI EN 1563:2018 | cad. | 320.2803 | 405.1546 | 15% | 48.0421 | 10% | 36.8322
SAR26_PR.0033.0002.0013 | MATERIALI DA COSTRUZIONE | OPERE MARITTIME | Parabordi, bitte ed accessori per il fissaggio | CAVIGLIA AD ESPANSIONE, per fissaggio parabordi elastici ad omega, completa di bullone del diametri di 12 mm con rondella; il tutto in acciaio cadmiato, resa a piè d’opera; Conforme a ISO 17357-1:2014 | cad. | 4.3564 | 5.5109 | 15% | 0.65346 | 10% | 0.50099
SAR26_PR.0033.0003.0001 | MATERIALI DA COSTRUZIONE | OPERE MARITTIME | Tubi per cariche esplosive ed inneschi | INNESCHI MICRORITARDATI tipo NONEL completi di tubo e connessioni, reso franco fornitore, escluso il trasporto in cantiere | cad. | 13.7676 | 17.416 | 15% | 2.0651 | 10% | 1.5833
SAR26_PR.0033.0003.0002 | MATERIALI DA COSTRUZIONE | OPERE MARITTIME | Tubi per cariche esplosive ed inneschi | TUBI DI POLIVINILE PER CARICHE esplosive del diametro sino a mm 80, resi a piè d’opera | m | 3.3402 | 4.2253 | 15% | 0.50103 | 10% | 0.38412
SAR26_PR.0033.0004.0001 | MATERIALI DA COSTRUZIONE | OPERE MARITTIME | Piattaforme ed elementi di pontile o molo galleggianti | Elemento di impalcato di pontile delle dimensioni di m 8,00x2,00 costituito da telaio in acciaio zincato a caldo e piano di calpestio in doghe di legno yellow- balau; Conforme a UNI EN ISO 1461:2022 | cad. | 4286.2447 | 5422.0996 | 15% | 642.9367 | 10% | 492.9182
SAR26_PR.0033.0004.0002 | MATERIALI DA COSTRUZIONE | OPERE MARITTIME | Piattaforme ed elementi di pontile o molo galleggianti | Elemento di pontile galleggiante delle dimensioni di m 12,00x2,35 costituito da telaio in acciaio zincato, successivamente trattato con due mani di vernici epossido-bituminose, galleggianti in calcestruzzo con nucleo di polistirolo, piano di calpestio in doghe di legno yellow-balau, dislocamento 680 Kg/m circa, sovraccarico 400 Kg/mq, bordo libero non inferiore a cm 75; Conforme a UNI EN ISO 1461:2022 | cad. | 13452.394 | 17017.2785 | 15% | 2017.8591 | 10% | 1547.0253
SAR26_PR.0033.0004.0003 | MATERIALI DA COSTRUZIONE | OPERE MARITTIME | Piattaforme ed elementi di pontile o molo galleggianti | Elemento di piattaforma galleggiante delle dimensioni di m 24,00x4,60 costituito dall’assemblaggio di n. 6 elementi modulari da m 8,00x2,30, composti da telaio in acciaio zincato, galleggianti in calcestruzzo con nucleo di polistirolo, piano di calpestio in doghe di legno yellow-balau, dislocamento non inferiore a 75 Kg/mq, sovraccarico minimo di 100 Kg/mq, bordo libero non inferiore a cm 25; Conforme a UNI EN ISO 1461:2022 | cad. | 38091.2429 | 48185.4223 | 15% | 5713.6864 | 10% | 4380.4929
SAR26_PR.0033.0004.0004 | MATERIALI DA COSTRUZIONE | OPERE MARITTIME | Piattaforme ed elementi di pontile o molo galleggianti | Scala di risalita per il fissaggio alla banchina in tubolare di acciaio inox AISI 304 della larghezza di cm 50 con gradini in legno yellow- balau; Conforme a UNI EN ISO 1461:2022 | cad. | 628.0124 | 794.4356 | 15% | 94.2018 | 10% | 72.2214
SAR26_PR.0033.0004.0005 | MATERIALI DA COSTRUZIONE | OPERE MARITTIME | Piattaforme ed elementi di pontile o molo galleggianti | Elemento di molo galleggiante delle dimensioni di m 20,00x4,70 costituito da telaioin acciaio zincato, successivamente trattato con due mani di vernici epossido- bituminose, galleggianti in calcestruzzo con nucleo di polistirolo, piano di calpestio in doghe di legno yellow-balau, dislocamento 300 Kg/mq circa, sovraccarico 400 Kg/mq, bordo libero non inferiore a cm 75; Conforme a UNI EN ISO 1461:2022 | cad. | 54224.0905 | 68593.4745 | 15% | 8133.6136 | 10% | 6235.7704
SAR26_PR.0033.0004.0006 | MATERIALI DA COSTRUZIONE | OPERE MARITTIME | Piattaforme ed elementi di pontile o molo galleggianti | Elemento di frangiflutti galleggiante a galleggiamento continuo delle dimensioni dim 20,00x4,00x2,00, realizzato in calcestruzzo ad alta resistenza e nucleo di polistrolo espanso a cellule chiuse, con dislocamento non inferiore a 3 tonn/m, bordo libero di circa 60 cm, sovraccarico di 500 Kg/mq. | cad. | 78802.7254 | 99685.4476 | 15% | 11820.4088 | 10% | 9062.3134
SAR26_PR.0033.0004.0007 | MATERIALI DA COSTRUZIONE | OPERE MARITTIME | Piattaforme ed elementi di pontile o molo galleggianti | Piattaforma fissa d’accesso ai pontili delle dimensioni indicative di m 7,00x4,00, costituita da telaio in acciaio zincato, successivamente trattato con due mani di vernici epossido-bituminose, piano di calpestio in doghe di legno yellow-balau, calcolata per un sovraccarico non inferiore a 250 Kg/mq,completa di trave in profilato di acciaio zincato e bicchiere per ammorsamento ai pali di sostegno. | cad. | 8701.5416 | 11007.4502 | 15% | 1305.2313 | 10% | 1000.6773
SAR26_PR.0033.0004.0008 | MATERIALI DA COSTRUZIONE | OPERE MARITTIME | Piattaforme ed elementi di pontile o molo galleggianti | Scivolo galleggiante delle dimensioni di m 12,50x3,00 con telaio in acciaio zincato, galleggianti in blocchi di polistirolo espanso con speciale ricoprimento protettivo e piano di calpestio in legno yellow balau, completo degli accessori di montaggio e fissaggio. | cad. | 15913.0643 | 20130.0263 | 15% | 2386.9596 | 10% | 1830.0024
SAR26_PR.0033.0004.0009 | MATERIALI DA COSTRUZIONE | OPERE MARITTIME | Piattaforme ed elementi di pontile o molo galleggianti | Giunto di collegamento per molo frangiflutti costituito da tiranti di collegamentoin acciaio AISI 410 con interposto un cilindro di smorzamento in gomma stirolica e piastre in acciaio e lastre di gomma. | cad. | 1538.2501 | 1945.8863 | 15% | 230.7375 | 10% | 176.8988
SAR26_PR.0033.0004.0010 | MATERIALI DA COSTRUZIONE | OPERE MARITTIME | Piattaforme ed elementi di pontile o molo galleggianti | Passerella galleggiante di accosto laterale catway, della lunghezza di m, 4,50 e larghezza m 0,70, costituita da un telaio in acciaio zincato, successivamente trattato con due mani di vernici epossido- bituminose, galleggianti in calcestruzzo con nucleo di polistirolo e piano di calpestio in legno. | cad. | 3056.9461 | 3867.0368 | 15% | 458.5419 | 10% | 351.5488
SAR26_PR.0033.0004.0011 | MATERIALI DA COSTRUZIONE | OPERE MARITTIME | Piattaforme ed elementi di pontile o molo galleggianti | Passerella di accesso ai pontili galleggianti da m 5,00x1,30 con telaio in acciaio zincato e piano di calpestio in legno. | cad. | 2835.3338 | 3586.6973 | 15% | 425.3001 | 10% | 326.0634
SAR26_PR.0033.0004.0012 | MATERIALI DA COSTRUZIONE | OPERE MARITTIME | Piattaforme ed elementi di pontile o molo galleggianti | Ballatotio delle dimensioni di m 1.60x1.60 con telaio in acciaio zincato e piano dicalpestio in doghe di legno esotico pregiato tipo yellow balau. | cad. | 2887.4779 | 3652.6595 | 15% | 433.1217 | 10% | 332.06
SAR26_PR.0033.0004.0013 | MATERIALI DA COSTRUZIONE | OPERE MARITTIME | Piattaforme ed elementi di pontile o molo galleggianti | Giunto per unione elementi di pontile costituito da uno spinotto in acciaio inox AISI 304, rondelle in gomma, dadi e coppiglie. | cad. | 74.8241 | 94.6525 | 15% | 11.2236 | 10% | 8.6048
SAR26_PR.0033.0005.0001 | MATERIALI DA COSTRUZIONE | OPERE MARITTIME | Profilati metallici | Profilato in acciaio inox AISI 304, sezione 30x2 mm completo di fori per fissaggio parabordi. | m | 4.5432 | 5.7472 | 15% | 0.68148 | 10% | 0.52247
SAR26_PR.0033.0005.0002 | MATERIALI DA COSTRUZIONE | OPERE MARITTIME | Profilati metallici | PROFILATI METALLICI di qualsiasi tipo e dimensione e tirafondi filettati per ancoraggio di bitte, resi a piè d’opera | kg | 1.3805 | 1.7463 | 15% | 0.20707 | 10% | 0.15876
SAR26_PR.0033.0006.0001 | MATERIALI DA COSTRUZIONE | OPERE MARITTIME | Accessori metallici | Tasselli in acciaio inox con fiala di malta chimica per il fissaggio, diametro 16 mm. | cad. | 4.5227 | 5.7212 | 15% | 0.67841 | 10% | 0.52011
SAR26_PR.0033.0006.0002 | MATERIALI DA COSTRUZIONE | OPERE MARITTIME | Accessori metallici | Tasselli in acciaio inox con fiala di malta chimica per il fissaggio, diametro 20. | cad. | 6.0192 | 7.6143 | 15% | 0.90288 | 10% | 0.69221
SAR26_PR.0033.0006.0003 | MATERIALI DA COSTRUZIONE | OPERE MARITTIME | Accessori metallici | Galloccia in lega di alluminio per montaggio su pontili o catways. | cad. | 37.2347 | 47.1019 | 15% | 5.5852 | 10% | 4.282
SAR26_PR.0033.0006.0004 | MATERIALI DA COSTRUZIONE | OPERE MARITTIME | Accessori metallici | Golfare in acciaio zincato, attacco a piastra con tasselli chimici, per posa su muro di banchina. | cad. | 102.2041 | 129.2883 | 15% | 15.3306 | 10% | 11.7535
SAR26_PR.0033.0006.0005 | MATERIALI DA COSTRUZIONE | OPERE MARITTIME | Accessori metallici | Attrezzatura per costruzione di cassoni cellulari in opera funzionante compresi consumi. | ora | 73.4495 | 92.9137 | 15% | 11.0174 | 10% | 8.4467
SAR26_PR.0033.0007.0001 | MATERIALI DA COSTRUZIONE | OPERE MARITTIME | Sacchetti | SACCHETTO DI TELA YUTA delle dimensioni di cm 75x45 | cad. | 1.1085 | 1.4023 | 15% | 0.16628 | 10% | 0.12748
SAR26_PR.0034.0001.0001 | MATERIALI DA COSTRUZIONE | MATERIALI OPERE A VERDE E AGRICOLE E DI DIFESA DEL SUOLO | Noli | Nolo di un decespugliatore a spalla compresi consumi e carburanti escluso l’operatore | ora | 4.4451 | 5.6231 | 15% | 0.66677 | 10% | 0.51119
SAR26_PR.0034.0001.0002 | MATERIALI DA COSTRUZIONE | MATERIALI OPERE A VERDE E AGRICOLE E DI DIFESA DEL SUOLO | Noli | Nolo di rimorchiatore o natante idoneo per navigazioni lacuali, compreso consumi, il compenso per il pilota ed ogni altro onere | ora | 30.362 | 38.4079 | 15% | 4.5543 | 10% | 3.4916
SAR26_PR.0034.0001.0003 | MATERIALI DA COSTRUZIONE | MATERIALI OPERE A VERDE E AGRICOLE E DI DIFESA DEL SUOLO | Noli | Nolo di decespugliatore idraulico applicato a braccio operatore montato sia su trattore che su qualsiasi altro mezzo operatore compreso | ora | 46.1692 | 58.4041 | 15% | 6.9254 | 10% | 5.3095
SAR26_PR.0034.0001.0004 | MATERIALI DA COSTRUZIONE | MATERIALI OPERE A VERDE E AGRICOLE E DI DIFESA DEL SUOLO | Noli | Nolo di betta o bettolina per il trasporto del materiale, della capienza non inferiore a m³ 15 a pieno carico, compresa la mercede dell’operatore ed ogni altro onere per dare il natante pronto ed efficiente al servizio cui sarà adibito escluso solo il rimorchiatore per il traino | ora | 40.4826 | 51.2105 | 15% | 6.0724 | 10% | 4.6555
SAR26_PR.0034.0001.0005 | MATERIALI DA COSTRUZIONE | MATERIALI OPERE A VERDE E AGRICOLE E DI DIFESA DEL SUOLO | Noli | Nolo di motosega a scoppio CMC 51 completa di ogni accessorio per il funzionamento incluso il consumo degli attrezzi e del carburante esclusi gli oneri per la sicurezza. | ora | 3.9019 | 4.9359 | 15% | 0.58529 | 10% | 0.44872
SAR26_PR.0034.0001.0006 | MATERIALI DA COSTRUZIONE | MATERIALI OPERE A VERDE E AGRICOLE E DI DIFESA DEL SUOLO | Noli | Nolo di motobarca per navigazioni lacuali con barra falciante per l’esecuzione di sfalci in alveo | ora | 37.7224 | 47.7189 | 15% | 5.6584 | 10% | 4.3381
SAR26_PR.0034.0002.0001 | MATERIALI DA COSTRUZIONE | MATERIALI OPERE A VERDE E AGRICOLE E DI DIFESA DEL SUOLO | Pietrame | Pietrame compatto non gelivo composto da massi in pietra naturale trachitica con faccia in vista bocciardata del peso tra i 20 e i 40 kg | m³ | 226.2662 | 286.2267 | 15% | 33.9399 | 10% | 26.0206
SAR26_PR.0034.0002.0002 | MATERIALI DA COSTRUZIONE | MATERIALI OPERE A VERDE E AGRICOLE E DI DIFESA DEL SUOLO | Pietrame | Ghiaietto, diametro degli elementi 4 - 5 mm | m³ | 21.3002 | 26.9447 | 15% | 3.195 | 10% | 2.4495
SAR26_PR.0034.0003.0001 | MATERIALI DA COSTRUZIONE | MATERIALI OPERE A VERDE E AGRICOLE E DI DIFESA DEL SUOLO | Tavole, travi, verghe, filagne e pali | Tavole da ponte di abete di spessore 50 mm; Conforme a UNI EN 338:2016 | m³ | 837.2564 | 1059.1293 | 15% | 125.5885 | 10% | 96.2845
SAR26_PR.0034.0003.0002 | MATERIALI DA COSTRUZIONE | MATERIALI OPERE A VERDE E AGRICOLE E DI DIFESA DEL SUOLO | Tavole, travi, verghe, filagne e pali | Travi in abete uso trieste; Conforme a ETA 11/0219 | m³ | 427.2437 | 540.4632 | 15% | 64.0866 | 10% | 49.133
SAR26_PR.0034.0003.0003 | MATERIALI DA COSTRUZIONE | MATERIALI OPERE A VERDE E AGRICOLE E DI DIFESA DEL SUOLO | Tavole, travi, verghe, filagne e pali | Tavolame in abete di spessore 25 mm; Conforme a UNI EN 338:2016 | m³ | 869.9475 | 1100.4836 | 15% | 130.4921 | 10% | 100.044
SAR26_PR.0034.0003.0004 | MATERIALI DA COSTRUZIONE | MATERIALI OPERE A VERDE E AGRICOLE E DI DIFESA DEL SUOLO | Tavole, travi, verghe, filagne e pali | Pali scortecciati in larice, pino marittimo, castagno o altra essenza legnosa dalle medesime caratteristiche e di durata, compresa la formazione della punta e della testa aventi un diametro misurato a ml 1.00 dalla testa fino a 12.5 cm ed una lunghezza pari a ml 3.00. Misurazione a piè d’opera mediante i diametri delle estremità; Conforme a UNI EN 338:2016 | m³ | 431.5964 | 545.9694 | 15% | 64.7395 | 10% | 49.6336
SAR26_PR.0034.0003.0005 | MATERIALI DA COSTRUZIONE | MATERIALI OPERE A VERDE E AGRICOLE E DI DIFESA DEL SUOLO | Tavole, travi, verghe, filagne e pali | Filagne di castagno; Conforme a UNI EN 338:2016 | m | 1.1307 | 1.4303 | 15% | 0.1696 | 10% | 0.13003
SAR26_PR.0034.0003.0006 | MATERIALI DA COSTRUZIONE | MATERIALI OPERE A VERDE E AGRICOLE E DI DIFESA DEL SUOLO | Tavole, travi, verghe, filagne e pali | Paletti di castagno del diametro in testa di cm 5 lunghezza 0.70-0.80 ml; Conforme a UNI EN 338:2016 | cad. | 2.871 | 3.6319 | 15% | 0.43065 | 10% | 0.33017
SAR26_PR.0034.0003.0007 | MATERIALI DA COSTRUZIONE | MATERIALI OPERE A VERDE E AGRICOLE E DI DIFESA DEL SUOLO | Tavole, travi, verghe, filagne e pali | Verghe vive di salice; Conforme a UNI EN 338:2016 | cad. | 2.1616 | 2.7344 | 15% | 0.32424 | 10% | 0.24858
SAR26_PR.0034.0003.0008 | MATERIALI DA COSTRUZIONE | MATERIALI OPERE A VERDE E AGRICOLE E DI DIFESA DEL SUOLO | Tavole, travi, verghe, filagne e pali | Fascina composta da 5 verghe fissate al terreno con picchetti di legno questi esclusi; Conforme a UNI EN 338:2016 | m | 5.2654 | 6.6607 | 15% | 0.78981 | 10% | 0.60552
SAR26_PR.0034.0004.0001 | MATERIALI DA COSTRUZIONE | MATERIALI OPERE A VERDE E AGRICOLE E DI DIFESA DEL SUOLO | Idroseminatrice, sementi e piante | Sementi per erbe prative (festuca rubra rubra 15%, festuca pratesis 30%, poa pratensis 25%, arrenaterum eliatus 15%, trifolium repens 15%); Conforme a Decreto Legislativo 2 febbraio 2021, n. 20 | kg | 7.172 | 9.0726 | 15% | 1.0758 | 10% | 0.82478
SAR26_PR.0034.0004.0002 | MATERIALI DA COSTRUZIONE | MATERIALI OPERE A VERDE E AGRICOLE E DI DIFESA DEL SUOLO | Idroseminatrice, sementi e piante | Idroseminatrice a pressione montata su trattore o autocarro compresi consumi e carburanti su qualsiasi terreno compresi operatore e ogni altro onere (esclusi quelli della sicurezza) | ora | 69.9467 | 88.4825 | 15% | 10.492 | 10% | 8.0439
SAR26_PR.0034.0004.0003 | MATERIALI DA COSTRUZIONE | MATERIALI OPERE A VERDE E AGRICOLE E DI DIFESA DEL SUOLO | Idroseminatrice, sementi e piante | Piantine di specie arbustive od arboree a radice nuda di piccole dimensioni | cad. | 2.6715 | 3.3794 | 15% | 0.40072 | 10% | 0.30722
SAR26_PR.0034.0004.0004 | MATERIALI DA COSTRUZIONE | MATERIALI OPERE A VERDE E AGRICOLE E DI DIFESA DEL SUOLO | Idroseminatrice, sementi e piante | Talee (parti vegetative legnose) di lunghezza minima 80 cm’ - diametro superiore a 3 cm (talee e astoni) scelte opportunamente della direzione lavori | cad. | 0.97549 | 1.234 | 15% | 0.14632 | 10% | 0.11218
SAR26_PR.0034.0004.0005 | MATERIALI DA COSTRUZIONE | MATERIALI OPERE A VERDE E AGRICOLE E DI DIFESA DEL SUOLO | Idroseminatrice, sementi e piante | Sementi selezionate di specie arbustive autoctone; Conforme a Decreto Legislativo 2 febbraio 2021, n. 20 | kg | 65.8341 | 83.2802 | 15% | 9.8751 | 10% | 7.5709
SAR26_PR.0034.0004.0006 | MATERIALI DA COSTRUZIONE | MATERIALI OPERE A VERDE E AGRICOLE E DI DIFESA DEL SUOLO | Idroseminatrice, sementi e piante | Rosai e/o di arbusti raggruppati, con buca da cm 40x40 ed altezza minima di cm 20. | cad. | 7.039 | 8.9044 | 15% | 1.0558 | 10% | 0.80949
SAR26_PR.0034.0004.0007 | MATERIALI DA COSTRUZIONE | MATERIALI OPERE A VERDE E AGRICOLE E DI DIFESA DEL SUOLO | Idroseminatrice, sementi e piante | Cespugli robusti e conifere nane, con buca da cm 40x40 ed altezza minima di cm 40. | cad. | 15.5191 | 19.6316 | 15% | 2.3279 | 10% | 1.7847
SAR26_PR.0034.0004.0008 | MATERIALI DA COSTRUZIONE | MATERIALI OPERE A VERDE E AGRICOLE E DI DIFESA DEL SUOLO | Idroseminatrice, sementi e piante | Siepi a fila semplice, con 67 piantine per metro, aventi cm 80100 di altezza. | cad. | 4.822 | 6.0998 | 15% | 0.7233 | 10% | 0.55453
SAR26_PR.0034.0004.0009 | MATERIALI DA COSTRUZIONE | MATERIALI OPERE A VERDE E AGRICOLE E DI DIFESA DEL SUOLO | Idroseminatrice, sementi e piante | Quercus robur pyramidalis, h=ml 4.04.5. | cad. | 365.0085 | 461.7357 | 15% | 54.7513 | 10% | 41.976
SAR26_PR.0034.0004.0010 | MATERIALI DA COSTRUZIONE | MATERIALI OPERE A VERDE E AGRICOLE E DI DIFESA DEL SUOLO | Idroseminatrice, sementi e piante | Quercus pubescens - ROVERELLA h 4-5 mt | cad. | 378.0445 | 478.2263 | 15% | 56.7067 | 10% | 43.4751
SAR26_PR.0034.0004.0011 | MATERIALI DA COSTRUZIONE | MATERIALI OPERE A VERDE E AGRICOLE E DI DIFESA DEL SUOLO | Idroseminatrice, sementi e piante | Miscela per sementi 50 g/m²; Conforme a Decreto Legislativo 2 febbraio 2021, n. 20 | kg | 3.7135 | 4.6976 | 15% | 0.55702 | 10% | 0.42705
SAR26_PR.0034.0004.0012 | MATERIALI DA COSTRUZIONE | MATERIALI OPERE A VERDE E AGRICOLE E DI DIFESA DEL SUOLO | Idroseminatrice, sementi e piante | Tappeto erboso pronto | m² | 9.777 | 12.3679 | 15% | 1.4666 | 10% | 1.1244
SAR26_PR.0034.0004.0013 | MATERIALI DA COSTRUZIONE | MATERIALI OPERE A VERDE E AGRICOLE E DI DIFESA DEL SUOLO | Idroseminatrice, sementi e piante | pianta erbacea perenne e non infestante tipo Vetiver o similare, della famiglia delle Graminacee, di aspetto assurgente che la rende gradevole come pianta ornamentale. costituita da ciuffi, di un diametro di circa 30 cm e può raggiungere un’altezza tra 50 e 150 cm. Le radici penetrano fino a 3 metri di profondità creando un fitto intreccio nel terreno. Le suddette piante dovranno resistere a severe condizioni ambientali: - temperature inferiori a 0 °C e oltre 50 °C; - suoli aridi o sott’acqua per lunghi periodi; - salinità elevata; - PH del terreno da 3,5 a 12; - presenza di sostanze inquinanti (idrocarburi, metalli pesanti, pesticidi); - incendi (ricaccia anche se bruciato); - insensibile ad attacchi di funghi o insetti. | cad. | 4.5449 | 5.7493 | 15% | 0.68173 | 10% | 0.52266
SAR26_PR.0034.0005.0001 | MATERIALI DA COSTRUZIONE | MATERIALI OPERE A VERDE E AGRICOLE E DI DIFESA DEL SUOLO | Concimi e additivi | Concime organico; Conforme a D.Lgs. 75/2010 | kg | 1.3745 | 1.7388 | 15% | 0.20618 | 10% | 0.15807
SAR26_PR.0034.0005.0002 | MATERIALI DA COSTRUZIONE | MATERIALI OPERE A VERDE E AGRICOLE E DI DIFESA DEL SUOLO | Concimi e additivi | Concime chimico; Conforme a D.Lgs. 75/2010 | kg | 1.5519 | 1.9632 | 15% | 0.23279 | 10% | 0.17847
SAR26_PR.0034.0005.0003 | MATERIALI DA COSTRUZIONE | MATERIALI OPERE A VERDE E AGRICOLE E DI DIFESA DEL SUOLO | Concimi e additivi | Nutrisol | kg | 6.385 | 8.077 | 15% | 0.95775 | 10% | 0.73427
SAR26_PR.0034.0006.0001 | MATERIALI DA COSTRUZIONE | MATERIALI OPERE A VERDE E AGRICOLE E DI DIFESA DEL SUOLO | Paglia e materiale per fissaggio | Resina collante | kg | 3.3366 | 4.2208 | 15% | 0.50049 | 10% | 0.38371
SAR26_PR.0034.0006.0002 | MATERIALI DA COSTRUZIONE | MATERIALI OPERE A VERDE E AGRICOLE E DI DIFESA DEL SUOLO | Paglia e materiale per fissaggio | Paglia di frumento con steli lunghi almeno 50 cm | kg | 1.6517 | 2.0894 | 15% | 0.24775 | 10% | 0.18994
SAR26_PR.0034.0006.0003 | MATERIALI DA COSTRUZIONE | MATERIALI OPERE A VERDE E AGRICOLE E DI DIFESA DEL SUOLO | Paglia e materiale per fissaggio | Emulsione bituminosa al 50% per fissaggio strato di paglia | kg | 3.78 | 4.7817 | 15% | 0.567 | 10% | 0.4347
SAR26_PR.0034.0006.0004 | MATERIALI DA COSTRUZIONE | MATERIALI OPERE A VERDE E AGRICOLE E DI DIFESA DEL SUOLO | Paglia e materiale per fissaggio | Paglia | q | 10.6195 | 13.4336 | 15% | 1.5929 | 10% | 1.2212
SAR26_PR.0034.0007.0001 | MATERIALI DA COSTRUZIONE | MATERIALI OPERE A VERDE E AGRICOLE E DI DIFESA DEL SUOLO | Casseri, gabbioni, materassi e reti | Fornitura di Gabbioni cilindrici Plasticati con maglia 8x10 filo 2.70/3.70 mm lunghezza 2.00 m diametro 0.95 m; Conforme a UNI-EN 10223-3 | cad. | 36.4033 | 46.0502 | 15% | 5.4605 | 10% | 4.1864
SAR26_PR.0034.0007.0004 | MATERIALI DA COSTRUZIONE | MATERIALI OPERE A VERDE E AGRICOLE E DI DIFESA DEL SUOLO | Casseri, gabbioni, materassi e reti | Cassero in rete metallica come da calcoli statici e disegni esecutivi comprensivi di tiranti e picchetti; Conforme a UNI-EN 10223-3 | cad. | 19.554 | 24.7358 | 15% | 2.9331 | 10% | 2.2487
SAR26_PR.0034.0007.0005 | MATERIALI DA COSTRUZIONE | MATERIALI OPERE A VERDE E AGRICOLE E DI DIFESA DEL SUOLO | Casseri, gabbioni, materassi e reti | Barre filettate zincate; Conforme a DIN 975 | cad. | 4.1236 | 5.2164 | 15% | 0.61855 | 10% | 0.47422
SAR26_PR.0034.0007.0006 | MATERIALI DA COSTRUZIONE | MATERIALI OPERE A VERDE E AGRICOLE E DI DIFESA DEL SUOLO | Casseri, gabbioni, materassi e reti | Morsetto serra fune d’acciaio; Conforme a UNI EN 13411 | cad. | 1.8512 | 2.3418 | 15% | 0.27768 | 10% | 0.21289
SAR26_PR.0034.0007.0007 | MATERIALI DA COSTRUZIONE | MATERIALI OPERE A VERDE E AGRICOLE E DI DIFESA DEL SUOLO | Casseri, gabbioni, materassi e reti | Rete metallica in acciaio zincato a doppia torsione; Conforme a UNI EN ISO 16120-1:2017 | m² | 8.3249 | 10.531 | 15% | 1.2487 | 10% | 0.95736
SAR26_PR.0034.0007.0008 | MATERIALI DA COSTRUZIONE | MATERIALI OPERE A VERDE E AGRICOLE E DI DIFESA DEL SUOLO | Casseri, gabbioni, materassi e reti | Rete metallica a maglia romboidale 50*50 mm, in filo di ferro zincato, diametro 2 mm; Conforme a UNI EN ISO 16120-1:2017 | m² | 5.8197 | 7.3619 | 15% | 0.87295 | 10% | 0.66926
SAR26_PR.0034.0007.0009 | MATERIALI DA COSTRUZIONE | MATERIALI OPERE A VERDE E AGRICOLE E DI DIFESA DEL SUOLO | Casseri, gabbioni, materassi e reti | Pali in profilato metallico con sezione a T dimensioni 35*35*4 con altezza m. 2.25 zincati a caldo; Conforme a UNI EN 10025-1:2005 | cad. | 13.9672 | 17.6684 | 15% | 2.0951 | 10% | 1.6062
SAR26_PR.0034.0007.0010 | MATERIALI DA COSTRUZIONE | MATERIALI OPERE A VERDE E AGRICOLE E DI DIFESA DEL SUOLO | Casseri, gabbioni, materassi e reti | Pannello in grigliato elettrofuso con acciaio S235JR di altezza mm 1500 circa e dimensioni delle maglie 62*132 circa, piatto mm 25*2 e tondo ø 5; Conforme a UNI 11002-1:2009 | m² | 46.5572 | 58.8949 | 15% | 6.9836 | 10% | 5.3541
SAR26_PR.0034.0007.0011 | MATERIALI DA COSTRUZIONE | MATERIALI OPERE A VERDE E AGRICOLE E DI DIFESA DEL SUOLO | Casseri, gabbioni, materassi e reti | Gabbione rettangolare, in rete metallica a doppia torsione con maglia esagonale tipo 8x10. La rete sarà tessuta con trafilato di acciaio di diametro pari a 3,00/4,00 mm galvanizzato con lega eutettica di zinco (95%) e alluminio (5%) e rivestimento polimerico di spessore 0,5 mm. La rete dovrà avere resistenza a trazione nominale non inferiore a 60 kN/m e resistenza a punzonamento nominale non inferiore a 77 kN. - Per gabbione di altezza 1 m. Dimensioni del gabbione lunghezza 2 [m] x larghezza 1 [m] x altezza 1 [m]. La rete è conforme: alle “Linee Guida per la certificazione di idoneità tecnica all’impiego e l’utilizzo di prodotti in rete metallica a doppia torsione” del Consiglio superiore dei lavori pubblici (n.69/2013) e con la normativa UNI EN 10223-3; Il gabbione dovrà essere in possesso di marcatura CE, in conformità al Regolamento Prodotti da Costruzione (UE) 305/2011 e di certificazione ambientale EPD in accordo a ISO 14025 - EN 15804 e dovrà avere durabilità certificata a 120 anni da ente terzo qualificato; dovrà essere conforme alle EN 10244 - classe A; alla UNI EN 10223-3 per test di resistenza a trazione; alla UNI ISO 17746 per test di resistenza a punzonamento. Il filo dovrà essere ulteriormente ricoperto da un rivestimento di materiale polimerico di colore grigio con spessore nominale 0,5 mm. Il polimero del rivestimento protettivo avrà una temperatura di infragilimento inferiore a -30°C (test eseguito in accordo alla ASTM D746) ed alta resistenza all’abrasione (superiore ai 100.000 cicli secondo test eseguito in accordo alla EN 60229). La rete con rivestimento polimerico deve presentare una resistenza a corrosione in test in nebbia salina tale per cui dopo 6,000 h la percentuale di ruggine rossa non deve essere superiore al 5% (test eseguito in accordo alla EN ISO 9227). | cad. | 155.8532 | 197.1543 | 15% | 23.378 | 10% | 17.9231
SAR26_PR.0034.0007.0012 | MATERIALI DA COSTRUZIONE | MATERIALI OPERE A VERDE E AGRICOLE E DI DIFESA DEL SUOLO | Casseri, gabbioni, materassi e reti | Gabbia da assemblare per materassi tipo reno H = 0,23 m, diaframmati, in rete metallica a doppia torsione e maglia esagonale tipo 6x8. La rete sarà tessuta con trafilato di acciaio di diametro pari a 2,20/3,20 mm galvanizzato con lega eutettica di zinco (95%) e alluminio (5%) e rivestimento polimerico 0,5 mm. La rete dovrà avere resistenza a trazione nominale non inferiore a 37 kN/m e resistenza a punzonamento nominale non inferiore a 43 kN. - Per moduli 3x3x0,23, 4x3x0,23, 5x3x0,23. Compresa la fornitura del tirante di rinforzo, con incidenza di 1 tirante per ogni metro quadro di materasso. La rete è conforme: alle “Linee Guida per la certificazione di idoneità tecnica all’impiego e l’utilizzo di prodotti in rete metallica a doppia torsione” del Consiglio superiore dei lavori pubblici (n.69/2013) e con la normativa UNI EN 10223-3. Il gabbione dovrà essere in possesso di marcatura CE, in conformità al Regolamento Prodotti da Costruzione (UE) 305/2011 e di certificazione ambientale EPD in accordo a ISO 14025 - EN 15804 e dovrà avere durabilità certificata a 120 anni da ente terzo qualificato; alle EN 10244 - classe A; alla UNI EN 10223-3 per test di resistenza a trazione; alla UNI ISO 17746 per test di resistenza a punzonamento. Il filo dovrà essere ulteriormente ricoperto da un rivestimento di materiale polimerico di colore grigio con spessore nominale 0,5 mm. Il polimero del rivestimento protettivo avrà una temperatura di infragilimento inferiore a -30°C (test eseguito in accordo alla ASTM D746) ed alta resistenza all’abrasione (superiore ai 100.000 cicli secondo test eseguito in accordo alla EN 60229). La rete con rivestimento polimerico deve presentare una resistenza a corrosione in test in nebbia salina tale per cui dopo 6,000 h la percentuale di ruggine rossa non deve essere superiore al 5% (test eseguito in accordo alla EN ISO 9227). | m² | 21.3463 | 27.0031 | 15% | 3.202 | 10% | 2.4548
SAR26_PR.0034.0007.0013 | MATERIALI DA COSTRUZIONE | MATERIALI OPERE A VERDE E AGRICOLE E DI DIFESA DEL SUOLO | Casseri, gabbioni, materassi e reti | Gabbia da assemblare per materassi tipo reno H = 0,30 m, diaframmati, in rete metallica a doppia torsione e maglia esagonale tipo 6x8. La rete sarà tessuta con trafilato di acciaio di diametro pari a 2,20/3,20 mm galvanizzato con lega eutettica di zinco (95%) e alluminio (5%) e rivestimento polimerico 0,5 mm. La rete dovrà avere resistenza a trazione nominale non inferiore a 37 kN/m e resistenza a punzonamento nominale non inferiore a 43 kN. - Per moduli 3x3x0,30, 4x3x0,30, 5x3x0,30. Compresa la fornitura del tirante di rinforzo, con incidenza di 1 tirante per ogni metro quadro di materasso. La rete è conforme: alle “Linee Guida per la certificazione di idoneità tecnica all’impiego e l’utilizzo di prodotti in rete metallica a doppia torsione” del Consiglio superiore dei lavori pubblici (n.69/2013) e con la normativa UNI EN 10223-3. Il gabbione dovrà essere in possesso di marcatura CE, in conformità al Regolamento Prodotti da Costruzione (UE) 305/2011 e di certificazione ambientale EPD in accordo a ISO 14025 - EN 15804 e dovrà avere durabilità certificata a 120 anni da ente terzo qualificato; alle EN 10244 - classe A; alla UNI EN 10223-3 per test di resistenza a trazione; alla UNI ISO 17746 per test di resistenza a punzonamento. Il filo dovrà essere ulteriormente ricoperto da un rivestimento di materiale polimerico di colore grigio con spessore nominale 0,5 mm. Il polimero del rivestimento protettivo avrà una temperatura di infragilimento inferiore a -30°C (test eseguito in accordo alla ASTM D746) ed alta resistenza all’abrasione (superiore ai 100.000 cicli secondo test eseguito in accordo alla EN 60229). La rete con rivestimento polimerico deve presentare una resistenza a corrosione in test in nebbia salina tale per cui dopo 6,000 h la percentuale di ruggine rossa non deve essere superiore al 5% (test eseguito in accordo alla EN ISO 9227). | m² | 22.6206 | 28.6151 | 15% | 3.3931 | 10% | 2.6014
SAR26_PR.0034.0007.0014 | MATERIALI DA COSTRUZIONE | MATERIALI OPERE A VERDE E AGRICOLE E DI DIFESA DEL SUOLO | Casseri, gabbioni, materassi e reti | Barriera paramassi deformabile a dissipazione di energia di categoria A con livello di assorbimento di energia non inferiore a 100 kJ, prodotta in regime di qualità ISO 9001:2015, in possesso di ETA (Valutazione Tecnica Europea), rilasciata a seguito di prove in vera grandezza “crash test”, secondo le modalità di prova indicate dal Documento di Valutazione Europeo EAD n. 340059-00-0106 (ex ETAG 027), in possesso di marcatura CE in conformità al Regolamento Europeo Prodotti da Costruzione (CPR 305/11), in accordo a quanto prescritto dal D.M 17/01/2018 (Norme Tecniche per le Costruzioni) per tutti i materiali o prodotti da costruzione per uso strutturale. Per altezze H=2,0 m, H=2,5 m, H=3,0 m. Interasse montanti 10 m. Classe di assorbimento energia non inferiore a 100 kJ. | m² | 108.6763 | 137.4756 | 15% | 16.3014 | 10% | 12.4978
SAR26_PR.0034.0007.0015 | MATERIALI DA COSTRUZIONE | MATERIALI OPERE A VERDE E AGRICOLE E DI DIFESA DEL SUOLO | Casseri, gabbioni, materassi e reti | Barriera paramassi deformabile a dissipazione di energia di categoria A con livello di assorbimento di energia non inferiore a 750 kJ, prodotta in regime di qualità ISO 9001:2015, in possesso di ETA (Valutazione Tecnica Europea), rilasciata a seguito di prove in vera grandezza “crash test”, secondo le modalità di prova indicate dal Documento di Valutazione Europeo EAD n. 340059-00-0106 (ex ETAG 027), in possesso di marcatura CE in conformità al Regolamento Europeo Prodotti da Costruzione (CPR 305/11), in accordo a quanto prescritto dal D.M 17/01/2018 (Norme Tecniche per le Costruzioni) per tutti i materiali o prodotti da costruzione per uso strutturale. Per altezze H=3,0 m, H=3,5 m. Interasse montanti 10 m. Classe di assorbimento energia non inferiore a 750 kJ | m² | 99.5054 | 125.8743 | 15% | 14.9258 | 10% | 11.4431
SAR26_PR.0034.0007.0016 | MATERIALI DA COSTRUZIONE | MATERIALI OPERE A VERDE E AGRICOLE E DI DIFESA DEL SUOLO | Casseri, gabbioni, materassi e reti | Barriera paramassi deformabile a dissipazione di energia di categoria A con livello di assorbimento di energia non inferiore a 1000 kJ, prodotta in regime di qualità ISO 9001:2015, in possesso di ETA (Valutazione Tecnica Europea), rilasciata a seguito di prove in vera grandezza “crash test”, secondo le modalità di prova indicate dal Documento di Valutazione Europeo EAD n. 340059-00-0106 (ex ETAG 027), in possesso di marcatura CE in conformità al Regolamento Europeo Prodotti da Costruzione (CPR 305/11), in accordo a quanto prescritto dal D.M 17/01/2018 (Norme Tecniche per le Costruzioni) per tutti i materiali o prodotti da costruzione per uso strutturale. Per altezze H=3,5 m, H=4,0 m. Interasse montanti 10 m. Classe di assorbimento energia non inferiore a 1000 kJ | m² | 92.1685 | 116.5932 | 15% | 13.8253 | 10% | 10.5994
SAR26_PR.0034.0007.0017 | MATERIALI DA COSTRUZIONE | MATERIALI OPERE A VERDE E AGRICOLE E DI DIFESA DEL SUOLO | Casseri, gabbioni, materassi e reti | Barriera paramassi deformabile a dissipazione di energia di categoria A con livello di assorbimento di energia non inferiore a 1500 kJ, prodotta in regime di qualità ISO 9001:2015, in possesso di ETA (Valutazione Tecnica Europea), rilasciata a seguito di prove in vera grandezza “crash test”, secondo le modalità di prova indicate dal Documento di Valutazione Europeo EAD n. 340059-00-0106 (ex ETAG 027), in possesso di marcatura CE in conformità al Regolamento Europeo Prodotti da Costruzione (CPR 305/11), in accordo a quanto prescritto dal D.M 17/01/2018 (Norme Tecniche per le Costruzioni) per tutti i materiali o prodotti da costruzione per uso strutturale. Per altezze H=4,0 m, H=5,0 m. Interasse montanti 10 m. Classe di assorbimento energia non inferiore a 1500 kJ | m² | 132.9795 | 168.2191 | 15% | 19.9469 | 10% | 15.2926
SAR26_PR.0034.0007.0018 | MATERIALI DA COSTRUZIONE | MATERIALI OPERE A VERDE E AGRICOLE E DI DIFESA DEL SUOLO | Casseri, gabbioni, materassi e reti | Barriera paramassi deformabile a dissipazione di energia di categoria A con livello di assorbimento di energia non inferiore a 2000 kJ, prodotta in regime di qualità ISO 9001:2015, in possesso di ETA (Valutazione Tecnica Europea), rilasciata a seguito di prove in vera grandezza “crash test”, secondo le modalità di prova indicate dal Documento di Valutazione Europeo EAD n. 340059-00-0106 (ex ETAG 027), in possesso di marcatura CE in conformità al Regolamento Europeo Prodotti da Costruzione (CPR 305/11), in accordo a quanto prescritto dal D.M 17/01/2018 (Norme Tecniche per le Costruzioni) per tutti i materiali o prodotti da costruzione per uso strutturale. Per altezze H=4,0 m, H=5,0 m. Interasse montanti 10 m. Classe di assorbimento energia non inferiore a 2000 kJ | m² | 145.3604 | 183.8808 | 15% | 21.8041 | 10% | 16.7164
SAR26_PR.0034.0007.0019 | MATERIALI DA COSTRUZIONE | MATERIALI OPERE A VERDE E AGRICOLE E DI DIFESA DEL SUOLO | Casseri, gabbioni, materassi e reti | Barriera paramassi deformabile a dissipazione di energia di categoria A con livello di assorbimento di energia non inferiore a 3000 kJ, prodotta in regime di qualità ISO 9001:2015, in possesso di ETA (Valutazione Tecnica Europea), rilasciata a seguito di prove in vera grandezza “crash test”, secondo le modalità di prova indicate dal Documento di Valutazione Europeo EAD n. 340059-00-0106 (ex ETAG 027), in possesso di marcatura CE in conformità al Regolamento Europeo Prodotti da Costruzione (CPR 305/11), in accordo a quanto prescritto dal D.M 17/01/2018 (Norme Tecniche per le Costruzioni) per tutti i materiali o prodotti da costruzione per uso strutturale. Per altezze H=5,0 m, H=6,0 m. Interasse montanti 10 m. Classe di assorbimento energia non inferiore a 3000 kJ | m² | 175.6247 | 222.1652 | 15% | 26.3437 | 10% | 20.1968
SAR26_PR.0034.0007.0020 | MATERIALI DA COSTRUZIONE | MATERIALI OPERE A VERDE E AGRICOLE E DI DIFESA DEL SUOLO | Casseri, gabbioni, materassi e reti | Barriera paramassi deformabile a dissipazione di energia di categoria A con livello di assorbimento di energia non inferiore a 5000 kJ, prodotta in regime di qualità ISO 9001:2015, in possesso di ETA (Valutazione Tecnica Europea), rilasciata a seguito di prove in vera grandezza “crash test”, secondo le modalità di prova indicate dal Documento di Valutazione Europeo EAD n. 340059-00-0106 (ex ETAG 027), in possesso di marcatura CE in conformità al Regolamento Europeo Prodotti da Costruzione (CPR 305/11), in accordo a quanto prescritto dal D.M 17/01/2018 (Norme Tecniche per le Costruzioni) per tutti i materiali o prodotti da costruzione per uso strutturale. Per altezze H=6,0 m, H=7,0 m. Interasse montanti 10 m. Classe di assorbimento energia non inferiore a 5000 kJ | m² | 185.2542 | 234.3466 | 15% | 27.7881 | 10% | 21.3042
SAR26_PR.0034.0007.0021 | MATERIALI DA COSTRUZIONE | MATERIALI OPERE A VERDE E AGRICOLE E DI DIFESA DEL SUOLO | Casseri, gabbioni, materassi e reti | Barriera paramassi deformabile a dissipazione di energia di categoria A con livello di assorbimento di energia non inferiore a 9000 kJ, prodotta in regime di qualità ISO 9001:2015, in possesso di ETA (Valutazione Tecnica Europea), rilasciata a seguito di prove in vera grandezza “crash test”, secondo le modalità di prova indicate dal Documento di Valutazione Europeo EAD n. 340059-00-0106 (ex ETAG 027), in possesso di marcatura CE in conformità al Regolamento Europeo Prodotti da Costruzione (CPR 305/11), in accordo a quanto prescritto dal D.M 17/01/2018 (Norme Tecniche per le Costruzioni) per tutti i materiali o prodotti da costruzione per uso strutturale. Per altezze H=7,0 m, H=8,0 m. Interasse montanti 10 m. Classe di assorbimento energia non inferiore a 9000 kJ | m² | 465.4282 | 588.7667 | 15% | 69.8142 | 10% | 53.5243
SAR26_PR.0034.0008.0001 | MATERIALI DA COSTRUZIONE | MATERIALI OPERE A VERDE E AGRICOLE E DI DIFESA DEL SUOLO | Biostuoia, geocelle, geogriglia, geocomposito | Biostuoia antierosione completamente biodegradabile scelta dalla direzione lavori e comunque formata da cuscinetto di fibre di paglia trattenute da una sottile rete sintetica a maglia fotoossidabile e dall'altro da un film di cellulosa con peso di gr per m² di 600 circa. Le caratteristiche suddette devono essere documentate da opportune certificazioni di qualità rese dalla ditta produttrice; Conforme a UNI EN ISO 9864:2005 | m² | 5.2211 | 6.6046 | 15% | 0.78316 | 10% | 0.60042
SAR26_PR.0034.0008.0003 | MATERIALI DA COSTRUZIONE | MATERIALI OPERE A VERDE E AGRICOLE E DI DIFESA DEL SUOLO | Biostuoia, geocelle, geogriglia, geocomposito | Geocelle antierosione per trattenimento terreni. Struttura tridimensionale a celle esagonali costituite da 6 lati di circa cm 20 ed ottenute dall’unione di strisce di non tessuto di altezza di circa cm 10 collegate tra loro mediante cucitura. Il tessuto deve essere in poliestere avente peso gr per m² 330 e spessore di circa mm 1.9. La resistenza a trazione della geocella assemblata deve essere attorno a kN/m 5.1 nella direzione di maggior resistenza. | m² | 13.69 | 17.3179 | 15% | 2.0535 | 10% | 1.5743
SAR26_PR.0034.0008.0004 | MATERIALI DA COSTRUZIONE | MATERIALI OPERE A VERDE E AGRICOLE E DI DIFESA DEL SUOLO | Biostuoia, geocelle, geogriglia, geocomposito | Geocomposito avente le funzioni di drenaggio, separazione, filtrazione delle acque, cassero a perdere. il geocomposito dovrà essere costituito da un nucleo drenante tridimensionale realizzato in filamenti aggrovigliati di poliammide6 racchiuso da un lato con un non-tessuto filtrante termosaldato in filamenti di poliestere rivestiti di poliammide e dall’altro lato con una membrana in PVC. I tre componenti saranno saldati a caldo su tutta la superficie e sia il non-tessuto che la membrana dovranno debordare da un lato, rispetto al nucleo drenante, per almeno 10 cm in modo da permettere le giunzioni di pannelli adiacenti. Il geocomposito dovrà avere un valore della trasmissività in verticale (gradiente idraulico i = 1) a 20 kPa non inferiore a 3,2 l/sm (pari a 11520 l/hm) e a 100kPa non inferiore a 0,48 l/sm (pari a 1728 l/hm) con pressione applicata con macchinario avente una membrana rigida e una flessibile al fine di simulare il comportamento del geocomposito interrato (norma UNI EN ISO 12958-1:2021 opzione R/F). Il geocomposito drenante dovrà avere una resistenza a trazione longitudinale e trasversale non inferiore a 15 kN/m (norma UNI EN ISO 10319:2015), una resistenza al punzonamento statico per il filtro non inferiore a 1,6 kN (UNI EN ISO 12236:2006), un diametro di filtrazione O90 non superiore a 160 micron (norma UNI EN ISO 12956:2020), un valore della permeabilità all’acqua non inferiore a 160 mm/s (UNI EN ISO 11058:2019). Spessore = 22mm; Conforme a UNI EN ISO 10319:2024 | m² | 8.735 | 11.0498 | 15% | 1.3102 | 10% | 1.0045
SAR26_PR.0034.0008.0005 | MATERIALI DA COSTRUZIONE | MATERIALI OPERE A VERDE E AGRICOLE E DI DIFESA DEL SUOLO | Biostuoia, geocelle, geogriglia, geocomposito | Geocomposito avente funzione di drenaggio, filtrazione delle acque. il geocomposito dovrà essere costituito da un nucleo drenante tridimensionale realizzato in filamenti aggrovigliati di poliammide, racchiuso da due non-tessuti filtranti termosaldati realizzati in filamenti di poliestere rivestiti di poliammide. I tre componenti saranno saldati a caldo su tutta la superficie e ognuno dei due non-tessuti dovrà debordare da un lato, rispetto il nucleo drenante, per almeno 10 cm in modo da permettere le giunzioni di pannelli adiacenti. Il geocomposito dovrà avere un trasmissività a 20 kPa, con gradiente idraulico 1, non inferiore a 3,20 l/(s m) e a 50kPa non inferiore a 1,18 l/(s m) con pressione applicata tra una membrana rigida e una flessibile al fine di simulare il comportamento del geocomposito interrato (norma UNI EN ISO 12958-1:2021 opzione R/F). I due non-tessuti filtranti di tipo termosaldato dovranno essere costituiti da filamenti di poliestere rivestiti da una pellicola di poliammide. Il geocomposito drenante dovrà avere una resistenza a trazione longitudinale e trasversale non inferiore a 15,6 kN/m (norma UNI EN ISO 10319:2015), un allungamento a rottura in direzione longitudinale e trasversale non superiore al 33%, (UNI UNI EN ISO 10319:2015:2015), una resistenza al punzonamento dinamico non superiore a 10 mm (UNI EN ISO 13433:2006), una resistenza al punzonamento statico non inferiore a 1,6 kN (UNI EN ISO 12236:2006), un diametro di filtrazione O90 non superiore a 160 micron (norma UNI EN ISO 12956:2020), un valore della permeabilità all’acqua non inferiore a 160 mm/s (UNI EN ISO 11058:2019). Spessore = 22mm; Conforme a UNI EN ISO 10319:2024 | m² | 8.081 | 10.2225 | 15% | 1.2122 | 10% | 0.92932
SAR26_PR.0034.0008.0006 | MATERIALI DA COSTRUZIONE | MATERIALI OPERE A VERDE E AGRICOLE E DI DIFESA DEL SUOLO | Biostuoia, geocelle, geogriglia, geocomposito | Geocomposito avente funzione di drenaggio, separazione, filtrazione delle acque, cassero a perdere. il geocomposito dovrà essere costituito da un nucleo drenante tridimensionale realizzato in filamenti aggrovigliati di poliammide6, racchiuso da due non-tessuti termosaldati, realizzati in filamenti di poliestere rivestiti di poliammide. I tre componenti saranno saldati a caldo su tutta la superficie e, al fine di svolgere la funzione di cassero a perdere, si richiede che uno dei due non-tessuti deve essere ricoperto da un film impermeabile di polipropilene e che uno dei due non-tessuti debordi da un lato, rispetto al nucleo drenante, per almeno 10 cm in modo da avere la continuità del geocomposito durante la posa. Il geocomposito dovrà avere un valore della trasmissività in verticale (gradiente idraulico i = 1) non inferiore a 3,2 l/sm, sotto una pressione di 20 kPa e a 50kPa non inferiore a 1,25 l/sm (pari a 4500 l/hm); pressione applicata tra una membrana rigida e una flessibile al fine di simulare il comportamento del geocomposito interrato (norma UNI EN ISO 12958-1:2021, opzione R/F). Il geocomposito drenante dovrà avere una resistenza a trazione longitudinale e trasversale non inferiore a 15 kN/m (norma UNI EN ISO 10319:2015), una resistenza al punzonamento dinamico non superiore a 22 mm (UNI EN ISO 13433:2006), una resistenza al punzonamento statico per il filtro non inferiore a 1,6 kN (UNI EN ISO 12236:2006), un diametro di filtrazione O90 non superiore a 160 micron (norma UNI EN ISO 12956:2020), un valore della permeabilità all’acqua non inferiore a 160 mm/s (UNI EN ISO 11058:2019). Spessore = 22mm; Conforme a UNI EN ISO 10319:2024 | m² | 6.518 | 8.2453 | 15% | 0.9777 | 10% | 0.74957
SAR26_PR.0034.0008.0007 | MATERIALI DA COSTRUZIONE | MATERIALI OPERE A VERDE E AGRICOLE E DI DIFESA DEL SUOLO | Biostuoia, geocelle, geogriglia, geocomposito | Geogriglia costituita da un nucleo di filamenti di poliestere ad alta tenacità densamente raggruppati, paralleli e perfettamente allineati, racchiusi in una guaina protettiva di resina annegati in una massa di polietilene (LLDPE) a forma di nastro di larghezza compresa tra i 24 ed i 33 mm. La griglia sarà costituita dalla saldatura di nastri costituiti secondo le caratteristiche suddette, aventi resistenza longitudinale e trasversale variabile geogriglia costituita da un nucleo di filamenti di poliestere ad alta tenacità densamente raggruppati, paralleli e perfettamente allineati, racchiusi in una guaina protettiva di resina annegati in una massa di polietilene (LLDPE) a forma di nastro di larghezza compresa tra i 24 ed i 33 mm. La griglia sarà costituita dalla saldatura di nastri costituiti secondo le caratteristiche suddette, aventi resistenza longitudinale e trasversale variabile la griglia dovrà risultare idonea all’impiego in ambienti basici con PH pari a 11 con coefficiente ambientale riduttivo per opere permanenti con tempo di ritorno di 120 anni a 20°C non superiore a 1.12 - TIPO 50/05; Conforme a UNI EN 13249:2016 | m² | 2.4387 | 3.085 | 15% | 0.36581 | 10% | 0.28045
SAR26_PR.0034.0008.0008 | MATERIALI DA COSTRUZIONE | MATERIALI OPERE A VERDE E AGRICOLE E DI DIFESA DEL SUOLO | Biostuoia, geocelle, geogriglia, geocomposito | Geogriglia costituita da un nucleo di filamenti di poliestere ad alta tenacità densamente raggruppati, paralleli e perfettamente allineati, racchiusi in una guaina protettiva di resina annegati in una massa di polietilene (LLDPE) a forma di nastro di larghezza compresa tra i 24 ed i 33 mm. La griglia sarà costituita dalla saldatura di nastri costituiti secondo le caratteristiche suddette, aventi resistenza longitudinale e trasversale variabile la griglia dovrà risultare idonea all’impiego in ambienti basici con PH pari a 11 con coefficiente ambientale riduttivo per opere permanenti con tempo di ritorno di 120 anni a 20°C non superiore a 1.12 - TIPO 80/05; Conforme a UNI EN 13249:2016 | m² | 2.6715 | 3.3794 | 15% | 0.40072 | 10% | 0.30722
SAR26_PR.0034.0008.0009 | MATERIALI DA COSTRUZIONE | MATERIALI OPERE A VERDE E AGRICOLE E DI DIFESA DEL SUOLO | Biostuoia, geocelle, geogriglia, geocomposito | Geogriglia costituita da un nucleo di filamenti di poliestere ad alta tenacità densamente raggruppati, paralleli e perfettamente allineati, racchiusi in una guaina protettiva di resina annegati in una massa di polietilene (LLDPE) a forma di nastro di larghezza compresa tra i 24 ed i 33 mm. La griglia sarà costituita dalla saldatura di nastri costituiti secondo le caratteristiche suddette, aventi resistenza longitudinale e trasversale variabile la griglia dovrà risultare idonea all’impiego in ambienti basici con PH pari a 11 con coefficiente ambientale riduttivo per opere permanenti con tempo di ritorno di 120 anni a 20°C non superiore a 1.12 Il materiale sarà fornito, imballato, in rotoli di minimo 3.90 metri di larghezza - TIPO 100/05; Conforme a UNI EN 13249:2016 | m² | 3.259 | 4.1227 | 15% | 0.48885 | 10% | 0.37479
SAR26_PR.0034.0008.0010 | MATERIALI DA COSTRUZIONE | MATERIALI OPERE A VERDE E AGRICOLE E DI DIFESA DEL SUOLO | Biostuoia, geocelle, geogriglia, geocomposito | Geocomposito drenante (in uso per drenaggio allinteno dei pacchetti di messa in sicurezza di siti contaminati e discariche controllate); Conforme a UNI EN ISO 12958-2:2021 | m² | 5.997 | 7.5862 | 15% | 0.89955 | 10% | 0.68966
SAR26_PR.0034.0008.0011 | MATERIALI DA COSTRUZIONE | MATERIALI OPERE A VERDE E AGRICOLE E DI DIFESA DEL SUOLO | Biostuoia, geocelle, geogriglia, geocomposito | Geocomposito bentonitico per l’adeguamento di un sito a base di bentonite sodica costituito da un sandwich di geotessili non tessuti in polipropilene ; la bentonite contenuta nel geocomposito avrà un contenuto di umidità non superiore al 12%; Conforme a UNI EN ISO 12958-2:2021 | m² | 6.252 | 7.9088 | 15% | 0.9378 | 10% | 0.71898
SAR26_PR.0034.0008.0012 | MATERIALI DA COSTRUZIONE | MATERIALI OPERE A VERDE E AGRICOLE E DI DIFESA DEL SUOLO | Biostuoia, geocelle, geogriglia, geocomposito | Fornitura di biostuoia in fibre vegetali | m² | 8.081 | 10.2225 | 15% | 1.2122 | 10% | 0.92932
SAR26_PR.0034.0008.0013 | MATERIALI DA COSTRUZIONE | MATERIALI OPERE A VERDE E AGRICOLE E DI DIFESA DEL SUOLO | Biostuoia, geocelle, geogriglia, geocomposito | Stuoia in fibra naturale di juta | m² | 2.993 | 3.7861 | 15% | 0.44895 | 10% | 0.34419
SAR26_PR.0034.0008.0014 | MATERIALI DA COSTRUZIONE | MATERIALI OPERE A VERDE E AGRICOLE E DI DIFESA DEL SUOLO | Biostuoia, geocelle, geogriglia, geocomposito | Biotessile in cocco | m² | 4.2788 | 5.4127 | 15% | 0.64182 | 10% | 0.49207
SAR26_PR.0034.0008.0015 | MATERIALI DA COSTRUZIONE | MATERIALI OPERE A VERDE E AGRICOLE E DI DIFESA DEL SUOLO | Biostuoia, geocelle, geogriglia, geocomposito | Geostuoia in poliammide nylon PA6 in grado di fornire un valore del fattore di ritenzione del terreno non inferiore a 1810 m/m2. La geostuoia dovrà avere una temperatura di fusione > 218 °C, resistenza a trazione (UNI EN ISO 10319:2024) in direzione longitudinale non inferiore a 2,0 kN/m e in direzione trasversale non inferiore a 1,5 kN/m e un valore AHC ≥ 9,7 x 106 mm3/m2 Nella temperatura di impiego da - 40°C a + 80°C la geostuoia non dovrà subire alcuna variazione di flessibilità o resistenza, inoltre dovrà essere a bassa infiammabilità, bassa produzione di fumi, essere approvata per l’impiego in galleria da Enti Europei qualificati, tipo l’EMPA svizzero, non dovrà avere nessuna tossicità, ed essere approvata per l’impiego con acqua potabile da Enti Europei qualificati. Spessore = 10mm | m² | 6.7222 | 8.5035 | 15% | 1.0083 | 10% | 0.77305
SAR26_PR.0034.0008.0016 | MATERIALI DA COSTRUZIONE | MATERIALI OPERE A VERDE E AGRICOLE E DI DIFESA DEL SUOLO | Biostuoia, geocelle, geogriglia, geocomposito | Geostuoia in poliammide nylon PA6 e dovrà essere in grado di fornire un valore del fattore di ritenzione del terreno non inferiore a 1810 m/m2. La geostuoia dovrà avere una temperatura di fusione > 218 °C, resistenza a trazione (UNI EN ISO 10319:2024) in direzione longitudinale non inferiore a 2,0 kN/m e in direzione trasversale non inferiore a 1,5 kN/m e un valore AHC ≥ 9,7 x 106 mm3/m2 Nella temperatura di impiego da - 40°C a + 80°C la geostuoia non dovrà subire alcuna variazione di flessibilità o resistenza, inoltre dovrà essere a bassa infiammabilità, bassa produzione di fumi, essere approvata per l’impiego in galleria da Enti Europei qualificati, tipo l’EMPA svizzero, non dovrà avere nessuna tossicità, ed essere approvata per l’impiego con acqua potabile da Enti Europei qualificati. Spessore = 20mm | m² | 10.5173 | 13.3043 | 15% | 1.5776 | 10% | 1.2095
SAR26_PR.0034.0008.0017 | MATERIALI DA COSTRUZIONE | MATERIALI OPERE A VERDE E AGRICOLE E DI DIFESA DEL SUOLO | Biostuoia, geocelle, geogriglia, geocomposito | Geotessile in polimero filtrante 100% di polipropilene da filo continuo di massa aerica di 140 g/mq; Conforme a UNI EN ISO 10319:2024 | m² | 1.3133 | 1.6613 | 15% | 0.19699 | 10% | 0.15103
SAR26_PR.0034.0008.0018 | MATERIALI DA COSTRUZIONE | MATERIALI OPERE A VERDE E AGRICOLE E DI DIFESA DEL SUOLO | Biostuoia, geocelle, geogriglia, geocomposito | GEOCOMPOSITO composto da una geogriglia in fibra di vetro accoppiata, mediante cucitura, ad un geotessile non tessuto. Il geocomposito sarà integralmente rivestito ed impregnato mediante un polimero compatibile con il bitume.resistenza meccanica 50 kN/m e deformazione non superiore al 3%; Conforme a UNI EN ISO 12958-2:2021 | m² | 2.5939 | 3.2813 | 15% | 0.38909 | 10% | 0.2983
SAR26_PR.0034.0008.0019 | MATERIALI DA COSTRUZIONE | MATERIALI OPERE A VERDE E AGRICOLE E DI DIFESA DEL SUOLO | Biostuoia, geocelle, geogriglia, geocomposito | GEOCOMPOSITO composto da una geogriglia in fibra di vetro accoppiata, mediante cucitura, ad un geotessile non tessuto. Il geocomposito sarà integralmente rivestito ed impregnato mediante un polimero compatibile con il bitume. resistenza meccanica 100 kN/m e deformazione non superiore al 3%; Conforme a UNI EN ISO 12958-2:2021 | m² | 3.7024 | 4.6835 | 15% | 0.55536 | 10% | 0.42578
SAR26_PR.0034.0008.0020 | MATERIALI DA COSTRUZIONE | MATERIALI OPERE A VERDE E AGRICOLE E DI DIFESA DEL SUOLO | Biostuoia, geocelle, geogriglia, geocomposito | Geogriglia in LD PE rigenerato, stabile ai raggi UV, colore nero, aggancio sferico maschio-femmina dimensioni 58*58 altezza cm 3 e spessore pareti mm 4; Conforme a UNI EN 13249:2016 | m² | 23.8392 | 30.1565 | 15% | 3.5759 | 10% | 2.7415
SAR26_PR.0034.0008.0021 | MATERIALI DA COSTRUZIONE | MATERIALI OPERE A VERDE E AGRICOLE E DI DIFESA DEL SUOLO | Biostuoia, geocelle, geogriglia, geocomposito | Geogriglia in LD PE rigenerato, stabile ai raggi UV, colore nero, aggancio sferico maschio-femmina dimensioni 58*58 altezza cm 4 e spessore pareti mm 4; Conforme a UNI EN 13249:2016 | m² | 25.1302 | 31.7897 | 15% | 3.7695 | 10% | 2.89
SAR26_PR.0034.0008.0022 | MATERIALI DA COSTRUZIONE | MATERIALI OPERE A VERDE E AGRICOLE E DI DIFESA DEL SUOLO | Biostuoia, geocelle, geogriglia, geocomposito | Geogriglia in LD PE rigenerato, stabile ai raggi UV, colore nero, aggancio sferico maschio-femmina dimensioni 58*58 altezza cm 5 e spessore pareti mm 4; Conforme a UNI EN 13249:2016 | m² | 26.41 | 33.4087 | 15% | 3.9615 | 10% | 3.0372
SAR26_PR.0034.0008.0023 | MATERIALI DA COSTRUZIONE | MATERIALI OPERE A VERDE E AGRICOLE E DI DIFESA DEL SUOLO | Biostuoia, geocelle, geogriglia, geocomposito | Geogriglia in LD PE rigenerato, stabile ai raggi UV, colore nero, aggancio sferico maschio-femmina dimensioni 40,8*40,8 altezza cm 5 e spessore pareti mm 5; Conforme a UNI EN 13249:2016 | m | 35.6363 | 45.0799 | 15% | 5.3454 | 10% | 4.0982
SAR26_PR.0034.0008.0024 | MATERIALI DA COSTRUZIONE | MATERIALI OPERE A VERDE E AGRICOLE E DI DIFESA DEL SUOLO | Biostuoia, geocelle, geogriglia, geocomposito | Geocomposito antierosivo per la protezione contro gli animali fossori di piccola taglia, in rete rete metallica a doppia torsione con maglia esagonale tipo 6x8, di diametro pari a 2,20 mm galvanizzato con lega eutettica di zinco (95%) e alluminio (5%), accoppiato meccanicamente ad una biorete. La rete dovrà avere resistenza a trazione nominale non inferiore a 37 kN/m (test eseguiti in accordo alla UNI EN 10223-3) e resistenza a punzonamento nominale non inferiore a 43 kN (test eseguiti in accordo alla UNI ISO 17746). La rete metallica è realizzata in accordo con le “Linee Guida per la certificazione di idoneità tecnica all’impiego e l’utilizzo di prodotti in rete metallica a doppia torsione” del Consiglio superiore dei lavori pubblici (n.69/2013) e con la normativa UNI EN 10223-3. La rete metallica dovrà essere in possesso di marcatura CE, in conformità al Regolamento Prodotti da Costruzione (UE) 305/2011, di certificazione ambientale EPD in accordo a ISO 14025 - EN 15804 e dovrà avere durabilità certificata a 120 anni da ente terzo qualificato. La rete sarà tessuta con trafilato di acciaio di diametro pari a 2,20 mm galvanizzato con lega eutettica di zinco (95%) e alluminio (5%) conforme alle EN 10244 - classe A. La rete dovrà avere resistenza a trazione nominale non inferiore a 37 kN/m (test eseguiti in accordo alla UNI EN 10223-3) e resistenza a punzonamento nominale non inferiore a 43 kN (test eseguiti in accordo alla UNI ISO 17746). Il filo dovrà essere ulteriormente ricoperto da un rivestimento di materiale polimerico di colore grigio con spessore nominale 0,5 mm. Il polimero del rivestimento protettivo avrà una temperatura di infragilimento inferiore a -30°C (test eseguito in accordo alla ASTM D746) ed alta resistenza all’abrasione (superiore ai 100.000 cicli secondo test eseguito in accordo alla EN 60229). La rete con rivestimento polimerico deve presentare una resistenza a corrosione in test in nebbia salina tale per cui dopo 6,000 h la percentuale di ruggine rossa non deve essere superiore al 5% (test eseguito in accordo alla EN ISO 9227). La biorete tessuta 100% fibra di cocco a maglia aperta avrà una massa areica minima pari 700 g/m2 (EN ISO 9864), resistenza a trazione longitudinale pari a 20,0 kN/m (EN ISO 10319), resistenza a trazione trasversale pari a 9kN/m (EN ISO 10319) e grado di copertura superiore al 60%. I punti di assemblaggio dovranno essere di tipo metallico, inoltre dovranno essere posti uniformemente al fine di garantire una adesione il più corretta possibile fra rete e biorete, nella misura di almeno 3 punti metallici per mq. | m² | 10.9702 | 13.8773 | 15% | 1.6455 | 10% | 1.2616
SAR26_PR.0034.0008.0025 | MATERIALI DA COSTRUZIONE | MATERIALI OPERE A VERDE E AGRICOLE E DI DIFESA DEL SUOLO | Biostuoia, geocelle, geogriglia, geocomposito | Geocomposito antierosivo per la protezione contro gli animali fossori di piccola taglia realizzato in rete metallica a doppia torsione con maglia esagonale tipo 6x8, accoppiato meccanicamente ad un biotessile di sole fibre cellulosiche totalmente biodegradabili preseminato con sementi di specie erbacee, fertilizzanti e ammendanti granulari senza l’ausilio di collanti, reti, fibre o film sintetici. La rete dovrà avere resistenza a trazione nominale non inferiore a 37 kN/m (test eseguiti in accordo alla UNI EN 10223-3) e resistenza a punzonamento nominale non inferiore a 43 kN (test eseguiti in accordo alla UNI ISO 17746). La rete metallica a doppia torsione con maglia esagonale tipo 6x8 sarà in accordo con le “Linee Guida per la certificazione di idoneità tecnica all’impiego e l’utilizzo di prodotti in rete metallica a doppia torsione” (n.69/2013) e con la normativa UNI EN 10223-3. La rete metallica dovrà essere in possesso di marcatura CE, in conformità al Regolamento Prodotti da Costruzione (UE) 305/2011, di certificazione ambientale EPD in accordo a ISO 14025 - EN 15804 e dovrà avere durabilità certificata a 120 anni da ente terzo qualificato. La rete sarà tessuta con trafilato di acciaio di diametro pari a 2,20 mm galvanizzato con lega eutettica di zinco (95%) e alluminio (5%) conforme alle EN 10244 - classe A. Il filo dovrà essere ulteriormente ricoperto da un rivestimento di materiale polimerico di colore grigio con spessore nominale 0,5 mm. Il polimero del rivestimento protettivo avrà una temperatura di infragilimento inferiore a -30°C (test eseguito in accordo alla ASTM D746) ed alta resistenza all’abrasione (superiore ai 100.000 cicli secondo test eseguito in accordo alla EN 60229). La rete con rivestimento polimerico deve presentare una resistenza a corrosione in test in nebbia salina tale per cui dopo 6,000 h la percentuale di ruggine rossa non deve essere superiore al 5% (test eseguito in accordo alla EN ISO 9227). Il biotessile è composto di sole fibre cellulosiche totalmente naturale, biodegradabile al 100%, di colore verde, di peso non superiore a 250 g/mq e spessore non superiore a 4 mm, preseminato con sementi di specie erbacee di alta qualità, secondo le indicazioni di progetto e/o della Direzione Lavori, comprensivo di fertilizzanti granulari per nuovi insediamenti e ammendanti, senza l’ausilio di collanti, reti, fibre o film sintetici. Le sementi, i fertilizzanti, gli ammendanti e gli idro-retentori dovranno essere inseriti all’interno della trama del biotessile in modo che non possano disperdersi durante le fasi di produzione, imballaggio, trasporto e posa in opera. I punti di assemblaggio dovranno essere di tipo metallico, inoltre dovranno essere posti uniformemente al fine di garantire una adesione il più corretta possibile fra rete e biorete, nella misura di almeno 3 punti metallici per mq. | m² | 13.9882 | 17.695 | 15% | 2.0982 | 10% | 1.6086
SAR26_PR.0034.0008.0026 | MATERIALI DA COSTRUZIONE | MATERIALI OPERE A VERDE E AGRICOLE E DI DIFESA DEL SUOLO | Biostuoia, geocelle, geogriglia, geocomposito | Rete sagomata metallica per terreni rinforzati a doppia torsione tipo 8x10, tessuta con trafilato di acciaio di diametro pari a 2,70 mm galvanizzato con lega eutettica di zinco (95%) e alluminio (5%) e rivestimento di materiale plastico con spessore nominale non inferiore a 0,5 mm. La rete dovrà avere resistenza a trazione nominale non inferiore a 50 kN/m e resistenza a punzonamento nominale non inferiore a 65 kN. Il paramento sarà costituito da un elemento scatolare di sezione 1x1 m, solidale con l’elemento di rinforzo orizzontale, realizzato risvoltando frontalmente la rete metallica a doppia torsione e collegandola posteriormente con un diaframma di chiusura. Compreso un geotessile non tessuto, come interfaccia fra l’elemento scatolare e il rilevato strutturale retrostante, compreso il riempimento del paramento esterno con pietrame. Il paramento è posto in opera con un sistema di irrigidimento idoneo a ottenere inclinazione del paramento pari a 70°. La rete sagomata metallica per terreni rinforzati è realizzata in conformità alla norma EN 14475 e secondo gli elaborati di progetto esecutivo della struttura, in accordo con le “Linee Guida per la certificazione di idoneità tecnica all’impiego e l’utilizzo di prodotti in rete metallica a doppia torsione” del Consiglio superiore dei lavori pubblici (n.69/2013) e con la normativa UNI EN 10223. Gli elementi di armatura-rinforzo dovranno essere in possesso di marcatura CE, in conformità al Regolamento Prodotti da Costruzione (UE) 305/2011, di certificazione ambientale EPD in accordo a ISO 14025 - EN 15804 e dovranno avere durabilità certificata a 120 anni da ente terzo qualificato. La rete sarà tessuta con trafilato di acciaio di diametro pari a 2,70 mm galvanizzato con lega eutettica di zinco (95%) e alluminio (5%) conforme alle EN 10244 - classe A. La rete dovrà avere resistenza a trazione nominale non inferiore a 50 kN/m (test eseguiti in accordo alla UNI EN 10223-3) e resistenza a punzonamento nominale non inferiore a 65 kN (test eseguiti in accordo alla UNI ISO 17746). Il filo sarà ricoperto da un rivestimento di materiale plastico che dovrà avere uno spessore nominale non inferiore a 0,5 mm e dovrà avere caratteristiche tecniche e resistenza all’invecchiamento conformi alla UNI EN 10245-1 ed alla EN ISO 9227, con temperatura critica di infragilimento inferiore a -30°C in conformità alla ASTM D746 e con alta resistenza all’abrasione (superiore ai 100.000 cicli secondo test eseguito in accordo alla EN 60229:2008). La rete con rivestimento polimerico deve presentare una resistenza a corrosione in test in nebbia salina tale per cui dopo 6,000 h la percentuale di ruggine rossa non deve essere superiore al 5% (test eseguito in accordo alla EN ISO 9227). La resistenza a lungo termine LTDS a 120 anni, in condizioni di PH compreso tra 3 e 13 e terreno di contatto caratterizzato da diametro fino a 200 mm dovrà essere riportata e certificata con relativo certificato terza parte quali BBA o similari. Il paramento sarà costituito da un elemento scatolare di sezione 1x1 m, solidale con l’elemento di rinforzo orizzontale, realizzato risvoltando frontalmente la rete metallica a doppia torsione e collegandola posteriormente con un diaframma di chiusura. Compreso un geotessile non tessuto, come interfaccia fra l’elemento scatolare e il rilevato strutturale retrostante, compreso il riempimento del paramento esterno con pietrame. Gli elementi metallici dovranno essere collegati tra loro con punti metallici galvanizzati con lega eutettica di zinco (95%) e alluminio (5%) conforme alle EN 10244 - classe A, con diametro 3.00 mm e carico di rottura minimo pari a 1720 MPa. Prima della messa in opera e per ogni partita ricevuta in cantiere, l'Appaltatore dovrà consegnare alla D.L. la relativa Dichiarazione di Prestazione (DoP) rilasciata in originale, in cui specifica il nome del prodotto, la Ditta produttrice, le quantità fornite e la destinazione. La conformità dei prodotti dovrà essere certificata da un organismo notificato ai sensi della CPD 89/106 CEE o del CPR 305/2011, terzo ed indipendente, tramite certificato del controllo del processo di fabbrica CE. Il Sistema Qualità della ditta produttrice sarà inoltre certificato in accordo alla ISO 9001 da un organismo terzo indipendente. Il Sistema di Gestione Ambientale della ditta produttrice dovrà essere inoltre certificato in accordo alla ISO 14001 da un organismo terzo indipendente. Dimensioni 3x2x1. Lunghezza rinforzo 3 m. | cad. | 121.3139 | 153.4621 | 15% | 18.1971 | 10% | 13.9511
SAR26_PR.0034.0008.0027 | MATERIALI DA COSTRUZIONE | MATERIALI OPERE A VERDE E AGRICOLE E DI DIFESA DEL SUOLO | Biostuoia, geocelle, geogriglia, geocomposito | Rete sagomata metallica per terreni rinforzati a doppia torsione tipo 8x10, tessuta con trafilato di acciaio di diametro pari a 2,70 mm galvanizzato con lega eutettica di zinco (95%) e alluminio (5%) e rivestimento di materiale plastico con spessore nominale non inferiore a 0,5 mm. La rete dovrà avere resistenza a trazione nominale non inferiore a 50 kN/m e resistenza a punzonamento nominale non inferiore a 65 kN. Il paramento sarà costituito da un elemento scatolare di sezione 1x1 m, solidale con l’elemento di rinforzo orizzontale, realizzato risvoltando frontalmente la rete metallica a doppia torsione e collegandola posteriormente con un diaframma di chiusura. Compreso un geotessile non tessuto, come interfaccia fra l’elemento scatolare e il rilevato strutturale retrostante, compreso il riempimento del paramento esterno con pietrame. Il paramento è posto in opera con un sistema di irrigidimento idoneo a ottenere inclinazione del paramento pari a 70°. La rete sagomata metallica per terreni rinforzati è realizzata in conformità alla norma EN 14475 e secondo gli elaborati di progetto esecutivo della struttura, in accordo con le “Linee Guida per la certificazione di idoneità tecnica all’impiego e l’utilizzo di prodotti in rete metallica a doppia torsione” del Consiglio superiore dei lavori pubblici (n.69/2013) e con la normativa UNI EN 10223. Gli elementi di armatura-rinforzo dovranno essere in possesso di marcatura CE, in conformità al Regolamento Prodotti da Costruzione (UE) 305/2011, di certificazione ambientale EPD in accordo a ISO 14025 - EN 15804 e dovranno avere durabilità certificata a 120 anni da ente terzo qualificato. La rete sarà tessuta con trafilato di acciaio di diametro pari a 2,70 mm galvanizzato con lega eutettica di zinco (95%) e alluminio (5%) conforme alle EN 10244 - classe A. La rete dovrà avere resistenza a trazione nominale non inferiore a 50 kN/m (test eseguiti in accordo alla UNI EN 10223-3) e resistenza a punzonamento nominale non inferiore a 65 kN (test eseguiti in accordo alla UNI ISO 17746). Il filo sarà ricoperto da un rivestimento di materiale plastico che dovrà avere uno spessore nominale non inferiore a 0,5 mm e dovrà avere caratteristiche tecniche e resistenza all’invecchiamento conformi alla UNI EN 10245-1 ed alla EN ISO 9227, con temperatura critica di infragilimento inferiore a -30°C in conformità alla ASTM D746 e con alta resistenza all’abrasione (superiore ai 100.000 cicli secondo test eseguito in accordo alla EN 60229:2008). La rete con rivestimento polimerico deve presentare una resistenza a corrosione in test in nebbia salina tale per cui dopo 6,000 h la percentuale di ruggine rossa non deve essere superiore al 5% (test eseguito in accordo alla EN ISO 9227). La resistenza a lungo termine LTDS a 120 anni, in condizioni di PH compreso tra 3 e 13 e terreno di contatto caratterizzato da diametro fino a 200 mm dovrà essere riportata e certificata con relativo certificato terza parte quali BBA o similari. Il paramento sarà costituito da un elemento scatolare di sezione 1x1 m, solidale con l’elemento di rinforzo orizzontale, realizzato risvoltando frontalmente la rete metallica a doppia torsione e collegandola posteriormente con un diaframma di chiusura. Compreso un geotessile non tessuto, come interfaccia fra l’elemento scatolare e il rilevato strutturale retrostante, compreso il riempimento del paramento esterno con pietrame. Gli elementi metallici dovranno essere collegati tra loro con punti metallici galvanizzati con lega eutettica di zinco (95%) e alluminio (5%) conforme alle EN 10244 - classe A, con diametro 3.00 mm e carico di rottura minimo pari a 1720 MPa. Prima della messa in opera e per ogni partita ricevuta in cantiere, l'Appaltatore dovrà consegnare alla D.L. la relativa Dichiarazione di Prestazione (DoP) rilasciata in originale, in cui specifica il nome del prodotto, la Ditta produttrice, le quantità fornite e la destinazione. La conformità dei prodotti dovrà essere certificata da un organismo notificato ai sensi della CPD 89/106 CEE o del CPR 305/2011, terzo ed indipendente, tramite certificato del controllo del processo di fabbrica CE. Il Sistema Qualità della ditta produttrice sarà inoltre certificato in accordo alla ISO 9001 da un organismo terzo indipendente. Il Sistema di Gestione Ambientale della ditta produttrice dovrà essere inoltre certificato in accordo alla ISO 14001 da un organismo terzo indipendente. Dimensioni 4x2x1. Lunghezza rinforzo 4 m. | cad. | 137.0458 | 173.363 | 15% | 20.5569 | 10% | 15.7603
SAR26_PR.0034.0008.0028 | MATERIALI DA COSTRUZIONE | MATERIALI OPERE A VERDE E AGRICOLE E DI DIFESA DEL SUOLO | Biostuoia, geocelle, geogriglia, geocomposito | Rete sagomata metallica per terreni rinforzati a doppia torsione tipo 8x10, tessuta con trafilato di acciaio di diametro pari a 2,70 mm galvanizzato con lega eutettica di zinco (95%) e alluminio (5%) e rivestimento di materiale plastico con spessore nominale non inferiore a 0,5 mm. La rete dovrà avere resistenza a trazione nominale non inferiore a 50 kN/m e resistenza a punzonamento nominale non inferiore a 65 kN. Il paramento sarà costituito da un elemento scatolare di sezione 1x1 m, solidale con l’elemento di rinforzo orizzontale, realizzato risvoltando frontalmente la rete metallica a doppia torsione e collegandola posteriormente con un diaframma di chiusura. Compreso un geotessile non tessuto, come interfaccia fra l’elemento scatolare e il rilevato strutturale retrostante, compreso il riempimento del paramento esterno con pietrame. Il paramento è posto in opera con un sistema di irrigidimento idoneo a ottenere inclinazione del paramento pari a 70°. La rete sagomata metallica per terreni rinforzati è realizzata in conformità alla norma EN 14475 e secondo gli elaborati di progetto esecutivo della struttura, in accordo con le “Linee Guida per la certificazione di idoneità tecnica all’impiego e l’utilizzo di prodotti in rete metallica a doppia torsione” del Consiglio superiore dei lavori pubblici (n.69/2013) e con la normativa UNI EN 10223. Gli elementi di armatura-rinforzo dovranno essere in possesso di marcatura CE, in conformità al Regolamento Prodotti da Costruzione (UE) 305/2011, di certificazione ambientale EPD in accordo a ISO 14025 - EN 15804 e dovranno avere durabilità certificata a 120 anni da ente terzo qualificato. La rete sarà tessuta con trafilato di acciaio di diametro pari a 2,70 mm galvanizzato con lega eutettica di zinco (95%) e alluminio (5%) conforme alle EN 10244 - classe A. La rete dovrà avere resistenza a trazione nominale non inferiore a 50 kN/m (test eseguiti in accordo alla UNI EN 10223-3) e resistenza a punzonamento nominale non inferiore a 65 kN (test eseguiti in accordo alla UNI ISO 17746). Il filo sarà ricoperto da un rivestimento di materiale plastico che dovrà avere uno spessore nominale non inferiore a 0,5 mm e dovrà avere caratteristiche tecniche e resistenza all’invecchiamento conformi alla UNI EN 10245-1 ed alla EN ISO 9227, con temperatura critica di infragilimento inferiore a -30°C in conformità alla ASTM D746 e con alta resistenza all’abrasione (superiore ai 100.000 cicli secondo test eseguito in accordo alla EN 60229:2008). La rete con rivestimento polimerico deve presentare una resistenza a corrosione in test in nebbia salina tale per cui dopo 6,000 h la percentuale di ruggine rossa non deve essere superiore al 5% (test eseguito in accordo alla EN ISO 9227). La resistenza a lungo termine LTDS a 120 anni, in condizioni di PH compreso tra 3 e 13 e terreno di contatto caratterizzato da diametro fino a 200 mm dovrà essere riportata e certificata con relativo certificato terza parte quali BBA o similari. Il paramento sarà costituito da un elemento scatolare di sezione 1x1 m, solidale con l’elemento di rinforzo orizzontale, realizzato risvoltando frontalmente la rete metallica a doppia torsione e collegandola posteriormente con un diaframma di chiusura. Compreso un geotessile non tessuto, come interfaccia fra l’elemento scatolare e il rilevato strutturale retrostante, compreso il riempimento del paramento esterno con pietrame. Gli elementi metallici dovranno essere collegati tra loro con punti metallici galvanizzati con lega eutettica di zinco (95%) e alluminio (5%) conforme alle EN 10244 - classe A, con diametro 3.00 mm e carico di rottura minimo pari a 1720 MPa. Prima della messa in opera e per ogni partita ricevuta in cantiere, l'Appaltatore dovrà consegnare alla D.L. la relativa Dichiarazione di Prestazione (DoP) rilasciata in originale, in cui specifica il nome del prodotto, la Ditta produttrice, le quantità fornite e la destinazione. La conformità dei prodotti dovrà essere certificata da un organismo notificato ai sensi della CPD 89/106 CEE o del CPR 305/2011, terzo ed indipendente, tramite certificato del controllo del processo di fabbrica CE. Il Sistema Qualità della ditta produttrice sarà inoltre certificato in accordo alla ISO 9001 da un organismo terzo indipendente. Il Sistema di Gestione Ambientale della ditta produttrice dovrà essere inoltre certificato in accordo alla ISO 14001 da un organismo terzo indipendente. Dimensioni 5x2x1. Lunghezza rinforzo 5 m. | cad. | 149.798 | 189.4945 | 15% | 22.4697 | 10% | 17.2268
SAR26_PR.0034.0008.0029 | MATERIALI DA COSTRUZIONE | MATERIALI OPERE A VERDE E AGRICOLE E DI DIFESA DEL SUOLO | Biostuoia, geocelle, geogriglia, geocomposito | Rete sagomata metallica per terreni rinforzati a doppia torsione tipo 8x10, tessuta con trafilato di acciaio di diametro pari a 2,70 mm galvanizzato con lega eutettica di zinco (95%) e alluminio (5%) e rivestimento di materiale plastico con spessore nominale non inferiore a 0,5 mm. La rete dovrà avere resistenza a trazione nominale non inferiore a 50 kN/m e resistenza a punzonamento nominale non inferiore a 65 kN. Il paramento sarà costituito da un elemento scatolare di sezione 1x1 m, solidale con l’elemento di rinforzo orizzontale, realizzato risvoltando frontalmente la rete metallica a doppia torsione e collegandola posteriormente con un diaframma di chiusura. Compreso un geotessile non tessuto, come interfaccia fra l’elemento scatolare e il rilevato strutturale retrostante, compreso il riempimento del paramento esterno con pietrame. Il paramento è posto in opera con un sistema di irrigidimento idoneo a ottenere inclinazione del paramento pari a 70°. La rete sagomata metallica per terreni rinforzati è realizzata in conformità alla norma EN 14475 e secondo gli elaborati di progetto esecutivo della struttura, in accordo con le “Linee Guida per la certificazione di idoneità tecnica all’impiego e l’utilizzo di prodotti in rete metallica a doppia torsione” del Consiglio superiore dei lavori pubblici (n.69/2013) e con la normativa UNI EN 10223. Gli elementi di armatura-rinforzo dovranno essere in possesso di marcatura CE, in conformità al Regolamento Prodotti da Costruzione (UE) 305/2011, di certificazione ambientale EPD in accordo a ISO 14025 - EN 15804 e dovranno avere durabilità certificata a 120 anni da ente terzo qualificato. La rete sarà tessuta con trafilato di acciaio di diametro pari a 2,70 mm galvanizzato con lega eutettica di zinco (95%) e alluminio (5%) conforme alle EN 10244 - classe A. La rete dovrà avere resistenza a trazione nominale non inferiore a 50 kN/m (test eseguiti in accordo alla UNI EN 10223-3) e resistenza a punzonamento nominale non inferiore a 65 kN (test eseguiti in accordo alla UNI ISO 17746). Il filo sarà ricoperto da un rivestimento di materiale plastico che dovrà avere uno spessore nominale non inferiore a 0,5 mm e dovrà avere caratteristiche tecniche e resistenza all’invecchiamento conformi alla UNI EN 10245-1 ed alla EN ISO 9227, con temperatura critica di infragilimento inferiore a -30°C in conformità alla ASTM D746 e con alta resistenza all’abrasione (superiore ai 100.000 cicli secondo test eseguito in accordo alla EN 60229:2008). La rete con rivestimento polimerico deve presentare una resistenza a corrosione in test in nebbia salina tale per cui dopo 6,000 h la percentuale di ruggine rossa non deve essere superiore al 5% (test eseguito in accordo alla EN ISO 9227). La resistenza a lungo termine LTDS a 120 anni, in condizioni di PH compreso tra 3 e 13 e terreno di contatto caratterizzato da diametro fino a 200 mm dovrà essere riportata e certificata con relativo certificato terza parte quali BBA o similari. Il paramento sarà costituito da un elemento scatolare di sezione 1x1 m, solidale con l’elemento di rinforzo orizzontale, realizzato risvoltando frontalmente la rete metallica a doppia torsione e collegandola posteriormente con un diaframma di chiusura. Compreso un geotessile non tessuto, come interfaccia fra l’elemento scatolare e il rilevato strutturale retrostante, compreso il riempimento del paramento esterno con pietrame. Gli elementi metallici dovranno essere collegati tra loro con punti metallici galvanizzati con lega eutettica di zinco (95%) e alluminio (5%) conforme alle EN 10244 - classe A, con diametro 3.00 mm e carico di rottura minimo pari a 1720 MPa. Prima della messa in opera e per ogni partita ricevuta in cantiere, l'Appaltatore dovrà consegnare alla D.L. la relativa Dichiarazione di Prestazione (DoP) rilasciata in originale, in cui specifica il nome del prodotto, la Ditta produttrice, le quantità fornite e la destinazione. La conformità dei prodotti dovrà essere certificata da un organismo notificato ai sensi della CPD 89/106 CEE o del CPR 305/2011, terzo ed indipendente, tramite certificato del controllo del processo di fabbrica CE. Il Sistema Qualità della ditta produttrice sarà inoltre certificato in accordo alla ISO 9001 da un organismo terzo indipendente. Il Sistema di Gestione Ambientale della ditta produttrice dovrà essere inoltre certificato in accordo alla ISO 14001 da un organismo terzo indipendente. Dimensioni 6x2x1. Lunghezza rinforzo 6 m. | cad. | 164.8306 | 208.5106 | 15% | 24.7246 | 10% | 18.9555
SAR26_PR.0034.0008.0030 | MATERIALI DA COSTRUZIONE | MATERIALI OPERE A VERDE E AGRICOLE E DI DIFESA DEL SUOLO | Biostuoia, geocelle, geogriglia, geocomposito | Rete sagomata metallica per terreni rinforzati a doppia torsione tipo 8x10, tessuta con trafilato di acciaio di diametro pari a 2,70 mm galvanizzato con lega eutettica di zinco (95%) e alluminio (5%) e rivestimento di materiale plastico con spessore nominale non inferiore a 0,5 mm. La rete dovrà avere resistenza a trazione nominale non inferiore a 50 kN/m e resistenza a punzonamento nominale non inferiore a 65 kN. Il paramento in vista sarà costituito da un ulteriore pannello di rete elettrosaldata con maglia differenziata e diametro minimo 8 mm posto in opera con un sistema di irrigidimento idoneo a ottenere inclinazioni del paramento variabili a seconda delle esigenze progettuali, tra i 45° e gli 80°. La rete sagomata metallica per terreni rinforzati è realizzata in conformità alla norma EN 14475 e secondo gli elaborati di progetto esecutivo della struttura, in accordo con le “Linee Guida per la certificazione di idoneità tecnica all’impiego e l’utilizzo di prodotti in rete metallica a doppia torsione” del Consiglio superiore dei lavori pubblici (n.69/2013) e con la normativa UNI EN 10223. Gli elementi di armatura-rinforzo dovranno essere in possesso di marcatura CE, in conformità al Regolamento Prodotti da Costruzione (UE) 305/2011, di certificazione ambientale EPD in accordo a ISO 14025 - EN 15804 e dovranno avere durabilità certificata a 120 anni da ente terzo qualificato. La rete sarà tessuta con trafilato di acciaio di diametro pari a 2,70 mm galvanizzato con lega eutettica di zinco (95%) e alluminio (5%) conforme alle EN 10244 - classe A. La rete dovrà avere resistenza a trazione nominale non inferiore a 50 kN/m (test eseguiti in accordo alla UNI EN 10223-3) e resistenza a punzonamento nominale non inferiore a 65 kN (test eseguiti in accordo alla UNI ISO 17746). Il filo sarà ricoperto da un rivestimento di materiale plastico che dovrà avere uno spessore nominale non inferiore a 0,5 mm e dovrà avere caratteristiche tecniche e resistenza all’invecchiamento conformi alla UNI EN 10245-1 ed alla EN ISO 9227, con temperatura critica di infragilimento inferiore a -30°C in conformità alla ASTM D746 e con alta resistenza all’abrasione (superiore ai 100.000 cicli secondo test eseguito in accordo alla EN 60229:2008). La rete con rivestimento polimerico deve presentare una resistenza a corrosione in test in nebbia salina tale per cui dopo 6,000 h la percentuale di ruggine rossa non deve essere superiore al 5% (test eseguito in accordo alla EN ISO 9227). La resistenza a lungo termine LTDS a 120 anni, in condizioni di PH compreso tra 3 e 13 e terreno di contatto caratterizzato da diametro fino a 200 mm dovrà essere riportata e certificata con relativo certificato terza parte quali BBA o similari. Il paramento in vista sarà costituito da un ulteriore pannello di rete elettrosaldata con maglia differenziata e diametro minimo 8 mm posto in opera con un sistema di irrigidimento idoneo a ottenere inclinazioni del paramento variabili a seconda delle esigenze progettuali, tra i 45° e gli 80°. Gli elementi metallici dovranno essere collegati tra loro con punti metallici galvanizzati con lega eutettica di zinco (95%) e alluminio (5%) conforme alle EN 10244 - classe A, con diametro 3.00 mm e carico di rottura minimo pari a 1720 MPa. Prima della messa in opera e per ogni partita ricevuta in cantiere, l'Appaltatore dovrà consegnare alla D.L. la relativa Dichiarazione di Prestazione (DoP) rilasciata in originale, in cui specifica il nome del prodotto, la Ditta produttrice, le quantità fornite e la destinazione. La conformità dei prodotti dovrà essere certificata da un organismo notificato ai sensi della CPD 89/106 CEE o del CPR 305/2011, terzo ed indipendente, tramite certificato del controllo del processo di fabbrica CE. Il Sistema Qualità della ditta produttrice sarà inoltre certificato in accordo alla ISO 9001 da un organismo terzo indipendente. Il Sistema di Gestione Ambientale della ditta produttrice dovrà essere inoltre certificato in accordo alla ISO 14001 da un organismo terzo indipendente. Lunghezza rinforzo 3 m. | cad. | 158.258 | 200.1964 | 15% | 23.7387 | 10% | 18.1997
SAR26_PR.0034.0008.0031 | MATERIALI DA COSTRUZIONE | MATERIALI OPERE A VERDE E AGRICOLE E DI DIFESA DEL SUOLO | Biostuoia, geocelle, geogriglia, geocomposito | Rete sagomata metallica per terreni rinforzati a doppia torsione tipo 8x10, tessuta con trafilato di acciaio di diametro pari a 2,70 mm galvanizzato con lega eutettica di zinco (95%) e alluminio (5%) e rivestimento di materiale plastico con spessore nominale non inferiore a 0,5 mm. La rete dovrà avere resistenza a trazione nominale non inferiore a 50 kN/m e resistenza a punzonamento nominale non inferiore a 65 kN. Il paramento in vista sarà costituito da un ulteriore pannello di rete elettrosaldata con maglia differenziata e diametro minimo 8 mm posto in opera con un sistema di irrigidimento idoneo a ottenere inclinazioni del paramento variabili a seconda delle esigenze progettuali, tra i 45° e gli 80°. La rete sagomata metallica per terreni rinforzati è realizzata in conformità alla norma EN 14475 e secondo gli elaborati di progetto esecutivo della struttura, in accordo con le “Linee Guida per la certificazione di idoneità tecnica all’impiego e l’utilizzo di prodotti in rete metallica a doppia torsione” del Consiglio superiore dei lavori pubblici (n.69/2013) e con la normativa UNI EN 10223. Gli elementi di armatura-rinforzo dovranno essere in possesso di marcatura CE, in conformità al Regolamento Prodotti da Costruzione (UE) 305/2011, di certificazione ambientale EPD in accordo a ISO 14025 - EN 15804 e dovranno avere durabilità certificata a 120 anni da ente terzo qualificato. La rete sarà tessuta con trafilato di acciaio di diametro pari a 2,70 mm galvanizzato con lega eutettica di zinco (95%) e alluminio (5%) conforme alle EN 10244 - classe A. La rete dovrà avere resistenza a trazione nominale non inferiore a 50 kN/m (test eseguiti in accordo alla UNI EN 10223-3) e resistenza a punzonamento nominale non inferiore a 65 kN (test eseguiti in accordo alla UNI ISO 17746). Il filo sarà ricoperto da un rivestimento di materiale plastico che dovrà avere uno spessore nominale non inferiore a 0,5 mm e dovrà avere caratteristiche tecniche e resistenza all’invecchiamento conformi alla UNI EN 10245-1 ed alla EN ISO 9227, con temperatura critica di infragilimento inferiore a -30°C in conformità alla ASTM D746 e con alta resistenza all’abrasione (superiore ai 100.000 cicli secondo test eseguito in accordo alla EN 60229:2008). La rete con rivestimento polimerico deve presentare una resistenza a corrosione in test in nebbia salina tale per cui dopo 6,000 h la percentuale di ruggine rossa non deve essere superiore al 5% (test eseguito in accordo alla EN ISO 9227). La resistenza a lungo termine LTDS a 120 anni, in condizioni di PH compreso tra 3 e 13 e terreno di contatto caratterizzato da diametro fino a 200 mm dovrà essere riportata e certificata con relativo certificato terza parte quali BBA o similari. Il paramento in vista sarà costituito da un ulteriore pannello di rete elettrosaldata con maglia differenziata e diametro minimo 8 mm posto in opera con un sistema di irrigidimento idoneo a ottenere inclinazioni del paramento variabili a seconda delle esigenze progettuali, tra i 45° e gli 80°. Gli elementi metallici dovranno essere collegati tra loro con punti metallici galvanizzati con lega eutettica di zinco (95%) e alluminio (5%) conforme alle EN 10244 - classe A, con diametro 3.00 mm e carico di rottura minimo pari a 1720 MPa. Prima della messa in opera e per ogni partita ricevuta in cantiere, l'Appaltatore dovrà consegnare alla D.L. la relativa Dichiarazione di Prestazione (DoP) rilasciata in originale, in cui specifica il nome del prodotto, la Ditta produttrice, le quantità fornite e la destinazione. La conformità dei prodotti dovrà essere certificata da un organismo notificato ai sensi della CPD 89/106 CEE o del CPR 305/2011, terzo ed indipendente, tramite certificato del controllo del processo di fabbrica CE. Il Sistema Qualità della ditta produttrice sarà inoltre certificato in accordo alla ISO 9001 da un organismo terzo indipendente. Il Sistema di Gestione Ambientale della ditta produttrice dovrà essere inoltre certificato in accordo alla ISO 14001 da un organismo terzo indipendente. Lunghezza rinforzo 4 m | cad. | 158.9865 | 201.1179 | 15% | 23.848 | 10% | 18.2834
SAR26_PR.0034.0008.0032 | MATERIALI DA COSTRUZIONE | MATERIALI OPERE A VERDE E AGRICOLE E DI DIFESA DEL SUOLO | Biostuoia, geocelle, geogriglia, geocomposito | Rete sagomata metallica per terreni rinforzati a doppia torsione tipo 8x10, tessuta con trafilato di acciaio di diametro pari a 2,70 mm galvanizzato con lega eutettica di zinco (95%) e alluminio (5%) e rivestimento di materiale plastico con spessore nominale non inferiore a 0,5 mm. La rete dovrà avere resistenza a trazione nominale non inferiore a 50 kN/m e resistenza a punzonamento nominale non inferiore a 65 kN. Il paramento in vista sarà costituito da un ulteriore pannello di rete elettrosaldata con maglia differenziata e diametro minimo 8 mm posto in opera con un sistema di irrigidimento idoneo a ottenere inclinazioni del paramento variabili a seconda delle esigenze progettuali, tra i 45° e gli 80°. La rete sagomata metallica per terreni rinforzati è realizzata in conformità alla norma EN 14475 e secondo gli elaborati di progetto esecutivo della struttura, in accordo con le “Linee Guida per la certificazione di idoneità tecnica all’impiego e l’utilizzo di prodotti in rete metallica a doppia torsione” del Consiglio superiore dei lavori pubblici (n.69/2013) e con la normativa UNI EN 10223. Gli elementi di armatura-rinforzo dovranno essere in possesso di marcatura CE, in conformità al Regolamento Prodotti da Costruzione (UE) 305/2011, di certificazione ambientale EPD in accordo a ISO 14025 - EN 15804 e dovranno avere durabilità certificata a 120 anni da ente terzo qualificato. La rete sarà tessuta con trafilato di acciaio di diametro pari a 2,70 mm galvanizzato con lega eutettica di zinco (95%) e alluminio (5%) conforme alle EN 10244 - classe A. La rete dovrà avere resistenza a trazione nominale non inferiore a 50 kN/m (test eseguiti in accordo alla UNI EN 10223-3) e resistenza a punzonamento nominale non inferiore a 65 kN (test eseguiti in accordo alla UNI ISO 17746). Il filo sarà ricoperto da un rivestimento di materiale plastico che dovrà avere uno spessore nominale non inferiore a 0,5 mm e dovrà avere caratteristiche tecniche e resistenza all’invecchiamento conformi alla UNI EN 10245-1 ed alla EN ISO 9227, con temperatura critica di infragilimento inferiore a -30°C in conformità alla ASTM D746 e con alta resistenza all’abrasione (superiore ai 100.000 cicli secondo test eseguito in accordo alla EN 60229:2008). La rete con rivestimento polimerico deve presentare una resistenza a corrosione in test in nebbia salina tale per cui dopo 6,000 h la percentuale di ruggine rossa non deve essere superiore al 5% (test eseguito in accordo alla EN ISO 9227). La resistenza a lungo termine LTDS a 120 anni, in condizioni di PH compreso tra 3 e 13 e terreno di contatto caratterizzato da diametro fino a 200 mm dovrà essere riportata e certificata con relativo certificato terza parte quali BBA o similari. Il paramento in vista sarà costituito da un ulteriore pannello di rete elettrosaldata con maglia differenziata e diametro minimo 8 mm posto in opera con un sistema di irrigidimento idoneo a ottenere inclinazioni del paramento variabili a seconda delle esigenze progettuali, tra i 45° e gli 80°. Gli elementi metallici dovranno essere collegati tra loro con punti metallici galvanizzati con lega eutettica di zinco (95%) e alluminio (5%) conforme alle EN 10244 - classe A, con diametro 3.00 mm e carico di rottura minimo pari a 1720 MPa. Prima della messa in opera e per ogni partita ricevuta in cantiere, l'Appaltatore dovrà consegnare alla D.L. la relativa Dichiarazione di Prestazione (DoP) rilasciata in originale, in cui specifica il nome del prodotto, la Ditta produttrice, le quantità fornite e la destinazione. La conformità dei prodotti dovrà essere certificata da un organismo notificato ai sensi della CPD 89/106 CEE o del CPR 305/2011, terzo ed indipendente, tramite certificato del controllo del processo di fabbrica CE. Il Sistema Qualità della ditta produttrice sarà inoltre certificato in accordo alla ISO 9001 da un organismo terzo indipendente. Il Sistema di Gestione Ambientale della ditta produttrice dovrà essere inoltre certificato in accordo alla ISO 14001 da un organismo terzo indipendente. Lunghezza rinforzo 5 m | cad. | 194.1578 | 245.6096 | 15% | 29.1237 | 10% | 22.3282
SAR26_PR.0034.0008.0033 | MATERIALI DA COSTRUZIONE | MATERIALI OPERE A VERDE E AGRICOLE E DI DIFESA DEL SUOLO | Biostuoia, geocelle, geogriglia, geocomposito | Rete sagomata metallica per terreni rinforzati a doppia torsione tipo 8x10, tessuta con trafilato di acciaio di diametro pari a 2,70 mm galvanizzato con lega eutettica di zinco (95%) e alluminio (5%) e rivestimento di materiale plastico con spessore nominale non inferiore a 0,5 mm. La rete dovrà avere resistenza a trazione nominale non inferiore a 50 kN/m e resistenza a punzonamento nominale non inferiore a 65 kN. Il paramento in vista sarà costituito da un ulteriore pannello di rete elettrosaldata con maglia differenziata e diametro minimo 8 mm posto in opera con un sistema di irrigidimento idoneo a ottenere inclinazioni del paramento variabili a seconda delle esigenze progettuali, tra i 45° e gli 80°. La rete sagomata metallica per terreni rinforzati è realizzata in conformità alla norma EN 14475 e secondo gli elaborati di progetto esecutivo della struttura, in accordo con le “Linee Guida per la certificazione di idoneità tecnica all’impiego e l’utilizzo di prodotti in rete metallica a doppia torsione” del Consiglio superiore dei lavori pubblici (n.69/2013) e con la normativa UNI EN 10223. Gli elementi di armatura-rinforzo dovranno essere in possesso di marcatura CE, in conformità al Regolamento Prodotti da Costruzione (UE) 305/2011, di certificazione ambientale EPD in accordo a ISO 14025 - EN 15804 e dovranno avere durabilità certificata a 120 anni da ente terzo qualificato. La rete sarà tessuta con trafilato di acciaio di diametro pari a 2,70 mm galvanizzato con lega eutettica di zinco (95%) e alluminio (5%) conforme alle EN 10244 - classe A. La rete dovrà avere resistenza a trazione nominale non inferiore a 50 kN/m (test eseguiti in accordo alla UNI EN 10223-3) e resistenza a punzonamento nominale non inferiore a 65 kN (test eseguiti in accordo alla UNI ISO 17746). Il filo sarà ricoperto da un rivestimento di materiale plastico che dovrà avere uno spessore nominale non inferiore a 0,5 mm e dovrà avere caratteristiche tecniche e resistenza all’invecchiamento conformi alla UNI EN 10245-1 ed alla EN ISO 9227, con temperatura critica di infragilimento inferiore a -30°C in conformità alla ASTM D746 e con alta resistenza all’abrasione (superiore ai 100.000 cicli secondo test eseguito in accordo alla EN 60229:2008). La rete con rivestimento polimerico deve presentare una resistenza a corrosione in test in nebbia salina tale per cui dopo 6,000 h la percentuale di ruggine rossa non deve essere superiore al 5% (test eseguito in accordo alla EN ISO 9227). La resistenza a lungo termine LTDS a 120 anni, in condizioni di PH compreso tra 3 e 13 e terreno di contatto caratterizzato da diametro fino a 200 mm dovrà essere riportata e certificata con relativo certificato terza parte quali BBA o similari. Il paramento in vista sarà costituito da un ulteriore pannello di rete elettrosaldata con maglia differenziata e diametro minimo 8 mm posto in opera con un sistema di irrigidimento idoneo a ottenere inclinazioni del paramento variabili a seconda delle esigenze progettuali, tra i 45° e gli 80°. Gli elementi metallici dovranno essere collegati tra loro con punti metallici galvanizzati con lega eutettica di zinco (95%) e alluminio (5%) conforme alle EN 10244 - classe A, con diametro 3.00 mm e carico di rottura minimo pari a 1720 MPa. Prima della messa in opera e per ogni partita ricevuta in cantiere, l'Appaltatore dovrà consegnare alla D.L. la relativa Dichiarazione di Prestazione (DoP) rilasciata in originale, in cui specifica il nome del prodotto, la Ditta produttrice, le quantità fornite e la destinazione. La conformità dei prodotti dovrà essere certificata da un organismo notificato ai sensi della CPD 89/106 CEE o del CPR 305/2011, terzo ed indipendente, tramite certificato del controllo del processo di fabbrica CE. Il Sistema Qualità della ditta produttrice sarà inoltre certificato in accordo alla ISO 9001 da un organismo terzo indipendente. Il Sistema di Gestione Ambientale della ditta produttrice dovrà essere inoltre certificato in accordo alla ISO 14001 da un organismo terzo indipendente. Lunghezza rinforzo 6 m | cad. | 216.4239 | 273.7763 | 15% | 32.4636 | 10% | 24.8888
SAR26_PR.0034.0009.0001 | MATERIALI DA COSTRUZIONE | MATERIALI OPERE A VERDE E AGRICOLE E DI DIFESA DEL SUOLO | Geosintetico | Geosintetico di armatura ad alta prestazione costituito da geogriglia bidirezionale caratterizzata dalla saldatura di nastri costituiti da un nucleo di poliestere ad alta tenacità annegati in una massa poliolefinica; Conforme a UNI EN ISO 10319:2024 | m² | 4.7077 | 5.9553 | 15% | 0.70616 | 10% | 0.54139
SAR26_PR.0034.0010.0001 | MATERIALI DA COSTRUZIONE | MATERIALI OPERE A VERDE E AGRICOLE E DI DIFESA DEL SUOLO | Elementi vari | Carbolineum, utilizzato per la protezione di palificate interrate; Conforme a Regolamento (CE) 1272/2008 (CLP) | kg | 4.9081 | 6.2087 | 15% | 0.73621 | 10% | 0.56443
SAR26_PR.0034.0010.0002 | MATERIALI DA COSTRUZIONE | MATERIALI OPERE A VERDE E AGRICOLE E DI DIFESA DEL SUOLO | Elementi vari | Tubo drenante in PVC duro (PVC U) corrugato a forma di tunnel con suola di appoggio liscia, le fessure drenanti non devono avere una larghezza non inferiore a mm 0.8 e una lunghezza non superiore a mm 25 - DN100; Conforme a UNI EN 1329-1:2021 | m | 2.1702 | 2.7454 | 15% | 0.32554 | 10% | 0.24958
SAR26_PR.0034.0011.0001 | MATERIALI DA COSTRUZIONE | MATERIALI OPERE A VERDE E AGRICOLE E DI DIFESA DEL SUOLO | Ammendante compostato | Ammendante Compostato Misto consentito in agricoltura biologica prodotto da impianti di compostaggio dotati di certificazione “Compost di qualità CIC” situati in Sardegna. Il prodotto di compostaggio è ottenuto attraverso un processo controllato di trasformazione, biostabilizzazione, digestione anaerobica e recupero di matrice organica selezionata proveniente da raccolta differenziata, e/o di altre biomasse selezionate, atto al miglioramento delle proprietà fisiche, meccaniche e biologiche del terreno, avente le caratteristiche ricomprese nei limiti prescritti dal D.lgs. n. 75/2010 e s.m.i.. Fornito franco impianto; Conforme a Regolamento UE 2019/1009 | t | 6.651 | 8.4136 | 15% | 0.99765 | 10% | 0.76487
SAR26_PR.0034.0011.0002 | MATERIALI DA COSTRUZIONE | MATERIALI OPERE A VERDE E AGRICOLE E DI DIFESA DEL SUOLO | Ammendante compostato | Ammendante Compostato Misto prodotto da impianti di compostaggio dotati di certificazione “Compost di qualità CIC” situati in Sardegna. Il prodotto di compostaggio è ottenuto attraverso un processo controllato di trasformazione e stabilizzazione di matrice organica selezionata proveniente da raccolta differenziata, e/o di altre biomasse selezionate, atto al miglioramento delle proprietà fisiche, meccaniche e biologiche del terreno, avente le caratteristiche ricomprese nei limiti prescritti dal D.lgs. n. 75/2010 e s.m.i.. Fornito franco impianto; Conforme a Regolamento UE 2019/1009 | t | 6.651 | 8.4136 | 15% | 0.99765 | 10% | 0.76487
SAR26_PR.0035.0001.0001 | MATERIALI DA COSTRUZIONE | OPERE IN SOTTERRANEO | Impianti | IMPIANTO DI VENTILAZIONE in galleria; Conforme a DM 20/06/2025 | ora | 43.3093 | 54.7862 | 15% | 6.4964 | 10% | 4.9806
SAR26_PR.0035.0001.0002 | MATERIALI DA COSTRUZIONE | OPERE IN SOTTERRANEO | Impianti | STAZIONE DI MISURA DELLE DEFORMAZIONI in sotterraneo | giorno | 162.1078 | 205.0663 | 15% | 24.3162 | 10% | 18.6424
SAR26_PR.0035.0001.0003 | MATERIALI DA COSTRUZIONE | OPERE IN SOTTERRANEO | Impianti | IMPIANTO DI ILLUMINAZIONE in galleria; Conforme a UNI 11095:2021 | ora | 44.8058 | 56.6793 | 15% | 6.7209 | 10% | 5.1527
SAR26_PR.0035.0001.0004 | MATERIALI DA COSTRUZIONE | OPERE IN SOTTERRANEO | Impianti | IMPIANTO DI POMPAGGIO e distribuzione acqua in galleria (noleggio a misura); Conforme a Decreto Legislativo 264/06 (Direttiva 2004/54/CE); Circolare dei Vigili del Fuoco n. 11784 del 2 agosto 2023 | cad. | 0.14411 | 0.1823 | 15% | 0.02162 | 10% | 0.01657
SAR26_PR.0035.0002.0001 | MATERIALI DA COSTRUZIONE | OPERE IN SOTTERRANEO | Macchinari | MARTELLO PERFORATORE, già esistente in cantiere, specifico per impiego su carro- Jumbo; Conforme a UNI EN 16228 | ora | 160.6224 | 203.1873 | 15% | 24.0934 | 10% | 18.4716
SAR26_PR.0035.0002.0002 | MATERIALI DA COSTRUZIONE | OPERE IN SOTTERRANEO | Macchinari | Escavatore a fresa ad attacco puntuale per scavo in galleria, in rocce di qualsiasi tipo e consistenza, già funzionante in cantiere, compresi gli operatori addetti, il consumo di carburanti e lubrificanti, i ricambi, gli oneri di manutenzione e l’assicurazione; Conforme a Decreto Legislativo 81/08 | ora | 650.0494 | 822.3125 | 15% | 97.5074 | 10% | 74.7557
SAR26_PR.0035.0002.0003 | MATERIALI DA COSTRUZIONE | OPERE IN SOTTERRANEO | Macchinari | GRUETTA CARRELLATA con braccio da m 3 euro/nl/ora; Conforme a Decreto Legislativo 81/08 | ora | 3.6802 | 4.6555 | 15% | 0.55204 | 10% | 0.42323
SAR26_PR.0035.0002.0004 | MATERIALI DA COSTRUZIONE | OPERE IN SOTTERRANEO | Macchinari | ATTREZZATURA DI PERFORAZIONE di pali per diametro da 1800 a 2000 mm; Conforme a UNI EN 16228 | ora | 121.0487 | 153.1266 | 15% | 18.1573 | 10% | 13.9206
SAR26_PR.0035.0002.0005 | MATERIALI DA COSTRUZIONE | OPERE IN SOTTERRANEO | Macchinari | ATTREZZATURA SEMOVENTE DI PERFORAZIONE IN SOTTERRANEO di micropali, per l’esecuzione a rotazione a distruzione di nucleo, per diametri fino a 220 mm, con motore Diesel, già funzionante in cantiere, escluso il consumo di aste, manicotti e punte, gli operatori addetti, i consumi di carburanti e lubrificanti, i ricambi e gli oneri di manutenzione, ma compresa l’assicurazione; Conforme a UNI EN 16228 | ora | 114.7857 | 145.2039 | 15% | 17.2178 | 10% | 13.2004
SAR26_PR.0035.0002.0006 | MATERIALI DA COSTRUZIONE | OPERE IN SOTTERRANEO | Macchinari | ATTREZZATURA PER INIEZIONI d’acqua per l’espansione dei bulloni SWELLEX alla pressione minima di 30 MPa; Conforme a UNI EN 16228 | ora | 9.1341 | 11.5546 | 15% | 1.3701 | 10% | 1.0504
SAR26_PR.0035.0003.0001 | MATERIALI DA COSTRUZIONE | OPERE IN SOTTERRANEO | Legname | TONDONI DI PINO, misure varie | m³ | 143.0237 | 180.925 | 15% | 21.4536 | 10% | 16.4477
SAR26_PR.0035.0003.0002 | MATERIALI DA COSTRUZIONE | OPERE IN SOTTERRANEO | Legname | TRAVI IPE o HE, fino a 220 mm, per realizzazione di armature centinate; Conforme a UNI EN 10365:2017 | kg | 1.0974 | 1.3882 | 15% | 0.16461 | 10% | 0.1262
SAR26_PR.0035.0004.0001 | MATERIALI DA COSTRUZIONE | OPERE IN SOTTERRANEO | Tubo | TUBI DRENANTI in lamiera di acciaio, ondulata e zincata, DN 6", aventi 60 fori perm; Conforme a UNI EN 10312:2007 | m | 31.4261 | 39.754 | 15% | 4.7139 | 10% | 3.614
SAR26_PR.0035.0004.0002 | MATERIALI DA COSTRUZIONE | OPERE IN SOTTERRANEO | Tubo | TUBO IN PVC RIGIDO FESSURATO DI DIAMETRO ESTENO pari a mm 125, spessore 8.5 mm perusi civili e industriali, con giunto a bicchiere e anello di gomma, in barre da m 1,2; Conforme a UNI EN 1329-1:2021 | m | 4.5742 | 5.7863 | 15% | 0.68613 | 10% | 0.52603
SAR26_PR.0035.0004.0003 | MATERIALI DA COSTRUZIONE | OPERE IN SOTTERRANEO | Tubo | TUBO IN VETRORESINA finestrato da 65 mm per microplai tiranti; Conforme a UNI CEN/TS 14578:2014 | m | 16.4946 | 20.8656 | 15% | 2.4742 | 10% | 1.8969
SAR26_PR.0035.0005.0001 | MATERIALI DA COSTRUZIONE | OPERE IN SOTTERRANEO | Asta | ASTA SUPER SWELLEX da m 4,50 | cad. | 63.9275 | 80.8683 | 15% | 9.5891 | 10% | 7.3517
SAR26_PR.0035.0005.0002 | MATERIALI DA COSTRUZIONE | OPERE IN SOTTERRANEO | Asta | ASTA SUPER SWELLEX da m 6,50 | cad. | 87.2615 | 110.3858 | 15% | 13.0892 | 10% | 10.0351
SAR26_PR.0035.0006.0001 | MATERIALI DA COSTRUZIONE | OPERE IN SOTTERRANEO | Materiale per armature | ARMATURA IN POLIESTERE a fibra di vetro - vetroresina | kg | 15.9261 | 20.1466 | 15% | 2.3889 | 10% | 1.8315
SAR26_PR.0035.0006.0002 | MATERIALI DA COSTRUZIONE | OPERE IN SOTTERRANEO | Materiale per armature | FIBRE DI ACCIAIO in elementi di lunghezza pari a 30 mm derivanti da filo trafilato a freddo del diametro di mm 0,5, con estremità sagomate ad uncino, da inglobare a mezzo di miscelazione nel calcestruzzo per la realizzazione di calcestruzzo spruzzato rinforzato. Confezionate sciolte o in pacchetto legate con collante solubile in acqua; Conforme a UNI EN 14889-1:2006 | kg | 1.3413 | 1.6967 | 15% | 0.20119 | 10% | 0.15425
SAR26_PR.0035.0007.0001 | MATERIALI DA COSTRUZIONE | OPERE IN SOTTERRANEO | Elementi vari | SCAVO IN SOTTERRANEO CON LIMITAZIONI DEI SISTMI DI PRODUZIONE. Scavo in sotterraneo secondo le modalità descritte nella voce "scavo in sotterraneo" ma eseguito con limitazioni nell’impiego dei sistemi di produzione quando venga formalmente ordinato dalla direzione lavori di limitare le vibrazioni a velocità non superiori a quanto stabilito dalla stessa D.L. (di massima 10 mm/s in corrispondenza dei punti sensibili) e comunque tali da salvaguardare i manufatti o beni esistenti in prossimità del cavo. SCAVO IN SOTTERRANEO CON DIVIETO ALL’USO DIESPLOSIVO ED USO DI MEZZI MECCANICI di qualunque tipo che l’impresa potrà e riterrà opportuno usare, compreso l’uso di barre di dilatazione, martelloni nonchéfrese puntuali. Da compensare non per le misure effettivamente scavate ma per la sagoma di progetto predeterminata nel capitolato o negli elaborati progettuali. | m³ | 27.768 | 35.1266 | 15% | 4.1652 | 10% | 3.1933
SAR26_PR.0035.0007.0002 | MATERIALI DA COSTRUZIONE | OPERE IN SOTTERRANEO | Elementi vari | FOGLI IN PVC spessore 2 cm | m² | 12.4093 | 15.6977 | 15% | 1.8614 | 10% | 1.4271
SAR26_PR.0035.0007.0003 | MATERIALI DA COSTRUZIONE | OPERE IN SOTTERRANEO | Elementi vari | VAGLIATURA, correzione e sistemazione in rilevato di materiale | m³ | 6.9947 | 8.8483 | 15% | 1.0492 | 10% | 0.80439
SAR26_PR.0035.0007.0004 | MATERIALI DA COSTRUZIONE | OPERE IN SOTTERRANEO | Elementi vari | INCENDIVI | % | 6.4848 | 8.2032 | 15% | 0.97271 | 10% | 0.74575
SAR26_PR.0035.0007.0005 | MATERIALI DA COSTRUZIONE | OPERE IN SOTTERRANEO | Elementi vari | COMPENSO AGGIUNTIVO PER VALVOLA INIETTATA DOPO PERFORAZIONE DI TUBO DI VETRORESINA e predisposizione della sede della valvola, attraverso seconda iniezione ad alta pressione e con uso di doppia valvola di iniezione, dopo l’inghisaggio primario del tubo con malta cementizia. | cad. | 7.2829 | 9.2128 | 15% | 1.0924 | 10% | 0.83753
SAR26_PR.0035.0007.0006 | MATERIALI DA COSTRUZIONE | OPERE IN SOTTERRANEO | Elementi vari | COMPENSO AGGIUNTIVO PER VALVOLA IN GOMMA PER TUBI DI VETRORESINA. Valvola in gomma spessore mm. 3,5 compresa foratura del tubo | cad. | 8.0478 | 10.1804 | 15% | 1.2072 | 10% | 0.92549
SAR26_PR.0035.0007.0007 | MATERIALI DA COSTRUZIONE | OPERE IN SOTTERRANEO | Elementi vari | CARTUCCE IN RESINA d = 30 mm | cad. | 3.0595 | 3.8702 | 15% | 0.45892 | 10% | 0.35184
SAR26_PR.0037.0001.0001 | MATERIALI DA COSTRUZIONE | LATERIZI E BLOCCHI PER MURATURE | Mattone | MATTONE DOPPIO UNI 12x12x25; Conforme a UNI EN 771-1:2015 | cad. | 0.74329 | 0.94026 | 15% | 0.11149 | 10% | 0.08548
SAR26_PR.0037.0001.0002 | MATERIALI DA COSTRUZIONE | LATERIZI E BLOCCHI PER MURATURE | Mattone | MATTONE SEMIPIENO 8x20x25; Conforme a UNI EN 771-1:2015 | cad. | 1.9883 | 2.5152 | 15% | 0.29825 | 10% | 0.22866
SAR26_PR.0037.0001.0003 | MATERIALI DA COSTRUZIONE | LATERIZI E BLOCCHI PER MURATURE | Mattone | MATTONE PIENO 5,5x12x25; Conforme a UNI EN 771-1:2015 | cad. | 1.0199 | 1.2902 | 15% | 0.15299 | 10% | 0.11729
SAR26_PR.0037.0001.0004 | MATERIALI DA COSTRUZIONE | LATERIZI E BLOCCHI PER MURATURE | Mattone | MATTONE DOPPIO UNI 12x12x24 rullato; Conforme a UNI EN 771-1:2015 | cad. | 1.1023 | 1.3944 | 15% | 0.16535 | 10% | 0.12677
SAR26_PR.0037.0001.0005 | MATERIALI DA COSTRUZIONE | LATERIZI E BLOCCHI PER MURATURE | Mattone | MATTONE DOPPIO UNI 12x12x30; Conforme a UNI EN 771-1:2015 | cad. | 1.3702 | 1.7333 | 15% | 0.20553 | 10% | 0.15757
SAR26_PR.0037.0001.0006 | MATERIALI DA COSTRUZIONE | LATERIZI E BLOCCHI PER MURATURE | Mattone | MATTONE DOPPIO UNI 12x24x15; Conforme a UNI EN 771-1:2015 | cad. | 1.0302 | 1.3032 | 15% | 0.15453 | 10% | 0.11847
SAR26_PR.0037.0001.0007 | MATERIALI DA COSTRUZIONE | LATERIZI E BLOCCHI PER MURATURE | Mattone | MATTONE DOPPIO UNI DOPPIO 12x24x24; Conforme a UNI EN 771-1:2015 | cad. | 2.1634 | 2.7368 | 15% | 0.32452 | 10% | 0.2488
SAR26_PR.0037.0001.0008 | MATERIALI DA COSTRUZIONE | LATERIZI E BLOCCHI PER MURATURE | Mattone | MATTONE DOPPIO UNI DOPPIO 12x24x30; Conforme a UNI EN 771-1:2015 | cad. | 2.2974 | 2.9062 | 15% | 0.34461 | 10% | 0.2642
SAR26_PR.0037.0001.0009 | MATERIALI DA COSTRUZIONE | LATERIZI E BLOCCHI PER MURATURE | Mattone | MATTONE SEMIPIENO RULLATO 6x12x25; Conforme a UNI EN 771-1:2015 | cad. | 0.58928 | 0.74544 | 15% | 0.08839 | 10% | 0.06777
SAR26_PR.0037.0001.0010 | MATERIALI DA COSTRUZIONE | LATERIZI E BLOCCHI PER MURATURE | Mattone | MATTONE MULTIFORI 6x12x24; Conforme a UNI EN 771-1:2015 | cad. | 0.88392 | 1.1182 | 15% | 0.13259 | 10% | 0.10165
SAR26_PR.0037.0001.0011 | MATERIALI DA COSTRUZIONE | LATERIZI E BLOCCHI PER MURATURE | Mattone | MATTONE MULTIFORI RULLATO 6x12x24; Conforme a UNI EN 771-1:2015 | cad. | 1.0879 | 1.3762 | 15% | 0.16319 | 10% | 0.12511
SAR26_PR.0037.0001.0012 | MATERIALI DA COSTRUZIONE | LATERIZI E BLOCCHI PER MURATURE | Mattone | FORATO 6x15x30/33 secondo la normativa EN 771-1 e EN 772 SERIE e certificato secondo l’etichettatura ambientale UNI EN ISO 14021 | cad. | 0.63873 | 0.80799 | 15% | 0.09581 | 10% | 0.07345
SAR26_PR.0037.0001.0013 | MATERIALI DA COSTRUZIONE | LATERIZI E BLOCCHI PER MURATURE | Mattone | FORATO 8x15x30/33 secondo la normativa EN 771-1 e EN 772 SERIE e certificato secondo l’etichettatura ambientale UNI EN ISO 14021 | cad. | 0.56661 | 0.71676 | 15% | 0.08499 | 10% | 0.06516
SAR26_PR.0037.0001.0014 | MATERIALI DA COSTRUZIONE | LATERIZI E BLOCCHI PER MURATURE | Mattone | FORATO 8x20x30 secondo la normativa EN 771-1 e EN 772 SERIE e certificato secondo l’etichettatura ambientale UNI EN ISO 14021 | cad. | 0.56661 | 0.71676 | 15% | 0.08499 | 10% | 0.06516
SAR26_PR.0037.0001.0015 | MATERIALI DA COSTRUZIONE | LATERIZI E BLOCCHI PER MURATURE | Mattone | FORATO 10x15x30 secondo la normativa EN 771-1 e EN 772 SERIE e certificato secondo l’etichettatura ambientale UNI EN ISO 14021 | cad. | 0.64903 | 0.82102 | 15% | 0.09735 | 10% | 0.07464
SAR26_PR.0037.0001.0016 | MATERIALI DA COSTRUZIONE | LATERIZI E BLOCCHI PER MURATURE | Mattone | FORATO 12x25x30/33 secondo la normativa EN 771-1 e EN 772 SERIE e certificato secondo l’etichettatura ambientale UNI EN ISO 14021 | cad. | 1.4358 | 1.8162 | 15% | 0.21537 | 10% | 0.16511
SAR26_PR.0037.0001.0017 | MATERIALI DA COSTRUZIONE | LATERIZI E BLOCCHI PER MURATURE | Mattone | FORATO 12x30x30 secondo la normativa EN 771-1 e EN 772 SERIE e certificato secondo l’etichettatura ambientale UNI EN ISO 14021 | cad. | 1.3805 | 1.7463 | 15% | 0.20707 | 10% | 0.15876
SAR26_PR.0037.0001.0018 | MATERIALI DA COSTRUZIONE | LATERIZI E BLOCCHI PER MURATURE | Mattone | MATTONE TRAFILATO PER MURATURE FACCIA A VISTA in formato 5.5x10-12x25, a 21 fori verticali, trattato in fase produttiva con idrorepellenti antimuffa colore rosso con finitura liscia o sabbiata | cad. | 0.70714 | 0.89453 | 15% | 0.10607 | 10% | 0.08132
SAR26_PR.0037.0001.0019 | MATERIALI DA COSTRUZIONE | LATERIZI E BLOCCHI PER MURATURE | Mattone | MATTONE TRAFILATO PER MURATURE FACCIA A VISTA in formato Doppio UNI 12x10-12x25, a 21 fori verticali e con finitura rugosa o sabbiata, trattato in fase produttiva conidrorepellenti e antimuffa | cad. | 1.1744 | 1.4857 | 15% | 0.17617 | 10% | 0.13506
SAR26_PR.0037.0001.0020 | MATERIALI DA COSTRUZIONE | LATERIZI E BLOCCHI PER MURATURE | Mattone | FORATO 8x15x25 secondo la normativa EN 771-1 e EN 772 SERIE e certificato secondo l’etichettatura ambientale UNI EN ISO 14021 | cad. | 0.53829 | 0.68093 | 15% | 0.08074 | 10% | 0.0619
SAR26_PR.0037.0001.0021 | MATERIALI DA COSTRUZIONE | LATERIZI E BLOCCHI PER MURATURE | Mattone | FORATO 8x25x25 secondo la normativa EN 771-1 e EN 772 SERIE e certificato secondo l’etichettatura ambientale UNI EN ISO 14021 | cad. | 0.75315 | 0.95273 | 15% | 0.11297 | 10% | 0.08661
SAR26_PR.0037.0001.0022 | MATERIALI DA COSTRUZIONE | LATERIZI E BLOCCHI PER MURATURE | Mattone | FORATO 8x25x30/33 secondo la normativa EN 771-1 e EN 772 SERIE e certificato secondo l’etichettatura ambientale UNI EN ISO 14021 | cad. | 0.96943 | 1.2263 | 15% | 0.14541 | 10% | 0.11148
SAR26_PR.0037.0001.0023 | MATERIALI DA COSTRUZIONE | LATERIZI E BLOCCHI PER MURATURE | Mattone | FORATO 8x25x50 secondo la normativa EN 771-1 e EN 772 SERIE e certificato secondo l’etichettatura ambientale UNI EN ISO 14021 | cad. | 1.6368 | 2.0706 | 15% | 0.24552 | 10% | 0.18824
SAR26_PR.0037.0001.0024 | MATERIALI DA COSTRUZIONE | LATERIZI E BLOCCHI PER MURATURE | Mattone | FORATO 6x15x25 secondo la normativa EN 771-1 e EN 772 SERIE e certificato secondo l’etichettatura ambientale UNI EN ISO 14021 | cad. | 0.59855 | 0.75716 | 15% | 0.08978 | 10% | 0.06883
SAR26_PR.0037.0001.0025 | MATERIALI DA COSTRUZIONE | LATERIZI E BLOCCHI PER MURATURE | Mattone | FORATO 10x25x25 secondo la normativa EN 771-1 e EN 772 SERIE e certificato secondo l’etichettatura ambientale UNI EN ISO 14021 | cad. | 1.0266 | 1.2987 | 15% | 0.15399 | 10% | 0.11806
SAR26_PR.0037.0002.0001 | MATERIALI DA COSTRUZIONE | LATERIZI E BLOCCHI PER MURATURE | Muroblocco | MUROBLOCCO PESANTE 12x25x25; Conforme a UNI EN 771-1:2015 | cad. | 2.0738 | 2.6234 | 15% | 0.31107 | 10% | 0.23849
SAR26_PR.0037.0002.0002 | MATERIALI DA COSTRUZIONE | LATERIZI E BLOCCHI PER MURATURE | Muroblocco | MUROBLOCCO PESANTE 12x25x33; Conforme a UNI EN 771-1:2015 | cad. | 1.8374 | 2.3243 | 15% | 0.27561 | 10% | 0.2113
SAR26_PR.0037.0002.0003 | MATERIALI DA COSTRUZIONE | LATERIZI E BLOCCHI PER MURATURE | Muroblocco | MUROBLOCCO PESANTE 15x25x30; Conforme a UNI EN 771-1:2015 | cad. | 2.2762 | 2.8794 | 15% | 0.34143 | 10% | 0.26176
SAR26_PR.0037.0002.0004 | MATERIALI DA COSTRUZIONE | LATERIZI E BLOCCHI PER MURATURE | Muroblocco | MUROBLOCCO PESANTE 15x25x33; Conforme a UNI EN 771-1:2015 | cad. | 2.0802 | 2.6314 | 15% | 0.31202 | 10% | 0.23922
SAR26_PR.0037.0002.0005 | MATERIALI DA COSTRUZIONE | LATERIZI E BLOCCHI PER MURATURE | Muroblocco | MUROBLOCCO PESANTE 15x20x30; Conforme a UNI EN 771-1:2015 | cad. | 1.485 | 1.8786 | 15% | 0.22276 | 10% | 0.17078
SAR26_PR.0037.0002.0006 | MATERIALI DA COSTRUZIONE | LATERIZI E BLOCCHI PER MURATURE | Muroblocco | MUROBLOCCO GIGANTE 15x30x30; Conforme a UNI EN 771-1:2015 | cad. | 2.0501 | 2.5934 | 15% | 0.30752 | 10% | 0.23576
SAR26_PR.0037.0002.0007 | MATERIALI DA COSTRUZIONE | LATERIZI E BLOCCHI PER MURATURE | Muroblocco | MUROBLOCCO GIGANTE 15x30x33; Conforme a UNI EN 771-1:2015 | cad. | 2.1016 | 2.6586 | 15% | 0.31524 | 10% | 0.24169
SAR26_PR.0037.0002.0008 | MATERIALI DA COSTRUZIONE | LATERIZI E BLOCCHI PER MURATURE | Muroblocco | MUROBLOCCO PESANTE 20x25x30; Conforme a UNI EN 771-1:2015 | cad. | 2.0501 | 2.5934 | 15% | 0.30752 | 10% | 0.23576
SAR26_PR.0037.0003.0001 | MATERIALI DA COSTRUZIONE | LATERIZI E BLOCCHI PER MURATURE | Pignatta | PIGNATTA in laterizio 12x38x25 per solai misti h.12+caldana; Conforme a UNI 9730-1:1990 | cad. | 2.15 | 2.7197 | 15% | 0.3225 | 10% | 0.24725
SAR26_PR.0037.0003.0002 | MATERIALI DA COSTRUZIONE | LATERIZI E BLOCCHI PER MURATURE | Pignatta | PIGNATTA in laterizio 16x38x25 per solai misti h.16+caldana; Conforme a UNI 9730-1:1990 | cad. | 2.142 | 2.7097 | 15% | 0.3213 | 10% | 0.24633
SAR26_PR.0037.0003.0003 | MATERIALI DA COSTRUZIONE | LATERIZI E BLOCCHI PER MURATURE | Pignatta | PIGNATTA in laterizio 20x38x25 per solai misti h.20+caldana; Conforme a UNI 9730-1:1990 | cad. | 2.336 | 2.955 | 15% | 0.35039 | 10% | 0.26864
SAR26_PR.0037.0003.0004 | MATERIALI DA COSTRUZIONE | LATERIZI E BLOCCHI PER MURATURE | Pignatta | PIGNATTA in laterizio 25x38x25 per solai misti h.25+caldana; Conforme a UNI 9730-1:1990 | cad. | 3.2022 | 4.0508 | 15% | 0.48034 | 10% | 0.36826
SAR26_PR.0037.0003.0005 | MATERIALI DA COSTRUZIONE | LATERIZI E BLOCCHI PER MURATURE | Pignatta | PIGNATTA BIBLOCCO in laterizio 30x38x20 per solai misti h.30+caldana; Conforme a UNI 9730-1:1990 | cad. | 3.6031 | 4.558 | 15% | 0.54047 | 10% | 0.41436
SAR26_PR.0037.0003.0006 | MATERIALI DA COSTRUZIONE | LATERIZI E BLOCCHI PER MURATURE | Pignatta | PIGNATTA BIBLOCCO in laterizio 35x38x25 per solai misti h.35+caldana; Conforme a UNI 9730-1:1990 | cad. | 3.9673 | 5.0187 | 15% | 0.5951 | 10% | 0.45624
SAR26_PR.0037.0004.0001 | MATERIALI DA COSTRUZIONE | LATERIZI E BLOCCHI PER MURATURE | Blocco laterizio | BLOCCO LATERIZIO AD INCASTRO VERTICALE 25x25x30 per murature portanti spessore 25 cm, allegerito in pasta, con elevate caratteristiche meccaniche, termoisolanti e resistente al fuoco REI 180-EI 240; Conforme a UNI EN 771-1:2015 | cad. | 3.2452 | 4.1051 | 15% | 0.48677 | 10% | 0.37319
SAR26_PR.0037.0004.0002 | MATERIALI DA COSTRUZIONE | LATERIZI E BLOCCHI PER MURATURE | Blocco laterizio | BLOCCO LATERIZIO AD INCASTRO VERTICALE 30x25x25 per murature portanti spessore 30 cm, allegerito in pasta, con elevate caratteristiche meccaniche, termoisolanti e resistente al fuoco REI 180 - EI 240; Conforme a UNI EN 771-1:2015 | cad. | 3.5136 | 4.4447 | 15% | 0.52704 | 10% | 0.40406
SAR26_PR.0037.0004.0003 | MATERIALI DA COSTRUZIONE | LATERIZI E BLOCCHI PER MURATURE | Blocco laterizio | BLOCCO LATERIZIO AD INCASTRO VERTICALE 25x25x30 per murature di tamponamento spessore 25 cm, allegerito in pasta, con elevate caratteristiche meccaniche, termoisolanti e resistente al fuoco REI180 - EI 240; Conforme a UNI EN 771-1:2015 | cad. | 2.8058 | 3.5493 | 15% | 0.42087 | 10% | 0.32267
SAR26_PR.0037.0004.0004 | MATERIALI DA COSTRUZIONE | LATERIZI E BLOCCHI PER MURATURE | Blocco laterizio | BLOCCO LATERIZIO AD INCASTRO VERTICALE 30x25x25 per murature di tamponamento spessore 30 cm, allegerito in pasta, con elevate caratteristiche meccaniche, termoisolanti e resistente al fuoco REI 180 - EI 240; Conforme a UNI EN 771-1:2015 | cad. | 3.4755 | 4.3965 | 15% | 0.52132 | 10% | 0.39968
SAR26_PR.0037.0004.0005 | MATERIALI DA COSTRUZIONE | LATERIZI E BLOCCHI PER MURATURE | Blocco laterizio | BLOCCO LATERIZIO AD INCASTRO VERTICALE 20x25x25 per murature portanti o di tamponamento spessore 20 cm, allegerito in pasta, con elevate caratteristiche meccaniche, termoisolanti e resistente al fuoco REI 90 - EI 240; Conforme a UNI EN 771-1:2015 | cad. | 2.8284 | 3.578 | 15% | 0.42427 | 10% | 0.32527
SAR26_PR.0037.0004.0006 | MATERIALI DA COSTRUZIONE | LATERIZI E BLOCCHI PER MURATURE | Blocco laterizio | BLOCCO LATERIZIO AD INCASTRO VERTICALE 30x25x23 per murature portanti o di tamponamento spessore 30 cm, allegerito in pasta, con elevate caratteristiche meccaniche, termoisolanti e resistente al fuoco REI 180 - EI 240; Conforme a UNI EN 771-1:2015 | cad. | 3.0041 | 3.8002 | 15% | 0.45061 | 10% | 0.34547
SAR26_PR.0037.0004.0007 | MATERIALI DA COSTRUZIONE | LATERIZI E BLOCCHI PER MURATURE | Blocco laterizio | BLOCCO LATERIZIO AD INCASTRO VERTICALE 35x25x23 per murature portanti o di tamponamento spessore 30 cm, allegerito in pasta, con elevate caratteristiche meccaniche, termoisolanti e resistente al fuoco REI 240; Conforme a UNI EN 771-1:2015 | cad. | 3.6387 | 4.603 | 15% | 0.54581 | 10% | 0.41845
SAR26_PR.0037.0004.0008 | MATERIALI DA COSTRUZIONE | LATERIZI E BLOCCHI PER MURATURE | Blocco laterizio | BLOCCO LATERIZIO AD INCASTRO VERTICALE 38,5x25x23 per murature portanti o di tamponamento spessore 38,5 cm, allegerito in pasta, con elevate caratteristiche meccaniche, termoisolanti e resistente al fuoco REI 240; Conforme a UNI EN 771-1:2015 | cad. | 3.734 | 4.7235 | 15% | 0.5601 | 10% | 0.42941
SAR26_PR.0037.0004.0009 | MATERIALI DA COSTRUZIONE | LATERIZI E BLOCCHI PER MURATURE | Blocco laterizio | TRAMEZZO LATERIZIO 8x25x33 per murature divisorie e doppie parete da cm 8, allegerito in pasta, con elevate caratteristiche meccaniche, termoisolanti e resistente al fuoco REI 30; Conforme a UNI EN 771-1:2015 | cad. | 1.4315 | 1.8108 | 15% | 0.21472 | 10% | 0.16462
SAR26_PR.0037.0004.0010 | MATERIALI DA COSTRUZIONE | LATERIZI E BLOCCHI PER MURATURE | Blocco laterizio | TRAMEZZO LATERIZIO 12x25x25 per murature divisorie e doppie parete da cm 12, allegerito in pasta, con elevate caratteristiche meccaniche, termoisolanti e resistente al fuoco EI 240; Conforme a UNI EN 771-1:2015 | cad. | 1.6045 | 2.0297 | 15% | 0.24068 | 10% | 0.18452
SAR26_PR.0037.0004.0011 | MATERIALI DA COSTRUZIONE | LATERIZI E BLOCCHI PER MURATURE | Blocco laterizio | TRAMEZZO LATERIZIO 15x25x25 per murature divisorie e doppie parete da cm 15, allegerito in pasta, con elevate caratteristiche meccaniche, termoisolanti e resistente al fuoco EI 240; Conforme a UNI EN 771-1:2015 | cad. | 1.9435 | 2.4585 | 15% | 0.29152 | 10% | 0.2235
SAR26_PR.0037.0004.0012 | MATERIALI DA COSTRUZIONE | LATERIZI E BLOCCHI PER MURATURE | Blocco laterizio | TERMOLATERIZIO AD INCASTRO VERTICALE 25X25X25 (SxLxH) certificato secondo l’etichettatura ambientale UNI EN ISO 14021 conformi secondo la normativa EN 771-1 e EN 772 SERIE ad alte prestazioni meccaniche, termoisolanti e acustiche, resistente al fuoco; percentuale di foratura compresa tra il 45% ≤ Ø ≤ 55%, trasmittanza termica con malta tradizionale e intonaco tradizionale W/m²k 0,379 in accordo con le norme UNI 1745 e UNI 10456, per pareti di tamponamento, portanti, divisori e separazione; Conforme a UNI EN 771-1:2015 | cad. | 2.9902 | 3.7826 | 15% | 0.44853 | 10% | 0.34387
SAR26_PR.0037.0004.0013 | MATERIALI DA COSTRUZIONE | LATERIZI E BLOCCHI PER MURATURE | Blocco laterizio | TERMOLATERIZIO AD INCASTRO VERTICALE 30X25X25 (SxLxH) certificato secondo l’etichettatura ambientale UNI EN ISO 14021 conformi secondo la normativa EN 771-1 e EN 772 SERIE ad alte prestazioni meccaniche, termoisolanti e acustiche, resistente al fuoco; percentuale di foratura compresa tra il 45% ≤ Ø ≤ 55%, trasmittanza termica con malta tradizionale e intonaco tradizionale con trasmittanza superiore a W/m²k 0,285 in accordo con le norme UNI 1745 e UNI 10456, per pareti di tamponamento, portanti, divisori e separazione; Conforme a UNI EN 771-1:2015 | cad. | 3.6555 | 4.6242 | 15% | 0.54833 | 10% | 0.42039
SAR26_PR.0037.0004.0014 | MATERIALI DA COSTRUZIONE | LATERIZI E BLOCCHI PER MURATURE | Blocco laterizio | TERMOLATERIZIO AD INCASTRO VERTICALE 35X25X25 (SxLxH) certificato secondo l’etichettatura ambientale UNI EN ISO 14021 conformi secondo la normativa EN 771-1 e EN 772 SERIE ad alte prestazioni meccaniche, termoisolanti e acustiche, resistente al fuoco; percentuale di foratura compresa tra il 45% ≤ Ø ≤ 55%, trasmittanza termica con malta tradizionale e intonaco tradizionale W/m²k 0,33 in accordo con le norme UNI 1745 e UNI 10456, per pareti di tamponamento, portanti, divisori e separazione; Conforme a UNI EN 771-1:2015 | cad. | 4.3964 | 5.5614 | 15% | 0.65946 | 10% | 0.50559
SAR26_PR.0037.0006.0001 | MATERIALI DA COSTRUZIONE | LATERIZI E BLOCCHI PER MURATURE | LATERIZI E BLOCCHI IN TERRA CRUDA | Blocco semipieno in terra cruda, 215x80x230h mm, per muratura di tamponamento. Composto da una miscela di terra cruda comprendente argilla italiana e fibre vegetali naturali (paglia, canapa, pula di riso), peso specifico apparente di 1450 kg/m3, conduttività termica 0,248 W / m K, percentuale di foratura 22%, schermante contro i campi elettromagnetici, ecosostenibile e riciclabile, regolatore termoigrometrico, rientrante nella classe di reazione al fuoco Euroclasse A1, assorbimento massimo umidità del 4,69% in peso. Idoneo per la posa in opera in opera a giunti verticali e orizzontali con boiacca d’argilla (blocchi rettificati) o con letto di malta in argilla (blocchi non rettificati). I blocchi possono essere tagliati e lavorati con le attrezzature per legno, quali seghe manuali e a nastro, punte e frese. Dimensioni del blocco 215x78x230h mm. Spessore del blocco 80 cm; Conforme a UNI EN 771-1:2015 | cad. | 1.9471 | 2.4631 | 15% | 0.29207 | 10% | 0.22392
SAR26_PR.0037.0006.0002 | MATERIALI DA COSTRUZIONE | LATERIZI E BLOCCHI PER MURATURE | LATERIZI E BLOCCHI IN TERRA CRUDA | Blocco semipieno in terra cruda, 215x120x230h mm, per muratura di tamponamento. Composto da una miscela di terra cruda comprendente argilla italiana e fibre vegetali naturali (paglia, canapa, pula di riso), peso specifico apparente di 1450 kg/m3, conduttività termica 0,248 W / m K, percentuale di foratura 22%, schermante contro i campi elettromagnetici, ecosostenibile e riciclabile, regolatore termoigrometrico, rientrante nella classe di reazione al fuoco Euroclasse A1, assorbimento massimo umidità del 4,69% in peso. Idoneo per la posa in opera in opera a giunti verticali e orizzontali con boiacca d’argilla (blocchi rettificati) o con letto di malta in argilla (blocchi non rettificati). I blocchi possono essere tagliati e lavorati con le attrezzature per legno, quali seghe manuali e a nastro, punte e frese. Spessore del blocco 12 cm; Conforme a UNI EN 771-1:2015 | cad. | 2.3077 | 2.9192 | 15% | 0.34615 | 10% | 0.26538
SAR26_PR.0037.0006.0003 | MATERIALI DA COSTRUZIONE | LATERIZI E BLOCCHI PER MURATURE | LATERIZI E BLOCCHI IN TERRA CRUDA | Tavella ad incastro M/F 250x240x40 mm. Composta da una miscela di terra cruda comprendente argilla italiana e fibre vegetali naturali (paglia, canapa, pula di riso), peso specifico di 1850 kg/m3, conduttività termica 0,910 W/mK, schermante contro i campi elettromagnetici, ecosostenibile e riciclabile, regolatore termoigrometrico, rientrante nella classe di reazione al fuoco Euroclasse A1, assorbimento massimo umidità del 4,69% in peso. Idonea per la posa in opera, nelle coperture in legno, eseguita sopra il primo tavolato di legno procedendo a file parallele alla linea di gronda, dal basso verso l’alto e sfalsando i giunti. Successivamente le tavelle devono essere fugate superiormente per rendere monolitico il rivestimento utilizzando una boiacca di argilla. Le tavelle possono essere tagliate e con le attrezzature per legno, quali seghe manuali e a nastro, punte e frese. Spessore tavella 4 cm; Conforme a UNI EN 771-1:2015 | cad. | 1.4938 | 1.8897 | 15% | 0.22407 | 10% | 0.17179
SAR26_PR.0037.0007.0001 | MATERIALI DA COSTRUZIONE | LATERIZI E BLOCCHI PER MURATURE | LATERIZI E BLOCCHI IN CANAPA | BLOCCO AUTOPORTANTE PER TAMPONATURE ESTERNE 20x30x40, 30x20x40, 40x20x30 cm realizzato con legno di canapa e calce idraulica NHL 5 con l’aggiunta di additivi 100% naturali, isolante massiccio non portante con massa termica ad elevato sfasamento, a bassa energia incorporata, conducibilità termica λ = 0,0784 W/mK, resistenza a compressione 0,56 N/mm2 e una densità di circa 424 Kg/m³, con caratteristiche di: basso consumo di energia durante la fabbricazione, resistente al fuoco, al gelo, ad insetti e roditori, assenza di fumi tossici in caso di incendio, riciclabile biodegradabile a fine del ciclo di vita, confort termico, acustico ed igrometrico, permeabile al vapore acqueo. | cad. | 19.4504 | 24.6047 | 15% | 2.9175 | 10% | 2.2368
SAR26_PR.0037.0007.0002 | MATERIALI DA COSTRUZIONE | LATERIZI E BLOCCHI PER MURATURE | LATERIZI E BLOCCHI IN CANAPA | BLOCCO AUTOPORTANTE PER TAMPONATURE ESTERNE 25x30x49, 30x25x49, 49x25x30 cm realizzato con legno di canapa e calce idraulica NHL 5 con l’aggiunta di additivi 100% naturali, isolante massiccio non portante con massa termica ad elevato sfasamento, a bassa energia incorporata, conducibilità termica λ = 0,0784 W/mK, resistenza a compressione 0,56 N/mm2 e una densità di circa 424 Kg/m³, con caratteristiche di: basso consumo di energia durante la fabbricazione, resistente al fuoco, al gelo, ad insetti e roditori, assenza di fumi tossici in caso di incendio, riciclabile biodegradabile a fine del ciclo di vita, confort termico, acustico ed igrometrico, permeabile al vapore acqueo. | cad. | 31.3183 | 39.6177 | 15% | 4.6978 | 10% | 3.6016
SAR26_PR.0037.0007.0003 | MATERIALI DA COSTRUZIONE | LATERIZI E BLOCCHI PER MURATURE | LATERIZI E BLOCCHI IN CANAPA | BLOCCO PER TRAMEZZI E CONTROPARETI 10x20x40 cm realizzato con legno di canapa e calce idraulica NHL 5 con l’aggiunta di additivi 100% naturali, isolante massiccio non portante con massa termica ad elevato sfasamento, a bassa energia incorporata, conducibilità termica λ = 0,0784 W/mK, resistenza a compressione 0,56 N/mm2 e una densità di circa 424 Kg/m³, con caratteristiche di: basso consumo di energia durante la fabbricazione, resistente al fuoco, al gelo, ad insetti e roditori, assenza di fumi tossici in caso di incendio, riciclabile biodegradabile a fine del ciclo di vita, confort termico, acustico ed igrometrico, permeabile al vapore acqueo. | cad. | 6.3131 | 7.9861 | 15% | 0.94697 | 10% | 0.72601
SAR26_PR.0037.0007.0004 | MATERIALI DA COSTRUZIONE | LATERIZI E BLOCCHI PER MURATURE | LATERIZI E BLOCCHI IN CANAPA | BLOCCO PER TRAMEZZI E CONTROPARETI 9x25x50 cm realizzato con legno di canapa e calce idraulica NHL 5 con l’aggiunta di additivi 100% naturali, isolante massiccio non portante con massa termica ad elevato sfasamento, a bassa energia incorporata, conducibilità termica λ = 0,0784 W/mK, resistenza a compressione 0,56 N/mm2 e una densità di circa 424 Kg/m³, con caratteristiche di: basso consumo di energia durante la fabbricazione, resistente al fuoco, al gelo, ad insetti e roditori, assenza di fumi tossici in caso di incendio, riciclabile biodegradabile a fine del ciclo di vita, confort termico, acustico ed igrometrico, permeabile al vapore acqueo. | cad. | 8.1345 | 10.2902 | 15% | 1.2202 | 10% | 0.93547
SAR26_PR.0037.0007.0005 | MATERIALI DA COSTRUZIONE | LATERIZI E BLOCCHI PER MURATURE | LATERIZI E BLOCCHI IN CANAPA | BLOCCO PER TRAMEZZI E CONTROPARETI 6x30x40 cm realizzato con legno di canapa e calce idraulica NHL 5 con l’aggiunta di additivi 100% naturali, isolante massiccio non portante con massa termica ad elevato sfasamento, a bassa energia incorporata, conducibilità termica λ = 0,0784 W/mK, resistenza a compressione 0,56 N/mm2 e una densità di circa 424 Kg/m³, con caratteristiche di: basso consumo di energia durante la fabbricazione, resistente al fuoco, al gelo, ad insetti e roditori, assenza di fumi tossici in caso di incendio, riciclabile biodegradabile a fine del ciclo di vita, confort termico, acustico ed igrometrico, permeabile al vapore acqueo. | cad. | 7.3516 | 9.2997 | 15% | 1.1027 | 10% | 0.84543
SAR26_PR.0038.0001.0001 | MATERIALI DA COSTRUZIONE | IMPIANTI RISCALDAMENTO, CONDIZIONAMENTO E PRODUZIONE ACQUA CALDA SANITARIA | Canna fumaria | TUBO PER CANNA FUMARIA A SEZIONE QUADRA, PARETE SEMPLICE, in fibrocalcestruzzo armato con fibre naturali e sintetiche, con assoluta esclusione di fibre di amianto, in canne da m 3,00 con bicchiere sezione 20x20; Conforme a UNI EN 1443:2019 | m | 58.6704 | 74.2181 | 15% | 8.8006 | 10% | 6.7471
SAR26_PR.0038.0001.0002 | MATERIALI DA COSTRUZIONE | IMPIANTI RISCALDAMENTO, CONDIZIONAMENTO E PRODUZIONE ACQUA CALDA SANITARIA | Canna fumaria | TUBO PER CANNA FUMARIA A SEZIONE QUADRA, PARETE SEMPLICE, in fibrocalcestruzzo armato con fibre naturali e sintetiche, con assoluta esclusione di fibre di amianto, in canne da m 3,00 con bicchiere sezione 20x30 o 25x25; Conforme a UNI EN 1443:2019 | m | 69.9203 | 88.4492 | 15% | 10.488 | 10% | 8.0408
SAR26_PR.0038.0001.0003 | MATERIALI DA COSTRUZIONE | IMPIANTI RISCALDAMENTO, CONDIZIONAMENTO E PRODUZIONE ACQUA CALDA SANITARIA | Canna fumaria | TUBO PER CANNA FUMARIA A SEZIONE QUADRA, PARETE SEMPLICE, in fibrocalcestruzzo armato con fibre naturali e sintetiche, con assoluta esclusione di fibre di amianto, in canne da m 3,00 con bicchiere sezione 30x30; Conforme a UNI EN 1443:2019 | m | 88.4744 | 111.9201 | 15% | 13.2712 | 10% | 10.1745
SAR26_PR.0038.0002.0001 | MATERIALI DA COSTRUZIONE | IMPIANTI RISCALDAMENTO, CONDIZIONAMENTO E PRODUZIONE ACQUA CALDA SANITARIA | Caldaie a condensazione metano/gpl | Caldaia murale a condensazione versione combinata riscaldamento e produzione acqua calda sanitaria. 25kw di potenza termica e 15 l/min. acqua calda sanitaria. Scambiatore primario in acciaio inox, controllo di combustione elettronico dotata di vaso di espansione da circa 10 litri e circolatore modulante ad alta prevalenza e basso consumo, flangia fumi a termoregolazione abbinata a sonda esterna. Compatibile metano, gpl, aria propanata; Conforme a UNI 7129 | cad. | 2171.6291 | 2747.1108 | 15% | 325.7444 | 10% | 249.7373
SAR26_PR.0038.0002.0002 | MATERIALI DA COSTRUZIONE | IMPIANTI RISCALDAMENTO, CONDIZIONAMENTO E PRODUZIONE ACQUA CALDA SANITARIA | Caldaie a condensazione metano/gpl | Caldaia murale a condensazione versione combinata riscaldamento e produzione acqua calda sanitaria. 30kw di potenza termica e 18 l/min. acqua calda sanitaria. Scambiatore primario in acciaio inox, controllo di combustione elettronico dotata di vaso di espansione da circa 10 litri e circolatore modulante ad alta prevalenza e basso consumo, flangia fumi a termoregolazione abbinata a sonda esterna. Compatibile metano, gpl, aria propanata; Conforme a UNI 7129 | cad. | 2414.0372 | 3053.7571 | 15% | 362.1056 | 10% | 277.6143
SAR26_PR.0038.0002.0003 | MATERIALI DA COSTRUZIONE | IMPIANTI RISCALDAMENTO, CONDIZIONAMENTO E PRODUZIONE ACQUA CALDA SANITARIA | Caldaie a condensazione metano/gpl | Caldaia murale a condensazione versione combinata riscaldamento e produzione acqua calda sanitaria. 35kw di potenza termica e 20 l/min. acqua calda sanitaria. Scambiatore primario in acciaio inox, controllo di combustione elettronico dotata di vaso di espansione da circa 10 litri e circolatore modulante ad alta prevalenza e basso consumo, flangia fumi a termoregolazione abbinata a sonda esterna. Compatibile metano, gpl, aria propanata; Conforme a UNI 7129 | cad. | 2414.0372 | 3053.7571 | 15% | 362.1056 | 10% | 277.6143
SAR26_PR.0038.0002.0006 | MATERIALI DA COSTRUZIONE | IMPIANTI RISCALDAMENTO, CONDIZIONAMENTO E PRODUZIONE ACQUA CALDA SANITARIA | Caldaie a condensazione metano/gpl | Caldaia murale a condensazione versione solo riscaldamento 35kw di potenza termica installabile in serie con ampio campo di modulazione, maggiore efficienza.. Scambiatore di calore con camera di combustione e circuito idraulico a spire in acciaio inox, dotata di predisposizione per installazione in cascata e gestione di impianti misti. Dotata di certificazione inail per l'installazione in cascata di 6 caldaie (35-110kw) Dotata di sistema per il controllo e la regolazione delle centrali termiche. Funzionamento a metano o GPL; Conforme a UNI 7129 | cad. | 2919.6123 | 3693.3096 | 15% | 437.9418 | 10% | 335.7554
SAR26_PR.0038.0002.0007 | MATERIALI DA COSTRUZIONE | IMPIANTI RISCALDAMENTO, CONDIZIONAMENTO E PRODUZIONE ACQUA CALDA SANITARIA | Caldaie a condensazione metano/gpl | Caldaia murale a condensazione versione solo riscaldamento 50kw di potenza termica installabile in serie con ampio campo di modulazione, maggiore efficienza.. Scambiatore di calore con camera di combustione e circuito idraulico a spire in acciaio inox, dotata di predisposizione per installazione in cascata e gestione di impianti misti. Dotata di certificazione inail per l'installazione in cascata di 6 caldaie (35-110kw) Dotata di sistema per il controllo e la regolazione delle centrali termiche. Funzionamento a metano o GPL; Conforme a UNI 7129 | cad. | 2977.201 | 3766.1593 | 15% | 446.5802 | 10% | 342.3781
SAR26_PR.0038.0002.0008 | MATERIALI DA COSTRUZIONE | IMPIANTI RISCALDAMENTO, CONDIZIONAMENTO E PRODUZIONE ACQUA CALDA SANITARIA | Caldaie a condensazione metano/gpl | Caldaia murale a condensazione versione solo riscaldamento 60kw di potenza termica installabile in serie con ampio campo di modulazione, maggiore efficienza.. Scambiatore di calore con camera di combustione e circuito idraulico a spire in acciaio inox, dotata di predisposizione per installazione in cascata e gestione di impianti misti. Dotata di certificazione inail per l'installazione in cascata di 6 caldaie (35-110kw) Dotata di sistema per il controllo e la regolazione delle centrali termiche. Funzionamento a metano o GPL; Conforme a UNI 7129 | cad. | 3094.3873 | 3914.3999 | 15% | 464.1581 | 10% | 355.8545
SAR26_PR.0038.0002.0009 | MATERIALI DA COSTRUZIONE | IMPIANTI RISCALDAMENTO, CONDIZIONAMENTO E PRODUZIONE ACQUA CALDA SANITARIA | Caldaie a condensazione metano/gpl | Caldaia murale a condensazione versione solo riscaldamento 70kw di potenza termica installabile in serie con ampio campo di modulazione, maggiore efficienza.. Scambiatore di calore con camera di combustione e circuito idraulico a spire in acciaio inox, dotata di predisposizione per installazione in cascata e gestione di impianti misti. Dotata di certificazione inail per l'installazione in cascata di 6 caldaie (35-110kw) Dotata di sistema per il controllo e la regolazione delle centrali termiche. Funzionamento a metano o GPL; Conforme a UNI 7129 | cad. | 3950.8515 | 4997.8272 | 15% | 592.6277 | 10% | 454.3479
SAR26_PR.0038.0002.0010 | MATERIALI DA COSTRUZIONE | IMPIANTI RISCALDAMENTO, CONDIZIONAMENTO E PRODUZIONE ACQUA CALDA SANITARIA | Caldaie a condensazione metano/gpl | Caldaia murale a condensazione versione solo riscaldamento 90kw di potenza termica installabile in serie con ampio campo di modulazione, maggiore efficienza.. Scambiatore di calore con camera di combustione e circuito idraulico a spire in acciaio inox, dotata di predisposizione per installazione in cascata e gestione di impianti misti. Dotata di certificazione inail per l'installazione in cascata di 6 caldaie (35-110kw) Dotata di sistema per il controllo e la regolazione delle centrali termiche. Funzionamento a metano o GPL; Conforme a UNI 7129 | cad. | 5055.7507 | 6395.5246 | 15% | 758.3626 | 10% | 581.4113
SAR26_PR.0038.0002.0011 | MATERIALI DA COSTRUZIONE | IMPIANTI RISCALDAMENTO, CONDIZIONAMENTO E PRODUZIONE ACQUA CALDA SANITARIA | Caldaie a condensazione metano/gpl | Caldaia murale a condensazione versione solo riscaldamento 110kw di potenza termica installabile in serie con ampio campo di modulazione, maggiore efficienza.. Scambiatore di calore con camera di combustione e circuito idraulico a spire in acciaio inox, dotata di predisposizione per installazione in cascata e gestione di impianti misti. Dotata di certificazione inail per l'installazione in cascata di 6 caldaie (35-110kw) Dotata di sistema per il controllo e la regolazione delle centrali termiche. Funzionamento a metano o GPL; Conforme a UNI 7129 | cad. | 5837.8853 | 7384.9249 | 15% | 875.6828 | 10% | 671.3568
SAR26_PR.0038.0002.0012 | MATERIALI DA COSTRUZIONE | IMPIANTI RISCALDAMENTO, CONDIZIONAMENTO E PRODUZIONE ACQUA CALDA SANITARIA | Caldaie a condensazione metano/gpl | Caldaia murale a condensazione versione solo riscaldamento 115kw di potenza termica installabile in serie con ampio campo di modulazione, maggiore efficienza.. Scambiatore di calore con camera di combustione e circuito idraulico a spire in acciaio inox, dotata di predisposizione per installazione in cascata e gestione di impianti misti. Dotata di certificazione inail per l'installazione in cascata di 4 caldaie (115-150kw). Dotata di sistema per il controllo e la regolazione delle centrali termiche. Funzionamento a metano o GPL; Conforme a UNI 7129 | cad. | 6375.6029 | 8065.1377 | 15% | 956.3404 | 10% | 733.1943
SAR26_PR.0038.0002.0013 | MATERIALI DA COSTRUZIONE | IMPIANTI RISCALDAMENTO, CONDIZIONAMENTO E PRODUZIONE ACQUA CALDA SANITARIA | Caldaie a condensazione metano/gpl | Caldaia murale a condensazione versione solo riscaldamento 130kw di potenza termica installabile in serie con ampio campo di modulazione, maggiore efficienza.. Scambiatore di calore con camera di combustione e circuito idraulico a spire in acciaio inox, dotata di predisposizione per installazione in cascata e gestione di impianti misti. Dotata di certificazione inail per l'installazione in cascata di 4 caldaie (115-150kw). Dotata di sistema per il controllo e la regolazione delle centrali termiche. Funzionamento a metano o GPL; Conforme a UNI 7129 | cad. | 6778.0541 | 8574.2384 | 15% | 1016.7081 | 10% | 779.4762
SAR26_PR.0038.0002.0014 | MATERIALI DA COSTRUZIONE | IMPIANTI RISCALDAMENTO, CONDIZIONAMENTO E PRODUZIONE ACQUA CALDA SANITARIA | Caldaie a condensazione metano/gpl | Caldaia murale a condensazione versione solo riscaldamento 150kw di potenza termica installabile in serie con ampio campo di modulazione, maggiore efficienza.. Scambiatore di calore con camera di combustione e circuito idraulico a spire in acciaio inox, dotata di predisposizione per installazione in cascata e gestione di impianti misti. Dotata di certificazione inail per l'installazione in cascata di 4 caldaie (115-150kw). Dotata di sistema per il controllo e la regolazione delle centrali termiche. Funzionamento a metano o GPL; Conforme a UNI 7129 | cad. | 7222.6923 | 9136.7057 | 15% | 1083.4038 | 10% | 830.6096
SAR26_PR.0038.0002.0020 | MATERIALI DA COSTRUZIONE | IMPIANTI RISCALDAMENTO, CONDIZIONAMENTO E PRODUZIONE ACQUA CALDA SANITARIA | Caldaie a condensazione metano/gpl | Caldaia a basamento a terra a condensazione versione solo riscaldamento 50 kw di potenza termica con ampio campo di modulazione, maggiore efficienza.. Scambiatore di calore con camera di combustione e circuito idraulico a spire in acciaio inox, dotata di predisposizione per installazione in cascata e gestione di impianti misti. Dotata di certificazione inail per l'installazione in cascata di 4 caldaie. Dotata di sistema per il controllo e la regolazione delle centrali termiche. Funzionamento a metano o GPL; Conforme a UNI 7129 | cad. | 3855.0936 | 4876.6934 | 15% | 578.264 | 10% | 443.3358
SAR26_PR.0038.0002.0021 | MATERIALI DA COSTRUZIONE | IMPIANTI RISCALDAMENTO, CONDIZIONAMENTO E PRODUZIONE ACQUA CALDA SANITARIA | Caldaie a condensazione metano/gpl | Caldaia a basamento a terra a condensazione versione solo riscaldamento 70 kw di potenza termica con ampio campo di modulazione, maggiore efficienza.. Scambiatore di calore con camera di combustione e circuito idraulico a spire in acciaio inox, dotata di predisposizione per installazione in cascata e gestione di impianti misti. Dotata di certificazione inail per l'installazione in cascata di 4 caldaie. Dotata di sistema per il controllo e la regolazione delle centrali termiche. Funzionamento a metano o GPL; Conforme a UNI 7129 | cad. | 4260.8929 | 5390.0295 | 15% | 639.1339 | 10% | 490.0027
SAR26_PR.0038.0002.0022 | MATERIALI DA COSTRUZIONE | IMPIANTI RISCALDAMENTO, CONDIZIONAMENTO E PRODUZIONE ACQUA CALDA SANITARIA | Caldaie a condensazione metano/gpl | Caldaia a basamento a terra a condensazione versione solo riscaldamento 90 kw di potenza termica con ampio campo di modulazione, maggiore efficienza.. Scambiatore di calore con camera di combustione e circuito idraulico a spire in acciaio inox, dotata di predisposizione per installazione in cascata e gestione di impianti misti. Dotata di certificazione inail per l'installazione in cascata di 4 caldaie. Dotata di sistema per il controllo e la regolazione delle centrali termiche. Funzionamento a metano o GPL; Conforme a UNI 7129 | cad. | 5499.7192 | 6957.1448 | 15% | 824.9579 | 10% | 632.4677
SAR26_PR.0038.0002.0023 | MATERIALI DA COSTRUZIONE | IMPIANTI RISCALDAMENTO, CONDIZIONAMENTO E PRODUZIONE ACQUA CALDA SANITARIA | Caldaie a condensazione metano/gpl | Caldaia a basamento a terra a condensazione versione solo riscaldamento 110 kw di potenza termica con ampio campo di modulazione, maggiore efficienza.. Scambiatore di calore con camera di combustione e circuito idraulico a spire in acciaio inox, dotata di predisposizione per installazione in cascata e gestione di impianti misti. Dotata di certificazione inail per l'installazione in cascata di 4 caldaie. Dotata di sistema per il controllo e la regolazione delle centrali termiche. Funzionamento a metano o GPL; Conforme a UNI 7129 | cad. | 6007.9729 | 7600.0857 | 15% | 901.1959 | 10% | 690.9169
SAR26_PR.0038.0002.0024 | MATERIALI DA COSTRUZIONE | IMPIANTI RISCALDAMENTO, CONDIZIONAMENTO E PRODUZIONE ACQUA CALDA SANITARIA | Caldaie a condensazione metano/gpl | Caldaia a basamento a terra a condensazione versione solo riscaldamento 130 kw di potenza termica con ampio campo di modulazione, maggiore efficienza.. Scambiatore di calore con camera di combustione e circuito idraulico a spire in acciaio inox, dotata di predisposizione per installazione in cascata e gestione di impianti misti. Dotata di certificazione inail per l'installazione in cascata di 4 caldaie. Dotata di sistema per il controllo e la regolazione delle centrali termiche. Funzionamento a metano o GPL; Conforme a UNI 7129 | cad. | 7365.9943 | 9317.9829 | 15% | 1104.8991 | 10% | 847.0893
SAR26_PR.0038.0002.0025 | MATERIALI DA COSTRUZIONE | IMPIANTI RISCALDAMENTO, CONDIZIONAMENTO E PRODUZIONE ACQUA CALDA SANITARIA | Caldaie a condensazione metano/gpl | Caldaia a basamento a terra a condensazione versione solo riscaldamento 150 kw di potenza termica con ampio campo di modulazione, maggiore efficienza.. Scambiatore di calore con camera di combustione e circuito idraulico a spire in acciaio inox, dotata di predisposizione per installazione in cascata e gestione di impianti misti. Dotata di certificazione inail per l'installazione in cascata di 4 caldaie. Dotata di sistema per il controllo e la regolazione delle centrali termiche. Funzionamento a metano o GPL; Conforme a UNI 7129 | cad. | 8382.5016 | 10603.8645 | 15% | 1257.3752 | 10% | 963.9877
SAR26_PR.0038.0002.0026 | MATERIALI DA COSTRUZIONE | IMPIANTI RISCALDAMENTO, CONDIZIONAMENTO E PRODUZIONE ACQUA CALDA SANITARIA | Caldaie a condensazione metano/gpl | Caldaia a basamento a terra a condensazione versione solo riscaldamento 200 kw di potenza termica con ampio campo di modulazione, maggiore efficienza.. Scambiatore di calore con camera di combustione e circuito idraulico a spire in acciaio inox, dotata di predisposizione per installazione in cascata e gestione di impianti misti. Dotata di certificazione inail per l'installazione in cascata di 4 caldaie. Dotata di sistema per il controllo e la regolazione delle centrali termiche. Funzionamento a metano o GPL; Conforme a UNI 7129 | cad. | 10583.5946 | 13388.2472 | 15% | 1587.5392 | 10% | 1217.1134
SAR26_PR.0038.0002.0027 | MATERIALI DA COSTRUZIONE | IMPIANTI RISCALDAMENTO, CONDIZIONAMENTO E PRODUZIONE ACQUA CALDA SANITARIA | Caldaie a condensazione metano/gpl | Caldaia a basamento a terra a condensazione versione solo riscaldamento 250 kw di potenza termica con ampio campo di modulazione, maggiore efficienza.. Scambiatore di calore con camera di combustione e circuito idraulico a spire in acciaio inox, dotata di predisposizione per installazione in cascata e gestione di impianti misti. Dotata di certificazione inail per l'installazione in cascata di 4 caldaie. Dotata di sistema per il controllo e la regolazione delle centrali termiche. Funzionamento a metano o GPL; Conforme a UNI 7129 | cad. | 12531.5653 | 15852.4301 | 15% | 1879.7348 | 10% | 1441.13
SAR26_PR.0038.0003.0001 | MATERIALI DA COSTRUZIONE | IMPIANTI RISCALDAMENTO, CONDIZIONAMENTO E PRODUZIONE ACQUA CALDA SANITARIA | Pompe di calore acqua calda sanitaria con accumulo integrato | Pompa di calore ad aria per la produzione di acqua calda sanitaria capacità 160-200 litri. Funzionamento ad aria riciclata o canalizzata e di ripresa da installazione interna secondo le specifiche tecniche della casa costruttrice, temperatura massima 62 °C con predisposizione di ottimizzazione di autoconsumo su produzione fotovoltaica. Funzionamento con gas ecologico tipo R1234-ze o equivalente. Dotata di resistenza elettrica da 1,5-2 kw; Conforme a UNI EN 14825:2022 | cad. | 3372.6467 | 4266.3981 | 15% | 505.897 | 10% | 387.8544
SAR26_PR.0038.0003.0002 | MATERIALI DA COSTRUZIONE | IMPIANTI RISCALDAMENTO, CONDIZIONAMENTO E PRODUZIONE ACQUA CALDA SANITARIA | Pompe di calore acqua calda sanitaria con accumulo integrato | Pompa di calore ad aria per la produzione di acqua calda sanitaria capacità 250-300 litri. Funzionamento ad aria riciclata o canalizzata e di ripresa da installazione interna secondo le specifiche tecniche della casa costruttrice, temperatura massima 62 °C con predisposizione di ottimizzazione di autoconsumo su produzione fotovoltaica. Funzionamento con gas ecologico tipo R1234-ze o equivalente. Dotata di resistenza elettrica da 1,5-2 kw; Conforme a UNI EN 14825:2022 | cad. | 4458.2294 | 5639.6603 | 15% | 668.7344 | 10% | 512.6964
SAR26_PR.0038.0004.0001 | MATERIALI DA COSTRUZIONE | IMPIANTI RISCALDAMENTO, CONDIZIONAMENTO E PRODUZIONE ACQUA CALDA SANITARIA | Pompe di calore idroniche | Pompa di calore monoblocco reversibile Aria-Acqua con tecnologia full inverter, potenza utile compresa tra 4kw e 6kw in riscaldamento e/o raffrescamento, ad elevata efficienza energetica A++, temperatura di mandata sino a 60 °C, gas refrigerante ecologico R32 con protezione antigelo integrata, alimentazione 230 o 400 Volt; Conforme a UNI EN 14825:2022 | cad. | 2947.3249 | 3728.366 | 15% | 442.0987 | 10% | 338.9424
SAR26_PR.0038.0004.0002 | MATERIALI DA COSTRUZIONE | IMPIANTI RISCALDAMENTO, CONDIZIONAMENTO E PRODUZIONE ACQUA CALDA SANITARIA | Pompe di calore idroniche | Pompa di calore monoblocco reversibile Aria-Acqua con tecnologia full inverter, potenza utile compresa tra 6kw e 8kw in riscaldamento e/o raffrescamento, ad elevata efficienza energetica A++, temperatura di mandata sino a 60 °C, gas refrigerante ecologico R32 con protezione antigelo integrata, alimentazione 230 o 400 Volt; Conforme a UNI EN 14825:2022 | cad. | 3466.9108 | 4385.6422 | 15% | 520.0366 | 10% | 398.6947
SAR26_PR.0038.0004.0003 | MATERIALI DA COSTRUZIONE | IMPIANTI RISCALDAMENTO, CONDIZIONAMENTO E PRODUZIONE ACQUA CALDA SANITARIA | Pompe di calore idroniche | Pompa di calore monoblocco reversibile Aria-Acqua con tecnologia full inverter, potenza utile almeno 9kw in riscaldamento e/o raffrescamento, ad elevata efficienza energetica A++, temperatura di mandata sino a 60 °C, gas refrigerante ecologico R32 con protezione antigelo integrata, alimentazione 230 o 400 Volt; Conforme a UNI EN 14825:2022 | cad. | 4256.36 | 5384.2954 | 15% | 638.454 | 10% | 489.4814
SAR26_PR.0038.0004.0004 | MATERIALI DA COSTRUZIONE | IMPIANTI RISCALDAMENTO, CONDIZIONAMENTO E PRODUZIONE ACQUA CALDA SANITARIA | Pompe di calore idroniche | Pompa di calore monoblocco reversibile Aria-Acqua con tecnologia full inverter, potenza utile almeno 11kw in riscaldamento e/o raffrescamento, ad elevata efficienza energetica A++, temperatura di mandata sino a 60 °C, gas refrigerante ecologico R32 con protezione antigelo integrata, alimentazione 230 o 400 Volt; Conforme a UNI EN 14825:2022 | cad. | 4561.9715 | 5770.8939 | 15% | 684.2957 | 10% | 524.6267
SAR26_PR.0038.0004.0005 | MATERIALI DA COSTRUZIONE | IMPIANTI RISCALDAMENTO, CONDIZIONAMENTO E PRODUZIONE ACQUA CALDA SANITARIA | Pompe di calore idroniche | Pompa di calore monoblocco reversibile Aria-Acqua con tecnologia full inverter, potenza utile almeno 14kw in riscaldamento e/o raffrescamento, ad elevata efficienza energetica A++, temperatura di mandata sino a 60 °C, gas refrigerante ecologico R32 con protezione antigelo integrata, alimentazione 230 o 400 Volt; Conforme a UNI EN 14825:2022 | cad. | 4889.6604 | 6185.4204 | 15% | 733.4491 | 10% | 562.3109
SAR26_PR.0038.0004.0006 | MATERIALI DA COSTRUZIONE | IMPIANTI RISCALDAMENTO, CONDIZIONAMENTO E PRODUZIONE ACQUA CALDA SANITARIA | Pompe di calore idroniche | Pompa di calore monoblocco reversibile Aria-Acqua con tecnologia full inverter, potenza utile almeno 16kw in riscaldamento e/o raffrescamento, ad elevata efficienza energetica A++, temperatura di mandata sino a 60 °C, gas refrigerante ecologico R32 con protezione antigelo integrata, alimentazione 230 o 400 Volt; Conforme a UNI EN 14825:2022 | cad. | 5342.9523 | 6758.8347 | 15% | 801.4429 | 10% | 614.4395
SAR26_PR.0038.0004.0010 | MATERIALI DA COSTRUZIONE | IMPIANTI RISCALDAMENTO, CONDIZIONAMENTO E PRODUZIONE ACQUA CALDA SANITARIA | Pompe di calore idroniche | Chiller condensato ad aria in pompa di calore potenza termica nominale 21kw, con refrigerante ecologico R32 tecnologia inverter e compressore scroll, alimentazione400 volt installabile in serie. Dotata di pompa ad alta prevalenza, vaso di espansione, valvole di sicurezza e manometri; Conforme a UNI EN 14825:2022 | cad. | 10219.2818 | 12927.3915 | 15% | 1532.8923 | 10% | 1175.2174
SAR26_PR.0038.0004.0011 | MATERIALI DA COSTRUZIONE | IMPIANTI RISCALDAMENTO, CONDIZIONAMENTO E PRODUZIONE ACQUA CALDA SANITARIA | Pompe di calore idroniche | Chiller condensato ad aria in pompa di calore potenza termica nominale 25kw, con refrigerante ecologico R32 tecnologia inverter e compressore scroll, alimentazione400 volt installabile in serie. Dotata di pompa ad alta prevalenza, vaso di espansione, valvole di sicurezza e manometri; Conforme a UNI EN 14825:2022 | cad. | 11473.2316 | 14513.638 | 15% | 1720.9847 | 10% | 1319.4216
SAR26_PR.0038.0004.0012 | MATERIALI DA COSTRUZIONE | IMPIANTI RISCALDAMENTO, CONDIZIONAMENTO E PRODUZIONE ACQUA CALDA SANITARIA | Pompe di calore idroniche | Chiller condensato ad aria in pompa di calore potenza termica nominale 32kw, con refrigerante ecologico R32 tecnologia inverter e compressore scroll, alimentazione 400 volt installabile in serie. Dotata di pompa ad alta prevalenza, vaso di espansione, valvole di sicurezza e manometri; Conforme a UNI EN 14825:2022 | cad. | 13478.1934 | 17049.9147 | 15% | 2021.729 | 10% | 1549.9923
SAR26_PR.0038.0004.0013 | MATERIALI DA COSTRUZIONE | IMPIANTI RISCALDAMENTO, CONDIZIONAMENTO E PRODUZIONE ACQUA CALDA SANITARIA | Pompe di calore idroniche | Chiller condensato ad aria in pompa di calore potenza termica nominale 40kw, con refrigerante ecologico R32 tecnologia inverter e compressore scroll, alimentazione400 volt installabile in serie. Dotata di pompa ad alta prevalenza, vaso di espansione, valvole di sicurezza e manometri; Conforme a UNI EN 14825:2022 | cad. | 17471.3556 | 22101.2649 | 15% | 2620.7033 | 10% | 2009.2059
SAR26_PR.0038.0004.0014 | MATERIALI DA COSTRUZIONE | IMPIANTI RISCALDAMENTO, CONDIZIONAMENTO E PRODUZIONE ACQUA CALDA SANITARIA | Pompe di calore idroniche | Chiller condensato ad aria in pompa di calore potenza termica nominale 50kw, con refrigerante ecologico R32 tecnologia inverter e compressore scroll, alimentazione 400 volt installabile in serie. Dotata di pompa ad alta prevalenza, vaso di espansione, valvole di sicurezza e manometri; Conforme a UNI EN 14825:2022 | cad. | 19248.3425 | 24349.1533 | 15% | 2887.2514 | 10% | 2213.5594
SAR26_PR.0038.0004.0015 | MATERIALI DA COSTRUZIONE | IMPIANTI RISCALDAMENTO, CONDIZIONAMENTO E PRODUZIONE ACQUA CALDA SANITARIA | Pompe di calore idroniche | Chiller condensato ad aria in pompa di calore potenza termica nominale 64kw, con refrigerante ecologico R32 tecnologia inverter e compressore scroll, alimentazione 400 volt installabile in serie. Dotata di pompa ad alta prevalenza, vaso di espansione, valvole di sicurezza e manometri; Conforme a UNI EN 14825:2022 | cad. | 22302.7165 | 28212.9363 | 15% | 3345.4075 | 10% | 2564.8124
SAR26_PR.0038.0004.0016 | MATERIALI DA COSTRUZIONE | IMPIANTI RISCALDAMENTO, CONDIZIONAMENTO E PRODUZIONE ACQUA CALDA SANITARIA | Pompe di calore idroniche | Chiller condensato ad aria in pompa di calore potenza termica nominale 90kw, con refrigerante ecologico R32 tecnologia inverter e compressore scroll, alimentazione 400 volt installabile in serie. Dotata di pompa ad alta prevalenza, vaso di espansione, valvole di sicurezza e manometri; Conforme a UNI EN 14825:2022 | cad. | 29491.9682 | 37307.3397 | 15% | 4423.7952 | 10% | 3391.5763
SAR26_PR.0038.0005.0001 | MATERIALI DA COSTRUZIONE | IMPIANTI RISCALDAMENTO, CONDIZIONAMENTO E PRODUZIONE ACQUA CALDA SANITARIA | Pompe di calore aria-aria | Pompa di calore monosplit inverter reversibile Aria-Aria, potenza utile circa 2,5 kw, ad elevata efficienza energetica COP superiore a 4,5 (A++) e SEER superiore a 6,5 (A++), gas refrigerante ecologico R32, composta da unità interna a parete e unità esterna, alimentazione 230 Volt. Campo di funzionamento esteso sino a -20°C; Conforme a UNI EN 14825:2022 | cad. | 953.3554 | 1205.9946 | 15% | 143.0033 | 10% | 109.6359
SAR26_PR.0038.0005.0002 | MATERIALI DA COSTRUZIONE | IMPIANTI RISCALDAMENTO, CONDIZIONAMENTO E PRODUZIONE ACQUA CALDA SANITARIA | Pompe di calore aria-aria | Pompa di calore monosplit inverter reversibile Aria-Aria, potenza utile circa 3,5 kw, ad elevata efficienza energetica COP superiore a 4,5 (A++) e SEER superiore a 6,5 (A++), gas refrigerante ecologico R32, composta da unità interna a parete e unità esterna, alimentazione 230 Volt. Campo di funzionamento esteso sino a -20°C; Conforme a UNI EN 14825:2022 | cad. | 1743.4433 | 2205.4558 | 15% | 261.5165 | 10% | 200.496
SAR26_PR.0038.0005.0003 | MATERIALI DA COSTRUZIONE | IMPIANTI RISCALDAMENTO, CONDIZIONAMENTO E PRODUZIONE ACQUA CALDA SANITARIA | Pompe di calore aria-aria | Pompa di calore monosplit inverter reversibile Aria-Aria, potenza utile circa 5,0 kw, ad elevata efficienza energetica COP superiore a 4,5 (A++) e SEER superiore a 6,5 (A+++), gas refrigerante ecologico R32, composta da unità interna a parete e unità esterna, alimentazione 230 Volt. Campo di funzionamento esteso sino a -20°C; Conforme a UNI EN 14825:2022 | cad. | 1889.9802 | 2390.825 | 15% | 283.497 | 10% | 217.3477
SAR26_PR.0038.0005.0004 | MATERIALI DA COSTRUZIONE | IMPIANTI RISCALDAMENTO, CONDIZIONAMENTO E PRODUZIONE ACQUA CALDA SANITARIA | Pompe di calore aria-aria | Pompa di calore monosplit inverter reversibile Aria-Aria, potenza utile circa 6,0 kw, ad elevata efficienza energetica COP superiore a 4,5 (A++) e SEER superiore a 6,5 (A+++), gas refrigerante ecologico R32, composta da unità interna a parete e unità esterna, alimentazione 230 Volt. Campo di funzionamento esteso sino a -20°C; Conforme a UNI EN 14825:2022 | cad. | 2123.6316 | 2686.394 | 15% | 318.5447 | 10% | 244.2176
SAR26_PR.0038.0005.0005 | MATERIALI DA COSTRUZIONE | IMPIANTI RISCALDAMENTO, CONDIZIONAMENTO E PRODUZIONE ACQUA CALDA SANITARIA | Pompe di calore aria-aria | Pompa di calore monosplit inverter reversibile Aria-Aria, potenza utile circa 10,0 kw, ad elevata efficienza energetica COP superiore a 4,5 (A++) e SEER superiore a 6,5 (A+++), gas refrigerante ecologico R32, composta da unità interna a soffitto/pavimento e unità esterna, alimentazione 230 Volt. Campo di funzionamento esteso sino a -20°C; Conforme a UNI EN 14825:2022 | cad. | 2660.4529 | 3365.473 | 15% | 399.0679 | 10% | 305.9521
SAR26_PR.0038.0006.0001 | MATERIALI DA COSTRUZIONE | IMPIANTI RISCALDAMENTO, CONDIZIONAMENTO E PRODUZIONE ACQUA CALDA SANITARIA | Solare termico | Sistema solare a circolazione naturale con collettore piano e bollitore per produzione di acqua calda sanitaria. Capacità 150-200 litri superficie circa 2 mq dotato di resistenza elettrica aggiuntiva. Collettore solare piano certificato EN12975 di dimensioni esterne varie, colori standard scuro, superficie trattata superficialmente, piastra captante in rame e/o altre leghe similari, vetro solare temperato antiriflesso resistente alla grandine e agli agenti atmosferici, completo di telaio di contenimento e vasca di alloggiamento, dotato di attacchi e/o elementi fissanti, con possibilità di variazione inclinazione di posa. Compreso il trasporto e la fornitura al piano di lavoro, nonché tutte le movimentazioni varie nell'ambito di cantiere. Completo di ogni elemento di fissaggio quali bulloni, viteria, staffe, tiranti, piccole opere di complemento su qualsiasi tipo di copertura. | cad. | 1992.4242 | 2520.4166 | 15% | 298.8636 | 10% | 229.1288
SAR26_PR.0038.0006.0002 | MATERIALI DA COSTRUZIONE | IMPIANTI RISCALDAMENTO, CONDIZIONAMENTO E PRODUZIONE ACQUA CALDA SANITARIA | Solare termico | Sistema solare a circolazione naturale con collettore piano e bollitore per produzione di acs. Capacità 250-300 litri superficie circa 4 mq dotato di resistenza elettrica aggiuntiva. Collettore solare piano certificato EN12975 di dimensioni esterne varie, colori standard scuro, superficie trattata superficialmente, piastra captante in rame e/o altre leghe similari, vetro solare temperato antiriflesso resistente alla grandine e agli agenti atmosferici, completo di telaio di contenimento e vasca di alloggiamento, dotato di attacchi e/o elementi fissanti, con possibilità di variazione inclinazione di posa. Compreso il trasporto e la fornitura al piano di lavoro, nonché tutte le movimentazioni varie nell'ambito di cantiere. Completo di ogni elemento di fissaggio quali bulloni, viteria, staffe, tiranti, piccole opere di complemento su qualsiasi tipo di copertura. | cad. | 3047.3582 | 3854.9082 | 15% | 457.1037 | 10% | 350.4462
SAR26_PR.0038.0006.0003 | MATERIALI DA COSTRUZIONE | IMPIANTI RISCALDAMENTO, CONDIZIONAMENTO E PRODUZIONE ACQUA CALDA SANITARIA | Solare termico | Sistema solare a circolazione naturale con collettore piano e accumulo integrato per produzione di acqua calda sanitaria. Capacità 100-130 litri superficie circa 1,28 mq. Collettore solare piano certificato EN12975 di dimensioni esterne varie, colori standard scuro, superficie trattata superficialmente, piastra captante in rame e/o altre leghe similari, vetro solare temperato antiriflesso resistente alla grandine e agli agenti atmosferici, completo di telaio di contenimento e vasca di alloggiamento, dotato di attacchi e/o elementi fissanti, con possibilità di variazione inclinazione di posa. Compreso il trasporto e la fornitura al piano di lavoro, nonché tutte le movimentazioni varie nell'ambito di cantiere. Completo di ogni elemento di fissaggio quali bulloni, viteria, staffe, tiranti, piccole opere di complemento su qualsiasi tipo di copertura. | cad. | 1370.178 | 1733.2751 | 15% | 205.5267 | 10% | 157.5705
SAR26_PR.0038.0006.0004 | MATERIALI DA COSTRUZIONE | IMPIANTI RISCALDAMENTO, CONDIZIONAMENTO E PRODUZIONE ACQUA CALDA SANITARIA | Solare termico | Sistema solare a circolazione naturale con collettore piano e accumulo integrato per produzione di acqua calda sanitaria. Capacità 135-150 litri superficie circa 1,68 mq. Collettore solare piano certificato EN12975 di dimensioni esterne varie, colori standard scuro, superficie trattata superficialmente, piastra captante in rame e/o altre leghe similari, vetro solare temperato antiriflesso resistente alla grandine e agli agenti atmosferici, completo di telaio di contenimento e vasca di alloggiamento, dotato di attacchi e/o elementi fissanti, con possibilità di variazione inclinazione di posa. Compreso il trasporto e la fornitura al piano di lavoro, nonché tutte le movimentazioni varie nell'ambito di cantiere. Completo di ogni elemento di fissaggio quali bulloni, viteria, staffe, tiranti, piccole opere di complemento su qualsiasi tipo di copertura. | cad. | 1751.3553 | 2215.4645 | 15% | 262.7033 | 10% | 201.4059
SAR26_PR.0038.0006.0005 | MATERIALI DA COSTRUZIONE | IMPIANTI RISCALDAMENTO, CONDIZIONAMENTO E PRODUZIONE ACQUA CALDA SANITARIA | Solare termico | Sistema solare a circolazione naturale con collettore piano e accumulo integrato per produzione di acqua calda sanitaria. Capacità 155-180 litri superficie circa 2,08 mq. Collettore solare piano certificato EN12975 di dimensioni esterne varie, colori standard scuro, superficie trattata superficialmente, piastra captante in rame e/o altre leghe similari, vetro solare temperato antiriflesso resistente alla grandine e agli agenti atmosferici, completo di telaio di contenimento e vasca di alloggiamento, dotato di attacchi e/o elementi fissanti, con possibilità di variazione inclinazione di posa. Compreso il trasporto e la fornitura al piano di lavoro, nonché tutte le movimentazioni varie nell'ambito di cantiere. Completo di ogni elemento di fissaggio quali bulloni, viteria, staffe, tiranti, piccole opere di complemento su qualsiasi tipo di copertura. | cad. | 2065.5691 | 2612.9448 | 15% | 309.8354 | 10% | 237.5404
SAR26_PR.0038.0006.0006 | MATERIALI DA COSTRUZIONE | IMPIANTI RISCALDAMENTO, CONDIZIONAMENTO E PRODUZIONE ACQUA CALDA SANITARIA | Solare termico | Sistema solare a circolazione naturale con collettore piano e accumulo integrato per produzione di acqua calda sanitaria. Capacità 185-220 litri superficie circa 2,48 mq. Collettore solare piano certificato EN12975 di dimensioni esterne varie, colori standard scuro, superficie trattata superficialmente, piastra captante in rame e/o altre leghe similari, vetro solare temperato antiriflesso resistente alla grandine e agli agenti atmosferici, completo di telaio di contenimento e vasca di alloggiamento, dotato di attacchi e/o elementi fissanti, con possibilità di variazione inclinazione di posa. Compreso il trasporto e la fornitura al piano di lavoro, nonché tutte le movimentazioni varie nell'ambito di cantiere. Completo di ogni elemento di fissaggio quali bulloni, viteria, staffe, tiranti, piccole opere di complemento su qualsiasi tipo di copertura. | cad. | 2271.6109 | 2873.5877 | 15% | 340.7416 | 10% | 261.2353
SAR26_PR.0038.0006.0007 | MATERIALI DA COSTRUZIONE | IMPIANTI RISCALDAMENTO, CONDIZIONAMENTO E PRODUZIONE ACQUA CALDA SANITARIA | Solare termico | Sistema solare a circolazione naturale con collettore piano e accumulo integrato per produzione di acqua calda sanitaria. Capacità 225-260 litri superficie circa 2,88 mq. Collettore solare piano certificato EN12975 di dimensioni esterne varie, colori standard scuro, superficie trattata superficialmente, piastra captante in rame e/o altre leghe similari, vetro solare temperato antiriflesso resistente alla grandine e agli agenti atmosferici, completo di telaio di contenimento e vasca di alloggiamento, dotato di attacchi e/o elementi fissanti, con possibilità di variazione inclinazione di posa. Compreso il trasporto e la fornitura al piano di lavoro, nonché tutte le movimentazioni varie nell'ambito di cantiere. Completo di ogni elemento di fissaggio quali bulloni, viteria, staffe, tiranti, piccole opere di complemento su qualsiasi tipo di copertura. | cad. | 2539.4652 | 3212.4235 | 15% | 380.9198 | 10% | 292.0385
SAR26_PR.0038.0007.0001 | MATERIALI DA COSTRUZIONE | IMPIANTI RISCALDAMENTO, CONDIZIONAMENTO E PRODUZIONE ACQUA CALDA SANITARIA | LASTRE RADIANTI IN TERRA CRUDA | Pannello radiante modulare prefabbricato in terra cruda con serpentina in tubo multistrato per impianti di riscaldamento e/o raffrescamento di tipo idronico. Può essere installato a parete e a soffitto. In riscaldamento può funzionare sia a bassa temperatura di mandata, per ottenere il massimo risparmio energetico, sia ad alta temperatura per essere integrato in un tradizionale impianto a caloriferi. Lo spessore ridotto tra la superficie del pannello e la tubazione ne consente una messa a regime rapida, con il raggiungimento della temperatura desiderata in breve tempo. Il materiale di cui è fatto il pannello permette una regolazione naturale della temperatura e dell’umidità all’interno dell’ambiente, garantendo sempre il massimo comfort. Il pannello può essere impiegato nella costruzione a secco di pareti interne, contropareti e controsoffitti con sottostrutture continue o discontinue in profili di legno o metallo mediante viti e speciali rondelle perforate. Dimensioni pannello 1000x625x22 mm. Spessore lastra 2,2 cm"; Conforme a UNI EN 1264-1:2021 | m² | 161.5368 | 204.344 | 15% | 24.2305 | 10% | 18.5767
SAR26_PR.0038.0007.0002 | MATERIALI DA COSTRUZIONE | IMPIANTI RISCALDAMENTO, CONDIZIONAMENTO E PRODUZIONE ACQUA CALDA SANITARIA | LASTRE RADIANTI IN TERRA CRUDA | Pannello radiante modulare prefabbricato in terra cruda con serpentina in tubo multistrato per impianti di riscaldamento e/o raffrescamento di tipo idronico. Può essere installato a parete e a soffitto. In riscaldamento può funzionare sia a bassa temperatura di mandata, per ottenere il massimo risparmio energetico, sia ad alta temperatura per essere integrato in un tradizionale impianto a caloriferi. Lo spessore ridotto tra la superficie del pannello e la tubazione ne consente una messa a regime rapida, con il raggiungimento della temperatura desiderata in breve tempo. Il materiale di cui è fatto il pannello permette una regolazione naturale della temperatura e dell’umidità all’interno dell’ambiente, garantendo sempre il massimo comfort. Il pannello può essere impiegato nella costruzione a secco di pareti interne, contropareti e controsoffitti con sottostrutture continue o discontinue in profili di legno o metallo mediante viti e speciali rondelle perforate. Dimensioni pannello 1250x625x22 mm. Spessore lastra 2,2 cm"; Conforme a UNI EN 1264-1:2021 | m² | 253.8435 | 321.112 | 15% | 38.0765 | 10% | 29.192
SAR26_PR.0039.0001.0001 | MATERIALI DA COSTRUZIONE | MATERIALI TERMOISOLANTI - SISTEMI A CAPPOTTO | Isolamento per tubazione | ISOLAMENTO TERMICO DI TUBAZIONI per acqua calda ralizzato con feltro di lana di vetro o di roccia (15-20 kg/mc), avvolto con cartone ondulato, legature con filo diferro zincato, fasciatura con benda mussolone, finiture con gesso e colla, compresala fascettatura di alluminio alle testate, dello spessore complessivo di mm 20 pertubazioni fino a FI1"; Conforme a D.P.R. 412/93 | m | 5.2321 | 6.6187 | 15% | 0.78482 | 10% | 0.6017
SAR26_PR.0039.0001.0002 | MATERIALI DA COSTRUZIONE | MATERIALI TERMOISOLANTI - SISTEMI A CAPPOTTO | Isolamento per tubazione | ISOLAMENTO TERMICO DI TUBAZIONI per acqua calda ralizzato con feltro di lana di vetro o di roccia (15-20 kg/mc), avvolto con cartone ondulato, legature con filo diferro zincato, fasciatura con benda mussolone, finiture con gesso e colla, compresala fascettatura di alluminio alle testate, dello spessore complessivo di mm 20 per m² di sviluppo; Conforme a D.P.R. 412/93 | m² | 33.2884 | 42.1098 | 15% | 4.9933 | 10% | 3.8282
SAR26_PR.0039.0001.0003 | MATERIALI DA COSTRUZIONE | MATERIALI TERMOISOLANTI - SISTEMI A CAPPOTTO | Isolamento per tubazione | ISOLAMENTO TERMICO DI TUBAZIONI per acqua calda ralizzato con feltro di lana di vetro o di roccia (15-20 kg/mc), avvolto con cartone ondulato, legature con filo diferro zincato, fasciatura con benda mussolone, finiture con gesso e colla, compresala fascettatura di alluminio alle testate, dello spessore complessivo di mm 20 per ogni 10 mm di maggior spessore dell’isolante; Conforme a D.P.R. 412/93 | m² | 0.84247 | 1.0657 | 15% | 0.12637 | 10% | 0.09688
SAR26_PR.0039.0001.0004 | MATERIALI DA COSTRUZIONE | MATERIALI TERMOISOLANTI - SISTEMI A CAPPOTTO | Isolamento per tubazione | ISOLAMENTO TERMICO DI TUBAZIONI per acqua calda ralizzato con applicazione di coppelle di lana di vetro o roccia (680 kg/mc), legatura con filo di ferro zincato e rivestimento esterno con BENDA PLASTICA compresa la fascettatura delle testate, dello spessore complessivo di mm 20 per ml di tubazione fino a FI 1"; Conforme a D.P.R. 412/93 | m | 5.6534 | 7.1515 | 15% | 0.84801 | 10% | 0.65014
SAR26_PR.0039.0001.0005 | MATERIALI DA COSTRUZIONE | MATERIALI TERMOISOLANTI - SISTEMI A CAPPOTTO | Isolamento per tubazione | ISOLAMENTO TERMICO DI TUBAZIONI per acqua calda ralizzato con applicazione di coppelle di lana di vetro o roccia (680 kg/mc), legatura con filo di ferro zincato e rivestimento esterno con BENDA PLASTICA compresa la fascettatura delle testate, dello spessore complessivo di mm 20 per m² di sviluppo; Conforme a D.P.R. 412/93 | m² | 34.9401 | 44.1992 | 15% | 5.241 | 10% | 4.0181
SAR26_PR.0039.0001.0006 | MATERIALI DA COSTRUZIONE | MATERIALI TERMOISOLANTI - SISTEMI A CAPPOTTO | Isolamento per tubazione | ISOLAMENTO TERMICO DI TUBAZIONI per acqua calda ralizzato con applicazione di coppelle di lana di vetro o roccia (680 kg/mc), legatura con filo di ferro zincato e rivestimento esterno con BENDA PLASTICA compresa la fascettatura delle testate, dello spessore complessivo di mm 20 per ogni 10 mm di maggior spessore dell’isolamento; Conforme a D.P.R. 412/93 | m² | 3.7357 | 4.7256 | 15% | 0.56035 | 10% | 0.4296
SAR26_PR.0039.0001.0007 | MATERIALI DA COSTRUZIONE | MATERIALI TERMOISOLANTI - SISTEMI A CAPPOTTO | Isolamento per tubazione | ISOLAMENTO TERMICO DI TUBAZIONI per acqua calda ralizzato con applicazione di coppelle di lana di vetro o roccia (680 kg/mc), legatura con filo di ferro zincato e rivestimento esterno con LAMINA IN PVC RIGIDO AUTOAVVOLGENTE compresa la fascettatura delle testate, dello spessore complessivo di mm 20 per ml di tubazione fino a FI 1"; Conforme a D.P.R. 412/93 | m | 5.997 | 7.5862 | 15% | 0.89955 | 10% | 0.68966
SAR26_PR.0039.0001.0008 | MATERIALI DA COSTRUZIONE | MATERIALI TERMOISOLANTI - SISTEMI A CAPPOTTO | Isolamento per tubazione | ISOLAMENTO TERMICO DI TUBAZIONI per acqua calda ralizzato con applicazione di coppelle di lana di vetro o roccia (680 kg/mc), legatura con filo di ferro zincato e rivestimento esterno con LAMINA IN PVC RIGIDO AUTOAVVOLGENTE compresa la fascettatura delle testate, dello spessore complessivo di mm 20 per m² di sviluppo; Conforme a D.P.R. 412/93 | m² | 37.4453 | 47.3683 | 15% | 5.6168 | 10% | 4.3062
SAR26_PR.0039.0001.0009 | MATERIALI DA COSTRUZIONE | MATERIALI TERMOISOLANTI - SISTEMI A CAPPOTTO | Isolamento per tubazione | ISOLAMENTO TERMICO DI TUBAZIONI per acqua calda ralizzato con applicazione di coppelle di lana di vetro o roccia (680 kg/mc), legatura con filo di ferro zincato e rivestimento esterno con LAMINA IN PVC RIGIDO AUTOAVVOLGENTE compresa la fascettatura delle testate, dello spessore complessivo di mm 20 per ogni 10 mm di maggior spessore dell’isolamento; Conforme a D.P.R. 412/93 | m² | 3.7357 | 4.7256 | 15% | 0.56035 | 10% | 0.4296
SAR26_PR.0039.0001.0010 | MATERIALI DA COSTRUZIONE | MATERIALI TERMOISOLANTI - SISTEMI A CAPPOTTO | Isolamento per tubazione | ISOLAMENTO TERMICO DI TUBAZIONI per acqua calda ralizzato con applicazione di coppelle di lana di vetro o roccia (680 kg/mc), legatura con filo di ferro zincato e rivestimento esterno con LAMIERINO DI ALLUMINIO DA 0,6 mm, compresa la fascettatura delle testate, dello spessore complessivo di mm 20 per ml di tubazione fino a FI 1"; Conforme a D.P.R. 412/93 | m | 8.735 | 11.0498 | 15% | 1.3102 | 10% | 1.0045
SAR26_PR.0039.0001.0011 | MATERIALI DA COSTRUZIONE | MATERIALI TERMOISOLANTI - SISTEMI A CAPPOTTO | Isolamento per tubazione | ISOLAMENTO TERMICO DI TUBAZIONI per acqua calda ralizzato con applicazione di coppelle di lana di vetro o roccia (680 kg/mc), legatura con filo di ferro zincato e rivestimento esterno con LAMIERINO DI ALLUMINIO DA 0,6 mm, compresa la fascettatura delle testate, dello spessore complessivo di mm 20 per m² di sviluppo; Conforme a D.P.R. 412/93 | m² | 54.084 | 68.4162 | 15% | 8.1126 | 10% | 6.2196
SAR26_PR.0039.0001.0012 | MATERIALI DA COSTRUZIONE | MATERIALI TERMOISOLANTI - SISTEMI A CAPPOTTO | Isolamento per tubazione | ISOLAMENTO TERMICO DI TUBAZIONI per acqua calda ralizzato con applicazione di coppelle di lana di vetro o roccia (680 kg/mc), legatura con filo di ferro zincato e rivestimento esterno con LAMIERINO DI ALLUMINIO DA 0,6 mm, compresa la fascettatura delle testate, dello spessore complessivo di mm 20 per ogni 10 mm di maggior spessore dell’isolamento; Conforme a D.P.R. 412/93 | m² | 3.7357 | 4.7256 | 15% | 0.56035 | 10% | 0.4296
SAR26_PR.0039.0001.0013 | MATERIALI DA COSTRUZIONE | MATERIALI TERMOISOLANTI - SISTEMI A CAPPOTTO | Isolamento per tubazione | ISOLAMENTO TERMICO DI TUBAZIONI per acqua calda con materiale gommoso a cellula chiusa protetto da guaina di plastica; per tubi fino a FI1" spessore mm 13,5; Conforme a D.P.R. 412/93 | m | 3.9795 | 5.0341 | 15% | 0.59693 | 10% | 0.45765
SAR26_PR.0039.0001.0014 | MATERIALI DA COSTRUZIONE | MATERIALI TERMOISOLANTI - SISTEMI A CAPPOTTO | Isolamento per tubazione | ISOLAMENTO TERMICO DI TUBAZIONI per acqua calda con materiale gommoso a cellula chiusa protetto da guaina di plastica; per tubi fino a FI1" spessore mm 20; Conforme a D.P.R. 412/93 | m | 6.3074 | 7.9789 | 15% | 0.94611 | 10% | 0.72535
SAR26_PR.0039.0002.0001 | MATERIALI DA COSTRUZIONE | MATERIALI TERMOISOLANTI - SISTEMI A CAPPOTTO | Pannello termoisolante | PANNELLO RIGIDO TERMOISOLANTE in poliuretano estruso espanso, con rivestimento in velovetro politenato. Dimensioni 60x120 cm, densità 35 kg/mc spessore 20 mm; Conforme a UNI EN 13165:2016 | m² | 7.0783 | 8.954 | 15% | 1.0617 | 10% | 0.814
SAR26_PR.0039.0002.0002 | MATERIALI DA COSTRUZIONE | MATERIALI TERMOISOLANTI - SISTEMI A CAPPOTTO | Pannello termoisolante | PANNELLO RIGIDO TERMOISOLANTE in poliuretano estruso espanso, con rivestimento in velovetro politenato. Dimensioni 60x120 cm, densità 35 kg/mc spessore 30 mm; Conforme a UNI EN 13165:2016 | m² | 9.8606 | 12.4737 | 15% | 1.4791 | 10% | 1.134
SAR26_PR.0039.0002.0003 | MATERIALI DA COSTRUZIONE | MATERIALI TERMOISOLANTI - SISTEMI A CAPPOTTO | Pannello termoisolante | PANNELLO RIGIDO TERMOISOLANTE in poliuretano estruso espanso, con rivestimento in velovetro politenato. Dimensioni 60x120 cm, densità 35 kg/mc spessore 40 mm; Conforme a UNI EN 13165:2016 | m² | 12.7098 | 16.0778 | 15% | 1.9065 | 10% | 1.4616
SAR26_PR.0039.0002.0004 | MATERIALI DA COSTRUZIONE | MATERIALI TERMOISOLANTI - SISTEMI A CAPPOTTO | Pannello termoisolante | PANNELLO RIGIDO TERMOISOLANTE in poliuretano estruso espanso, con rivestimento in velovetro politenato. Dimensioni 60x120 cm, densità 35 kg/mc spessore 50 mm; Conforme a UNI EN 13165:2016 | m² | 15.5366 | 19.6538 | 15% | 2.3305 | 10% | 1.7867
SAR26_PR.0039.0002.0005 | MATERIALI DA COSTRUZIONE | MATERIALI TERMOISOLANTI - SISTEMI A CAPPOTTO | Pannello termoisolante | PANNELLO RIGIDO TERMOISOLANTE in poliuretano espanso con rivestimento in cartonfeltro bitumato cilindrato da 300 gr/mq. Dimensioni 60x120 cm, densità 35 kg/mc spessore 20 mm; Conforme a UNI EN 13165:2016 | m² | 6.0878 | 7.701 | 15% | 0.91317 | 10% | 0.70009
SAR26_PR.0039.0002.0006 | MATERIALI DA COSTRUZIONE | MATERIALI TERMOISOLANTI - SISTEMI A CAPPOTTO | Pannello termoisolante | PANNELLO RIGIDO TERMOISOLANTE in poliuretano espanso con rivestimento in cartonfeltro bitumato cilindrato da 300 gr/mq. Dimensioni 60x120 cm, densità 35 kg/mc spessore 30 mm; Conforme a UNI EN 13165:2016 | m² | 7.9464 | 10.0522 | 15% | 1.192 | 10% | 0.91384
SAR26_PR.0039.0002.0007 | MATERIALI DA COSTRUZIONE | MATERIALI TERMOISOLANTI - SISTEMI A CAPPOTTO | Pannello termoisolante | PANNELLO RIGIDO TERMOISOLANTE in poliuretano espanso con rivestimento in cartonfeltro bitumato cilindrato da 300 gr/mq. Dimensioni 60x120 cm, densità 35 kg/mc spessore 40 mm; Conforme a UNI EN 13165:2016 | m² | 9.9942 | 12.6427 | 15% | 1.4991 | 10% | 1.1493
SAR26_PR.0039.0002.0008 | MATERIALI DA COSTRUZIONE | MATERIALI TERMOISOLANTI - SISTEMI A CAPPOTTO | Pannello termoisolante | PANNELLO RIGIDO TERMOISOLANTE in poliuretano espanso con rivestimento in cartonfeltro bitumato cilindrato da 300 gr/mq. Dimensioni 60x120 cm, densità 35 kg/mc spessore 50 mm; Conforme a UNI EN 13165:2016 | m² | 12.0531 | 15.2472 | 15% | 1.808 | 10% | 1.3861
SAR26_PR.0039.0002.0009 | MATERIALI DA COSTRUZIONE | MATERIALI TERMOISOLANTI - SISTEMI A CAPPOTTO | Pannello termoisolante | PANNELLO RIGIDO TERMOISOLANTE in poliuretano espanso con rivestimento in carta monobitumata o in carta KRAFT da 100 gr/mq. Dimensioni 60x120 cm, densità 33/35 kg/mc spessore 20 mm; Conforme a UNI EN 13165:2016 | m² | 5.5424 | 7.0112 | 15% | 0.83136 | 10% | 0.63738
SAR26_PR.0039.0002.0010 | MATERIALI DA COSTRUZIONE | MATERIALI TERMOISOLANTI - SISTEMI A CAPPOTTO | Pannello termoisolante | PANNELLO RIGIDO TERMOISOLANTE in poliuretano espanso con rivestimento in carta monobitumata o in carta KRAFT da 100 gr/mq. Dimensioni 60x120 cm, densità 33/35 kg/mc spessore 30 mm; Conforme a UNI EN 13165:2016 | m² | 5.9653 | 7.5462 | 15% | 0.8948 | 10% | 0.68602
SAR26_PR.0039.0002.0011 | MATERIALI DA COSTRUZIONE | MATERIALI TERMOISOLANTI - SISTEMI A CAPPOTTO | Pannello termoisolante | PANNELLO RIGIDO TERMOISOLANTE in poliuretano espanso con rivestimento in carta monobitumata o in carta KRAFT da 100 gr/mq. Dimensioni 60x120 cm, densità 33/35 kg/mc spessore 40 mm; Conforme a UNI EN 13165:2016 | m² | 9.3487 | 11.8261 | 15% | 1.4023 | 10% | 1.0751
SAR26_PR.0039.0002.0012 | MATERIALI DA COSTRUZIONE | MATERIALI TERMOISOLANTI - SISTEMI A CAPPOTTO | Pannello termoisolante | PANNELLO RIGIDO TERMOISOLANTE in poliuretano espanso con rivestimento in carta monobitumata o in carta KRAFT da 100 gr/mq. Dimensioni 60x120 cm, densità 33/35 kg/mc spessore 50 mm; Conforme a UNI EN 13165:2016 | m² | 11.1962 | 14.1631 | 15% | 1.6794 | 10% | 1.2876
SAR26_PR.0039.0002.0013 | MATERIALI DA COSTRUZIONE | MATERIALI TERMOISOLANTI - SISTEMI A CAPPOTTO | Pannello termoisolante | PANNELLO RIGIDO TERMOISOLANTE in poliuretano espanso con rivestimento in carta KRAFTda 100 gr/mq. Dimensioni 60x120 cm, densità 35 kg/mc spessore 20 mm; Conforme a UNI EN 13165:2016 | m² | 4.8413 | 6.1242 | 15% | 0.72619 | 10% | 0.55675
SAR26_PR.0039.0002.0014 | MATERIALI DA COSTRUZIONE | MATERIALI TERMOISOLANTI - SISTEMI A CAPPOTTO | Pannello termoisolante | PANNELLO RIGIDO TERMOISOLANTE in poliuretano espanso con rivestimento in carta KRAFTda 100 gr/mq. Dimensioni 60x120 cm, densità 35 kg/mc spessore 30 mm; Conforme a UNI EN 13165:2016 | m² | 6.1879 | 7.8277 | 15% | 0.92819 | 10% | 0.71161
SAR26_PR.0039.0002.0015 | MATERIALI DA COSTRUZIONE | MATERIALI TERMOISOLANTI - SISTEMI A CAPPOTTO | Pannello termoisolante | PANNELLO RIGIDO TERMOISOLANTE in poliuretano espanso con rivestimento in carta KRAFTda 100 gr/mq. Dimensioni 60x120 cm, densità 35 kg/mc spessore 40 mm; Conforme a UNI EN 13165:2016 | m² | 8.1578 | 10.3197 | 15% | 1.2237 | 10% | 0.93815
SAR26_PR.0039.0002.0016 | MATERIALI DA COSTRUZIONE | MATERIALI TERMOISOLANTI - SISTEMI A CAPPOTTO | Pannello termoisolante | PANNELLO RIGIDO TERMOISOLANTE in poliuretano espanso con rivestimento in carta KRAFTda 100 gr/mq. Dimensioni 60x120 cm, densità 35 kg/mc spessore 50 mm; Conforme a UNI EN 13165:2016 | m² | 10.662 | 13.4874 | 15% | 1.5993 | 10% | 1.2261
SAR26_PR.0039.0002.0017 | MATERIALI DA COSTRUZIONE | MATERIALI TERMOISOLANTI - SISTEMI A CAPPOTTO | Pannello termoisolante | PANNELLO RIGIDO TERMOISOLANTE DI PERLITE EPANSA, densità 150 kg/mc, classe di reazione al fuoco 1, dimensioni standard 60x120 cm spessore 20 mm; Conforme a UNI EN 14316-1:2005 | m² | 8.5474 | 10.8124 | 15% | 1.2821 | 10% | 0.98295
SAR26_PR.0039.0002.0018 | MATERIALI DA COSTRUZIONE | MATERIALI TERMOISOLANTI - SISTEMI A CAPPOTTO | Pannello termoisolante | PANNELLO RIGIDO TERMOISOLANTE DI PERLITE EPANSA, densità 150 kg/mc, classe di reazione al fuoco 1, dimensioni standard 60x120 cm spessore 25 mm; Conforme a UNI EN 14316-1:2005 | m² | 10.3392 | 13.0791 | 15% | 1.5509 | 10% | 1.189
SAR26_PR.0039.0002.0019 | MATERIALI DA COSTRUZIONE | MATERIALI TERMOISOLANTI - SISTEMI A CAPPOTTO | Pannello termoisolante | PANNELLO RIGIDO TERMOISOLANTE DI PERLITE EPANSA, densità 150 kg/mc, classe di reazione al fuoco 1, dimensioni standard 60x120 cm spessore 30 mm; Conforme a UNI EN 14316-1:2005 | m² | 12.8767 | 16.289 | 15% | 1.9315 | 10% | 1.4808
SAR26_PR.0039.0003.0001 | MATERIALI DA COSTRUZIONE | MATERIALI TERMOISOLANTI - SISTEMI A CAPPOTTO | Pannello termoacustico | PANNELLO ISOLANTE TERMOACUSTICO COSTITUITO DA FIBRE LUNGHE DI ABETE, MINERALIZZATE E RIVESTITE DI CEMENTO, delle dimensioni di cm 200x60, ECOBIOCOMPATIBILE secondo norma UNI EN 13168:2015, resistente al fuoco spessore 10 mm | m² | 9.777 | 12.3679 | 15% | 1.4666 | 10% | 1.1244
SAR26_PR.0039.0003.0002 | MATERIALI DA COSTRUZIONE | MATERIALI TERMOISOLANTI - SISTEMI A CAPPOTTO | Pannello termoacustico | PANNELLO ISOLANTE TERMOACUSTICO COSTITUITO DA FIBRE LUNGHE DI ABETE, MINERALIZZATE E RIVESTITE DI CEMENTO, delle dimensioni di cm 200x60, ECOBIOCOMPATIBILE secondo norma UNI EN 13168:2015, resistente al fuoco spessore 20 mm | m² | 10.1096 | 12.7886 | 15% | 1.5164 | 10% | 1.1626
SAR26_PR.0039.0003.0003 | MATERIALI DA COSTRUZIONE | MATERIALI TERMOISOLANTI - SISTEMI A CAPPOTTO | Pannello termoacustico | PANNELLO ISOLANTE TERMOACUSTICO COSTITUITO DA FIBRE LUNGHE DI ABETE, MINERALIZZATE E RIVESTITE DI CEMENTO, delle dimensioni di cm 200x60, ECOBIOCOMPATIBILE secondo norma UNI EN 13168:2015, resistente al fuoco spessore 25 mm | m² | 10.8412 | 13.7141 | 15% | 1.6262 | 10% | 1.2467
SAR26_PR.0039.0003.0004 | MATERIALI DA COSTRUZIONE | MATERIALI TERMOISOLANTI - SISTEMI A CAPPOTTO | Pannello termoacustico | PANNELLO ISOLANTE TERMOACUSTICO COSTITUITO DA FIBRE LUNGHE DI ABETE, MINERALIZZATE E RIVESTITE DI CEMENTO, delle dimensioni di cm 200x60, ECOBIOCOMPATIBILE secondo norma UNI EN 13168:2015, resistente al fuoco spessore 30 mm | m² | 12.3044 | 15.5651 | 15% | 1.8457 | 10% | 1.415
SAR26_PR.0039.0003.0005 | MATERIALI DA COSTRUZIONE | MATERIALI TERMOISOLANTI - SISTEMI A CAPPOTTO | Pannello termoacustico | PANNELLO ISOLANTE TERMOACUSTICO COSTITUITO DA FIBRE LUNGHE DI ABETE, MINERALIZZATE E RIVESTITE DI CEMENTO, delle dimensioni di cm 200x60, ECOBIOCOMPATIBILE secondo norma UNI EN 13168:2015, resistente al fuoco spessore 35 mm | m² | 13.4794 | 17.0515 | 15% | 2.0219 | 10% | 1.5501
SAR26_PR.0039.0003.0006 | MATERIALI DA COSTRUZIONE | MATERIALI TERMOISOLANTI - SISTEMI A CAPPOTTO | Pannello termoacustico | PANNELLO ISOLANTE TERMOACUSTICO COSTITUITO DA FIBRE LUNGHE DI ABETE, MINERALIZZATE E RIVESTITE DI CEMENTO, delle dimensioni di cm 200x60, ECOBIOCOMPATIBILE secondo norma UNI EN 13168:2015, resistente al fuoco spessore 40 mm | m² | 15.0992 | 19.1005 | 15% | 2.2649 | 10% | 1.7364
SAR26_PR.0039.0003.0007 | MATERIALI DA COSTRUZIONE | MATERIALI TERMOISOLANTI - SISTEMI A CAPPOTTO | Pannello termoacustico | PANNELLO ISOLANTE TERMOACUSTICO COSTITUITO DA FIBRE LUNGHE DI ABETE, MINERALIZZATE E RIVESTITE DI CEMENTO, delle dimensioni di cm 200x60, ECOBIOCOMPATIBILE secondo norma UNI EN 13168:2015, resistente al fuoco spessore 50 mm | m² | 16.7831 | 21.2306 | 15% | 2.5175 | 10% | 1.9301
SAR26_PR.0039.0003.0008 | MATERIALI DA COSTRUZIONE | MATERIALI TERMOISOLANTI - SISTEMI A CAPPOTTO | Pannello termoacustico | PANNELLO ISOLANTE TERMOACUSTICO PER PARETI PERIMETRALI E DIVISORIE, IN FIBRE DI VETRO TRATTATE CON RESINE TERMOINDURENTI, delle dimensioni di m 1,20x1,40, resistenza al fuoco classe 1 spessore 30 mm; Conforme a Regolamento CE n. 1272/2008 | m² | 6.6732 | 8.4416 | 15% | 1.001 | 10% | 0.76742
SAR26_PR.0039.0003.0009 | MATERIALI DA COSTRUZIONE | MATERIALI TERMOISOLANTI - SISTEMI A CAPPOTTO | Pannello termoacustico | PANNELLO ISOLANTE TERMOACUSTICO PER PARETI PERIMETRALI E DIVISORIE, IN FIBRE DI VETRO TRATTATE CON RESINE TERMOINDURENTI, delle dimensioni di m 1,20x1,40, resistenza al fuoco classe 1 spessore 40 mm; Conforme a Regolamento CE n. 1272/2008 | m² | 8.3581 | 10.573 | 15% | 1.2537 | 10% | 0.96118
SAR26_PR.0039.0003.0010 | MATERIALI DA COSTRUZIONE | MATERIALI TERMOISOLANTI - SISTEMI A CAPPOTTO | Pannello termoacustico | PANNELLO ISOLANTE TERMOACUSTICO PER PARETI PERIMETRALI E DIVISORIE, IN FIBRE DI VETRO TRATTATE CON RESINE TERMOINDURENTI, delle dimensioni di m 1,20x1,40, resistenza al fuoco classe 1 spessore 50 mm; Conforme a Regolamento CE n. 1272/2008 | m² | 10.3756 | 13.1251 | 15% | 1.5563 | 10% | 1.1932
SAR26_PR.0039.0003.0011 | MATERIALI DA COSTRUZIONE | MATERIALI TERMOISOLANTI - SISTEMI A CAPPOTTO | Pannello termoacustico | PANNELLO ISOLANTE TERMOACUSTICO PER PARETI PERIMETRALI E DIVISORIE, IN FIBRE DI VETRO TRATTATE CON RESINE TERMOINDURENTI, delle dimensioni di m 1,20x1,40, resistenza al fuoco classe 1 spessore 60 mm; Conforme a Regolamento CE n. 1272/2008 | m² | 12.2711 | 15.523 | 15% | 1.8407 | 10% | 1.4112
SAR26_PR.0039.0003.0012 | MATERIALI DA COSTRUZIONE | MATERIALI TERMOISOLANTI - SISTEMI A CAPPOTTO | Pannello termoacustico | PANNELLO ISOLANTE TERMOACUSTICO PER PARETI PERIMETRALI E DIVISORIE, IN FIBRE DI VETRO TRATTATE CON RESINE TERMOINDURENTI, delle dimensioni di m 1,20x1,40, resistenza al fuoco classe 1 spessore 80 mm; Conforme a Regolamento CE n. 1272/2008 | m² | 16.1953 | 20.487 | 15% | 2.4293 | 10% | 1.8624
SAR26_PR.0039.0003.0013 | MATERIALI DA COSTRUZIONE | MATERIALI TERMOISOLANTI - SISTEMI A CAPPOTTO | Pannello termoacustico | PANNELLO ISOLANTE TERMOACUSTICO PER PARETI PERIMETRALI E DIVISORIE, IN FIBRE DI VETRO TRATTATE CON RESINE TERMOINDURENTI, delle dimensioni di m 1,20x1,40, resistenza al fuoco classe 1 spessore 100 mm; Conforme a Regolamento CE n. 1272/2008 | m² | 20.2191 | 25.5772 | 15% | 3.0329 | 10% | 2.3252
SAR26_PR.0039.0003.0014 | MATERIALI DA COSTRUZIONE | MATERIALI TERMOISOLANTI - SISTEMI A CAPPOTTO | Pannello termoacustico | PANNELLO ISOLANTE TERMOACUSTICO PER PARETI PERIMETRALI E DIVISORIE, IN FIBRE DI VETRO TRATTATE CON RESINE TERMOINDURENTI, CON UNA FACCIA RIVESTITA DA UN FOGLIO DI CARTA KRAFT impermeabilizzata, con funzione di barriera vapore, delle dimensioni dim 1,20x1,40, resistenza al fuoco classe 1 spessore 30 mm; Conforme a Regolamento CE n. 1272/2008 | m² | 7.3383 | 9.283 | 15% | 1.1007 | 10% | 0.84391
SAR26_PR.0039.0003.0015 | MATERIALI DA COSTRUZIONE | MATERIALI TERMOISOLANTI - SISTEMI A CAPPOTTO | Pannello termoacustico | PANNELLO ISOLANTE TERMOACUSTICO PER PARETI PERIMETRALI E DIVISORIE, IN FIBRE DI VETRO TRATTATE CON RESINE TERMOINDURENTI, CON UNA FACCIA RIVESTITA DA UN FOGLIO DI CARTA KRAFT impermeabilizzata, con funzione di barriera vapore, delle dimensioni dim 1,20x1,40, resistenza al fuoco classe 1spessore 40 mm; Conforme a Regolamento CE n. 1272/2008 | m² | 8.7128 | 11.0218 | 15% | 1.3069 | 10% | 1.002
SAR26_PR.0039.0003.0016 | MATERIALI DA COSTRUZIONE | MATERIALI TERMOISOLANTI - SISTEMI A CAPPOTTO | Pannello termoacustico | PANNELLO ISOLANTE TERMOACUSTICO PER PARETI PERIMETRALI E DIVISORIE, IN FIBRE DI VETRO TRATTATE CON RESINE TERMOINDURENTI, CON UNA FACCIA RIVESTITA DA UN FOGLIO DI CARTA KRAFT impermeabilizzata, con funzione di barriera vapore, delle dimensioni dim 1,20x1,40, resistenza al fuoco classe 1spessore 50 mm; Conforme a Regolamento CE n. 1272/2008 | m² | 10.7303 | 13.5739 | 15% | 1.6096 | 10% | 1.234
SAR26_PR.0039.0003.0017 | MATERIALI DA COSTRUZIONE | MATERIALI TERMOISOLANTI - SISTEMI A CAPPOTTO | Pannello termoacustico | PANNELLO ISOLANTE TERMOACUSTICO PER PARETI PERIMETRALI E DIVISORIE, IN FIBRE DI VETRO TRATTATE CON RESINE TERMOINDURENTI, CON UNA FACCIA RIVESTITA DA UN FOGLIO DI CARTA KRAFT impermeabilizzata, con funzione di barriera vapore, delle dimensioni dim 1,20x1,40, resistenza al fuoco classe 1spessore 60 mm; Conforme a Regolamento CE n. 1272/2008 | m² | 12.637 | 15.9857 | 15% | 1.8955 | 10% | 1.4532
SAR26_PR.0039.0003.0018 | MATERIALI DA COSTRUZIONE | MATERIALI TERMOISOLANTI - SISTEMI A CAPPOTTO | Pannello termoacustico | PANNELLO ISOLANTE TERMOACUSTICO PER PARETI PERIMETRALI E DIVISORIE, IN FIBRE DI VETRO TRATTATE CON RESINE TERMOINDURENTI, CON UNA FACCIA RIVESTITA DA UN FOGLIO DI CARTA KRAFT impermeabilizzata, con funzione di barriera vapore, delle dimensioni dim 1,20x1,40, resistenza al fuoco classe 1spessore 80 mm; Conforme a Regolamento CE n. 1272/2008 | m² | 16.55 | 20.9357 | 15% | 2.4825 | 10% | 1.9033
SAR26_PR.0039.0003.0019 | MATERIALI DA COSTRUZIONE | MATERIALI TERMOISOLANTI - SISTEMI A CAPPOTTO | Pannello termoacustico | PANNELLO ISOLANTE TERMOACUSTICO PER PARETI PERIMETRALI E DIVISORIE, IN FIBRE DI VETRO TRATTATE CON RESINE TERMOINDURENTI, CON UNA FACCIA RIVESTITA DA UN FOGLIO DI CARTA KRAFT impermeabilizzata, con funzione di barriera vapore, delle dimensioni dim 1,20x1,40, resistenza al fuoco classe 1spessore 100 mm; Conforme a Regolamento CE n. 1272/2008 | m² | 20.5739 | 26.0259 | 15% | 3.0861 | 10% | 2.366
SAR26_PR.0039.0004.0001 | MATERIALI DA COSTRUZIONE | MATERIALI TERMOISOLANTI - SISTEMI A CAPPOTTO | Pannello isolante | PANNELLO ISOLANTE COMPOSTO DA DUE STRATI DELLO SPESSORE DI MM 5, CIASCUNO IN FIBRE DI ABETE, MINERALIZZATE E RIVESTITE DI CEMENTO, CON INTERPOSTO UNO STRATO INTERNO DI POLISTIRENE ESPANSO AUTOESTINGUENTE A NORMA UNI EN 13168:2015, delle dimensioni di cm200x60 spessore 25 mm; Conforme a UNI EN 13168:2015; UNI EN 13163 | m² | 11.4638 | 14.5017 | 15% | 1.7196 | 10% | 1.3183
SAR26_PR.0039.0004.0002 | MATERIALI DA COSTRUZIONE | MATERIALI TERMOISOLANTI - SISTEMI A CAPPOTTO | Pannello isolante | PANNELLO ISOLANTE COMPOSTO DA DUE STRATI DELLO SPESSORE DI MM 5, CIASCUNO IN FIBRE DI ABETE, MINERALIZZATE E RIVESTITE DI CEMENTO, CON INTERPOSTO UNO STRATO INTERNO DI POLISTIRENE ESPANSO AUTOESTINGUENTE A NORMA UNI EN 13168:2015, delle dimensioni di cm200x60 spessore 30 mm; Conforme a UNI EN 13168:2015; UNI EN 13163 | m² | 12.7685 | 16.1522 | 15% | 1.9153 | 10% | 1.4684
SAR26_PR.0039.0004.0003 | MATERIALI DA COSTRUZIONE | MATERIALI TERMOISOLANTI - SISTEMI A CAPPOTTO | Pannello isolante | PANNELLO ISOLANTE COMPOSTO DA DUE STRATI DELLO SPESSORE DI MM 5, CIASCUNO IN FIBRE DI ABETE, MINERALIZZATE E RIVESTITE DI CEMENTO, CON INTERPOSTO UNO STRATO INTERNO DI POLISTIRENE ESPANSO AUTOESTINGUENTE A NORMA UNI EN 13168:2015, delle dimensioni di cm200x60 spessore 35 mm; Conforme a UNI EN 13168:2015; UNI EN 13163 | m² | 13.2592 | 16.7729 | 15% | 1.9889 | 10% | 1.5248
SAR26_PR.0039.0004.0004 | MATERIALI DA COSTRUZIONE | MATERIALI TERMOISOLANTI - SISTEMI A CAPPOTTO | Pannello isolante | PANNELLO ISOLANTE COMPOSTO DA DUE STRATI DELLO SPESSORE DI MM 5, CIASCUNO IN FIBRE DI ABETE, MINERALIZZATE E RIVESTITE DI CEMENTO, CON INTERPOSTO UNO STRATO INTERNO DI POLISTIRENE ESPANSO AUTOESTINGUENTE A NORMA UNI EN 13168:2015, delle dimensioni di cm200x60 spessore 50 mm; Conforme a UNI EN 13168:2015; UNI EN 13163 | m² | 16.7608 | 21.2024 | 15% | 2.5141 | 10% | 1.9275
SAR26_PR.0039.0004.0005 | MATERIALI DA COSTRUZIONE | MATERIALI TERMOISOLANTI - SISTEMI A CAPPOTTO | Pannello isolante | PANNELLO ISOLANTE COMPOSTO DA DUE STRATI DELLO SPESSORE DI MM 5, CIASCUNO IN FIBRE DI ABETE, MINERALIZZATE E RIVESTITE DI CEMENTO, CON INTERPOSTO UNO STRATO INTERNO DI POLISTIRENE ESPANSO AUTOESTINGUENTE A NORMA UNI EN 13168:2015, delle dimensioni di cm200x60 spessore 75 mm; Conforme a UNI EN 13168:2015; UNI EN 13163 | m² | 23.2621 | 29.4266 | 15% | 3.4893 | 10% | 2.6751
SAR26_PR.0039.0004.0006 | MATERIALI DA COSTRUZIONE | MATERIALI TERMOISOLANTI - SISTEMI A CAPPOTTO | Pannello isolante | PANNELLO PER L’ISOLAMENTO TERMICO IN SUGHERO AUTOESPANSO, delle dimensioni di 50x100 cm, spessore 20 mm; Conforme a UNI EN 13170:2015 | m² | 8.5867 | 10.8622 | 15% | 1.288 | 10% | 0.98747
SAR26_PR.0039.0004.0007 | MATERIALI DA COSTRUZIONE | MATERIALI TERMOISOLANTI - SISTEMI A CAPPOTTO | Pannello isolante | PANNELLO PER L’ISOLAMENTO TERMICO IN SUGHERO AUTOESPANSO, delle dimensioni di 50x100 cm, spessore 30 mm; Conforme a UNI EN 13170:2015 | m² | 12.8912 | 16.3074 | 15% | 1.9337 | 10% | 1.4825
SAR26_PR.0039.0004.0008 | MATERIALI DA COSTRUZIONE | MATERIALI TERMOISOLANTI - SISTEMI A CAPPOTTO | Pannello isolante | PANNELLO PER L’ISOLAMENTO TERMICO IN SUGHERO AUTOESPANSO, delle dimensioni di 50x100 cm, spessore 40 mm; Conforme a UNI EN 13170:2015 | m² | 17.1846 | 21.7385 | 15% | 2.5777 | 10% | 1.9762
SAR26_PR.0039.0004.0009 | MATERIALI DA COSTRUZIONE | MATERIALI TERMOISOLANTI - SISTEMI A CAPPOTTO | Pannello isolante | PANNELLO PER L’ISOLAMENTO TERMICO IN SUGHERO AUTOESPANSO, delle dimensioni di 50x100 cm, spessore 50 mm; Conforme a UNI EN 13170:2015 | m² | 21.3552 | 27.0144 | 15% | 3.2033 | 10% | 2.4558
SAR26_PR.0039.0005.0001 | MATERIALI DA COSTRUZIONE | MATERIALI TERMOISOLANTI - SISTEMI A CAPPOTTO | Lastra | LASTRA IN POLISTIROLO ESPANSO TIPO LEGGERO, DENSITA’ 10 Kg/m³, per isolamento e alleggerimento solai ; Conforme a UNI EN 13163:2017 | cm/m² | 1.2131 | 1.5346 | 15% | 0.18197 | 10% | 0.13951
SAR26_PR.0039.0006.0001 | MATERIALI DA COSTRUZIONE | MATERIALI TERMOISOLANTI - SISTEMI A CAPPOTTO | Pannello in schiuma | PANNELLO IN SCHIUMA RIGIDA DI POLISTIRENE ESPANSO ESTRUSO PER L’ISOLAMENTO TERMICO DI COPERTURE PIANE, delle dimensioni di 1250x600 mm, densità 32 Kg/m³, battentato sui quattro lati e con le superfici lisce spessore 20 mm; Conforme a UNI EN 13163:2017 | m² | 7.1228 | 9.0104 | 15% | 1.0684 | 10% | 0.81912
SAR26_PR.0039.0006.0002 | MATERIALI DA COSTRUZIONE | MATERIALI TERMOISOLANTI - SISTEMI A CAPPOTTO | Pannello in schiuma | PANNELLO IN SCHIUMA RIGIDA DI POLISTIRENE ESPANSO ESTRUSO PER L’ISOLAMENTO TERMICO DI COPERTURE PIANE, delle dimensioni di 1250x600 mm, densità 32 Kg/m³, battentato sui quattro lati e con le superfici lisce spessore 30 mm; Conforme a UNI EN 13163:2017 | m² | 9.0037 | 11.3896 | 15% | 1.3505 | 10% | 1.0354
SAR26_PR.0039.0006.0003 | MATERIALI DA COSTRUZIONE | MATERIALI TERMOISOLANTI - SISTEMI A CAPPOTTO | Pannello in schiuma | PANNELLO IN SCHIUMA RIGIDA DI POLISTIRENE ESPANSO ESTRUSO PER L’ISOLAMENTO TERMICO DI COPERTURE PIANE, delle dimensioni di 1250x600 mm, densità 32 Kg/m³, battentato sui quattro lati e con le superfici lisce spessore 40 mm; Conforme a UNI EN 13163:2017 | m² | 12.2201 | 15.4584 | 15% | 1.833 | 10% | 1.4053
SAR26_PR.0039.0006.0004 | MATERIALI DA COSTRUZIONE | MATERIALI TERMOISOLANTI - SISTEMI A CAPPOTTO | Pannello in schiuma | PANNELLO IN SCHIUMA RIGIDA DI POLISTIRENE ESPANSO ESTRUSO PER L’ISOLAMENTO TERMICO DI COPERTURE PIANE, delle dimensioni di 1250x600 mm, densità 32 Kg/m³, battentato sui quattro lati e con le superfici lisce spessore 50 mm; Conforme a UNI EN 13163:2017 | m² | 15.2695 | 19.316 | 15% | 2.2904 | 10% | 1.756
SAR26_PR.0039.0006.0005 | MATERIALI DA COSTRUZIONE | MATERIALI TERMOISOLANTI - SISTEMI A CAPPOTTO | Pannello in schiuma | PANNELLO IN SCHIUMA RIGIDA DI POLISTIRENE ESPANSO ESTRUSO PER L’ISOLAMENTO TERMICO SOTTOTEGOLA DI TETTI A FALDE, delle dimensioni di 1200x600 mm, densità 32 Kg/m³, battentato sui quattro lati, con la superficie inferiore di posa liscia e quella superiore scanalata per l’ancoraggio della malta spessore 40 mm; Conforme a UNI EN 13163:2017 | m² | 19.1537 | 24.2294 | 15% | 2.8731 | 10% | 2.2027
SAR26_PR.0039.0006.0006 | MATERIALI DA COSTRUZIONE | MATERIALI TERMOISOLANTI - SISTEMI A CAPPOTTO | Pannello in schiuma | PANNELLO IN SCHIUMA RIGIDA DI POLISTIRENE ESPANSO ESTRUSO PER L’ISOLAMENTO TERMICO SOTTOTEGOLA DI TETTI A FALDE, delle dimensioni di 1200x600 mm, densità 32 Kg/m³, battentato sui quattro lati, con la superficie inferiore di posa liscia e quella superiore scanalata per l’ancoraggio della malta spessore 50 mm; Conforme a UNI EN 13163:2017 | m² | 22.4702 | 28.4248 | 15% | 3.3705 | 10% | 2.5841
SAR26_PR.0039.0006.0007 | MATERIALI DA COSTRUZIONE | MATERIALI TERMOISOLANTI - SISTEMI A CAPPOTTO | Pannello in schiuma | PANNELLO IN SCHIUMA RIGIDA DI POLISTIRENE ESPANSO ESTRUSO PER L’ISOLAMENTO TERMICO INTERNO DI TETTI E PARETI ED ESTERNO DI SOLAI SU PILOTIS E LOCALI INTERRATI, delle dimensioni di 1250x600 mm, densità 28 Kg/m³, con le superfici ruvide predisposte sia per un facile e resistente incollaggio che per essere rivestite con intonaco spessore 20 mm; Conforme a UNI EN 13163:2017 | m² | 7.8351 | 9.9114 | 15% | 1.1753 | 10% | 0.90104
SAR26_PR.0039.0006.0008 | MATERIALI DA COSTRUZIONE | MATERIALI TERMOISOLANTI - SISTEMI A CAPPOTTO | Pannello in schiuma | PANNELLO IN SCHIUMA RIGIDA DI POLISTIRENE ESPANSO ESTRUSO PER L’ISOLAMENTO TERMICO INTERNO DI TETTI E PARETI ED ESTERNO DI SOLAI SU PILOTIS E LOCALI INTERRATI, delle dimensioni di 1250x600 mm, densità 28 Kg/m³, con le superfici ruvide predisposte sia per un facile e resistente incollaggio che per essere rivestite con intonaco spessore 30 mm; Conforme a UNI EN 13163:2017 | m² | 11.7526 | 14.8671 | 15% | 1.7629 | 10% | 1.3516
SAR26_PR.0039.0006.0009 | MATERIALI DA COSTRUZIONE | MATERIALI TERMOISOLANTI - SISTEMI A CAPPOTTO | Pannello in schiuma | PANNELLO IN SCHIUMA RIGIDA DI POLISTIRENE ESPANSO ESTRUSO PER L’ISOLAMENTO TERMICO INTERNO DI TETTI E PARETI ED ESTERNO DI SOLAI SU PILOTIS E LOCALI INTERRATI, delle dimensioni di 1250x600 mm, densità 28 Kg/m³, con le superfici ruvide predisposte sia per un facile e resistente incollaggio che per essere rivestite con intonaco spessore 40 mm; Conforme a UNI EN 13163:2017 | m² | 15.659 | 19.8087 | 15% | 2.3489 | 10% | 1.8008
SAR26_PR.0039.0006.0010 | MATERIALI DA COSTRUZIONE | MATERIALI TERMOISOLANTI - SISTEMI A CAPPOTTO | Pannello in schiuma | PANNELLO IN SCHIUMA RIGIDA DI POLISTIRENE ESPANSO ESTRUSO PER L’ISOLAMENTO TERMICO INTERNO DI TETTI E PARETI ED ESTERNO DI SOLAI SU PILOTIS E LOCALI INTERRATI, delle dimensioni di 1250x600 mm, densità 28 Kg/m³, con le superfici ruvide predisposte sia per un facile e resistente incollaggio che per essere rivestite con intonaco spessore 50 mm; Conforme a UNI EN 13163:2017 | m² | 19.5766 | 24.7644 | 15% | 2.9365 | 10% | 2.2513
SAR26_PR.0039.0006.0011 | MATERIALI DA COSTRUZIONE | MATERIALI TERMOISOLANTI - SISTEMI A CAPPOTTO | Pannello in schiuma | PANNELLO IN SCHIUMA RIGIDA DI POLISTIRENE ESPANSO ESTRUSO PER L’ISOLAMENTO TERMICO DI INTERCAPEDINE NELLA DOPPIA PARETE, delle dimensioni di 2800x600 mm, densità 25 Kg/m³, profilo dei bordi lavorati a maschio e femmina e con le superfici lisce spessore 20 mm; Conforme a UNI EN 13163:2017 | m² | 7.7572 | 9.8128 | 15% | 1.1636 | 10% | 0.89208
SAR26_PR.0039.0006.0012 | MATERIALI DA COSTRUZIONE | MATERIALI TERMOISOLANTI - SISTEMI A CAPPOTTO | Pannello in schiuma | PANNELLO IN SCHIUMA RIGIDA DI POLISTIRENE ESPANSO ESTRUSO PER L’ISOLAMENTO TERMICO DI INTERCAPEDINE NELLA DOPPIA PARETE, delle dimensioni di 2800x600 mm, densità 25 Kg/m³, profilo dei bordi lavorati a maschio e femmina e con le superfici lisce spessore 30 mm; Conforme a UNI EN 13163:2017 | m² | 11.0626 | 13.9942 | 15% | 1.6594 | 10% | 1.2722
SAR26_PR.0039.0006.0013 | MATERIALI DA COSTRUZIONE | MATERIALI TERMOISOLANTI - SISTEMI A CAPPOTTO | Pannello in schiuma | PANNELLO IN SCHIUMA RIGIDA DI POLISTIRENE ESPANSO ESTRUSO PER L’ISOLAMENTO TERMICO DI INTERCAPEDINE NELLA DOPPIA PARETE, delle dimensioni di 2800x600 mm, densità 25 Kg/m³, profilo dei bordi lavorati a maschio e femmina e con le superfici lisce spessore 40 mm; Conforme a UNI EN 13163:2017 | m² | 14.8132 | 18.7387 | 15% | 2.222 | 10% | 1.7035
SAR26_PR.0039.0006.0014 | MATERIALI DA COSTRUZIONE | MATERIALI TERMOISOLANTI - SISTEMI A CAPPOTTO | Pannello in schiuma | PANNELLO IN SCHIUMA RIGIDA DI POLISTIRENE ESPANSO ESTRUSO PER L’ISOLAMENTO TERMICO DI INTERCAPEDINE NELLA DOPPIA PARETE, delle dimensioni di 2800x600 mm, densità 25 Kg/m³, profilo dei bordi lavorati a maschio e femmina e con le superfici lisce spessore 60 mm; Conforme a UNI EN 13163:2017 | m² | 22.2254 | 28.1151 | 15% | 3.3338 | 10% | 2.5559
SAR26_PR.0039.0006.0015 | MATERIALI DA COSTRUZIONE | MATERIALI TERMOISOLANTI - SISTEMI A CAPPOTTO | Pannello in schiuma | PANNELLO IN SCHIUMA RIGIDA DI POLISTIRENE ESPANSO ESTRUSO PER L’ISOLAMENTO TERMICO DI PAVIMENTI INTERNI, delle dimensioni di 1200x600 mm, densità 25 Kg/m³, e con le superfici lisce spessore 20 mm; Conforme a UNI EN 13163:2017 | m² | 7.9909 | 10.1085 | 15% | 1.1986 | 10% | 0.91895
SAR26_PR.0039.0006.0016 | MATERIALI DA COSTRUZIONE | MATERIALI TERMOISOLANTI - SISTEMI A CAPPOTTO | Pannello in schiuma | PANNELLO IN SCHIUMA RIGIDA DI POLISTIRENE ESPANSO ESTRUSO PER L’ISOLAMENTO TERMICO DI PAVIMENTI INTERNI, delle dimensioni di 1200x600 mm, densità 25 Kg/m³, e con le superfici lisce spessore 30 mm; Conforme a UNI EN 13163:2017 | m² | 11.5746 | 14.6418 | 15% | 1.7362 | 10% | 1.3311
SAR26_PR.0039.0006.0017 | MATERIALI DA COSTRUZIONE | MATERIALI TERMOISOLANTI - SISTEMI A CAPPOTTO | Pannello in schiuma | PANNELLO IN SCHIUMA RIGIDA DI POLISTIRENE ESPANSO ESTRUSO PER L’ISOLAMENTO TERMICO DI PAVIMENTI INTERNI, delle dimensioni di 1200x600 mm, densità 25 Kg/m³, e con le superfici lisce spessore 60 mm; Conforme a UNI EN 13163:2017 | m² | 23.0824 | 29.1992 | 15% | 3.4623 | 10% | 2.6545
SAR26_PR.0039.0007.0001 | MATERIALI DA COSTRUZIONE | MATERIALI TERMOISOLANTI - SISTEMI A CAPPOTTO | Feltro | FELTRO PER L’ISOLAMENTO ACUSTICO DI PAVIMENTI IN POLIETILENE ESPANSO ESTRUSO - confezioni in rotoli di altezza m 1,20, massa volumica 25/30 Kg/m³ spessore 2 mm; Conforme a UNI EN 650:2025 | m² | 0.65663 | 0.83063 | 15% | 0.09849 | 10% | 0.07551
SAR26_PR.0039.0007.0002 | MATERIALI DA COSTRUZIONE | MATERIALI TERMOISOLANTI - SISTEMI A CAPPOTTO | Feltro | FELTRO PER L’ISOLAMENTO ACUSTICO DI PAVIMENTI IN POLIETILENE ESPANSO ESTRUSO - confezioni in rotoli di altezza m 1,20, massa volumica 25/30 Kg/m³ spessore 3 mm; Conforme a UNI EN 650:2025 | m² | 1.0684 | 1.3516 | 15% | 0.16026 | 10% | 0.12287
SAR26_PR.0039.0007.0003 | MATERIALI DA COSTRUZIONE | MATERIALI TERMOISOLANTI - SISTEMI A CAPPOTTO | Feltro | FELTRO PER L’ISOLAMENTO ACUSTICO DI PAVIMENTI IN POLIETILENE ESPANSO ESTRUSO - confezioni in rotoli di altezza m 1,20, massa volumica 25/30 Kg/m³ spessore 4 mm; Conforme a UNI EN 650:2025 | m² | 1.4023 | 1.7739 | 15% | 0.21035 | 10% | 0.16127
SAR26_PR.0039.0007.0004 | MATERIALI DA COSTRUZIONE | MATERIALI TERMOISOLANTI - SISTEMI A CAPPOTTO | Feltro | FELTRO PER L’ISOLAMENTO ACUSTICO DI PAVIMENTI IN POLIETILENE ESPANSO ESTRUSO - confezioni in rotoli di altezza m 1,20, massa volumica 25/30 Kg/m³ spessore 5 mm; Conforme a UNI EN 650:2025 | m² | 1.8363 | 2.323 | 15% | 0.27545 | 10% | 0.21118
SAR26_PR.0039.0008.0001 | MATERIALI DA COSTRUZIONE | MATERIALI TERMOISOLANTI - SISTEMI A CAPPOTTO | PANNELLO IN EPS PER ISOLAMENTI TERMICI A CAPPOTTO | Pannello in polistirene espanso sinterizzato a cellule chiuse (EPS) in pannelli, conforme alla norma UNI EN 13163:2017 posti in opera per isolamento termico a cappotto, conforme ai CAM (Criteri Ambientali Minimi), conforme ai requisiti della norma UNI 13501:2009 in materia di reazione al fuoco (così come esplicata nel D.M. 15/03/2005), esente da CFC, HCF e HCFC, conducibilità termica lambda D compreso tra 0,035 e 0,037 W/mK, resistenza a trazione >= 100 KPa, resistenza a trazione >= 100 KPa, resistenza a compressione >=100 kPa euroclasse di reazione al fuoco E Spessore mm. 80. | m² | 16.1392 | 20.4161 | 15% | 2.4209 | 10% | 1.856
SAR26_PR.0039.0008.0002 | MATERIALI DA COSTRUZIONE | MATERIALI TERMOISOLANTI - SISTEMI A CAPPOTTO | PANNELLO IN EPS PER ISOLAMENTI TERMICI A CAPPOTTO | Pannello in polistirene espanso sinterizzato a cellule chiuse (EPS) in pannelli, conforme alla norma UNI EN 13163:2017 posti in opera per isolamento termico a cappotto. conforme ai CAM (Criteri Ambientali Minimi), conforme ai requisiti della norma UNI 13501:2009 in materia di reazione al fuoco (così come esplicata nel D.M. 15/03/2005), esente da CFC, HCF e HCFC, conducibilità termica lambda D compreso tra 0,035 e 0,037 W/mK, resistenza a trazione >= 100 KPa, resistenza a trazione >= 100 KPa, resistenza a compressione >=100 kPa euroclasse di reazione al fuoco E Spessore mm. 100. | m² | 20.1782 | 25.5254 | 15% | 3.0267 | 10% | 2.3205
SAR26_PR.0039.0008.0003 | MATERIALI DA COSTRUZIONE | MATERIALI TERMOISOLANTI - SISTEMI A CAPPOTTO | PANNELLO IN EPS PER ISOLAMENTI TERMICI A CAPPOTTO | Pannello in polistirene espanso sinterizzato a cellule chiuse (EPS) in pannelli, conforme alla norma UNI EN 13163:2017 posti in opera per isolamento termico a cappotto.conforme ai CAM (Criteri Ambientali Minimi), conforme ai requisiti della norma UNI 13501:2009 in materia di reazione al fuoco (così come esplicata nel D.M. 15/03/2005), esente da CFC, HCF e HCFC, conducibilità termica lambda D compreso tra 0,035 e 0,037 W/mK, resistenza a trazione >= 100 KPa, resistenza a trazione >= 100 KPa, resistenza a compressione >=100 kPa euroclasse di reazione al fuoco E Spessore mm. 120. | m² | 24.2116 | 30.6277 | 15% | 3.6317 | 10% | 2.7843
SAR26_PR.0039.0008.0004 | MATERIALI DA COSTRUZIONE | MATERIALI TERMOISOLANTI - SISTEMI A CAPPOTTO | PANNELLO IN EPS PER ISOLAMENTI TERMICI A CAPPOTTO | Pannello in polistirene espanso sinterizzato a cellule chiuse (EPS) in pannelli, conforme alla norma UNI EN 13163:2017 posti in opera per isolamento termico a cappotto, conforme ai CAM (Criteri Ambientali Minimi), conforme ai requisiti della norma UNI 13501:2009 in materia di reazione al fuoco (così come esplicata nel D.M. 15/03/2005), esente da CFC, HCF e HCFC, conducibilità termica lambda D compreso tra 0,035 e 0,037 W/mK, resistenza a trazione >= 100 KPa, resistenza a trazione >= 100 KPa, resistenza a compressione >=100 kPa euroclasse di reazione al fuoco E Spessore mm. 140. | m² | 28.245 | 35.7299 | 15% | 4.2367 | 10% | 3.2482
SAR26_PR.0039.0008.0005 | MATERIALI DA COSTRUZIONE | MATERIALI TERMOISOLANTI - SISTEMI A CAPPOTTO | PANNELLO IN EPS PER ISOLAMENTI TERMICI A CAPPOTTO | Pannello in polistirene espanso sinterizzato a cellule chiuse (EPS) in pannelli, conforme alla norma UNI EN 13163:2017 posti in opera per isolamento termico a cappotto. conforme ai CAM (Criteri Ambientali Minimi),conforme ai requisiti della norma UNI 13501:2009 in materia di reazione al fuoco (così come esplicata nel D.M. 15/03/2005), esente da CFC, HCF e HCFC, conducibilità termica lambda D compreso tra 0,035 e 0,037 W/mK, resistenza a trazione >= 100 KPa, resistenza a trazione >= 100 KPa, resistenza a compressione >=100 kPa euroclasse di reazione al fuoco E Spessore mm. 160. | m² | 32.284 | 40.8393 | 15% | 4.8426 | 10% | 3.7127
SAR26_PR.0039.0008.0006 | MATERIALI DA COSTRUZIONE | MATERIALI TERMOISOLANTI - SISTEMI A CAPPOTTO | PANNELLO IN EPS PER ISOLAMENTI TERMICI A CAPPOTTO | Pannello in polistirene espanso sinterizzato a cellule chiuse (EPS) in pannelli, conforme alla norma UNI EN 13163:2017 posti in opera per isolamento termico a cappotto. conforme ai CAM (Criteri Ambientali Minimi),conforme ai requisiti della norma UNI 13501:2009 in materia di reazione al fuoco (così come esplicata nel D.M. 15/03/2005), esente da CFC, HCF e HCFC, conducibilità termica lambda D compreso tra 0,035 e 0,037 W/mK, resistenza a trazione >= 100 KPa, resistenza a trazione >= 100 KPa, resistenza a compressione >=100 kPa euroclasse di reazione al fuoco E Spessore mm. 180. | m² | 36.3174 | 45.9415 | 15% | 5.4476 | 10% | 4.1765
SAR26_PR.0039.0008.0007 | MATERIALI DA COSTRUZIONE | MATERIALI TERMOISOLANTI - SISTEMI A CAPPOTTO | PANNELLO IN EPS PER ISOLAMENTI TERMICI A CAPPOTTO | Pannello in polistirene espanso sinterizzato a cellule chiuse (EPS) in pannelli, conforme alla norma UNI EN 13163:2017 posti in opera per isolamento termico a cappotto. conforme ai CAM (Criteri Ambientali Minimi),conforme ai requisiti della norma UNI 13501:2009 in materia di reazione al fuoco (così come esplicata nel D.M. 15/03/2005), esente da CFC, HCF e HCFC, conducibilità termica lambda D compreso tra 0,035 e 0,037 W/mK, resistenza a trazione >= 100 KPa, resistenza a trazione >= 100 KPa, resistenza a compressione >=100 kPa euroclasse di reazione al fuoco E Spessore mm. 200. | m² | 40.3508 | 51.0437 | 15% | 6.0526 | 10% | 4.6403
SAR26_PR.0039.0009.0001 | MATERIALI DA COSTRUZIONE | MATERIALI TERMOISOLANTI - SISTEMI A CAPPOTTO | PANNELLO IN EPS GRAFITATO PER ISOLAMENTI TERMICI A CAPPOTTO | Pannello in polistirene espanso sinterizzato a cellule chiuse EPS additivato con grafite in pannelli, conforme alla norma UNI EN 13163:2017, posti in opera per isolamento termico a cappotto.conforme ai CAM (Criteri Ambientali Minimi),conforme ai requisiti della norma UNI 13501:2009 in materia di reazione al fuoco (così come esplicata nel D.M. 15/03/2005). avente valore di conducibilità termica lambdaD compreso tra 0,030 e 0,031 W/mK, resistenza a trazione >=100 kPa, euroclasse di reazione al fuoco E Spessore mm. 80. | m² | 19.5695 | 24.7554 | 15% | 2.9354 | 10% | 2.2505
SAR26_PR.0039.0009.0002 | MATERIALI DA COSTRUZIONE | MATERIALI TERMOISOLANTI - SISTEMI A CAPPOTTO | PANNELLO IN EPS GRAFITATO PER ISOLAMENTI TERMICI A CAPPOTTO | Pannello in polistirene espanso sinterizzato a cellule chiuse EPS additivato con grafite in pannelli, conforme alla norma UNI EN 13163:2017, posti in opera per isolamento termico a cappotto. conforme ai CAM (Criteri Ambientali Minimi), conforme ai requisiti della norma UNI 13501:2009 in materia di reazione al fuoco (così come esplicata nel D.M. 15/03/2005). avente valore di conducibilità termica lambdaD compreso tra 0,030 e 0,031 W/mK, resistenza a trazione >=100 kPa, euroclasse di reazione al fuoco E Spessore mm. 100. | cad. | 25.9353 | 32.8082 | 15% | 3.8903 | 10% | 2.9826
SAR26_PR.0039.0009.0003 | MATERIALI DA COSTRUZIONE | MATERIALI TERMOISOLANTI - SISTEMI A CAPPOTTO | PANNELLO IN EPS GRAFITATO PER ISOLAMENTI TERMICI A CAPPOTTO | Pannello in polistirene espanso sinterizzato a cellule chiuse EPS additivato con grafite in pannelli, conforme alla norma UNI EN 13163:2017, posti in opera per isolamento termico a cappotto. conforme ai CAM (Criteri Ambientali Minimi), conforme ai requisiti della norma UNI 13501:2009 in materia di reazione al fuoco (così come esplicata nel D.M. 15/03/2005). avente valore di conducibilità termica lambdaD compreso tra 0,030 e 0,031 W/mK, resistenza a trazione >=100 kPa, euroclasse di reazione al fuoco E Spessore mm. 120. | m² | 31.1235 | 39.3712 | 15% | 4.6685 | 10% | 3.5792
SAR26_PR.0039.0009.0004 | MATERIALI DA COSTRUZIONE | MATERIALI TERMOISOLANTI - SISTEMI A CAPPOTTO | PANNELLO IN EPS GRAFITATO PER ISOLAMENTI TERMICI A CAPPOTTO | Pannello in polistirene espanso sinterizzato a cellule chiuse EPS additivato con grafite in pannelli, conforme alla norma UNI EN 13163:2017, posti in opera per isolamento termico a cappotto. conforme ai CAM (Criteri Ambientali Minimi), conforme ai requisiti della norma UNI 13501:2009 in materia di reazione al fuoco (così come esplicata nel D.M. 15/03/2005). avente valore di conducibilità termica lambdaD compreso tra 0,030 e 0,031 W/mK, resistenza a trazione >=100 kPa, euroclasse di reazione al fuoco E Spessore mm. 140. | m² | 36.3117 | 45.9343 | 15% | 5.4468 | 10% | 4.1758
SAR26_PR.0039.0009.0005 | MATERIALI DA COSTRUZIONE | MATERIALI TERMOISOLANTI - SISTEMI A CAPPOTTO | PANNELLO IN EPS GRAFITATO PER ISOLAMENTI TERMICI A CAPPOTTO | Pannello in polistirene espanso sinterizzato a cellule chiuse EPS additivato con grafite in pannelli, conforme alla norma UNI EN 13163:2017, posti in opera per isolamento termico a cappotto. conforme ai CAM (Criteri Ambientali Minimi), conforme ai requisiti della norma UNI 13501:2009 in materia di reazione al fuoco (così come esplicata nel D.M. 15/03/2005). avente valore di conducibilità termica lambdaD compreso tra 0,030 e 0,031 W/mK, resistenza a trazione >=100 kPa, euroclasse di reazione al fuoco E Spessore mm. 160. | m² | 41.4999 | 52.4974 | 15% | 6.225 | 10% | 4.7725
SAR26_PR.0039.0009.0006 | MATERIALI DA COSTRUZIONE | MATERIALI TERMOISOLANTI - SISTEMI A CAPPOTTO | PANNELLO IN EPS GRAFITATO PER ISOLAMENTI TERMICI A CAPPOTTO | Pannello in polistirene espanso sinterizzato a cellule chiuse EPS additivato con grafite in pannelli, conforme alla norma UNI EN 13163:2017, posti in opera per isolamento termico a cappotto. conforme ai CAM (Criteri Ambientali Minimi), conforme ai requisiti della norma UNI 13501:2009 in materia di reazione al fuoco (così come esplicata nel D.M. 15/03/2005). avente valore di conducibilità termica lambdaD compreso tra 0,030 e 0,031 W/mK, resistenza a trazione >=100 kPa, euroclasse di reazione al fuoco E Spessore mm. 180. | m² | 46.6881 | 59.0604 | 15% | 7.0032 | 10% | 5.3691
SAR26_PR.0039.0009.0007 | MATERIALI DA COSTRUZIONE | MATERIALI TERMOISOLANTI - SISTEMI A CAPPOTTO | PANNELLO IN EPS GRAFITATO PER ISOLAMENTI TERMICI A CAPPOTTO | Pannello in polistirene espanso sinterizzato a cellule chiuse EPS additivato con grafite in pannelli, conforme alla norma UNI EN 13163:2017, posti in opera per isolamento termico a cappotto. conforme ai CAM (Criteri Ambientali Minimi), conforme ai requisiti della norma UNI 13501:2009 in materia di reazione al fuoco (così come esplicata nel D.M. 15/03/2005). avente valore di conducibilità termica lambdaD compreso tra 0,030 e 0,031 W/mK, resistenza a trazione >=100 kPa, euroclasse di reazione al fuoco E Spessore mm. 200. | m² | 51.8763 | 65.6235 | 15% | 7.7814 | 10% | 5.9658
SAR26_PR.0039.0010.0001 | MATERIALI DA COSTRUZIONE | MATERIALI TERMOISOLANTI - SISTEMI A CAPPOTTO | PANNELLO IN LANA DI ROCCIA PER ISOLAMENTI TERMICI A CAPPOTTO | Lana di roccia in pannelli secondo UNI EN 13172:2024 posti in opera per isolamento termico a cappotto di pareti esterne, provvisto di ETA, conforme ai CAM (Criteri Ambientali Minimi), conforme ai requisiti della norma UNI 13501:2009 in materia di reazione al fuoco (così come esplicata nel D.M. 15/03/2005), conducibilità termica lambda <=0,036 W/mK, Euroclasse di reazione al fuoco A1 resistenza a compressione (carico distribuito) >20 kPa, resistenza a trazione = 7,5 kPa Spessore mm. 60. | m² | 15.7746 | 19.9548 | 15% | 2.3662 | 10% | 1.8141
SAR26_PR.0039.0010.0002 | MATERIALI DA COSTRUZIONE | MATERIALI TERMOISOLANTI - SISTEMI A CAPPOTTO | PANNELLO IN LANA DI ROCCIA PER ISOLAMENTI TERMICI A CAPPOTTO | Lana di roccia in pannelli secondo UNI EN 13172:2024 posti in opera per isolamento termico a cappotto di pareti esterne, provvisto di ETA, conforme ai CAM (Criteri Ambientali Minimi), conforme ai requisiti della norma UNI 13501:2009 in materia di reazione al fuoco (così come esplicata nel D.M. 15/03/2005), conducibilità termica lambda <=0,036 W/mK, Euroclasse di reazione al fuoco A1 resistenza a compressione (carico distribuito) >20 kPa, resistenza a trazione = 7,5 kPa Spessore mm. 80. | m² | 21.0328 | 26.6064 | 15% | 3.1549 | 10% | 2.4188
SAR26_PR.0039.0010.0003 | MATERIALI DA COSTRUZIONE | MATERIALI TERMOISOLANTI - SISTEMI A CAPPOTTO | PANNELLO IN LANA DI ROCCIA PER ISOLAMENTI TERMICI A CAPPOTTO | Lana di roccia in pannelli secondo UNI EN 13172:2024 posti in opera per isolamento termico a cappotto di pareti esterne, provvisto di ETA, conforme ai CAM (Criteri Ambientali Minimi), conforme ai requisiti della norma UNI 13501:2009 in materia di reazione al fuoco (così come esplicata nel D.M. 15/03/2005), conducibilità termica lambda <=0,036 W/mK, Euroclasse di reazione al fuoco A1 resistenza a compressione (carico distribuito) >20 kPa, resistenza a trazione = 7,5 kPa Spessore mm. 100. | m² | 26.2909 | 33.258 | 15% | 3.9436 | 10% | 3.0235
SAR26_PR.0039.0010.0004 | MATERIALI DA COSTRUZIONE | MATERIALI TERMOISOLANTI - SISTEMI A CAPPOTTO | PANNELLO IN LANA DI ROCCIA PER ISOLAMENTI TERMICI A CAPPOTTO | Lana di roccia in pannelli secondo UNI EN 13172:2024 posti in opera per isolamento termico a cappotto di pareti esterne, provvisto di ETA, conforme ai CAM (Criteri Ambientali Minimi), conforme ai requisiti della norma UNI 13501:2009 in materia di reazione al fuoco (così come esplicata nel D.M. 15/03/2005), conducibilità termica lambda <=0,036 W/mK, Euroclasse di reazione al fuoco A1 resistenza a compressione (carico distribuito) >20 kPa, resistenza a trazione = 7,5 kPa Spessore mm. 120. | m² | 31.5491 | 39.9096 | 15% | 4.7324 | 10% | 3.6282
SAR26_PR.0039.0010.0005 | MATERIALI DA COSTRUZIONE | MATERIALI TERMOISOLANTI - SISTEMI A CAPPOTTO | PANNELLO IN LANA DI ROCCIA PER ISOLAMENTI TERMICI A CAPPOTTO | Lana di roccia in pannelli secondo UNI EN 13172:2024 posti in opera per isolamento termico a cappotto di pareti esterne, provvisto di ETA, conforme ai CAM (Criteri Ambientali Minimi), conforme ai requisiti della norma UNI 13501:2009 in materia di reazione al fuoco (così come esplicata nel D.M. 15/03/2005), conducibilità termica lambda <=0,036 W/mK, Euroclasse di reazione al fuoco A1 resistenza a compressione (carico distribuito) >20 kPa, resistenza a trazione = 7,5 kPa Spessore mm. 140. | m² | 36.8073 | 46.5613 | 15% | 5.5211 | 10% | 4.2328
SAR26_PR.0039.0010.0006 | MATERIALI DA COSTRUZIONE | MATERIALI TERMOISOLANTI - SISTEMI A CAPPOTTO | PANNELLO IN LANA DI ROCCIA PER ISOLAMENTI TERMICI A CAPPOTTO | Lana di roccia in pannelli secondo UNI EN 13172:2024 posti in opera per isolamento termico a cappotto di pareti esterne, provvisto di ETA, conforme ai CAM (Criteri Ambientali Minimi), conforme ai requisiti della norma UNI 13501:2009 in materia di reazione al fuoco (così come esplicata nel D.M. 15/03/2005), conducibilità termica lambda <=0,036 W/mK, Euroclasse di reazione al fuoco A1 resistenza a compressione (carico distribuito) >20 kPa, resistenza a trazione = 7,5 kPa Spessore mm. 160. | m² | 42.0655 | 53.2128 | 15% | 6.3098 | 10% | 4.8375
SAR26_PR.0039.0010.0007 | MATERIALI DA COSTRUZIONE | MATERIALI TERMOISOLANTI - SISTEMI A CAPPOTTO | PANNELLO IN LANA DI ROCCIA PER ISOLAMENTI TERMICI A CAPPOTTO | Lana di roccia in pannelli secondo UNI EN 13172:2024 posti in opera per isolamento termico a cappotto di pareti esterne, provvisto di ETA, conforme ai CAM (Criteri Ambientali Minimi), conforme ai requisiti della norma UNI 13501:2009 in materia di reazione al fuoco (così come esplicata nel D.M. 15/03/2005), conducibilità termica lambda <=0,036 W/mK, Euroclasse di reazione al fuoco A1 resistenza a compressione (carico distribuito) >20 kPa, resistenza a trazione = 7,5 kPa Spessore mm. 180. | m² | 47.3237 | 59.8644 | 15% | 7.0986 | 10% | 5.4422
SAR26_PR.0039.0010.0008 | MATERIALI DA COSTRUZIONE | MATERIALI TERMOISOLANTI - SISTEMI A CAPPOTTO | PANNELLO IN LANA DI ROCCIA PER ISOLAMENTI TERMICI A CAPPOTTO | Lana di roccia in pannelli secondo UNI EN 13172:2024 posti in opera per isolamento termico a cappotto di pareti esterne, provvisto di ETA, conforme ai CAM (Criteri Ambientali Minimi), conforme ai requisiti della norma UNI 13501:2009 in materia di reazione al fuoco (così come esplicata nel D.M. 15/03/2005), conducibilità termica lambda <=0,036 W/mK, Euroclasse di reazione al fuoco A1 resistenza a compressione (carico distribuito) >20 kPa, resistenza a trazione = 7,5 kPa Spessore mm. 200. | m² | 52.5819 | 66.5161 | 15% | 7.8873 | 10% | 6.0469
SAR26_PR.0039.0010.0011 | MATERIALI DA COSTRUZIONE | MATERIALI TERMOISOLANTI - SISTEMI A CAPPOTTO | PANNELLO IN LANA DI ROCCIA PER ISOLAMENTI TERMICI A CAPPOTTO | Lana di roccia a doppia densità (110/75 kg/mc) in pannelli, secondo UNI EN 12667 e UNI EN 12939 posti in opera per isolamento termico a cappotto di pareti esterne con il lato di densità superiore a vista, provvisto di ETA, conforme ai CAM (Criteri Ambientali Minimi), conforme ai requisiti della norma UNI 13501:2009 in materia di reazione al fuoco (così come esplicata nel D.M. 15/03/2005), conducibilità termica lambda 0,034 - 0,035 W/mK, Euroclasse di reazione al fuoco A1 resistenza a compressione (carico distribuito) >=10 kPa, resistenza a trazione >= 7,5 kPa Spessore mm. 60; Conforme a UNI EN 13162:2015 | m² | 17.5924 | 22.2543 | 15% | 2.6389 | 10% | 2.0231
SAR26_PR.0039.0010.0012 | MATERIALI DA COSTRUZIONE | MATERIALI TERMOISOLANTI - SISTEMI A CAPPOTTO | PANNELLO IN LANA DI ROCCIA PER ISOLAMENTI TERMICI A CAPPOTTO | Lana di roccia a doppia densità (110/75 kg/mc) in pannelli, secondo UNI EN 12667 e UNI EN 12939 posti in opera per isolamento termico a cappotto di pareti esterne con il lato di densità superiore a vista, provvisto di ETA, conforme ai CAM (Criteri Ambientali Minimi), conforme ai requisiti della norma UNI 13501:2009 in materia di reazione al fuoco (così come esplicata nel D.M. 15/03/2005), conducibilità termica lambda 0,034 - 0,035 W/mK, Euroclasse di reazione al fuoco A1 resistenza a compressione (carico distribuito) >=10 kPa, resistenza a trazione >= 7,5 kPa Spessore mm. 80; Conforme a UNI EN 13162:2015 | m² | 23.5119 | 29.7426 | 15% | 3.5268 | 10% | 2.7039
SAR26_PR.0039.0010.0013 | MATERIALI DA COSTRUZIONE | MATERIALI TERMOISOLANTI - SISTEMI A CAPPOTTO | PANNELLO IN LANA DI ROCCIA PER ISOLAMENTI TERMICI A CAPPOTTO | Lana di roccia a doppia densità (110/75 kg/mc) in pannelli, secondo UNI EN 12667 e UNI EN 12939 posti in opera per isolamento termico a cappotto di pareti esterne con il lato di densità superiore a vista, provvisto di ETA, conforme ai CAM (Criteri Ambientali Minimi), conforme ai requisiti della norma UNI 13501:2009 in materia di reazione al fuoco (così come esplicata nel D.M. 15/03/2005), conducibilità termica lambda 0,034 - 0,035 W/mK, Euroclasse di reazione al fuoco A1 resistenza a compressione (carico distribuito) >=10 kPa, resistenza a trazione >= 7,5 kPa. Spessore mm. 100; Conforme a UNI EN 13162:2015 | m² | 29.3702 | 37.1533 | 15% | 4.4055 | 10% | 3.3776
SAR26_PR.0039.0010.0014 | MATERIALI DA COSTRUZIONE | MATERIALI TERMOISOLANTI - SISTEMI A CAPPOTTO | PANNELLO IN LANA DI ROCCIA PER ISOLAMENTI TERMICI A CAPPOTTO | Lana di roccia a doppia densità (110/75 kg/mc) in pannelli, secondo UNI EN 12667 e UNI EN 12939 posti in opera per isolamento termico a cappotto di pareti esterne con il lato di densità superiore a vista, provvisto di ETA, conforme ai CAM (Criteri Ambientali Minimi), conforme ai requisiti della norma UNI 13501:2009 in materia di reazione al fuoco (così come esplicata nel D.M. 15/03/2005), conducibilità termica lambda 0,034 - 0,035 W/mK, Euroclasse di reazione al fuoco A1 resistenza a compressione (carico distribuito) >=10 kPa, resistenza a trazione >= 7,5 kPa. Spessore mm. 120; Conforme a UNI EN 13162:2015 | m² | 35.2373 | 44.5751 | 15% | 5.2856 | 10% | 4.0523
SAR26_PR.0039.0010.0015 | MATERIALI DA COSTRUZIONE | MATERIALI TERMOISOLANTI - SISTEMI A CAPPOTTO | PANNELLO IN LANA DI ROCCIA PER ISOLAMENTI TERMICI A CAPPOTTO | Lana di roccia a doppia densità (110/75 kg/mc) in pannelli, secondo UNI EN 12667 e UNI EN 12939 posti in opera per isolamento termico a cappotto di pareti esterne con il lato di densità superiore a vista, provvisto di ETA, conforme ai CAM (Criteri Ambientali Minimi), conforme ai requisiti della norma UNI 13501:2009 in materia di reazione al fuoco (così come esplicata nel D.M. 15/03/2005), conducibilità termica lambda 0,034 - 0,035 W/mK, Euroclasse di reazione al fuoco A1 resistenza a compressione (carico distribuito) >=10 kPa, resistenza a trazione >= 7,5 kPa. Spessore mm. 140; Conforme a UNI EN 13162:2015 | m² | 41.1043 | 51.997 | 15% | 6.1657 | 10% | 4.727
SAR26_PR.0039.0010.0016 | MATERIALI DA COSTRUZIONE | MATERIALI TERMOISOLANTI - SISTEMI A CAPPOTTO | PANNELLO IN LANA DI ROCCIA PER ISOLAMENTI TERMICI A CAPPOTTO | Lana di roccia a doppia densità (110/75 kg/mc) in pannelli, secondo UNI EN 12667 e UNI EN 12939 posti in opera per isolamento termico a cappotto di pareti esterne con il lato di densità superiore a vista, provvisto di ETA, conforme ai CAM (Criteri Ambientali Minimi), conforme ai requisiti della norma UNI 13501:2009 in materia di reazione al fuoco (così come esplicata nel D.M. 15/03/2005), conducibilità termica lambda 0,034 - 0,035 W/mK, Euroclasse di reazione al fuoco A1 resistenza a compressione (carico distribuito) >=10 kPa, resistenza a trazione >= 7,5 kPa. Spessore mm. 160; Conforme a UNI EN 13162:2015 | m² | 46.9889 | 59.4409 | 15% | 7.0483 | 10% | 5.4037
SAR26_PR.0039.0010.0017 | MATERIALI DA COSTRUZIONE | MATERIALI TERMOISOLANTI - SISTEMI A CAPPOTTO | PANNELLO IN LANA DI ROCCIA PER ISOLAMENTI TERMICI A CAPPOTTO | Lana di roccia a doppia densità (110/75 kg/mc) in pannelli, secondo UNI EN 12667 e UNI EN 12939 posti in opera per isolamento termico a cappotto di pareti esterne con il lato di densità superiore a vista, provvisto di ETA, conforme ai CAM (Criteri Ambientali Minimi),conforme ai requisiti della norma UNI 13501:2009 in materia di reazione al fuoco (così come esplicata nel D.M. 15/03/2005), conducibilità termica lambda 0,034 - 0,035 W/mK, Euroclasse di reazione al fuoco A1 resistenza a compressione (carico distribuito) >=10 kPa, resistenza a trazione >= 7,5 kPa. Spessore mm. 180; Conforme a UNI EN 13162:2015 | m² | 52.8647 | 66.8738 | 15% | 7.9297 | 10% | 6.0794
SAR26_PR.0039.0010.0018 | MATERIALI DA COSTRUZIONE | MATERIALI TERMOISOLANTI - SISTEMI A CAPPOTTO | PANNELLO IN LANA DI ROCCIA PER ISOLAMENTI TERMICI A CAPPOTTO | Lana di roccia a doppia densità (110/75 kg/mc) in pannelli, secondo UNI EN 12667 e UNI EN 12939 posti in opera per isolamento termico a cappotto di pareti esterne con il lato di densità superiore a vista, provvisto di ETA, conforme ai CAM (Criteri Ambientali Minimi), conforme ai requisiti della norma UNI 13501:2009 in materia di reazione al fuoco (così come esplicata nel D.M. 15/03/2005), conducibilità termica lambda 0,034 - 0,035 W/mK, Euroclasse di reazione al fuoco A1 resistenza a compressione (carico distribuito) >=10 kPa, resistenza a trazione >= 7,5 kPa. Spessore mm. 200; Conforme a UNI EN 13162:2015 | m² | 58.7405 | 74.3067 | 15% | 8.8111 | 10% | 6.7552
SAR26_PR.0039.0010.0021 | MATERIALI DA COSTRUZIONE | MATERIALI TERMOISOLANTI - SISTEMI A CAPPOTTO | PANNELLO IN LANA DI ROCCIA PER ISOLAMENTI TERMICI A CAPPOTTO | Lana di roccia a doppia densità (120/70 kg/mc) in pannelli, secondo UNI EN 12667 e UNI EN 12939 posti in opera per isolamento termico a cappotto di pareti esterne con il lato di densità superiore a vista, provvisto di ETA, conforme ai CAM (Criteri Ambientali Minimi), conforme ai requisiti della norma UNI 13501:2009 in materia di reazione al fuoco (così come esplicata nel D.M. 15/03/2005), conducibilità termica lambda 0,034 - 0,035 W/mK, Euroclasse di reazione al fuoco A1 resistenza a compressione (carico distribuito) >=10 kPa, resistenza a trazione >= 7,5 kPa Spessore mm. 60; Conforme a UNI EN 13162:2015 | m² | 17.2684 | 21.8445 | 15% | 2.5903 | 10% | 1.9859
SAR26_PR.0039.0010.0022 | MATERIALI DA COSTRUZIONE | MATERIALI TERMOISOLANTI - SISTEMI A CAPPOTTO | PANNELLO IN LANA DI ROCCIA PER ISOLAMENTI TERMICI A CAPPOTTO | Lana di roccia a doppia densità (120/70 kg/mc) in pannelli, secondo UNI EN 12667 e UNI EN 12939 posti in opera per isolamento termico a cappotto di pareti esterne con il lato di densità superiore a vista, provvisto di ETA, conforme ai CAM (Criteri Ambientali Minimi), conforme ai requisiti della norma UNI 13501:2009 in materia di reazione al fuoco (così come esplicata nel D.M. 15/03/2005), conducibilità termica lambda 0,034 - 0,035 W/mK, Euroclasse di reazione al fuoco A1 resistenza a compressione (carico distribuito) >=10 kPa, resistenza a trazione >= 7,5 kPa Spessore mm. 80; Conforme a UNI EN 13162:2015 | m² | 23.0216 | 29.1223 | 15% | 3.4532 | 10% | 2.6475
SAR26_PR.0039.0010.0023 | MATERIALI DA COSTRUZIONE | MATERIALI TERMOISOLANTI - SISTEMI A CAPPOTTO | PANNELLO IN LANA DI ROCCIA PER ISOLAMENTI TERMICI A CAPPOTTO | Lana di roccia a doppia densità (120/70 kg/mc) in pannelli, secondo UNI EN 12667 e UNI EN 12939 posti in opera per isolamento termico a cappotto di pareti esterne con il lato di densità superiore a vista, provvisto di ETA, conforme ai CAM (Criteri Ambientali Minimi), conforme ai requisiti della norma UNI 13501:2009 in materia di reazione al fuoco (così come esplicata nel D.M. 15/03/2005), conducibilità termica lambda 0,034 - 0,035 W/mK, Euroclasse di reazione al fuoco A1 resistenza a compressione (carico distribuito) >=10 kPa, resistenza a trazione >= 7,5 kPa. Spessore mm. 100; Conforme a UNI EN 13162:2015 | m² | 28.7748 | 36.4001 | 15% | 4.3162 | 10% | 3.3091
SAR26_PR.0039.0010.0024 | MATERIALI DA COSTRUZIONE | MATERIALI TERMOISOLANTI - SISTEMI A CAPPOTTO | PANNELLO IN LANA DI ROCCIA PER ISOLAMENTI TERMICI A CAPPOTTO | Lana di roccia a doppia densità (120/70 kg/mc) in pannelli, secondo UNI EN 12667 e UNI EN 12939 posti in opera per isolamento termico a cappotto di pareti esterne con il lato di densità superiore a vista, provvisto di ETA,conforme ai CAM (Criteri Ambientali Minimi), conforme ai requisiti della norma UNI 13501:2009 in materia di reazione al fuoco (così come esplicata nel D.M. 15/03/2005), conducibilità termica lambda 0,034 - 0,035 W/mK, Euroclasse di reazione al fuoco A1 resistenza a compressione (carico distribuito) >=10 kPa, resistenza a trazione >= 7,5 kPa. Spessore mm. 120; Conforme a UNI EN 13162:2015 | m² | 34.5542 | 43.7111 | 15% | 5.1831 | 10% | 3.9737
SAR26_PR.0039.0010.0025 | MATERIALI DA COSTRUZIONE | MATERIALI TERMOISOLANTI - SISTEMI A CAPPOTTO | PANNELLO IN LANA DI ROCCIA PER ISOLAMENTI TERMICI A CAPPOTTO | Lana di roccia a doppia densità (120/70 kg/mc) in pannelli, secondo UNI EN 12667 e UNI EN 12939 posti in opera per isolamento termico a cappotto di pareti esterne con il lato di densità superiore a vista, provvisto di ETA, conforme ai CAM (Criteri Ambientali Minimi),conforme ai requisiti della norma UNI 13501:2009 in materia di reazione al fuoco (così come esplicata nel D.M. 15/03/2005), conducibilità termica lambda 0,034 - 0,035 W/mK, Euroclasse di reazione al fuoco A1 resistenza a compressione (carico distribuito) >=10 kPa, resistenza a trazione >= 7,5 kPa. Spessore mm. 140; Conforme a UNI EN 13162:2015 | m² | 40.2987 | 50.9778 | 15% | 6.0448 | 10% | 4.6344
SAR26_PR.0039.0010.0026 | MATERIALI DA COSTRUZIONE | MATERIALI TERMOISOLANTI - SISTEMI A CAPPOTTO | PANNELLO IN LANA DI ROCCIA PER ISOLAMENTI TERMICI A CAPPOTTO | Lana di roccia a doppia densità (120/70 kg/mc) in pannelli, secondo UNI EN 12667 e UNI EN 12939 posti in opera per isolamento termico a cappotto di pareti esterne con il lato di densità superiore a vista, provvisto di ETA, conforme ai CAM (Criteri Ambientali Minimi), conforme ai requisiti della norma UNI 13501:2009 in materia di reazione al fuoco (così come esplicata nel D.M. 15/03/2005), conducibilità termica lambda 0,034 - 0,035 W/mK, Euroclasse di reazione al fuoco A1 resistenza a compressione (carico distribuito) >=10 kPa, resistenza a trazione >= 7,5 kPa. Spessore mm. 160; Conforme a UNI EN 13162:2015 | m² | 46.0606 | 58.2667 | 15% | 6.9091 | 10% | 5.297
SAR26_PR.0039.0010.0027 | MATERIALI DA COSTRUZIONE | MATERIALI TERMOISOLANTI - SISTEMI A CAPPOTTO | PANNELLO IN LANA DI ROCCIA PER ISOLAMENTI TERMICI A CAPPOTTO | Lana di roccia a doppia densità (120/70 kg/mc) in pannelli, secondo UNI EN 12667 e UNI EN 12939 posti in opera per isolamento termico a cappotto di pareti esterne con il lato di densità superiore a vista, provvisto di ETA, conforme ai CAM (Criteri Ambientali Minimi), conforme ai requisiti della norma UNI 13501:2009 in materia di reazione al fuoco (così come esplicata nel D.M. 15/03/2005), conducibilità termica lambda 0,034 - 0,035 W/mK, Euroclasse di reazione al fuoco A1 resistenza a compressione (carico distribuito) >=10 kPa, resistenza a trazione >= 7,5 kPa. Spessore mm. 180; Conforme a UNI EN 13162:2015 | m² | 51.8226 | 65.5556 | 15% | 7.7734 | 10% | 5.9596
SAR26_PR.0039.0010.0028 | MATERIALI DA COSTRUZIONE | MATERIALI TERMOISOLANTI - SISTEMI A CAPPOTTO | PANNELLO IN LANA DI ROCCIA PER ISOLAMENTI TERMICI A CAPPOTTO | Lana di roccia a doppia densità (120/70 kg/mc) in pannelli, secondo UNI EN 12667 e UNI EN 12939 posti in opera per isolamento termico a cappotto di pareti esterne con il lato di densità superiore a vista, provvisto di ETA, conforme ai CAM (Criteri Ambientali Minimi), conforme ai requisiti della norma UNI 13501:2009 in materia di reazione al fuoco (così come esplicata nel D.M. 15/03/2005), conducibilità termica lambda 0,034 - 0,035 W/mK, Euroclasse di reazione al fuoco A1 resistenza a compressione (carico distribuito) >=10 kPa, resistenza a trazione >= 7,5 kPa. Spessore mm. 200; Conforme a UNI EN 13162:2015 | m² | 57.6021 | 72.8666 | 15% | 8.6403 | 10% | 6.6242
SAR26_PR.0039.0011.0001 | MATERIALI DA COSTRUZIONE | MATERIALI TERMOISOLANTI - SISTEMI A CAPPOTTO | PANNELLO IN SUGHERO BIONDO PER ISOLAMENTI TERMICI A CAPPOTTO | Pannelli in agglomerato di sughero biondo naturale, super compatto e ad alta densità (ICB) posti in opera per isolamento termico a cappotto di pareti esterne/interne, conforme alla norma UNI EN 13170:2015, rispondente ai CAM (Criteri Ambientali Minimi), di cui al decreto M.A.T.T.M. vigente, conforme ai requisiti della norma UNI 13501:2009 in materia di reazione al fuoco, conduttività termica 0,045 + 0,005 W/mK, classe E di reazione al fuoco. Spessore mm 60 | m² | 20.2096 | 25.5652 | 15% | 3.0314 | 10% | 2.3241
SAR26_PR.0039.0011.0002 | MATERIALI DA COSTRUZIONE | MATERIALI TERMOISOLANTI - SISTEMI A CAPPOTTO | PANNELLO IN SUGHERO BIONDO PER ISOLAMENTI TERMICI A CAPPOTTO | Pannelli in agglomerato di sughero biondo naturale, super compatto e ad alta densità (ICB) posti in opera per isolamento termico a cappotto di pareti esterne/interne, conforme alla norma UNI EN 13170:2015, rispondente ai CAM (Criteri Ambientali Minimi), di cui al decreto M.A.T.T.M. vigente, conforme ai requisiti della norma UNI 13501:2009 in materia di reazione al fuoco, conduttività termica 0,045 + 0,005 W/mK, classe E di reazione al fuoco. Spessore mm 80 | m² | 26.9461 | 34.0869 | 15% | 4.0419 | 10% | 3.0988
SAR26_PR.0039.0011.0003 | MATERIALI DA COSTRUZIONE | MATERIALI TERMOISOLANTI - SISTEMI A CAPPOTTO | PANNELLO IN SUGHERO BIONDO PER ISOLAMENTI TERMICI A CAPPOTTO | Pannelli in agglomerato di sughero biondo naturale, super compatto e ad alta densità (ICB) posti in opera per isolamento termico a cappotto di pareti esterne/interne, conforme alla norma UNI EN 13170:2015, rispondente ai CAM (Criteri Ambientali Minimi), di cui al decreto M.A.T.T.M. vigente, conforme ai requisiti della norma UNI 13501:2009 in materia di reazione al fuoco, conduttività termica 0,045 + 0,005 W/mK, classe E di reazione al fuoco. Spessore mm 100 | m² | 33.6827 | 42.6086 | 15% | 5.0524 | 10% | 3.8735
SAR26_PR.0039.0011.0004 | MATERIALI DA COSTRUZIONE | MATERIALI TERMOISOLANTI - SISTEMI A CAPPOTTO | PANNELLO IN SUGHERO BIONDO PER ISOLAMENTI TERMICI A CAPPOTTO | Pannelli in agglomerato di sughero biondo naturale, super compatto e ad alta densità (ICB) posti in opera per isolamento termico a cappotto di pareti esterne/interne, conforme alla norma UNI EN 13170:2015, rispondente ai CAM (Criteri Ambientali Minimi), di cui al decreto M.A.T.T.M. vigente, conforme ai requisiti della norma UNI 13501:2009 in materia di reazione al fuoco, conduttività termica 0,045 + 0,005 W/mK, classe E di reazione al fuoco. Spessore mm 120 | m² | 40.4192 | 51.1303 | 15% | 6.0629 | 10% | 4.6482
SAR26_PR.0039.0011.0005 | MATERIALI DA COSTRUZIONE | MATERIALI TERMOISOLANTI - SISTEMI A CAPPOTTO | PANNELLO IN SUGHERO BIONDO PER ISOLAMENTI TERMICI A CAPPOTTO | Pannelli in agglomerato di sughero biondo naturale, super compatto e ad alta densità (ICB) posti in opera per isolamento termico a cappotto di pareti esterne/interne, conforme alla norma UNI EN 13170:2015, rispondente ai CAM (Criteri Ambientali Minimi), di cui al decreto M.A.T.T.M. vigente, conforme ai requisiti della norma UNI 13501:2009 in materia di reazione al fuoco, conduttività termica 0,045 + 0,005 W/mK, classe E di reazione al fuoco. Spessore mm 140 | m² | 47.1557 | 59.652 | 15% | 7.0734 | 10% | 5.4229
SAR26_PR.0039.0011.0006 | MATERIALI DA COSTRUZIONE | MATERIALI TERMOISOLANTI - SISTEMI A CAPPOTTO | PANNELLO IN SUGHERO BIONDO PER ISOLAMENTI TERMICI A CAPPOTTO | Pannelli in agglomerato di sughero biondo naturale, super compatto e ad alta densità (ICB) posti in opera per isolamento termico a cappotto di pareti esterne/interne, conforme alla norma UNI EN 13170:2015, rispondente ai CAM (Criteri Ambientali Minimi), di cui al decreto M.A.T.T.M. vigente, conforme ai requisiti della norma UNI 13501:2009 in materia di reazione al fuoco, conduttività termica 0,045 + 0,005 W/mK, classe E di reazione al fuoco. Spessore mm 160 | m² | 53.8923 | 68.1737 | 15% | 8.0838 | 10% | 6.1976
SAR26_PR.0039.0011.0007 | MATERIALI DA COSTRUZIONE | MATERIALI TERMOISOLANTI - SISTEMI A CAPPOTTO | PANNELLO IN SUGHERO BIONDO PER ISOLAMENTI TERMICI A CAPPOTTO | Pannelli in agglomerato di sughero biondo naturale, super compatto e ad alta densità (ICB) posti in opera per isolamento termico a cappotto di pareti esterne/interne, conforme alla norma UNI EN 13170:2015, rispondente ai CAM (Criteri Ambientali Minimi), di cui al decreto M.A.T.T.M. vigente, conforme ai requisiti della norma UNI 13501:2009 in materia di reazione al fuoco, conduttività termica 0,045 + 0,005 W/mK, classe E di reazione al fuoco. Spessore mm 180 | m² | 60.6288 | 76.6955 | 15% | 9.0943 | 10% | 6.9723
SAR26_PR.0039.0011.0008 | MATERIALI DA COSTRUZIONE | MATERIALI TERMOISOLANTI - SISTEMI A CAPPOTTO | PANNELLO IN SUGHERO BIONDO PER ISOLAMENTI TERMICI A CAPPOTTO | Pannelli in agglomerato di sughero biondo naturale, super compatto e ad alta densità (ICB) posti in opera per isolamento termico a cappotto di pareti esterne/interne, conforme alla norma UNI EN 13170:2015, rispondente ai CAM (Criteri Ambientali Minimi), di cui al decreto M.A.T.T.M. vigente, conforme ai requisiti della norma UNI 13501:2009 in materia di reazione al fuoco, conduttività termica 0,045 + 0,005 W/mK, classe E di reazione al fuoco. Spessore mm 200 | m² | 67.3654 | 85.2172 | 15% | 10.1048 | 10% | 7.747
SAR26_PR.0039.0011.0009 | MATERIALI DA COSTRUZIONE | MATERIALI TERMOISOLANTI - SISTEMI A CAPPOTTO | PANNELLO IN SUGHERO BIONDO PER ISOLAMENTI TERMICI A CAPPOTTO | Pannelli in agglomerato di sughero biondo naturale, super compatto e ad alta densità (ICB) posti in opera per isolamento termico a cappotto di pareti esterne/interne, conforme alla norma UNI EN 13170:2015, rispondente ai CAM (Criteri Ambientali Minimi), di cui al decreto M.A.T.T.M. vigente, conforme ai requisiti della norma UNI 13501:2009 in materia di reazione al fuoco, conduttività termica 0,045 + 0,005 W/mK, classe E di reazione al fuoco. Spessore mm 150 | m² | 50.524 | 63.9129 | 15% | 7.5786 | 10% | 5.8103
SAR26_PR.0039.0012.0001 | MATERIALI DA COSTRUZIONE | MATERIALI TERMOISOLANTI - SISTEMI A CAPPOTTO | COMPONENTI, ACCESSORI E FERRAMENTA PER SISTEMI A CAPPOTTO | Tassello a percussione, idoneo per sistema a cappotto certificato ETA dal produttore, di lunghezza adeguata allo spessore del pannello, secondo quanto indicato dal produttore. Per pannelli di isolante di spessore 60 mm; Conforme a ETAG 014 | cad. | 0.55151 | 0.69766 | 15% | 0.08273 | 10% | 0.06342
SAR26_PR.0039.0012.0002 | MATERIALI DA COSTRUZIONE | MATERIALI TERMOISOLANTI - SISTEMI A CAPPOTTO | COMPONENTI, ACCESSORI E FERRAMENTA PER SISTEMI A CAPPOTTO | Tassello a percussione, idoneo per sistema a cappotto certificato ETA dal produttore, di lunghezza adeguata allo spessore del pannello, secondo quanto indicato dal produttore. Per pannelli di isolante di spessore 80 mm; Conforme a ETAG 014 | cad. | 0.58928 | 0.74544 | 15% | 0.08839 | 10% | 0.06777
SAR26_PR.0039.0012.0003 | MATERIALI DA COSTRUZIONE | MATERIALI TERMOISOLANTI - SISTEMI A CAPPOTTO | COMPONENTI, ACCESSORI E FERRAMENTA PER SISTEMI A CAPPOTTO | Tassello a percussione, idoneo per sistema a cappotto certificato ETA dal produttore, di lunghezza adeguata allo spessore del pannello, secondo quanto indicato dal produttore. Per pannelli di isolante di spessore 100 mm; Conforme a ETAG 014 | cad. | 0.63461 | 0.80278 | 15% | 0.09519 | 10% | 0.07298
SAR26_PR.0039.0012.0004 | MATERIALI DA COSTRUZIONE | MATERIALI TERMOISOLANTI - SISTEMI A CAPPOTTO | COMPONENTI, ACCESSORI E FERRAMENTA PER SISTEMI A CAPPOTTO | Tassello a percussione, idoneo per sistema a cappotto certificato ETA dal produttore, di lunghezza adeguata allo spessore del pannello, secondo quanto indicato dal produttore. Per pannelli di isolante di spessore 120 mm; Conforme a ETAG 014 | cad. | 0.71016 | 0.89835 | 15% | 0.10652 | 10% | 0.08167
SAR26_PR.0039.0012.0005 | MATERIALI DA COSTRUZIONE | MATERIALI TERMOISOLANTI - SISTEMI A CAPPOTTO | COMPONENTI, ACCESSORI E FERRAMENTA PER SISTEMI A CAPPOTTO | Tassello a percussione, idoneo per sistema a cappotto certificato ETA dal produttore, di lunghezza adeguata allo spessore del pannello, secondo quanto indicato dal produttore. Per pannelli di isolante di spessore 140 mm; Conforme a ETAG 014 | cad. | 0.79703 | 1.0082 | 15% | 0.11955 | 10% | 0.09166
SAR26_PR.0039.0012.0006 | MATERIALI DA COSTRUZIONE | MATERIALI TERMOISOLANTI - SISTEMI A CAPPOTTO | COMPONENTI, ACCESSORI E FERRAMENTA PER SISTEMI A CAPPOTTO | Tassello a percussione, idoneo per sistema a cappotto certificato ETA dal produttore, di lunghezza adeguata allo spessore del pannello, secondo quanto indicato dal produttore. Per pannelli di isolante di spessore 160 mm; Conforme a ETAG 014 | cad. | 0.91792 | 1.1612 | 15% | 0.13769 | 10% | 0.10556
SAR26_PR.0039.0012.0007 | MATERIALI DA COSTRUZIONE | MATERIALI TERMOISOLANTI - SISTEMI A CAPPOTTO | COMPONENTI, ACCESSORI E FERRAMENTA PER SISTEMI A CAPPOTTO | Tassello a percussione, idoneo per sistema a cappotto certificato ETA dal produttore, di lunghezza adeguata allo spessore del pannello. Per pannelli di isolante di spessore 180 mm; Conforme a ETAG 014 | cad. | 1.3523 | 1.7107 | 15% | 0.20285 | 10% | 0.15552
SAR26_PR.0039.0012.0008 | MATERIALI DA COSTRUZIONE | MATERIALI TERMOISOLANTI - SISTEMI A CAPPOTTO | COMPONENTI, ACCESSORI E FERRAMENTA PER SISTEMI A CAPPOTTO | Tassello a percussione, idoneo per sistema a cappotto certificato ETA dal produttore, di lunghezza adeguata allo spessore del pannello, secondo quanto indicato dal produttore. Per pannelli di isolante di spessore 200 mm; Conforme a ETAG 014 | cad. | 1.9605 | 2.48 | 15% | 0.29407 | 10% | 0.22546
SAR26_PR.0039.0012.0011 | MATERIALI DA COSTRUZIONE | MATERIALI TERMOISOLANTI - SISTEMI A CAPPOTTO | COMPONENTI, ACCESSORI E FERRAMENTA PER SISTEMI A CAPPOTTO | Malta cementizia monocomponente per l’incollaggio e la rasatura di pannelli termoisolanti e per sistemi di isolamento a cappotto conforme alla norma UNI EN 459-1:2015 e certificata CE secondo la UNI EN 998-1:2016. | kg | 1.095 | 1.3851 | 15% | 0.16424 | 10% | 0.12592
SAR26_PR.0039.0012.0012 | MATERIALI DA COSTRUZIONE | MATERIALI TERMOISOLANTI - SISTEMI A CAPPOTTO | COMPONENTI, ACCESSORI E FERRAMENTA PER SISTEMI A CAPPOTTO | Rete in fibra di vetro alcaliresistente ad alta resistenza. Peso minimo 140 kg/mc; Conforme a ETAG 004 | m² | 2.6593 | 3.364 | 15% | 0.3989 | 10% | 0.30582
SAR26_PR.0039.0012.0013 | MATERIALI DA COSTRUZIONE | MATERIALI TERMOISOLANTI - SISTEMI A CAPPOTTO | COMPONENTI, ACCESSORI E FERRAMENTA PER SISTEMI A CAPPOTTO | Fondo/primer a base silossanica all'acqua, steso con rullo o pennello. Altamente traspirante, dotato di ETA; Conforme a UNI EN 1062 | l | 12.8363 | 16.238 | 15% | 1.9255 | 10% | 1.4762
SAR26_PR.0039.0012.0014 | MATERIALI DA COSTRUZIONE | MATERIALI TERMOISOLANTI - SISTEMI A CAPPOTTO | COMPONENTI, ACCESSORI E FERRAMENTA PER SISTEMI A CAPPOTTO | Fondo/primer a base acrilica all'acqua, steso con rullo o pennello. Dotato di ETA; Conforme a UNI EN 1062 | l | 10.5309 | 13.3216 | 15% | 1.5796 | 10% | 1.211
SAR26_PR.0039.0012.0015 | MATERIALI DA COSTRUZIONE | MATERIALI TERMOISOLANTI - SISTEMI A CAPPOTTO | COMPONENTI, ACCESSORI E FERRAMENTA PER SISTEMI A CAPPOTTO | Intonachino a base di resine silossaniche all'acqua, in pasta, colorato in massa, applicato con frattazzo. Colori vari; Conforme a UNI EN 15824:2017 | kg | 7.5472 | 9.5472 | 15% | 1.1321 | 10% | 0.86793
SAR26_PR.0039.0012.0016 | MATERIALI DA COSTRUZIONE | MATERIALI TERMOISOLANTI - SISTEMI A CAPPOTTO | COMPONENTI, ACCESSORI E FERRAMENTA PER SISTEMI A CAPPOTTO | Intonachino a base di resine acriliche all'acqua, in pasta, colorato in massa, applicato con frattazzo. Colori vari; Conforme a UNI EN 15824:2017 | kg | 4.6375 | 5.8664 | 15% | 0.69562 | 10% | 0.53331
SAR26_PR.0039.0012.0017 | MATERIALI DA COSTRUZIONE | MATERIALI TERMOISOLANTI - SISTEMI A CAPPOTTO | COMPONENTI, ACCESSORI E FERRAMENTA PER SISTEMI A CAPPOTTO | Intonachino a base di resine silossaniche all'acqua, in pasta, colorato in massa, applicato con frattazzo. Colore bianco; Conforme a UNI EN 15824:2017 | kg | 6.0355 | 7.6349 | 15% | 0.90533 | 10% | 0.69408
SAR26_PR.0039.0012.0018 | MATERIALI DA COSTRUZIONE | MATERIALI TERMOISOLANTI - SISTEMI A CAPPOTTO | COMPONENTI, ACCESSORI E FERRAMENTA PER SISTEMI A CAPPOTTO | Intonachino a base di resine acriliche all'acqua, in pasta, colorato in massa, applicato con frattazzo. Colore bianco; Conforme a UNI EN 15824:2017 | kg | 3.893 | 4.9246 | 15% | 0.58394 | 10% | 0.44769
SAR26_PR.0039.0012.0019 | MATERIALI DA COSTRUZIONE | MATERIALI TERMOISOLANTI - SISTEMI A CAPPOTTO | COMPONENTI, ACCESSORI E FERRAMENTA PER SISTEMI A CAPPOTTO | Accessori, profili di partenza e per spigoli. Incidenza media | cad. | 3.887 | 4.917 | 15% | 0.58305 | 10% | 0.447
SAR26_PR.0039.0013.0001 | MATERIALI DA COSTRUZIONE | MATERIALI TERMOISOLANTI - SISTEMI A CAPPOTTO | PANNELLI TERMOISOLANTI IN CANAPA CAM | Pannello isolante termo acustico certificato CAM per sistemi d’isolamento a "cappotto" in fibre di canapa italiana termofissate tridimensionalmente con un 10% di fibre di poliestere, privo di additivi nocivi e inquinanti, prodotto ecologico. Idoneo per l'applicazione su supporti in muratura o in legno a superficie piena. Materiale altamente traspirante e resistente all’umidità, in caso d’imbibizione accidentale conserva inalterate le proprie caratteristiche una volta asciutto. Il taglio può essere facilmente eseguito mediante sega circolare, manuale o da banco, o seghe multifunzione. Per spessori maggiori o uguali a 60 mm i pannelli sono forniti con prefori e il fissaggio meccanico con tasselli segue lo schema a W. Per spessori inferiori a 60 mm il fissaggio meccanico con tasselli segue lo schema di fissaggio a T. Spessore del pannello 20 mm. | m² | 13.6493 | 17.2663 | 15% | 2.0474 | 10% | 1.5697
SAR26_PR.0039.0013.0002 | MATERIALI DA COSTRUZIONE | MATERIALI TERMOISOLANTI - SISTEMI A CAPPOTTO | PANNELLI TERMOISOLANTI IN CANAPA CAM | Pannello isolante termo acustico certificato CAM per sistemi d’isolamento a "cappotto" in fibre di canapa italiana termofissate tridimensionalmente con un 10% di fibre di poliestere, privo di additivi nocivi e inquinanti, prodotto ecologico. Idoneo per l'applicazione su supporti in muratura o in legno a superficie piena. Materiale altamente traspirante e resistente all’umidità, in caso d’imbibizione accidentale conserva inalterate le proprie caratteristiche una volta asciutto. Il taglio può essere facilmente eseguito mediante sega circolare, manuale o da banco, o seghe multifunzione. Per spessori maggiori o uguali a 60 mm i pannelli sono forniti con prefori e il fissaggio meccanico con tasselli segue lo schema a W. Per spessori inferiori a 60 mm il fissaggio meccanico con tasselli segue lo schema di fissaggio a T. Spessore del pannello 40 mm. | m² | 24.9563 | 31.5697 | 15% | 3.7434 | 10% | 2.87
SAR26_PR.0039.0013.0003 | MATERIALI DA COSTRUZIONE | MATERIALI TERMOISOLANTI - SISTEMI A CAPPOTTO | PANNELLI TERMOISOLANTI IN CANAPA CAM | Pannello isolante termo acustico certificato CAM per sistemi d’isolamento a "cappotto" in fibre di canapa italiana termofissate tridimensionalmente con un 10% di fibre di poliestere, privo di additivi nocivi e inquinanti, prodotto ecologico. Idoneo per l'applicazione su supporti in muratura o in legno a superficie piena. Materiale altamente traspirante e resistente all’umidità, in caso d’imbibizione accidentale conserva inalterate le proprie caratteristiche una volta asciutto. Il taglio può essere facilmente eseguito mediante sega circolare, manuale o da banco, o seghe multifunzione. Per spessori maggiori o uguali a 60 mm i pannelli sono forniti con prefori e il fissaggio meccanico con tasselli segue lo schema a W. Per spessori inferiori a 60 mm il fissaggio meccanico con tasselli segue lo schema di fissaggio a T. Spessore del pannello 60 mm. Trasmittanza termica 0,37 W/m2K per spessore cappotto (escluso supporto murario) 74 mm. | m² | 26.6352 | 33.6936 | 15% | 3.9953 | 10% | 3.0631
SAR26_PR.0039.0013.0004 | MATERIALI DA COSTRUZIONE | MATERIALI TERMOISOLANTI - SISTEMI A CAPPOTTO | PANNELLI TERMOISOLANTI IN CANAPA CAM | Pannello isolante termo acustico certificato CAM per sistemi d’isolamento a "cappotto" in fibre di canapa italiana termofissate tridimensionalmente con un 10% di fibre di poliestere, privo di additivi nocivi e inquinanti, prodotto ecologico. Idoneo per l'applicazione su supporti in muratura o in legno a superficie piena. Materiale altamente traspirante e resistente all’umidità, in caso d’imbibizione accidentale conserva inalterate le proprie caratteristiche una volta asciutto. Il taglio può essere facilmente eseguito mediante sega circolare, manuale o da banco, o seghe multifunzione. Per spessori maggiori o uguali a 60 mm i pannelli sono forniti con prefori e il fissaggio meccanico con tasselli segue lo schema a W. Per spessori inferiori a 60 mm il fissaggio meccanico con tasselli segue lo schema di fissaggio a T. Spessore del pannello 80 mm. Trasmittanza termica 0,31 W/m2K per spessore cappotto (escluso supporto murario) 94 mm. | m² | 35.5275 | 44.9422 | 15% | 5.3291 | 10% | 4.0857
SAR26_PR.0039.0013.0005 | MATERIALI DA COSTRUZIONE | MATERIALI TERMOISOLANTI - SISTEMI A CAPPOTTO | PANNELLI TERMOISOLANTI IN CANAPA CAM | Pannello isolante termo acustico certificato CAM per sistemi d’isolamento a "cappotto" in fibre di canapa italiana termofissate tridimensionalmente con un 10% di fibre di poliestere, privo di additivi nocivi e inquinanti, prodotto ecologico. Idoneo per l'applicazione su supporti in muratura o in legno a superficie piena. Materiale altamente traspirante e resistente all’umidità, in caso d’imbibizione accidentale conserva inalterate le proprie caratteristiche una volta asciutto. Il taglio può essere facilmente eseguito mediante sega circolare, manuale o da banco, o seghe multifunzione. Per spessori maggiori o uguali a 60 mm i pannelli sono forniti con prefori e il fissaggio meccanico con tasselli segue lo schema a W. Per spessori inferiori a 60 mm il fissaggio meccanico con tasselli segue lo schema di fissaggio a T. Spessore del pannello 100 mm. Trasmittanza termica 0,27 W/m2K per spessore cappotto (escluso supporto murario) 114 mm. | m² | 44.399 | 56.1647 | 15% | 6.6598 | 10% | 5.1059
SAR26_PR.0039.0013.0006 | MATERIALI DA COSTRUZIONE | MATERIALI TERMOISOLANTI - SISTEMI A CAPPOTTO | PANNELLI TERMOISOLANTI IN CANAPA CAM | Pannello isolante termo acustico certificato CAM per sistemi d’isolamento a "cappotto" in fibre di canapa italiana termofissate tridimensionalmente con un 10% di fibre di poliestere, privo di additivi nocivi e inquinanti, prodotto ecologico. Idoneo per l'applicazione su supporti in muratura o in legno a superficie piena. Materiale altamente traspirante e resistente all’umidità, in caso d’imbibizione accidentale conserva inalterate le proprie caratteristiche una volta asciutto. Il taglio può essere facilmente eseguito mediante sega circolare, manuale o da banco, o seghe multifunzione. Per spessori maggiori o uguali a 60 mm i pannelli sono forniti con prefori e il fissaggio meccanico con tasselli segue lo schema a W. Per spessori inferiori a 60 mm il fissaggio meccanico con tasselli segue lo schema di fissaggio a T. Spessore del pannello 120 mm. Trasmittanza termica 0,24 W/m2K per spessore cappotto (escluso supporto murario) 134 mm. | m² | 53.2705 | 67.3871 | 15% | 7.9906 | 10% | 6.1261
SAR26_PR.0039.0013.0007 | MATERIALI DA COSTRUZIONE | MATERIALI TERMOISOLANTI - SISTEMI A CAPPOTTO | PANNELLI TERMOISOLANTI IN CANAPA CAM | Pannello isolante termo acustico certificato CAM per sistemi d’isolamento a "cappotto" in fibre di canapa italiana termofissate tridimensionalmente con un 10% di fibre di poliestere, privo di additivi nocivi e inquinanti, prodotto ecologico. Idoneo per l'applicazione su supporti in muratura o in legno a superficie piena. Materiale altamente traspirante e resistente all’umidità, in caso d’imbibizione accidentale conserva inalterate le proprie caratteristiche una volta asciutto. Il taglio può essere facilmente eseguito mediante sega circolare, manuale o da banco, o seghe multifunzione. Per spessori maggiori o uguali a 60 mm i pannelli sono forniti con prefori e il fissaggio meccanico con tasselli segue lo schema a W. Per spessori inferiori a 60 mm il fissaggio meccanico con tasselli segue lo schema di fissaggio a T. Spessore del pannello 140 mm. Trasmittanza termica 0,21 W/m2K per spessore cappotto (escluso supporto murario) 154 mm. | m² | 62.1627 | 78.6358 | 15% | 9.3244 | 10% | 7.1487
SAR26_PR.0039.0013.0008 | MATERIALI DA COSTRUZIONE | MATERIALI TERMOISOLANTI - SISTEMI A CAPPOTTO | PANNELLI TERMOISOLANTI IN CANAPA CAM | Pannello isolante termo acustico certificato CAM per sistemi d’isolamento a "cappotto" in fibre di canapa italiana termofissate tridimensionalmente con un 10% di fibre di poliestere, privo di additivi nocivi e inquinanti, prodotto ecologico. Idoneo per l'applicazione su supporti in muratura o in legno a superficie piena. Materiale altamente traspirante e resistente all’umidità, in caso d’imbibizione accidentale conserva inalterate le proprie caratteristiche una volta asciutto. Il taglio può essere facilmente eseguito mediante sega circolare, manuale o da banco, o seghe multifunzione. Per spessori maggiori o uguali a 60 mm i pannelli sono forniti con prefori e il fissaggio meccanico con tasselli segue lo schema a W. Per spessori inferiori a 60 mm il fissaggio meccanico con tasselli segue lo schema di fissaggio a T. Spessore del pannello 160 mm. Trasmittanza termica 0,19 W/m2K per spessore cappotto (escluso supporto murario) 174 mm. | m² | 71.0342 | 89.8582 | 15% | 10.6551 | 10% | 8.1689
SAR26_PR.0039.0013.0009 | MATERIALI DA COSTRUZIONE | MATERIALI TERMOISOLANTI - SISTEMI A CAPPOTTO | PANNELLI TERMOISOLANTI IN CANAPA CAM | Pannello isolante termo acustico certificato CAM per sistemi d’isolamento a "cappotto" in fibre di canapa italiana termofissate tridimensionalmente con un 10% di fibre di poliestere, privo di additivi nocivi e inquinanti, prodotto ecologico. Idoneo per l'applicazione su supporti in muratura o in legno a superficie piena. Materiale altamente traspirante e resistente all’umidità, in caso d’imbibizione accidentale conserva inalterate le proprie caratteristiche una volta asciutto. Il taglio può essere facilmente eseguito mediante sega circolare, manuale o da banco, o seghe multifunzione. Per spessori maggiori o uguali a 60 mm i pannelli sono forniti con prefori e il fissaggio meccanico con tasselli segue lo schema a W. Per spessori inferiori a 60 mm il fissaggio meccanico con tasselli segue lo schema di fissaggio a T. Spessore del pannello 180 mm. Trasmittanza termica 0,17 W/m2K per spessore cappotto (escluso supporto murario) 194 mm. | m² | 79.916 | 101.0938 | 15% | 11.9874 | 10% | 9.1904
SAR26_PR.0039.0013.0010 | MATERIALI DA COSTRUZIONE | MATERIALI TERMOISOLANTI - SISTEMI A CAPPOTTO | PANNELLI TERMOISOLANTI IN CANAPA CAM | Pannello isolante termo acustico certificato CAM per sistemi d’isolamento a "cappotto" in fibre di canapa italiana termofissate tridimensionalmente con un 10% di fibre di poliestere, privo di additivi nocivi e inquinanti, prodotto ecologico. Idoneo per l'applicazione su supporti in muratura o in legno a superficie piena. Materiale altamente traspirante e resistente all’umidità, in caso d’imbibizione accidentale conserva inalterate le proprie caratteristiche una volta asciutto. Il taglio può essere facilmente eseguito mediante sega circolare, manuale o da banco, o seghe multifunzione. Per spessori maggiori o uguali a 60 mm i pannelli sono forniti con prefori e il fissaggio meccanico con tasselli segue lo schema a W. Per spessori inferiori a 60 mm il fissaggio meccanico con tasselli segue lo schema di fissaggio a T. Spessore del pannello 200 mm. Trasmittanza termica 0,16 W/m2K per spessore cappotto (escluso supporto murario) 214 mm. | m² | 88.7979 | 112.3294 | 15% | 13.3197 | 10% | 10.2118
SAR26_PR.0039.0013.0011 | MATERIALI DA COSTRUZIONE | MATERIALI TERMOISOLANTI - SISTEMI A CAPPOTTO | PANNELLI TERMOISOLANTI IN CANAPA CAM | Isolante in fibra di canapa in treccia continua per la coibentazione e la tenuta all’aria in corrispondenza di giunti e serramenti. Alternativa naturale e durevole alle schiume poliuretaniche che normalmente si utilizzano per la sigillatura di serramenti e controtelai, è indicato per la chiusura di giunti di dimensione compresa tra i 3 e i 15 mm. | m | 0.67365 | 0.85217 | 15% | 0.10105 | 10% | 0.07747
SAR26_PR.0039.0013.0012 | MATERIALI DA COSTRUZIONE | MATERIALI TERMOISOLANTI - SISTEMI A CAPPOTTO | PANNELLI TERMOISOLANTI IN CANAPA CAM | Pannello isolante termo acustico atto alla coibentazione di pareti, coperture, solai, controsoffitti e contropareti strutturato tridimensionalmente con un 8-10% di fibre polimeriche di canapa, privo di additivi nocivi e inquinanti, prodotto biodegradabile ed ecologico. Materiale altamente traspirante e resistente all’umidità, in grado di conservare inalterate le proprie caratteristiche in caso d’imbibizione accidentale. Materiale naturalmente inattaccabile da parte di insetti e roditori, grazie all’assenza di sostanze proteiche ed al sapore amaro delle fibre di canapa, resistente alle muffe e completamente riciclabile. Conduttività termica λ D, 23,50 : 0,039[W/mK], Peso specifico: 35-40 [kg/m3│ ±10%. Prodotto certificato CAM. Spessore del pannello 50 mm | m² | 8.7647 | 11.0874 | 15% | 1.3147 | 10% | 1.0079
SAR26_PR.0039.0014.0001 | MATERIALI DA COSTRUZIONE | MATERIALI TERMOISOLANTI - SISTEMI A CAPPOTTO | PANNELLI E LASTRE TERMOISOLANTI IN TERRA CRUDA | Lastra in terra cruda pressata e rinforzata con fibre di legno naturali non trattate e rete in juta, con conducibilità termica 0,35 W/m K. Idonea per il rivestimento e la costruzione a secco di pareti e soffitti mediante fissaggio con viti e speciali rondelle a foro svasato. La superficie a vista delle lastre può essere rifinita mediante intonachini in argilla o calce nello spessore di ca. 3 mm. Dotata di Certificato Natureplus per sostenibilità ambientale e sicurezza per la salute. Spessore lastra 1,6 cm | m² | 24.8423 | 31.4255 | 15% | 3.7263 | 10% | 2.8569
SAR26_PR.0039.0014.0002 | MATERIALI DA COSTRUZIONE | MATERIALI TERMOISOLANTI - SISTEMI A CAPPOTTO | PANNELLI E LASTRE TERMOISOLANTI IN TERRA CRUDA | Lastra in terra cruda pressata e rinforzata con fibre di legno naturali non trattate e rete in juta, con conducibilità termica 0,35 W/m K. Idonea per il rivestimento e la costruzione a secco di pareti e soffitti mediante fissaggio con viti e speciali rondelle a foro svasato. La superficie a vista delle lastre può essere rifinita mediante intonachini in argilla o calce nello spessore di ca. 3 mm. Dotata di Certificato Natureplus per sostenibilità ambientale e sicurezza per la salute. Spessore lastra 2,2 cm | m² | 26.1792 | 33.1167 | 15% | 3.9269 | 10% | 3.0106
SAR26_PR.0039.0015.0001 | MATERIALI DA COSTRUZIONE | MATERIALI TERMOISOLANTI - SISTEMI A CAPPOTTO | PANNELLI E LASTRE TERMOISOLANTI IN CANAPA E JUTA CAM | Pannello isolante termo acustico (1200x600 mm) atto alla coibentazione di pareti, coperture, solai, controsoffitti e contropareti tridimensionalmente composto da fibre di juta da sacchi di caffè e cacao riciclati (52%), fibre di canapa (30%), fibre di supporto vegetali biodegradabili PLA (13%), soda come protezione antiincendio (5%). Prodotto ecologico, privo di additivi nocivi e inquinanti. Materiale altamente traspirante e resistente all’umidità, in caso d’imbibizione accidentale conserva inalterate le proprie caratteristiche una volta asciutto. Il taglio può essere facilmente eseguito mediante sega circolare, manuale o da banco, o seghe multifunzione. Resistente alle muffe e completamente riciclabile. Conduttività termica λ D, 23,50 : 0,0398 [W/mK] Peso specifico: 32 kg/m3│ ±10% . Profotto certificato CAM . Spessore 50 mm | m² | 13.1725 | 16.6632 | 15% | 1.9759 | 10% | 1.5148
SAR26_PR.0039.0015.0002 | MATERIALI DA COSTRUZIONE | MATERIALI TERMOISOLANTI - SISTEMI A CAPPOTTO | PANNELLI E LASTRE TERMOISOLANTI IN CANAPA E JUTA CAM | Pannello isolante termo acustico (1200x600 mm) atto alla coibentazione di pareti, coperture, solai, controsoffitti e contropareti tridimensionalmente composto da fibre di juta da sacchi di caffè e cacao riciclati (52%), fibre di canapa (30%), fibre di supporto vegetali biodegradabili PLA (13%), soda come protezione antiincendio (5%). Prodotto ecologico, privo di additivi nocivi e inquinanti. Materiale altamente traspirante e resistente all’umidità, in caso d’imbibizione accidentale conserva inalterate le proprie caratteristiche una volta asciutto. Il taglio può essere facilmente eseguito mediante sega circolare, manuale o da banco, o seghe multifunzione. Resistente alle muffe e completamente riciclabile. Conduttività termica λ D, 23,50 : 0,0398 [W/mK] Peso specifico: 32 kg/m3│ ±10% . Profotto certificato CAM . Spessore 60 mm | m² | 15.8049 | 19.9933 | 15% | 2.3707 | 10% | 1.8176
SAR26_PR.0039.0015.0003 | MATERIALI DA COSTRUZIONE | MATERIALI TERMOISOLANTI - SISTEMI A CAPPOTTO | PANNELLI E LASTRE TERMOISOLANTI IN CANAPA E JUTA CAM | Pannello isolante termo acustico (1200x600 mm) atto alla coibentazione di pareti, coperture, solai, controsoffitti e contropareti tridimensionalmente composto da fibre di juta da sacchi di caffè e cacao riciclati (52%), fibre di canapa (30%), fibre di supporto vegetali biodegradabili PLA (13%), soda come protezione antiincendio (5%). Prodotto ecologico, privo di additivi nocivi e inquinanti. Materiale altamente traspirante e resistente all’umidità, in caso d’imbibizione accidentale conserva inalterate le proprie caratteristiche una volta asciutto. Il taglio può essere facilmente eseguito mediante sega circolare, manuale o da banco, o seghe multifunzione. Resistente alle muffe e completamente riciclabile. Conduttività termica λ D, 23,50 : 0,0398 [W/mK] Peso specifico: 32 kg/m3│ ±10% . Profotto certificato CAM . Spessore 80 mm | m² | 21.0698 | 26.6533 | 15% | 3.1605 | 10% | 2.423
SAR26_PR.0039.0015.0004 | MATERIALI DA COSTRUZIONE | MATERIALI TERMOISOLANTI - SISTEMI A CAPPOTTO | PANNELLI E LASTRE TERMOISOLANTI IN CANAPA E JUTA CAM | Pannello isolante termo acustico (1200x600 mm) atto alla coibentazione di pareti, coperture, solai, controsoffitti e contropareti tridimensionalmente composto da fibre di juta da sacchi di caffè e cacao riciclati (52%), fibre di canapa (30%), fibre di supporto vegetali biodegradabili PLA (13%), soda come protezione antiincendio (5%). Prodotto ecologico, privo di additivi nocivi e inquinanti. Materiale altamente traspirante e resistente all’umidità, in caso d’imbibizione accidentale conserva inalterate le proprie caratteristiche una volta asciutto. Il taglio può essere facilmente eseguito mediante sega circolare, manuale o da banco, o seghe multifunzione. Resistente alle muffe e completamente riciclabile. Conduttività termica λ D, 23,50 : 0,0398 [W/mK] Peso specifico: 32 kg/m3│ ±10% . Profotto certificato CAM . Spessore 100 mm | m² | 26.3347 | 33.3134 | 15% | 3.9502 | 10% | 3.0285
SAR26_PR.0039.0015.0005 | MATERIALI DA COSTRUZIONE | MATERIALI TERMOISOLANTI - SISTEMI A CAPPOTTO | PANNELLI E LASTRE TERMOISOLANTI IN CANAPA E JUTA CAM | Pannello isolante termo acustico atto alla coibentazione di pareti, coperture, solai, controsoffitti e contropareti, strutturato tridimensionalmente con un 82-86% di fibre di Juta, legate con fibre bicomponenti PET (11-13%), 3-5% di soda come protezione antiincendio, privo di additivi nocivi e inquinanti, prodotto biodegradabile ed ecologico. Sistema di produzione prevede l’assemblamento delle fibre in modo verticale. Materiale traspirante e resistente all’umidità, in caso d’imbibizione accidentale conserva inalterate le proprie caratteristiche una volta asciutto. Il taglio può essere eseguito mediante sega circolare, manuale o da banco, o seghe multifunzione. Materiale resistente alle muffe, agli insetti e 100% riciclabile. Conduttività termica λ D, 23,50 : 0,0369 [W/mK] Peso specifico: 32 [kg/m3] ±10%. Prodotto certificato CAM. Spessore del pannello 50 mm | m² | 11.8459 | 14.9851 | 15% | 1.7769 | 10% | 1.3623
SAR26_PR.0039.0015.0006 | MATERIALI DA COSTRUZIONE | MATERIALI TERMOISOLANTI - SISTEMI A CAPPOTTO | PANNELLI E LASTRE TERMOISOLANTI IN CANAPA E JUTA CAM | Pannello isolante termo acustico atto alla coibentazione di pareti, coperture, solai, controsoffitti e contropareti, strutturato tridimensionalmente con un 82-86% di fibre di Juta, legate con fibre bicomponenti PET (11-13%), 3-5% di soda come protezione antiincendio, privo di additivi nocivi e inquinanti, prodotto biodegradabile ed ecologico. Sistema di produzione prevede l’assemblamento delle fibre in modo verticale. Materiale traspirante e resistente all’umidità, in caso d’imbibizione accidentale conserva inalterate le proprie caratteristiche una volta asciutto. Il taglio può essere eseguito mediante sega circolare, manuale o da banco, o seghe multifunzione. Materiale resistente alle muffe, agli insetti e 100% riciclabile. Conduttività termica λ D, 23,50 : 0,0369 [W/mK] Peso specifico: 32 [kg/m3] ±10%. Prodotto certificato CAM. Spessore del pannello 60 mm | m² | 14.2193 | 17.9874 | 15% | 2.1329 | 10% | 1.6352
SAR26_PR.0039.0015.0007 | MATERIALI DA COSTRUZIONE | MATERIALI TERMOISOLANTI - SISTEMI A CAPPOTTO | PANNELLI E LASTRE TERMOISOLANTI IN CANAPA E JUTA CAM | Pannello isolante termo acustico atto alla coibentazione di pareti, coperture, solai, controsoffitti e contropareti, strutturato tridimensionalmente con un 82-86% di fibre di Juta, legate con fibre bicomponenti PET (11-13%), 3-5% di soda come protezione antiincendio, privo di additivi nocivi e inquinanti, prodotto biodegradabile ed ecologico. Sistema di produzione prevede l’assemblamento delle fibre in modo verticale. Materiale traspirante e resistente all’umidità, in caso d’imbibizione accidentale conserva inalterate le proprie caratteristiche una volta asciutto. Il taglio può essere eseguito mediante sega circolare, manuale o da banco, o seghe multifunzione. Materiale resistente alle muffe, agli insetti e 100% riciclabile. Conduttività termica λ D, 23,50 : 0,0369 [W/mK] Peso specifico: 32 [kg/m3] ±10%. Prodotto certificato CAM. Spessore del pannello 80 mm | m² | 18.9659 | 23.9919 | 15% | 2.8449 | 10% | 2.1811
SAR26_PR.0039.0015.0008 | MATERIALI DA COSTRUZIONE | MATERIALI TERMOISOLANTI - SISTEMI A CAPPOTTO | PANNELLI E LASTRE TERMOISOLANTI IN CANAPA E JUTA CAM | Pannello isolante termo acustico atto alla coibentazione di pareti, coperture, solai, controsoffitti e contropareti, strutturato tridimensionalmente con un 82-86% di fibre di Juta, legate con fibre bicomponenti PET (11-13%), 3-5% di soda come protezione antiincendio, privo di additivi nocivi e inquinanti, prodotto biodegradabile ed ecologico. Sistema di produzione prevede l’assemblamento delle fibre in modo verticale. Materiale traspirante e resistente all’umidità, in caso d’imbibizione accidentale conserva inalterate le proprie caratteristiche una volta asciutto. Il taglio può essere eseguito mediante sega circolare, manuale o da banco, o seghe multifunzione. Materiale resistente alle muffe, agli insetti e 100% riciclabile. Conduttività termica λ D, 23,50 : 0,0369 [W/mK] Peso specifico: 32 [kg/m3] ±10%. Prodotto certificato CAM. Spessore del pannello 100 mm | m² | 23.7022 | 29.9834 | 15% | 3.5553 | 10% | 2.7258
SAR26_PR.0039.0016.0001 | MATERIALI DA COSTRUZIONE | MATERIALI TERMOISOLANTI - SISTEMI A CAPPOTTO | Accessori per pannelli e lastre in terra cruda, canapa, juta | Sistema completo per la realizzazione di sottostrutture a telaio composto da profili a taglio termico in multistrato legno-sughero con specifici connettori a pressione in legno. Profili rastremati per garantire un incastro a pressione solido e stabile con i connettori, sagomatura dei connettori a pressione in legno per permetterne un inserimento manuale. Profilo legno-sughero spessore 100 mm – L 2,88 m | m | 6.8273 | 8.6365 | 15% | 1.0241 | 10% | 0.78514
SAR26_PR.0039.0016.0002 | MATERIALI DA COSTRUZIONE | MATERIALI TERMOISOLANTI - SISTEMI A CAPPOTTO | Accessori per pannelli e lastre in terra cruda, canapa, juta | Tassello prolungato con vite premontata per fissaggio su supporti in muratura/calcestruzzo, vite gambo ø 8 mm lunghezza 160 mm, spessore max. fissabile 110 mm | cad. | 2.4558 | 3.1066 | 15% | 0.36837 | 10% | 0.28242
SAR26_PR.0039.0016.0003 | MATERIALI DA COSTRUZIONE | MATERIALI TERMOISOLANTI - SISTEMI A CAPPOTTO | Accessori per pannelli e lastre in terra cruda, canapa, juta | Rondella in acciaio zincato per viti a testa svasata per lastre in terra cruda pressata e rinforzata con fibre di legno naturali non trattate e rete in juta | cad. | 0.0535 | 0.06768 | 15% | 0.00803 | 10% | 0.00615
SAR26_PR.0039.0016.0004 | MATERIALI DA COSTRUZIONE | MATERIALI TERMOISOLANTI - SISTEMI A CAPPOTTO | Accessori per pannelli e lastre in terra cruda, canapa, juta | Vite per lastre in terra cruda pressata e rinforzata con fibre di legno naturali non trattate e rete in juta | cad. | 0.07388 | 0.09346 | 15% | 0.01108 | 10% | 0.0085
SAR26_PR.0039.0016.0005 | MATERIALI DA COSTRUZIONE | MATERIALI TERMOISOLANTI - SISTEMI A CAPPOTTO | Accessori per pannelli e lastre in terra cruda, canapa, juta | Colla in argilla per posa blocchi in terra cruda - resa 10 mq/10 kg (spessore applicazione 1 mm ca) | kg | 2.0738 | 2.6233 | 15% | 0.31107 | 10% | 0.23849
SAR26_PR.0039.0017.0001 | MATERIALI DA COSTRUZIONE | MATERIALI TERMOISOLANTI - SISTEMI A CAPPOTTO | PANNELLO CAM PER ISOLAMENTI TERMICO | pannello in polistirene espanso estruso (XPS) per l’isolamento termico di ponti termici, pareti esterne (con il sistema cosiddetto "a cappotto"), pavimenti (solaio piano terra o interpiano) uso civile (pavimento standard o termoriscaldato), coperture falda inclinata (ventilato o microventilato), coperture tipo tetto piano rovescio (tetto non praticabile), coperture tipo tetto piano caldo (tetto con membrane bituminose e tetto verde), controterra. Dimensioni mm 1250x600, superficie ruvida (senza pelle), bordo a spigolo vivo (bordo dritto) sui 4 lati. Prodotto da azienda certificata UNI EN ISO 9001, UNI EN ISO 14001 per la produzione di pannelli in polistirene XPS attraverso processi di estrusione ed espansione con CO2 naturale (esente da CFC, HCFC e HFC), resistenza alla trazione perpendicolare alle facce >400 kPa secondo UNI EN 1607; media di celle chiuse >95% secondo UNI EN ISO 4590. Il materiale è caratterizzato dalle seguenti caratteristiche termodinamiche: resistenza alla compressione con schiacciamento al 10% secondo EN826 ≥250 kPa [mm.20 ≥200 kPa]; valore di Conduttività termica dichiarata [ λD] secondo UNI EN 13164 variabile in funzione dello spessore: 0,031 W/[mK] per spessore 20 mm; vassorbimento d'acqua secondo la UNI EN 12087 < allo 0,7% in volume; reazione al fuoco Classe Europea EUROCLASSE E secondo UNI EN 13501-1. Prodotto certificato Remade e EPD. valore di Resistenza Termica dichiarata [RD] secondo UNI EN 13164 variabile in funzione dello spessore: 0,65 m²k/W per spessore 20 mm. | m² | 3.114 | 3.9392 | 15% | 0.4671 | 10% | 0.35811
SAR26_PR.0039.0017.0002 | MATERIALI DA COSTRUZIONE | MATERIALI TERMOISOLANTI - SISTEMI A CAPPOTTO | PANNELLO CAM PER ISOLAMENTI TERMICO | pannello in polistirene espanso estruso (XPS) per l’isolamento termico di ponti termici, pareti esterne (con il sistema cosiddetto "a cappotto"), pavimenti (solaio piano terra o interpiano) uso civile (pavimento standard o termoriscaldato), coperture falda inclinata (ventilato o microventilato), coperture tipo tetto piano rovescio (tetto non praticabile), coperture tipo tetto piano caldo (tetto con membrane bituminose e tetto verde), controterra. Dimensioni mm 1250x600, superficie ruvida (senza pelle), bordo a spigolo vivo (bordo dritto) sui 4 lati. Prodotto da azienda certificata UNI EN ISO 9001, UNI EN ISO 14001 per la produzione di pannelli in polistirene XPS attraverso processi di estrusione ed espansione con CO2 naturale (esente da CFC, HCFC e HFC), resistenza alla trazione perpendicolare alle facce >400 kPa secondo UNI EN 1607; media di celle chiuse >95% secondo UNI EN ISO 4590. Il materiale è caratterizzato dalle seguenti caratteristiche termodinamiche: resistenza alla compressione con schiacciamento al 10% secondo EN826 ≥250 kPa [mm.20 ≥200 kPa]; valore di Conduttività termica dichiarata [ λD] secondo UNI EN 13164 variabile in funzione dello spessore: 0,032 W/[mK] per spessore 30 mm; assorbimento d'acqua secondo la UNI EN 12087 < allo 0,7% in volume; reazione al fuoco Classe Europea EUROCLASSE E secondo UNI EN 13501-1. Prodotto certificato Remade e EPD. valore di Resistenza Termica dichiarata [RD] secondo UNI EN 13164 variabile in funzione dello spessore: 0,90 m²k/W per spessore 30 mm | m² | 4.455 | 5.6356 | 15% | 0.66825 | 10% | 0.51233
SAR26_PR.0039.0017.0003 | MATERIALI DA COSTRUZIONE | MATERIALI TERMOISOLANTI - SISTEMI A CAPPOTTO | PANNELLO CAM PER ISOLAMENTI TERMICO | pannello in polistirene espanso estruso (XPS) per l’isolamento termico di ponti termici, pareti esterne (con il sistema cosiddetto "a cappotto"), pavimenti (solaio piano terra o interpiano) uso civile (pavimento standard o termoriscaldato), coperture falda inclinata (ventilato o microventilato), coperture tipo tetto piano rovescio (tetto non praticabile), coperture tipo tetto piano caldo (tetto con membrane bituminose e tetto verde), controterra. Dimensioni mm 1250x600, superficie ruvida (senza pelle), bordo a spigolo vivo (bordo dritto) sui 4 lati. Prodotto da azienda certificata UNI EN ISO 9001, UNI EN ISO 14001 per la produzione di pannelli in polistirene XPS attraverso processi di estrusione ed espansione con CO2 naturale (esente da CFC, HCFC e HFC), resistenza alla trazione perpendicolare alle facce >400 kPa secondo UNI EN 1607; media di celle chiuse >95% secondo UNI EN ISO 4590. Il materiale è caratterizzato dalle seguenti caratteristiche termodinamiche: resistenza alla compressione con schiacciamento al 10% secondo EN826 ≥250 kPa [mm.20 ≥200 kPa]; valore di Conduttività termica dichiarata [ λD] secondo UNI EN 13164 variabile in funzione dello spessore: 0,033 W/[mK] per spessore 40 mm; assorbimento d'acqua secondo la UNI EN 12087 < allo 0,7% in volume; reazione al fuoco Classe Europea EUROCLASSE E secondo UNI EN 13501-1. Prodotto certificato Remade e EPD. valore di Resistenza Termica dichiarata [RD] secondo UNI EN 13164 variabile in funzione dello spessore: 1,20 m²k/W per spessore 40 mm | m² | 5.94 | 7.5141 | 15% | 0.891 | 10% | 0.6831
SAR26_PR.0039.0017.0004 | MATERIALI DA COSTRUZIONE | MATERIALI TERMOISOLANTI - SISTEMI A CAPPOTTO | PANNELLO CAM PER ISOLAMENTI TERMICO | pannello in polistirene espanso estruso (XPS) per l’isolamento termico di ponti termici, pareti esterne (con il sistema cosiddetto "a cappotto"), pavimenti (solaio piano terra o interpiano) uso civile (pavimento standard o termoriscaldato), coperture falda inclinata (ventilato o microventilato), coperture tipo tetto piano rovescio (tetto non praticabile), coperture tipo tetto piano caldo (tetto con membrane bituminose e tetto verde), controterra. Dimensioni mm 1250x600, superficie ruvida (senza pelle), bordo a spigolo vivo (bordo dritto) sui 4 lati. Prodotto da azienda certificata UNI EN ISO 9001, UNI EN ISO 14001 per la produzione di pannelli in polistirene XPS attraverso processi di estrusione ed espansione con CO2 naturale (esente da CFC, HCFC e HFC), resistenza alla trazione perpendicolare alle facce >400 kPa secondo UNI EN 1607; media di celle chiuse >95% secondo UNI EN ISO 4590. Il materiale è caratterizzato dalle seguenti caratteristiche termodinamiche: resistenza alla compressione con schiacciamento al 10% secondo EN826 ≥250 kPa [mm.20 ≥200 kPa]; valore di Conduttività termica dichiarata [ λD] secondo UNI EN 13164 variabile in funzione dello spessore: 0,033 W/[mK] per spessore 50 mm; assorbimento d'acqua secondo la UNI EN 12087 < allo 0,7% in volume; reazione al fuoco Classe Europea EUROCLASSE E secondo UNI EN 13501-1. Prodotto certificato Remade e EPD. valore di Resistenza Termica dichiarata [RD] secondo UNI EN 13164 variabile in funzione dello spessore: 1,50 m²k/W per spessore 50 mm | m² | 7.425 | 9.3926 | 15% | 1.1138 | 10% | 0.85388
SAR26_PR.0039.0017.0005 | MATERIALI DA COSTRUZIONE | MATERIALI TERMOISOLANTI - SISTEMI A CAPPOTTO | PANNELLO CAM PER ISOLAMENTI TERMICO | Pannello in polistirene espanso estruso (XPS) per l’isolamento termico di ponti termici, pareti esterne (con il sistema cosiddetto "a cappotto"), pavimenti (solaio piano terra o interpiano) uso civile (pavimento standard o termoriscaldato), coperture falda inclinata (ventilato o microventilato), coperture tipo tetto piano rovescio (tetto non praticabile), coperture tipo tetto piano caldo (tetto con membrane bituminose e tetto verde), controterra. Dimensioni mm 1250x600, superficie ruvida (senza pelle), bordo a spigolo vivo (bordo dritto) sui 4 lati. Prodotto da azienda certificata UNI EN ISO 9001, UNI EN ISO 14001 per la produzione di pannelli in polistirene XPS attraverso processi di estrusione ed espansione con CO2 naturale (esente da CFC, HCFC e HFC), resistenza alla trazione perpendicolare alle facce >400 kPa secondo UNI EN 1607; media di celle chiuse >95% secondo UNI EN ISO 4590. Il materiale è caratterizzato dalle seguenti caratteristiche termodinamiche: resistenza alla compressione con schiacciamento al 10% secondo EN826 ≥300 kPa; assorbimento d'acqua secondo la UNI EN 12087 < allo 0,7% in volume; reazione al fuoco Classe Europea EUROCLASSE E secondo UNI EN 13501-1. Prodotto certificato Remade e EPD. Valore di Conduttività termica dichiarata [λD] secondo UNI EN 13164 pari a 0,033 W/[mK] per spessore 60 mm. Valore di Resistenza Termica dichiarata [RD] secondo UNI EN 13164 1,80 m²k/W per spessore 60 mm. | m² | 8.91 | 11.2712 | 15% | 1.3365 | 10% | 1.0247
SAR26_PR.0039.0017.0006 | MATERIALI DA COSTRUZIONE | MATERIALI TERMOISOLANTI - SISTEMI A CAPPOTTO | PANNELLO CAM PER ISOLAMENTI TERMICO | Pannello in polistirene espanso estruso (XPS) per l’isolamento termico di ponti termici, pareti esterne (con il sistema cosiddetto "a cappotto"), pavimenti (solaio piano terra o interpiano) uso civile (pavimento standard o termoriscaldato), coperture falda inclinata (ventilato o microventilato), coperture tipo tetto piano rovescio (tetto non praticabile), coperture tipo tetto piano caldo (tetto con membrane bituminose e tetto verde), controterra. Dimensioni mm 1250x600, superficie ruvida (senza pelle), bordo a spigolo vivo (bordo dritto) sui 4 lati. Prodotto da azienda certificata UNI EN ISO 9001, UNI EN ISO 14001 per la produzione di pannelli in polistirene XPS attraverso processi di estrusione ed espansione con CO2 naturale (esente da CFC, HCFC e HFC), resistenza alla trazione perpendicolare alle facce >400 kPa secondo UNI EN 1607; media di celle chiuse >95% secondo UNI EN ISO 4590. Il materiale è caratterizzato dalle seguenti caratteristiche termodinamiche: resistenza alla compressione con schiacciamento al 10% secondo EN826 ≥300 kPa; assorbimento d'acqua secondo la UNI EN 12087 < allo 0,7% in volume; reazione al fuoco Classe Europea EUROCLASSE E secondo UNI EN 13501-1. Prodotto certificato Remade e EPD. Valore di Conduttività termica dichiarata [λD] secondo UNI EN 13164 pari a 0,033 W/[mK] per spessore 80 mm. Valore di Resistenza Termica dichiarata [RD] secondo UNI EN 13164 2,40 m²k/W per spessore 80 mm. | m² | 11.88 | 15.0282 | 15% | 1.782 | 10% | 1.3662
SAR26_PR.0039.0017.0007 | MATERIALI DA COSTRUZIONE | MATERIALI TERMOISOLANTI - SISTEMI A CAPPOTTO | PANNELLO CAM PER ISOLAMENTI TERMICO | Pannello in polistirene espanso estruso (XPS) per l’isolamento termico di ponti termici, pareti esterne (con il sistema cosiddetto "a cappotto"), pavimenti (solaio piano terra o interpiano) uso civile (pavimento standard o termoriscaldato), coperture falda inclinata (ventilato o microventilato), coperture tipo tetto piano rovescio (tetto non praticabile), coperture tipo tetto piano caldo (tetto con membrane bituminose e tetto verde), controterra. Dimensioni mm 1250x600, superficie ruvida (senza pelle), bordo a spigolo vivo (bordo dritto) sui 4 lati. Prodotto da azienda certificata UNI EN ISO 9001, UNI EN ISO 14001 per la produzione di pannelli in polistirene XPS attraverso processi di estrusione ed espansione con CO2 naturale (esente da CFC, HCFC e HFC), resistenza alla trazione perpendicolare alle facce >400 kPa secondo UNI EN 1607; media di celle chiuse >95% secondo UNI EN ISO 4590. Il materiale è caratterizzato dalle seguenti caratteristiche termodinamiche: resistenza alla compressione con schiacciamento al 10% secondo EN826 ≥300 kPa; assorbimento d'acqua secondo la UNI EN 12087 < allo 0,7% in volume; reazione al fuoco Classe Europea EUROCLASSE E secondo UNI EN 13501-1. Prodotto certificato Remade e EPD. Valore di Conduttività termica dichiarata [λD] secondo UNI EN 13164 pari a 0,034 W/[mK] per spessore 100 mm. Valore di Resistenza Termica dichiarata [RD] secondo UNI EN 13164 2,90 m²k/W per spessore 100 mm. | m² | 14.85 | 18.7853 | 15% | 2.2275 | 10% | 1.7078
SAR26_PR.0039.0017.0008 | MATERIALI DA COSTRUZIONE | MATERIALI TERMOISOLANTI - SISTEMI A CAPPOTTO | PANNELLO CAM PER ISOLAMENTI TERMICO | Pannello in polistirene espanso estruso (XPS) per l’isolamento termico di ponti termici, pareti esterne (con il sistema cosiddetto "a cappotto"), pavimenti (solaio piano terra o interpiano) uso civile (pavimento standard o termoriscaldato), coperture falda inclinata (ventilato o microventilato), coperture tipo tetto piano rovescio (tetto non praticabile), coperture tipo tetto piano caldo (tetto con membrane bituminose e tetto verde), controterra. Dimensioni mm 1250x600, superficie ruvida (senza pelle), bordo a spigolo vivo (bordo dritto) sui 4 lati. Prodotto da azienda certificata UNI EN ISO 9001, UNI EN ISO 14001 per la produzione di pannelli in polistirene XPS attraverso processi di estrusione ed espansione con CO2 naturale (esente da CFC, HCFC e HFC), resistenza alla trazione perpendicolare alle facce >400 kPa secondo UNI EN 1607; media di celle chiuse >95% secondo UNI EN ISO 4590. Il materiale è caratterizzato dalle seguenti caratteristiche termodinamiche: resistenza alla compressione con schiacciamento al 10% secondo EN826 ≥300 kPa; assorbimento d'acqua secondo la UNI EN 12087 < allo 0,7% in volume; reazione al fuoco Classe Europea EUROCLASSE E secondo UNI EN 13501-1. Prodotto certificato Remade e EPD. Valore di Conduttività termica dichiarata [λD] secondo UNI EN 13164 pari a 0,035 W/[mK] per spessore 120 mm. Valore di Resistenza Termica dichiarata [RD] secondo UNI EN 13164 3,40 m²k/W per spessore 120 mm | m² | 18.576 | 23.4986 | 15% | 2.7864 | 10% | 2.1362
SAR26_PR.0039.0017.0009 | MATERIALI DA COSTRUZIONE | MATERIALI TERMOISOLANTI - SISTEMI A CAPPOTTO | PANNELLO CAM PER ISOLAMENTI TERMICO | Pannello in polistirene espanso estruso (XPS) per l’isolamento termico di ponti termici, pareti esterne (con il sistema cosiddetto "a cappotto"), pavimenti (solaio piano terra o interpiano) uso civile (pavimento standard o termoriscaldato), coperture falda inclinata (ventilato o microventilato), coperture tipo tetto piano rovescio (tetto non praticabile), coperture tipo tetto piano caldo (tetto con membrane bituminose e tetto verde), controterra. Dimensioni mm 1250x600, superficie ruvida (senza pelle), bordo a spigolo vivo (bordo dritto) sui 4 lati. Prodotto da azienda certificata UNI EN ISO 9001, UNI EN ISO 14001 per la produzione di pannelli in polistirene XPS attraverso processi di estrusione ed espansione con CO2 naturale (esente da CFC, HCFC e HFC), resistenza alla trazione perpendicolare alle facce >400 kPa secondo UNI EN 1607; media di celle chiuse >95% secondo UNI EN ISO 4590. Il materiale è caratterizzato dalle seguenti caratteristiche termodinamiche: resistenza alla compressione con schiacciamento al 10% secondo EN826 ≥300 kPa; assorbimento d'acqua secondo la UNI EN 12087 < allo 0,7% in volume; reazione al fuoco Classe Europea EUROCLASSE E secondo UNI EN 13501-1. Prodotto certificato Remade e EPD. Valore di Conduttività termica dichiarata [λD] secondo UNI EN 13164 pari a 0,035 W/[mK] per spessore 140 mm. Valore di Resistenza Termica dichiarata [RD] secondo UNI EN 13164 4,00 m²k/W per spessore 140 mm. | m² | 22.806 | 28.8496 | 15% | 3.4209 | 10% | 2.6227
SAR26_PR.0039.0017.0010 | MATERIALI DA COSTRUZIONE | MATERIALI TERMOISOLANTI - SISTEMI A CAPPOTTO | PANNELLO CAM PER ISOLAMENTI TERMICO | Pannello in polistirene espanso estruso (XPS) per l’isolamento termico di ponti termici, pareti esterne (con il sistema cosiddetto "a cappotto"), pavimenti (solaio piano terra o interpiano) uso civile (pavimento standard o termoriscaldato), coperture falda inclinata (ventilato o microventilato), coperture tipo tetto piano rovescio (tetto non praticabile), coperture tipo tetto piano caldo (tetto con membrane bituminose e tetto verde), controterra. Dimensioni mm 1250x600, superficie ruvida (senza pelle), bordo a spigolo vivo (bordo dritto) sui 4 lati. Prodotto da azienda certificata UNI EN ISO 9001, UNI EN ISO 14001 per la produzione di pannelli in polistirene XPS attraverso processi di estrusione ed espansione con CO2 naturale (esente da CFC, HCFC e HFC), resistenza alla trazione perpendicolare alle facce >400 kPa secondo UNI EN 1607; media di celle chiuse >95% secondo UNI EN ISO 4590. Il materiale è caratterizzato dalle seguenti caratteristiche termodinamiche: resistenza alla compressione con schiacciamento al 10% secondo EN826 ≥300 kPa; assorbimento d'acqua secondo la UNI EN 12087 < allo 0,7% in volume; reazione al fuoco Classe Europea EUROCLASSE E secondo UNI EN 13501-1. Prodotto certificato Remade e EPD. Valore di Conduttività termica dichiarata [λD] secondo UNI EN 13164 pari a 0,035 W/[mK] per spessore 150 mm. Valore di Resistenza Termica dichiarata [RD] secondo UNI EN 13164 4,25 m²k/W per spessore 150 mm. | m² | 24.975 | 31.5934 | 15% | 3.7462 | 10% | 2.8721
SAR26_PR.0039.0017.0011 | MATERIALI DA COSTRUZIONE | MATERIALI TERMOISOLANTI - SISTEMI A CAPPOTTO | PANNELLO CAM PER ISOLAMENTI TERMICO | Pannello in polistirene espanso estruso (XPS) per l’isolamento termico di ponti termici, pareti esterne (con il sistema cosiddetto "a cappotto"), pavimenti (solaio piano terra o interpiano) uso civile (pavimento standard o termoriscaldato), coperture falda inclinata (ventilato o microventilato), coperture tipo tetto piano rovescio (tetto non praticabile), coperture tipo tetto piano caldo (tetto con membrane bituminose e tetto verde), controterra. Dimensioni mm 1250x600, superficie ruvida (senza pelle), bordo a spigolo vivo (bordo dritto) sui 4 lati. Prodotto da azienda certificata UNI EN ISO 9001, UNI EN ISO 14001 per la produzione di pannelli in polistirene XPS attraverso processi di estrusione ed espansione con CO2 naturale (esente da CFC, HCFC e HFC), resistenza alla trazione perpendicolare alle facce >400 kPa secondo UNI EN 1607; media di celle chiuse >95% secondo UNI EN ISO 4590. Il materiale è caratterizzato dalle seguenti caratteristiche termodinamiche: resistenza alla compressione con schiacciamento al 10% secondo EN826 ≥300 kPa; assorbimento d'acqua secondo la UNI EN 12087 < allo 0,7% in volume; reazione al fuoco Classe Europea EUROCLASSE E secondo UNI EN 13501-1. Prodotto certificato Remade e EPD. Valore di Conduttività termica dichiarata [λD] secondo UNI EN 13164 pari a 0,035 W/[mK] per spessore 160 mm. Valore di Resistenza Termica dichiarata [RD] secondo UNI EN 13164 4,55 m²k/W per spessore 160 mm. | m² | 27.216 | 34.4282 | 15% | 4.0824 | 10% | 3.1298
SAR26_PR.0039.0017.0012 | MATERIALI DA COSTRUZIONE | MATERIALI TERMOISOLANTI - SISTEMI A CAPPOTTO | PANNELLO CAM PER ISOLAMENTI TERMICO | Pannello in polistirene espanso estruso (XPS) per l’isolamento termico di ponti termici, pareti esterne (con il sistema cosiddetto "a cappotto"), pavimenti (solaio piano terra o interpiano) uso civile (pavimento standard o termoriscaldato), coperture falda inclinata (ventilato o microventilato), coperture tipo tetto piano rovescio (tetto non praticabile), coperture tipo tetto piano caldo (tetto con membrane bituminose e tetto verde), controterra. Dimensioni mm 1250x600, superficie ruvida (senza pelle), bordo a spigolo vivo (bordo dritto) sui 4 lati. Prodotto da azienda certificata UNI EN ISO 9001, UNI EN ISO 14001 per la produzione di pannelli in polistirene XPS attraverso processi di estrusione ed espansione con CO2 naturale (esente da CFC, HCFC e HFC), resistenza alla trazione perpendicolare alle facce >400 kPa secondo UNI EN 1607; media di celle chiuse >95% secondo UNI EN ISO 4590. Il materiale è caratterizzato dalle seguenti caratteristiche termodinamiche: resistenza alla compressione con schiacciamento al 10% secondo EN826 ≥300 kPa; assorbimento d'acqua secondo la UNI EN 12087 < allo 0,7% in volume; reazione al fuoco Classe Europea EUROCLASSE E secondo UNI EN 13501-1. Prodotto certificato Remade e EPD. Valore di Conduttività termica dichiarata [λD] secondo UNI EN 13164 pari a 0,035 W/[mK] per spessore 180 mm. Valore di Resistenza Termica dichiarata [RD] secondo UNI EN 13164 5,10 m²k/W per spessore 180 mm. | m² | 31.914 | 40.3712 | 15% | 4.7871 | 10% | 3.6701
SAR26_PR.0039.0017.0013 | MATERIALI DA COSTRUZIONE | MATERIALI TERMOISOLANTI - SISTEMI A CAPPOTTO | PANNELLO CAM PER ISOLAMENTI TERMICO | Pannello in polistirene espanso estruso (XPS) per l’isolamento termico di ponti termici, pareti esterne (con il sistema cosiddetto "a cappotto"), pavimenti (solaio piano terra o interpiano) uso civile (pavimento standard o termoriscaldato), coperture falda inclinata (ventilato o microventilato), coperture tipo tetto piano rovescio (tetto non praticabile), coperture tipo tetto piano caldo (tetto con membrane bituminose e tetto verde), controterra. Dimensioni mm 1250x600, superficie ruvida (senza pelle), bordo a spigolo vivo (bordo dritto) sui 4 lati. Prodotto da azienda certificata UNI EN ISO 9001, UNI EN ISO 14001 per la produzione di pannelli in polistirene XPS attraverso processi di estrusione ed espansione con CO2 naturale (esente da CFC, HCFC e HFC), resistenza alla trazione perpendicolare alle facce >400 kPa secondo UNI EN 1607; media di celle chiuse >95% secondo UNI EN ISO 4590. Il materiale è caratterizzato dalle seguenti caratteristiche termodinamiche: resistenza alla compressione con schiacciamento al 10% secondo EN826 ≥300 kPa; assorbimento d'acqua secondo la UNI EN 12087 < allo 0,7% in volume; reazione al fuoco Classe Europea EUROCLASSE E secondo UNI EN 13501-1. Prodotto certificato Remade e EPD. Valore di Conduttività termica dichiarata [λD] secondo UNI EN 13164 pari a 0,035 W/[mK] per spessore 200 mm. Valore di Resistenza Termica dichiarata [RD] secondo UNI EN 13164 5,70 m²k/W per spessore 200 mm. | m² | 38.34 | 48.5001 | 15% | 5.751 | 10% | 4.4091
SAR26_PR.0039.0017.0014 | MATERIALI DA COSTRUZIONE | MATERIALI TERMOISOLANTI - SISTEMI A CAPPOTTO | PANNELLO CAM PER ISOLAMENTI TERMICO | Pannello in polistirene espanso estruso (XPS) per l’isolamento termico di pavimenti (solaio piano terra o interpiano) uso civile (pavimento standard o termoriscaldato) e uso industriale (pavimento standard o termoriscaldato), coperture tipo tetto a falda inclinata (ventilato o microventilato), coperture tipo tetto piano rovescio praticabile (tetto a terrazza, tetto verde, piano a uso parcheggio o carrabile), coperture tipo tetto piano rovescio non praticabile, coperture tipo tetto piano rovescio caldo (tetto con membrana bituminosa, tetto verde), controterra, sottofondazione. Dimensioni mm 1250x600, superficie liscia (con pelle), bordo a spigolo vivo (bordo dritto) sui 4 lati. Prodotto da azienda certificata UNI EN ISO 9001, UNI EN ISO 14001 per la produzione di pannelli in polistirene XPS attraverso processi di estrusione ed espansione con CO2 naturale (esente da CFC, HCFC e HFC), media di celle chiuse >95% secondo UNI EN ISO 4590. Il materiale è caratterizzato dalle seguenti caratteristiche termodinamiche: resistenza alla compressione con schiacciamento al 10% secondo EN826 ≥300 kPa [mm.30 ≥250 kPa]; valore di Conduttività termica dichiarata [ λD] secondo UNI EN 13164 variabile in funzione dello spessore: 0,032 W/[mK] per spessore 30 mm; valore di Resistenza Termica dichiarata [RD] secondo UNI EN 13164 variabile in funzione dello spessore: 0,90 m²k/W per spessore 30 mm; assorbimento d'acqua secondo la UNI EN 12087 < allo 0,2% in volume; reazione al fuoco Classe Europea EUROCLASSE E secondo UNI EN 13501-1. Prodotto certificato Remade e EPD | m² | 4.32 | 5.4648 | 15% | 0.648 | 10% | 0.4968
SAR26_PR.0039.0017.0015 | MATERIALI DA COSTRUZIONE | MATERIALI TERMOISOLANTI - SISTEMI A CAPPOTTO | PANNELLO CAM PER ISOLAMENTI TERMICO | Pannello in polistirene espanso estruso (XPS) per l’isolamento termico di pavimenti (solaio piano terra o interpiano) uso civile (pavimento standard o termoriscaldato) e uso industriale (pavimento standard o termoriscaldato), coperture tipo tetto a falda inclinata (ventilato o microventilato), coperture tipo tetto piano rovescio praticabile (tetto a terrazza, tetto verde, piano a uso parcheggio o carrabile), coperture tipo tetto piano rovescio non praticabile, coperture tipo tetto piano rovescio caldo (tetto con membrana bituminosa, tetto verde), controterra, sottofondazione. Dimensioni mm 1250x600, superficie liscia (con pelle), bordo a spigolo vivo (bordo dritto) sui 4 lati. Prodotto da azienda certificata UNI EN ISO 9001, UNI EN ISO 14001 per la produzione di pannelli in polistirene XPS attraverso processi di estrusione ed espansione con CO2 naturale (esente da CFC, HCFC e HFC), media di celle chiuse >95% secondo UNI EN ISO 4590. Il materiale è caratterizzato dalle seguenti caratteristiche termodinamiche: resistenza alla compressione con schiacciamento al 10% secondo EN826 ≥300 kPa [mm.30 ≥250 kPa]; valore di Conduttività termica dichiarata [ λD] secondo UNI EN 13164 variabile in funzione dello spessore: 0,033 W/[mK] per spessore 40 mm; valore di Resistenza Termica dichiarata [RD] secondo UNI EN 13164 variabile in funzione dello spessore: 1,20 m²k/W per spessore 40 mm; assorbimento d'acqua secondo la UNI EN 12087 < allo 0,2% in volume; reazione al fuoco Classe Europea EUROCLASSE E secondo UNI EN 13501-1. Prodotto certificato Remade e EPD | m² | 5.76 | 7.2864 | 15% | 0.864 | 10% | 0.6624
SAR26_PR.0039.0017.0016 | MATERIALI DA COSTRUZIONE | MATERIALI TERMOISOLANTI - SISTEMI A CAPPOTTO | PANNELLO CAM PER ISOLAMENTI TERMICO | Pannello in polistirene espanso estruso (XPS) per l’isolamento termico di pavimenti (solaio piano terra o interpiano) uso civile (pavimento standard o termoriscaldato) e uso industriale (pavimento standard o termoriscaldato), coperture tipo tetto a falda inclinata (ventilato o microventilato), coperture tipo tetto piano rovescio praticabile (tetto a terrazza, tetto verde, piano a uso parcheggio o carrabile), coperture tipo tetto piano rovescio non praticabile, coperture tipo tetto piano rovescio caldo (tetto con membrana bituminosa, tetto verde), controterra, sottofondazione. Dimensioni mm 1250x600, superficie liscia (con pelle), bordo a spigolo vivo (bordo dritto) sui 4 lati. Prodotto da azienda certificata UNI EN ISO 9001, UNI EN ISO 14001 per la produzione di pannelli in polistirene XPS attraverso processi di estrusione ed espansione con CO2 naturale (esente da CFC, HCFC e HFC), media di celle chiuse >95% secondo UNI EN ISO 4590. Il materiale è caratterizzato dalle seguenti caratteristiche termodinamiche: resistenza alla compressione con schiacciamento al 10% secondo EN826 ≥300 kPa [mm.30 ≥250 kPa]; valore di Conduttività termica dichiarata [ λD] secondo UNI EN 13164 variabile in funzione dello spessore: 0,033 W/[mK] per spessore 50 mm; valore di Resistenza Termica dichiarata [RD] secondo UNI EN 13164 variabile in funzione dello spessore: 1,50 m²k/W per spessore 50 mm; assorbimento d'acqua secondo la UNI EN 12087 < allo 0,2% in volume; reazione al fuoco Classe Europea EUROCLASSE E secondo UNI EN 13501-1. Prodotto certificato Remade e EPD | m² | 7.2 | 9.108 | 15% | 1.08 | 10% | 0.828
SAR26_PR.0039.0017.0017 | MATERIALI DA COSTRUZIONE | MATERIALI TERMOISOLANTI - SISTEMI A CAPPOTTO | PANNELLO CAM PER ISOLAMENTI TERMICO | Pannello in polistirene espanso estruso (XPS) per l’isolamento termico di pavimenti (solaio piano terra o interpiano) uso civile (pavimento standard o termoriscaldato) e uso industriale (pavimento standard o termoriscaldato), coperture tipo tetto a falda inclinata (ventilato o microventilato), coperture tipo tetto piano rovescio praticabile (tetto a terrazza, tetto verde, piano a uso parcheggio o carrabile), coperture tipo tetto piano rovescio non praticabile, coperture tipo tetto piano rovescio caldo (tetto con membrana bituminosa, tetto verde), controterra, sottofondazione. Dimensioni mm 1250x600, superficie liscia (con pelle), bordo a spigolo vivo (bordo dritto) sui 4 lati. Prodotto da azienda certificata UNI EN ISO 9001, UNI EN ISO 14001 per la produzione di pannelli in polistirene XPS attraverso processi di estrusione ed espansione con CO2 naturale (esente da CFC, HCFC e HFC), media di celle chiuse >95% secondo UNI EN ISO 4590. Il materiale è caratterizzato dalle seguenti caratteristiche termodinamiche: resistenza alla compressione con schiacciamento al 10% secondo EN826 ≥300 kPa [mm.30 ≥250 kPa]; valore di Conduttività termica dichiarata [ λD] secondo UNI EN 13164 variabile in funzione dello spessore: 0,033 W/[mK] per spessore 60 mm; valore di Resistenza Termica dichiarata [RD] secondo UNI EN 13164 variabile in funzione dello spessore: 1,80 m²k/W per spessore 60 mm; assorbimento d'acqua secondo la UNI EN 12087 < allo 0,2% in volume; reazione al fuoco Classe Europea EUROCLASSE E secondo UNI EN 13501-1. Prodotto certificato Remade e EPD | m² | 8.64 | 10.9296 | 15% | 1.296 | 10% | 0.9936
SAR26_PR.0039.0017.0018 | MATERIALI DA COSTRUZIONE | MATERIALI TERMOISOLANTI - SISTEMI A CAPPOTTO | PANNELLO CAM PER ISOLAMENTI TERMICO | Pannello in polistirene espanso estruso (XPS) per l’isolamento termico di pavimenti (solaio piano terra o interpiano) uso civile (pavimento standard o termoriscaldato) e uso industriale (pavimento standard o termoriscaldato), coperture tipo tetto a falda inclinata (ventilato o microventilato), coperture tipo tetto piano rovescio praticabile (tetto a terrazza, tetto verde, piano a uso parcheggio o carrabile), coperture tipo tetto piano rovescio non praticabile, coperture tipo tetto piano rovescio caldo (tetto con membrana bituminosa, tetto verde), controterra, sottofondazione. Dimensioni mm 1250x600, superficie liscia (con pelle), bordo a spigolo vivo (bordo dritto) sui 4 lati. Prodotto da azienda certificata UNI EN ISO 9001, UNI EN ISO 14001 per la produzione di pannelli in polistirene XPS attraverso processi di estrusione ed espansione con CO2 naturale (esente da CFC, HCFC e HFC), media di celle chiuse >95% secondo UNI EN ISO 4590. Il materiale è caratterizzato dalle seguenti caratteristiche termodinamiche: resistenza alla compressione con schiacciamento al 10% secondo EN826 ≥300 kPa [mm.30 ≥250 kPa]; valore di Conduttività termica dichiarata [ λD] secondo UNI EN 13164 variabile in funzione dello spessore: 0,033 W/[mK] per spessore 80 mm; valore di Resistenza Termica dichiarata [RD] secondo UNI EN 13164 variabile in funzione dello spessore: 2,40 m²k/W per spessore 80 mm; assorbimento d'acqua secondo la UNI EN 12087 < allo 0,2% in volume; reazione al fuoco Classe Europea EUROCLASSE E secondo UNI EN 13501-1. Prodotto certificato Remade e EPD | m² | 11.52 | 14.5728 | 15% | 1.728 | 10% | 1.3248
SAR26_PR.0039.0017.0019 | MATERIALI DA COSTRUZIONE | MATERIALI TERMOISOLANTI - SISTEMI A CAPPOTTO | PANNELLO CAM PER ISOLAMENTI TERMICO | Pannello in polistirene espanso estruso (XPS) per l’isolamento termico di pavimenti (solaio piano terra o interpiano) uso civile (pavimento standard o termoriscaldato) e uso industriale (pavimento standard o termoriscaldato), coperture tipo tetto a falda inclinata (ventilato o microventilato), coperture tipo tetto piano rovescio praticabile (tetto a terrazza, tetto verde, piano a uso parcheggio o carrabile), coperture tipo tetto piano rovescio non praticabile, coperture tipo tetto piano rovescio caldo (tetto con membrana bituminosa, tetto verde), controterra, sottofondazione. Dimensioni mm 1250x600, superficie liscia (con pelle), bordo a spigolo vivo (bordo dritto) sui 4 lati. Prodotto da azienda certificata UNI EN ISO 9001, UNI EN ISO 14001 per la produzione di pannelli in polistirene XPS attraverso processi di estrusione ed espansione con CO2 naturale (esente da CFC, HCFC e HFC), media di celle chiuse >95% secondo UNI EN ISO 4590. Il materiale è caratterizzato dalle seguenti caratteristiche termodinamiche: resistenza alla compressione con schiacciamento al 10% secondo EN826 ≥300 kPa [mm.30 ≥250 kPa]; valore di Conduttività termica dichiarata [ λD] secondo UNI EN 13164 variabile in funzione dello spessore: 0,034 W/[mK] per spessore 100 mm; valore di Resistenza Termica dichiarata [RD] secondo UNI EN 13164 variabile in funzione dello spessore: 2,90 m²k/W per spessore 100 mm; assorbimento d'acqua secondo la UNI EN 12087 < allo 0,2% in volume; reazione al fuoco Classe Europea EUROCLASSE E secondo UNI EN 13501-1. Prodotto certificato Remade e EPD | m² | 14.4 | 18.216 | 15% | 2.16 | 10% | 1.656
SAR26_PR.0039.0017.0020 | MATERIALI DA COSTRUZIONE | MATERIALI TERMOISOLANTI - SISTEMI A CAPPOTTO | PANNELLO CAM PER ISOLAMENTI TERMICO | Pannello in polistirene espanso estruso (XPS) per l’isolamento termico di pavimenti (solaio piano terra o interpiano) uso civile (pavimento standard o termoriscaldato) e uso industriale (pavimento standard o termoriscaldato), coperture tipo tetto a falda inclinata (ventilato o microventilato), coperture tipo tetto piano rovescio praticabile (tetto a terrazza, tetto verde, piano a uso parcheggio o carrabile), coperture tipo tetto piano rovescio non praticabile, coperture tipo tetto piano rovescio caldo (tetto con membrana bituminosa, tetto verde), controterra, sottofondazione. Dimensioni mm 1250x600, superficie liscia (con pelle), bordo a spigolo vivo (bordo dritto) sui 4 lati. Prodotto da azienda certificata UNI EN ISO 9001, UNI EN ISO 14001 per la produzione di pannelli in polistirene XPS attraverso processi di estrusione ed espansione con CO2 naturale (esente da CFC, HCFC e HFC), media di celle chiuse >95% secondo UNI EN ISO 4590. Il materiale è caratterizzato dalle seguenti caratteristiche termodinamiche: resistenza alla compressione con schiacciamento al 10% secondo EN826 ≥300 kPa [mm.30 ≥250 kPa]; valore di Conduttività termica dichiarata [ λD] secondo UNI EN 13164 variabile in funzione dello spessore: 0,035 W/[mK] per spessore 120 mm; valore di Resistenza Termica dichiarata [RD] secondo UNI EN 13164 variabile in funzione dello spessore: 3,40 m²k/W per spessore 120 mm; assorbimento d'acqua secondo la UNI EN 12087 < allo 0,2% in volume; reazione al fuoco Classe Europea EUROCLASSE E secondo UNI EN 13501-1. Prodotto certificato Remade e EPD | m² | 18.144 | 22.9522 | 15% | 2.7216 | 10% | 2.0866
SAR26_PR.0039.0017.0021 | MATERIALI DA COSTRUZIONE | MATERIALI TERMOISOLANTI - SISTEMI A CAPPOTTO | PANNELLO CAM PER ISOLAMENTI TERMICO | Pannello in polistirene espanso estruso (XPS) per l’isolamento termico di pavimenti (solaio piano terra o interpiano) uso civile (pavimento standard o termoriscaldato) e uso industriale (pavimento standard o termoriscaldato), coperture tipo tetto a falda inclinata (ventilato o microventilato), coperture tipo tetto piano rovescio praticabile (tetto a terrazza, tetto verde, piano a uso parcheggio o carrabile), coperture tipo tetto piano rovescio non praticabile, coperture tipo tetto piano rovescio caldo (tetto con membrana bituminosa, tetto verde), controterra, sottofondazione. Dimensioni mm 1250x600, superficie liscia (con pelle), bordo a spigolo vivo (bordo dritto) sui 4 lati. Prodotto da azienda certificata UNI EN ISO 9001, UNI EN ISO 14001 per la produzione di pannelli in polistirene XPS attraverso processi di estrusione ed espansione con CO2 naturale (esente da CFC, HCFC e HFC), media di celle chiuse >95% secondo UNI EN ISO 4590. Il materiale è caratterizzato dalle seguenti caratteristiche termodinamiche: resistenza alla compressione con schiacciamento al 10% secondo EN826 ≥300 kPa [mm.30 ≥250 kPa]; valore di Conduttività termica dichiarata [ λD] secondo UNI EN 13164 variabile in funzione dello spessore: 0,035 W/[mK] per spessore 140 mm; valore di Resistenza Termica dichiarata [RD] secondo UNI EN 13164 variabile in funzione dello spessore:4,00 m²k/W per spessore 140 mm; assorbimento d'acqua secondo la UNI EN 12087 < allo 0,2% in volume; reazione al fuoco Classe Europea EUROCLASSE E secondo UNI EN 13501-1. Prodotto certificato Remade e EPD | m² | 22.176 | 28.0526 | 15% | 3.3264 | 10% | 2.5502
SAR26_PR.0039.0017.0022 | MATERIALI DA COSTRUZIONE | MATERIALI TERMOISOLANTI - SISTEMI A CAPPOTTO | PANNELLO CAM PER ISOLAMENTI TERMICO | Pannello in polistirene espanso estruso (XPS) per l’isolamento termico di pavimenti (solaio piano terra o interpiano) uso civile (pavimento standard o termoriscaldato) e uso industriale (pavimento standard o termoriscaldato), coperture tipo tetto a falda inclinata (ventilato o microventilato), coperture tipo tetto piano rovescio praticabile (tetto a terrazza, tetto verde, piano a uso parcheggio o carrabile), coperture tipo tetto piano rovescio non praticabile, coperture tipo tetto piano rovescio caldo (tetto con membrana bituminosa, tetto verde), controterra, sottofondazione. Dimensioni mm 1250x600, superficie liscia (con pelle), bordo a spigolo vivo (bordo dritto) sui 4 lati. Prodotto da azienda certificata UNI EN ISO 9001, UNI EN ISO 14001 per la produzione di pannelli in polistirene XPS attraverso processi di estrusione ed espansione con CO2 naturale (esente da CFC, HCFC e HFC), media di celle chiuse >95% secondo UNI EN ISO 4590. Il materiale è caratterizzato dalle seguenti caratteristiche termodinamiche: resistenza alla compressione con schiacciamento al 10% secondo EN826 ≥300 kPa [mm.30 ≥250 kPa]; valore di Conduttività termica dichiarata [ λD] secondo UNI EN 13164 variabile in funzione dello spessore: 0,035 W/[mK] per spessore 150 mm; valore di Resistenza Termica dichiarata [RD] secondo UNI EN 13164 variabile in funzione dello spessore: 4,25 m²k/W per spessore 150 mm; assorbimento d'acqua secondo la UNI EN 12087 < allo 0,2% in volume; reazione al fuoco Classe Europea EUROCLASSE E secondo UNI EN 13501-1. Prodotto certificato Remade e EPD | m² | 24.3 | 30.7395 | 15% | 3.645 | 10% | 2.7945
SAR26_PR.0039.0017.0023 | MATERIALI DA COSTRUZIONE | MATERIALI TERMOISOLANTI - SISTEMI A CAPPOTTO | PANNELLO CAM PER ISOLAMENTI TERMICO | Pannello in polistirene espanso estruso (XPS) per l’isolamento termico di pavimenti (solaio piano terra o interpiano) uso civile (pavimento standard o termoriscaldato) e uso industriale (pavimento standard o termoriscaldato), coperture tipo tetto a falda inclinata (ventilato o microventilato), coperture tipo tetto piano rovescio praticabile (tetto a terrazza, tetto verde, piano a uso parcheggio o carrabile), coperture tipo tetto piano rovescio non praticabile, coperture tipo tetto piano rovescio caldo (tetto con membrana bituminosa, tetto verde), controterra, sottofondazione. Dimensioni mm 1250x600, superficie liscia (con pelle), bordo a spigolo vivo (bordo dritto) sui 4 lati. Prodotto da azienda certificata UNI EN ISO 9001, UNI EN ISO 14001 per la produzione di pannelli in polistirene XPS attraverso processi di estrusione ed espansione con CO2 naturale (esente da CFC, HCFC e HFC), media di celle chiuse >95% secondo UNI EN ISO 4590. Il materiale è caratterizzato dalle seguenti caratteristiche termodinamiche: resistenza alla compressione con schiacciamento al 10% secondo EN826 ≥300 kPa [mm.30 ≥250 kPa]; valore di Conduttività termica dichiarata [ λD] secondo UNI EN 13164 variabile in funzione dello spessore: 0,035 W/[mK] per spessore 160 mm; valore di Resistenza Termica dichiarata [RD] secondo UNI EN 13164 variabile in funzione dello spessore: 4,55 m²k/W per spessore 160 mm; assorbimento d'acqua secondo la UNI EN 12087 < allo 0,2% in volume; reazione al fuoco Classe Europea EUROCLASSE E secondo UNI EN 13501-1. Prodotto certificato Remade e EPD | m² | 26.496 | 33.5174 | 15% | 3.9744 | 10% | 3.047
SAR26_PR.0039.0017.0024 | MATERIALI DA COSTRUZIONE | MATERIALI TERMOISOLANTI - SISTEMI A CAPPOTTO | PANNELLO CAM PER ISOLAMENTI TERMICO | Pannello in polistirene espanso estruso (XPS) per l’isolamento termico di pavimenti (solaio piano terra o interpiano) uso civile (pavimento standard o termoriscaldato) e uso industriale (pavimento standard o termoriscaldato), coperture tipo tetto a falda inclinata (ventilato o microventilato), coperture tipo tetto piano rovescio praticabile (tetto a terrazza, tetto verde, piano a uso parcheggio o carrabile), coperture tipo tetto piano rovescio non praticabile, coperture tipo tetto piano rovescio caldo (tetto con membrana bituminosa, tetto verde), controterra, sottofondazione. Dimensioni mm 1250x600, superficie liscia (con pelle), bordo a spigolo vivo (bordo dritto) sui 4 lati. Prodotto da azienda certificata UNI EN ISO 9001, UNI EN ISO 14001 per la produzione di pannelli in polistirene XPS attraverso processi di estrusione ed espansione con CO2 naturale (esente da CFC, HCFC e HFC), media di celle chiuse >95% secondo UNI EN ISO 4590. Il materiale è caratterizzato dalle seguenti caratteristiche termodinamiche: resistenza alla compressione con schiacciamento al 10% secondo EN826 ≥300 kPa [mm.30 ≥250 kPa]; valore di Conduttività termica dichiarata [ λD] secondo UNI EN 13164 variabile in funzione dello spessore: 0,035 W/[mK] per spessore 180; valore di Resistenza Termica dichiarata [RD] secondo UNI EN 13164 variabile in funzione dello spessore: 5,10 m²k/W per spessore 180 mm; assorbimento d'acqua secondo la UNI EN 12087 < allo 0,2% in volume; reazione al fuoco Classe Europea EUROCLASSE E secondo UNI EN 13501-1. Prodotto certificato Remade e EPD | m² | 31.104 | 39.3466 | 15% | 4.6656 | 10% | 3.577
SAR26_PR.0039.0017.0025 | MATERIALI DA COSTRUZIONE | MATERIALI TERMOISOLANTI - SISTEMI A CAPPOTTO | PANNELLO CAM PER ISOLAMENTI TERMICO | Pannello in polistirene espanso estruso (XPS) per l’isolamento termico di pavimenti (solaio piano terra o interpiano) uso civile (pavimento standard o termoriscaldato) e uso industriale (pavimento standard o termoriscaldato), coperture tipo tetto a falda inclinata (ventilato o microventilato), coperture tipo tetto piano rovescio praticabile (tetto a terrazza, tetto verde, piano a uso parcheggio o carrabile), coperture tipo tetto piano rovescio non praticabile, coperture tipo tetto piano rovescio caldo (tetto con membrana bituminosa, tetto verde), controterra, sottofondazione. Dimensioni mm 1250x600, superficie liscia (con pelle), bordo a spigolo vivo (bordo dritto) sui 4 lati. Prodotto da azienda certificata UNI EN ISO 9001, UNI EN ISO 14001 per la produzione di pannelli in polistirene XPS attraverso processi di estrusione ed espansione con CO2 naturale (esente da CFC, HCFC e HFC), media di celle chiuse >95% secondo UNI EN ISO 4590. Il materiale è caratterizzato dalle seguenti caratteristiche termodinamiche: resistenza alla compressione con schiacciamento al 10% secondo EN826 ≥300 kPa [mm.30 ≥250 kPa]; valore di Conduttività termica dichiarata [ λD] secondo UNI EN 13164 variabile in funzione dello spessore: 0,035 W/[mK] per spessore 200 mm; valore di Resistenza Termica dichiarata [RD] secondo UNI EN 13164 variabile in funzione dello spessore: 5,70 m²k/W per spessore 200 mm; assorbimento d'acqua secondo la UNI EN 12087 < allo 0,2% in volume; reazione al fuoco Classe Europea EUROCLASSE E secondo UNI EN 13501-1. Prodotto certificato Remade e EPD | m² | 37.44 | 47.3616 | 15% | 5.616 | 10% | 4.3056
SAR26_PR.0039.0017.0026 | MATERIALI DA COSTRUZIONE | MATERIALI TERMOISOLANTI - SISTEMI A CAPPOTTO | PANNELLO CAM PER ISOLAMENTI TERMICO | Pannello in polistirene espanso estruso (XPS) per l’isolamento termico di pavimenti (solaio piano terra o interpiano) uso civile (pavimento standard o termoriscaldato) e uso industriale (pavimento standard o termoriscaldato), coperture tipo tetto a falda inclinata (ventilato o microventilato), coperture tipo tetto piano rovescio praticabile (tetto a terrazza, tetto verde, piano a uso parcheggio o carrabile), coperture tipo tetto piano rovescio non praticabile, ), coperture tipo tetto piano rovescio caldo (tetto con membrana bituminosa, tetto verde), controterra, sottofondazione. Dimensioni mm 1250x600, superficie liscia (con pelle), bordo a battente (bordo battentato) sui 4 lati. Prodotto da azienda certificata UNI EN ISO 9001, UNI EN ISO 14001 per la produzione di pannelli in polistirene XPS attraverso processi di estrusione ed espansione con CO2 naturale (esente da CFC, HCFC e HFC), media di celle chiuse >95% secondo UNI EN ISO 4590. Il materiale è caratterizzato dalle seguenti caratteristiche termodinamiche: resistenza alla compressione con schiacciamento al 10% secondo EN826 ≥300 kPa [mm.30 ≥250 kPa]; valore di Conduttività termica dichiarata [ λD] secondo UNI EN 13164 variabile in funzione dello spessore: 0,032 W/[mK] per spessore 30 mm; valore di Resistenza Termica dichiarata [RD] secondo UNI EN 13164 variabile in funzione dello spessore: 0,90 m²k/W per spessore 30 mm; assorbimento d'acqua secondo la UNI EN 12087 < allo 0,2% in volume; reazione al fuoco Classe Europea EUROCLASSE E secondo UNI EN 13501-1. Prodotto certificato Remade e EPD. | m² | 4.32 | 5.4648 | 15% | 0.648 | 10% | 0.4968
SAR26_PR.0039.0017.0027 | MATERIALI DA COSTRUZIONE | MATERIALI TERMOISOLANTI - SISTEMI A CAPPOTTO | PANNELLO CAM PER ISOLAMENTI TERMICO | Pannello in polistirene espanso estruso (XPS) per l’isolamento termico di pavimenti (solaio piano terra o interpiano) uso civile (pavimento standard o termoriscaldato) e uso industriale (pavimento standard o termoriscaldato), coperture tipo tetto a falda inclinata (ventilato o microventilato), coperture tipo tetto piano rovescio praticabile (tetto a terrazza, tetto verde, piano a uso parcheggio o carrabile), coperture tipo tetto piano rovescio non praticabile, ), coperture tipo tetto piano rovescio caldo (tetto con membrana bituminosa, tetto verde), controterra, sottofondazione. Dimensioni mm 1250x600, superficie liscia (con pelle), bordo a battente (bordo battentato) sui 4 lati. Prodotto da azienda certificata UNI EN ISO 9001, UNI EN ISO 14001 per la produzione di pannelli in polistirene XPS attraverso processi di estrusione ed espansione con CO2 naturale (esente da CFC, HCFC e HFC), media di celle chiuse >95% secondo UNI EN ISO 4590. Il materiale è caratterizzato dalle seguenti caratteristiche termodinamiche: resistenza alla compressione con schiacciamento al 10% secondo EN826 ≥300 kPa [mm.30 ≥250 kPa]; valore di Conduttività termica dichiarata [ λD] secondo UNI EN 13164 variabile in funzione dello spessore: 0,033 W/[mK] per spessore 40 mm; valore di Resistenza Termica dichiarata [RD] secondo UNI EN 13164 variabile in funzione dello spessore: 1,20 m²k/W per spessore 40 mm; assorbimento d'acqua secondo la UNI EN 12087 < allo 0,2% in volume; reazione al fuoco Classe Europea EUROCLASSE E secondo UNI EN 13501-1. Prodotto certificato Remade e EPD. | m² | 5.76 | 7.2864 | 15% | 0.864 | 10% | 0.6624
SAR26_PR.0039.0017.0028 | MATERIALI DA COSTRUZIONE | MATERIALI TERMOISOLANTI - SISTEMI A CAPPOTTO | PANNELLO CAM PER ISOLAMENTI TERMICO | Pannello in polistirene espanso estruso (XPS) per l’isolamento termico di pavimenti (solaio piano terra o interpiano) uso civile (pavimento standard o termoriscaldato) e uso industriale (pavimento standard o termoriscaldato), coperture tipo tetto a falda inclinata (ventilato o microventilato), coperture tipo tetto piano rovescio praticabile (tetto a terrazza, tetto verde, piano a uso parcheggio o carrabile), coperture tipo tetto piano rovescio non praticabile, ), coperture tipo tetto piano rovescio caldo (tetto con membrana bituminosa, tetto verde), controterra, sottofondazione. Dimensioni mm 1250x600, superficie liscia (con pelle), bordo a battente (bordo battentato) sui 4 lati. Prodotto da azienda certificata UNI EN ISO 9001, UNI EN ISO 14001 per la produzione di pannelli in polistirene XPS attraverso processi di estrusione ed espansione con CO2 naturale (esente da CFC, HCFC e HFC), media di celle chiuse >95% secondo UNI EN ISO 4590. Il materiale è caratterizzato dalle seguenti caratteristiche termodinamiche: resistenza alla compressione con schiacciamento al 10% secondo EN826 ≥300 kPa [mm.30 ≥250 kPa]; valore di Conduttività termica dichiarata [ λD] secondo UNI EN 13164 variabile in funzione dello spessore: 0,033 W/[mK] per spessore 50 mm; valore di Resistenza Termica dichiarata [RD] secondo UNI EN 13164 variabile in funzione dello spessore: 1,50 m²k/W per spessore 50 mm; assorbimento d'acqua secondo la UNI EN 12087 < allo 0,2% in volume; reazione al fuoco Classe Europea EUROCLASSE E secondo UNI EN 13501-1. Prodotto certificato Remade e EPD. | m² | 7.2 | 9.108 | 15% | 1.08 | 10% | 0.828
SAR26_PR.0039.0017.0029 | MATERIALI DA COSTRUZIONE | MATERIALI TERMOISOLANTI - SISTEMI A CAPPOTTO | PANNELLO CAM PER ISOLAMENTI TERMICO | Pannello in polistirene espanso estruso (XPS) per l’isolamento termico di pavimenti (solaio piano terra o interpiano) uso civile (pavimento standard o termoriscaldato) e uso industriale (pavimento standard o termoriscaldato), coperture tipo tetto a falda inclinata (ventilato o microventilato), coperture tipo tetto piano rovescio praticabile (tetto a terrazza, tetto verde, piano a uso parcheggio o carrabile), coperture tipo tetto piano rovescio non praticabile, ), coperture tipo tetto piano rovescio caldo (tetto con membrana bituminosa, tetto verde), controterra, sottofondazione. Dimensioni mm 1250x600, superficie liscia (con pelle), bordo a battente (bordo battentato) sui 4 lati. Prodotto da azienda certificata UNI EN ISO 9001, UNI EN ISO 14001 per la produzione di pannelli in polistirene XPS attraverso processi di estrusione ed espansione con CO2 naturale (esente da CFC, HCFC e HFC), media di celle chiuse >95% secondo UNI EN ISO 4590. Il materiale è caratterizzato dalle seguenti caratteristiche termodinamiche: resistenza alla compressione con schiacciamento al 10% secondo EN826 ≥300 kPa [mm.30 ≥250 kPa]; valore di Conduttività termica dichiarata [ λD] secondo UNI EN 13164 variabile in funzione dello spessore: 0,033 W/[mK] per spessore 60 mm; valore di Resistenza Termica dichiarata [RD] secondo UNI EN 13164 variabile in funzione dello spessore: 1,80 m²k/W per spessore 60 mm; assorbimento d'acqua secondo la UNI EN 12087 < allo 0,2% in volume; reazione al fuoco Classe Europea EUROCLASSE E secondo UNI EN 13501-1. Prodotto certificato Remade e EPD. | m² | 8.64 | 10.9296 | 15% | 1.296 | 10% | 0.9936
SAR26_PR.0039.0017.0030 | MATERIALI DA COSTRUZIONE | MATERIALI TERMOISOLANTI - SISTEMI A CAPPOTTO | PANNELLO CAM PER ISOLAMENTI TERMICO | Pannello in polistirene espanso estruso (XPS) per l’isolamento termico di pavimenti (solaio piano terra o interpiano) uso civile (pavimento standard o termoriscaldato) e uso industriale (pavimento standard o termoriscaldato), coperture tipo tetto a falda inclinata (ventilato o microventilato), coperture tipo tetto piano rovescio praticabile (tetto a terrazza, tetto verde, piano a uso parcheggio o carrabile), coperture tipo tetto piano rovescio non praticabile, ), coperture tipo tetto piano rovescio caldo (tetto con membrana bituminosa, tetto verde), controterra, sottofondazione. Dimensioni mm 1250x600, superficie liscia (con pelle), bordo a battente (bordo battentato) sui 4 lati. Prodotto da azienda certificata UNI EN ISO 9001, UNI EN ISO 14001 per la produzione di pannelli in polistirene XPS attraverso processi di estrusione ed espansione con CO2 naturale (esente da CFC, HCFC e HFC), media di celle chiuse >95% secondo UNI EN ISO 4590. Il materiale è caratterizzato dalle seguenti caratteristiche termodinamiche: resistenza alla compressione con schiacciamento al 10% secondo EN826 ≥300 kPa [mm.30 ≥250 kPa]; valore di Conduttività termica dichiarata [ λD] secondo UNI EN 13164 variabile in funzione dello spessore: 0,033 W/[mK] per spessore 80 mm; valore di Resistenza Termica dichiarata [RD] secondo UNI EN 13164 variabile in funzione dello spessore: 2,40 m²k/W per spessore 80 mm; assorbimento d'acqua secondo la UNI EN 12087 < allo 0,2% in volume; reazione al fuoco Classe Europea EUROCLASSE E secondo UNI EN 13501-1. Prodotto certificato Remade e EPD. | m² | 11.52 | 14.5728 | 15% | 1.728 | 10% | 1.3248
SAR26_PR.0039.0017.0031 | MATERIALI DA COSTRUZIONE | MATERIALI TERMOISOLANTI - SISTEMI A CAPPOTTO | PANNELLO CAM PER ISOLAMENTI TERMICO | Pannello in polistirene espanso estruso (XPS) per l’isolamento termico di pavimenti (solaio piano terra o interpiano) uso civile (pavimento standard o termoriscaldato) e uso industriale (pavimento standard o termoriscaldato), coperture tipo tetto a falda inclinata (ventilato o microventilato), coperture tipo tetto piano rovescio praticabile (tetto a terrazza, tetto verde, piano a uso parcheggio o carrabile), coperture tipo tetto piano rovescio non praticabile, ), coperture tipo tetto piano rovescio caldo (tetto con membrana bituminosa, tetto verde), controterra, sottofondazione. Dimensioni mm 1250x600, superficie liscia (con pelle), bordo a battente (bordo battentato) sui 4 lati. Prodotto da azienda certificata UNI EN ISO 9001, UNI EN ISO 14001 per la produzione di pannelli in polistirene XPS attraverso processi di estrusione ed espansione con CO2 naturale (esente da CFC, HCFC e HFC), media di celle chiuse >95% secondo UNI EN ISO 4590. Il materiale è caratterizzato dalle seguenti caratteristiche termodinamiche: resistenza alla compressione con schiacciamento al 10% secondo EN826 ≥300 kPa [mm.30 ≥250 kPa]; valore di Conduttività termica dichiarata [ λD] secondo UNI EN 13164 variabile in funzione dello spessore: 0,034 W/[mK] per spessore 100 mm; valore di Resistenza Termica dichiarata [RD] secondo UNI EN 13164 variabile in funzione dello spessore: 2,90 m²k/W per spessore 100 mm; assorbimento d'acqua secondo la UNI EN 12087 < allo 0,2% in volume; reazione al fuoco Classe Europea EUROCLASSE E secondo UNI EN 13501-1. Prodotto certificato Remade e EPD. | m² | 14.4 | 18.216 | 15% | 2.16 | 10% | 1.656
SAR26_PR.0039.0017.0032 | MATERIALI DA COSTRUZIONE | MATERIALI TERMOISOLANTI - SISTEMI A CAPPOTTO | PANNELLO CAM PER ISOLAMENTI TERMICO | Pannello in polistirene espanso estruso (XPS) per l’isolamento termico di pavimenti (solaio piano terra o interpiano) uso civile (pavimento standard o termoriscaldato) e uso industriale (pavimento standard o termoriscaldato), coperture tipo tetto a falda inclinata (ventilato o microventilato), coperture tipo tetto piano rovescio praticabile (tetto a terrazza, tetto verde, piano a uso parcheggio o carrabile), coperture tipo tetto piano rovescio non praticabile, ), coperture tipo tetto piano rovescio caldo (tetto con membrana bituminosa, tetto verde), controterra, sottofondazione. Dimensioni mm 1250x600, superficie liscia (con pelle), bordo a battente (bordo battentato) sui 4 lati. Prodotto da azienda certificata UNI EN ISO 9001, UNI EN ISO 14001 per la produzione di pannelli in polistirene XPS attraverso processi di estrusione ed espansione con CO2 naturale (esente da CFC, HCFC e HFC), media di celle chiuse >95% secondo UNI EN ISO 4590. Il materiale è caratterizzato dalle seguenti caratteristiche termodinamiche: resistenza alla compressione con schiacciamento al 10% secondo EN826 ≥300 kPa [mm.30 ≥250 kPa]; valore di Conduttività termica dichiarata [ λD] secondo UNI EN 13164 variabile in funzione dello spessore: 0,035 W/[mK] per spessore 120 mm; valore di Resistenza Termica dichiarata [RD] secondo UNI EN 13164 variabile in funzione dello spessore: 3,40 m²k/W per spessore 120 mm; assorbimento d'acqua secondo la UNI EN 12087 < allo 0,2% in volume; reazione al fuoco Classe Europea EUROCLASSE E secondo UNI EN 13501-1. Prodotto certificato Remade e EPD. | m² | 18.144 | 22.9522 | 15% | 2.7216 | 10% | 2.0866
SAR26_PR.0039.0017.0033 | MATERIALI DA COSTRUZIONE | MATERIALI TERMOISOLANTI - SISTEMI A CAPPOTTO | PANNELLO CAM PER ISOLAMENTI TERMICO | Pannello in polistirene espanso estruso (XPS) per l’isolamento termico di pavimenti (solaio piano terra o interpiano) uso civile (pavimento standard o termoriscaldato) e uso industriale (pavimento standard o termoriscaldato), coperture tipo tetto a falda inclinata (ventilato o microventilato), coperture tipo tetto piano rovescio praticabile (tetto a terrazza, tetto verde, piano a uso parcheggio o carrabile), coperture tipo tetto piano rovescio non praticabile, ), coperture tipo tetto piano rovescio caldo (tetto con membrana bituminosa, tetto verde), controterra, sottofondazione. Dimensioni mm 1250x600, superficie liscia (con pelle), bordo a battente (bordo battentato) sui 4 lati. Prodotto da azienda certificata UNI EN ISO 9001, UNI EN ISO 14001 per la produzione di pannelli in polistirene XPS attraverso processi di estrusione ed espansione con CO2 naturale (esente da CFC, HCFC e HFC), media di celle chiuse >95% secondo UNI EN ISO 4590. Il materiale è caratterizzato dalle seguenti caratteristiche termodinamiche: resistenza alla compressione con schiacciamento al 10% secondo EN826 ≥300 kPa [mm.30 ≥250 kPa]; valore di Conduttività termica dichiarata [ λD] secondo UNI EN 13164 variabile in funzione dello spessore: 0,035 W/[mK] per spessore 140 mm; valore di Resistenza Termica dichiarata [RD] secondo UNI EN 13164 variabile in funzione dello spessore: 4,00 m²k/W per spessore 140 mm; assorbimento d'acqua secondo la UNI EN 12087 < allo 0,2% in volume; reazione al fuoco Classe Europea EUROCLASSE E secondo UNI EN 13501-1. Prodotto certificato Remade e EPD. | m² | 22.176 | 28.0526 | 15% | 3.3264 | 10% | 2.5502
SAR26_PR.0039.0017.0034 | MATERIALI DA COSTRUZIONE | MATERIALI TERMOISOLANTI - SISTEMI A CAPPOTTO | PANNELLO CAM PER ISOLAMENTI TERMICO | Pannello in polistirene espanso estruso (XPS) per l’isolamento termico di pavimenti (solaio piano terra o interpiano) uso civile (pavimento standard o termoriscaldato) e uso industriale (pavimento standard o termoriscaldato), coperture tipo tetto a falda inclinata (ventilato o microventilato), coperture tipo tetto piano rovescio praticabile (tetto a terrazza, tetto verde, piano a uso parcheggio o carrabile), coperture tipo tetto piano rovescio non praticabile, ), coperture tipo tetto piano rovescio caldo (tetto con membrana bituminosa, tetto verde), controterra, sottofondazione. Dimensioni mm 1250x600, superficie liscia (con pelle), bordo a battente (bordo battentato) sui 4 lati. Prodotto da azienda certificata UNI EN ISO 9001, UNI EN ISO 14001 per la produzione di pannelli in polistirene XPS attraverso processi di estrusione ed espansione con CO2 naturale (esente da CFC, HCFC e HFC), media di celle chiuse >95% secondo UNI EN ISO 4590. Il materiale è caratterizzato dalle seguenti caratteristiche termodinamiche: resistenza alla compressione con schiacciamento al 10% secondo EN826 ≥300 kPa [mm.30 ≥250 kPa]; valore di Conduttività termica dichiarata [ λD] secondo UNI EN 13164 variabile in funzione dello spessore: 0,035 W/[mK] per spessore 150 mm; valore di Resistenza Termica dichiarata [RD] secondo UNI EN 13164 variabile in funzione dello spessore: 4,25 m²k/W per spessore 150 mm; assorbimento d'acqua secondo la UNI EN 12087 < allo 0,2% in volume; reazione al fuoco Classe Europea EUROCLASSE E secondo UNI EN 13501-1. Prodotto certificato Remade e EPD. | m² | 24.3 | 30.7395 | 15% | 3.645 | 10% | 2.7945
SAR26_PR.0039.0017.0035 | MATERIALI DA COSTRUZIONE | MATERIALI TERMOISOLANTI - SISTEMI A CAPPOTTO | PANNELLO CAM PER ISOLAMENTI TERMICO | Pannello in polistirene espanso estruso (XPS) per l’isolamento termico di pavimenti (solaio piano terra o interpiano) uso civile (pavimento standard o termoriscaldato) e uso industriale (pavimento standard o termoriscaldato), coperture tipo tetto a falda inclinata (ventilato o microventilato), coperture tipo tetto piano rovescio praticabile (tetto a terrazza, tetto verde, piano a uso parcheggio o carrabile), coperture tipo tetto piano rovescio non praticabile, ), coperture tipo tetto piano rovescio caldo (tetto con membrana bituminosa, tetto verde), controterra, sottofondazione. Dimensioni mm 1250x600, superficie liscia (con pelle), bordo a battente (bordo battentato) sui 4 lati. Prodotto da azienda certificata UNI EN ISO 9001, UNI EN ISO 14001 per la produzione di pannelli in polistirene XPS attraverso processi di estrusione ed espansione con CO2 naturale (esente da CFC, HCFC e HFC), media di celle chiuse >95% secondo UNI EN ISO 4590. Il materiale è caratterizzato dalle seguenti caratteristiche termodinamiche: resistenza alla compressione con schiacciamento al 10% secondo EN826 ≥300 kPa [mm.30 ≥250 kPa]; valore di Conduttività termica dichiarata [ λD] secondo UNI EN 13164 variabile in funzione dello spessore: 0,035 W/[mK] per spessore 160 mm; valore di Resistenza Termica dichiarata [RD] secondo UNI EN 13164 variabile in funzione dello spessore: 4,55 m²k/W per spessore 160 mm; assorbimento d'acqua secondo la UNI EN 12087 < allo 0,2% in volume; reazione al fuoco Classe Europea EUROCLASSE E secondo UNI EN 13501-1. Prodotto certificato Remade e EPD. | m² | 26.496 | 33.5174 | 15% | 3.9744 | 10% | 3.047
SAR26_PR.0039.0017.0036 | MATERIALI DA COSTRUZIONE | MATERIALI TERMOISOLANTI - SISTEMI A CAPPOTTO | PANNELLO CAM PER ISOLAMENTI TERMICO | Pannello in polistirene espanso estruso (XPS) per l’isolamento termico di pavimenti (solaio piano terra o interpiano) uso civile (pavimento standard o termoriscaldato) e uso industriale (pavimento standard o termoriscaldato), coperture tipo tetto a falda inclinata (ventilato o microventilato), coperture tipo tetto piano rovescio praticabile (tetto a terrazza, tetto verde, piano a uso parcheggio o carrabile), coperture tipo tetto piano rovescio non praticabile, ), coperture tipo tetto piano rovescio caldo (tetto con membrana bituminosa, tetto verde), controterra, sottofondazione. Dimensioni mm 1250x600, superficie liscia (con pelle), bordo a battente (bordo battentato) sui 4 lati. Prodotto da azienda certificata UNI EN ISO 9001, UNI EN ISO 14001 per la produzione di pannelli in polistirene XPS attraverso processi di estrusione ed espansione con CO2 naturale (esente da CFC, HCFC e HFC), media di celle chiuse >95% secondo UNI EN ISO 4590. Il materiale è caratterizzato dalle seguenti caratteristiche termodinamiche: resistenza alla compressione con schiacciamento al 10% secondo EN826 ≥300 kPa [mm.30 ≥250 kPa]; valore di Conduttività termica dichiarata [ λD] secondo UNI EN 13164 variabile in funzione dello spessore: 0,035 W/[mK] per spessore 180; valore di Resistenza Termica dichiarata [RD] secondo UNI EN 13164 variabile in funzione dello spessore: 5,10 m²k/W per spessore 180 mm; assorbimento d'acqua secondo la UNI EN 12087 < allo 0,2% in volume; reazione al fuoco Classe Europea EUROCLASSE E secondo UNI EN 13501-1. Prodotto certificato Remade e EPD. | m² | 31.104 | 39.3466 | 15% | 4.6656 | 10% | 3.577
SAR26_PR.0039.0017.0037 | MATERIALI DA COSTRUZIONE | MATERIALI TERMOISOLANTI - SISTEMI A CAPPOTTO | PANNELLO CAM PER ISOLAMENTI TERMICO | Pannello in polistirene espanso estruso (XPS) per l’isolamento termico di pavimenti (solaio piano terra o interpiano) uso civile (pavimento standard o termoriscaldato) e uso industriale (pavimento standard o termoriscaldato), coperture tipo tetto a falda inclinata (ventilato o microventilato), coperture tipo tetto piano rovescio praticabile (tetto a terrazza, tetto verde, piano a uso parcheggio o carrabile), coperture tipo tetto piano rovescio non praticabile, ), coperture tipo tetto piano rovescio caldo (tetto con membrana bituminosa, tetto verde), controterra, sottofondazione. Dimensioni mm 1250x600, superficie liscia (con pelle), bordo a battente (bordo battentato) sui 4 lati. Prodotto da azienda certificata UNI EN ISO 9001, UNI EN ISO 14001 per la produzione di pannelli in polistirene XPS attraverso processi di estrusione ed espansione con CO2 naturale (esente da CFC, HCFC e HFC), media di celle chiuse >95% secondo UNI EN ISO 4590. Il materiale è caratterizzato dalle seguenti caratteristiche termodinamiche: resistenza alla compressione con schiacciamento al 10% secondo EN826 ≥300 kPa [mm.30 ≥250 kPa]; valore di Conduttività termica dichiarata [ λD] secondo UNI EN 13164 variabile in funzione dello spessore: 0,035 W/[mK] per spessore 200 mm; valore di Resistenza Termica dichiarata [RD] secondo UNI EN 13164 variabile in funzione dello spessore: 5,70 m²k/W per spessore 200 mm; assorbimento d'acqua secondo la UNI EN 12087 < allo 0,2% in volume; reazione al fuoco Classe Europea EUROCLASSE E secondo UNI EN 13501-1. Prodotto certificato Remade e EPD. | m² | 37.44 | 47.3616 | 15% | 5.616 | 10% | 4.3056
SAR26_PR.0039.0017.0038 | MATERIALI DA COSTRUZIONE | MATERIALI TERMOISOLANTI - SISTEMI A CAPPOTTO | PANNELLO CAM PER ISOLAMENTI TERMICO | Pannello in polistirene espanso estruso (XPS) per l’isolamento termico di pavimenti (solaio piano terra o interpiano) uso civile (pavimento standard o termoriscaldato) e uso industriale (pavimento standard o termoriscaldato), coperture tipo tetto a falda inclinata (ventilato o microventilato), coperture tipo tetto piano rovescio praticabile (tetto a terrazza, tetto verde, piano a uso parcheggio o carrabile), coperture tipo tetto piano rovescio non praticabile, coperture tipo tetto piano rovescio caldo (tetto con membrana bituminosa, tetto verde), controterra. Dimensioni mm 2500x600, superficie liscia (con pelle), bordo maschio-femmina (ad incastro) sulla mezzeria dei 4 lati. Prodotto da azienda certificata UNI EN ISO 9001, UNI EN ISO 14001 per la produzione di pannelli in polistirene XPS attraverso processi di estrusione ed espansione con CO2 naturale (esente da CFC, HCFC e HFC), media di celle chiuse >95% secondo UNI EN ISO 4590. Il materiale è caratterizzato dalle seguenti caratteristiche termodinamiche: resistenza alla compressione con schiacciamento al 10% secondo EN826 ≥300 kPa [mm.30 ≥250 kPa]; valore di Conduttività termica dichiarata [ λD] secondo UNI EN 13164 variabile in funzione dello spessore: 0,032 W/[mK] per spessore 30 mm, 0,033 W/[mK] per spessore 40 mm, 0,033 W/[mK] per spessore 50 mm, 0,033 W/[mK] per spessore 60 mm, 0,033 W/[mK] per spessore 80 mm, 0,034 W/[mK] per spessore 100 mm, 0,035 W/[mK] per spessore 120 mm; valore di Resistenza Termica dichiarata [RD] secondo UNI EN 13164 variabile in funzione dello spessore: 0,90 m²k/W per spessore 30 mm, 1,20 m²k/W per spessore 40 mm, 1,50 m²k/W per spessore 50 mm, 1,80 m²k/W per spessore 60 mm, 2,40 m²k/W per spessore 80 mm, 2,90 m²k/W per spessore 100 mm, 3,40 m²k/W per spessore 120 mm, assorbimento d'acqua secondo la UNI EN 12087 < allo 0,2% in volume; reazione al fuoco Classe Europea EUROCLASSE E secondo UNI EN 13501-1. Prodotto certificato Remade e EPD. Spessore 30 mm. | m² | 4.32 | 5.4648 | 15% | 0.648 | 10% | 0.4968
SAR26_PR.0039.0017.0039 | MATERIALI DA COSTRUZIONE | MATERIALI TERMOISOLANTI - SISTEMI A CAPPOTTO | PANNELLO CAM PER ISOLAMENTI TERMICO | Pannello in polistirene espanso estruso (XPS) per l’isolamento termico di pavimenti (solaio piano terra o interpiano) uso civile (pavimento standard o termoriscaldato) e uso industriale (pavimento standard o termoriscaldato), coperture tipo tetto a falda inclinata (ventilato o microventilato), coperture tipo tetto piano rovescio praticabile (tetto a terrazza, tetto verde, piano a uso parcheggio o carrabile), coperture tipo tetto piano rovescio non praticabile, coperture tipo tetto piano rovescio caldo (tetto con membrana bituminosa, tetto verde), controterra. Dimensioni mm 2500x600, superficie liscia (con pelle), bordo maschio-femmina (ad incastro) sulla mezzeria dei 4 lati. Prodotto da azienda certificata UNI EN ISO 9001, UNI EN ISO 14001 per la produzione di pannelli in polistirene XPS attraverso processi di estrusione ed espansione con CO2 naturale (esente da CFC, HCFC e HFC), media di celle chiuse >95% secondo UNI EN ISO 4590. Il materiale è caratterizzato dalle seguenti caratteristiche termodinamiche: resistenza alla compressione con schiacciamento al 10% secondo EN826 ≥300 kPa [mm.30 ≥250 kPa]; valore di Conduttività termica dichiarata [ λD] secondo UNI EN 13164 variabile in funzione dello spessore: 0,032 W/[mK] per spessore 30 mm, 0,033 W/[mK] per spessore 40 mm, 0,033 W/[mK] per spessore 50 mm, 0,033 W/[mK] per spessore 60 mm, 0,033 W/[mK] per spessore 80 mm, 0,034 W/[mK] per spessore 100 mm, 0,035 W/[mK] per spessore 120 mm; valore di Resistenza Termica dichiarata [RD] secondo UNI EN 13164 variabile in funzione dello spessore: 0,90 m²k/W per spessore 30 mm, 1,20 m²k/W per spessore 40 mm, 1,50 m²k/W per spessore 50 mm, 1,80 m²k/W per spessore 60 mm, 2,40 m²k/W per spessore 80 mm, 2,90 m²k/W per spessore 100 mm, 3,40 m²k/W per spessore 120 mm, assorbimento d'acqua secondo la UNI EN 12087 < allo 0,2% in volume; reazione al fuoco Classe Europea EUROCLASSE E secondo UNI EN 13501-1. Prodotto certificato Remade e EPD. Spessore 40 mm. | m² | 5.76 | 7.2864 | 15% | 0.864 | 10% | 0.6624
SAR26_PR.0039.0017.0040 | MATERIALI DA COSTRUZIONE | MATERIALI TERMOISOLANTI - SISTEMI A CAPPOTTO | PANNELLO CAM PER ISOLAMENTI TERMICO | Pannello in polistirene espanso estruso (XPS) per l’isolamento termico di pavimenti (solaio piano terra o interpiano) uso civile (pavimento standard o termoriscaldato) e uso industriale (pavimento standard o termoriscaldato), coperture tipo tetto a falda inclinata (ventilato o microventilato), coperture tipo tetto piano rovescio praticabile (tetto a terrazza, tetto verde, piano a uso parcheggio o carrabile), coperture tipo tetto piano rovescio non praticabile, coperture tipo tetto piano rovescio caldo (tetto con membrana bituminosa, tetto verde), controterra. Dimensioni mm 2500x600, superficie liscia (con pelle), bordo maschio-femmina (ad incastro) sulla mezzeria dei 4 lati. Prodotto da azienda certificata UNI EN ISO 9001, UNI EN ISO 14001 per la produzione di pannelli in polistirene XPS attraverso processi di estrusione ed espansione con CO2 naturale (esente da CFC, HCFC e HFC), media di celle chiuse >95% secondo UNI EN ISO 4590. Il materiale è caratterizzato dalle seguenti caratteristiche termodinamiche: resistenza alla compressione con schiacciamento al 10% secondo EN826 ≥300 kPa [mm.30 ≥250 kPa]; valore di Conduttività termica dichiarata [ λD] secondo UNI EN 13164 variabile in funzione dello spessore: 0,032 W/[mK] per spessore 30 mm, 0,033 W/[mK] per spessore 40 mm, 0,033 W/[mK] per spessore 50 mm, 0,033 W/[mK] per spessore 60 mm, 0,033 W/[mK] per spessore 80 mm, 0,034 W/[mK] per spessore 100 mm, 0,035 W/[mK] per spessore 120 mm; valore di Resistenza Termica dichiarata [RD] secondo UNI EN 13164 variabile in funzione dello spessore: 0,90 m²k/W per spessore 30 mm, 1,20 m²k/W per spessore 40 mm, 1,50 m²k/W per spessore 50 mm, 1,80 m²k/W per spessore 60 mm, 2,40 m²k/W per spessore 80 mm, 2,90 m²k/W per spessore 100 mm, 3,40 m²k/W per spessore 120 mm, assorbimento d'acqua secondo la UNI EN 12087 < allo 0,2% in volume; reazione al fuoco Classe Europea EUROCLASSE E secondo UNI EN 13501-1. Prodotto certificato Remade e EPD. Spessore 50 mm. | m² | 7.2 | 9.108 | 15% | 1.08 | 10% | 0.828
SAR26_PR.0039.0017.0041 | MATERIALI DA COSTRUZIONE | MATERIALI TERMOISOLANTI - SISTEMI A CAPPOTTO | PANNELLO CAM PER ISOLAMENTI TERMICO | Pannello in polistirene espanso estruso (XPS) per l’isolamento termico di pavimenti (solaio piano terra o interpiano) uso civile (pavimento standard o termoriscaldato) e uso industriale (pavimento standard o termoriscaldato), coperture tipo tetto a falda inclinata (ventilato o microventilato), coperture tipo tetto piano rovescio praticabile (tetto a terrazza, tetto verde, piano a uso parcheggio o carrabile), coperture tipo tetto piano rovescio non praticabile, coperture tipo tetto piano rovescio caldo (tetto con membrana bituminosa, tetto verde), controterra. Dimensioni mm 2500x600, superficie liscia (con pelle), bordo maschio-femmina (ad incastro) sulla mezzeria dei 4 lati. Prodotto da azienda certificata UNI EN ISO 9001, UNI EN ISO 14001 per la produzione di pannelli in polistirene XPS attraverso processi di estrusione ed espansione con CO2 naturale (esente da CFC, HCFC e HFC), media di celle chiuse >95% secondo UNI EN ISO 4590. Il materiale è caratterizzato dalle seguenti caratteristiche termodinamiche: resistenza alla compressione con schiacciamento al 10% secondo EN826 ≥300 kPa [mm.30 ≥250 kPa]; valore di Conduttività termica dichiarata [ λD] secondo UNI EN 13164 variabile in funzione dello spessore: 0,032 W/[mK] per spessore 30 mm, 0,033 W/[mK] per spessore 40 mm, 0,033 W/[mK] per spessore 50 mm, 0,033 W/[mK] per spessore 60 mm, 0,033 W/[mK] per spessore 80 mm, 0,034 W/[mK] per spessore 100 mm, 0,035 W/[mK] per spessore 120 mm; valore di Resistenza Termica dichiarata [RD] secondo UNI EN 13164 variabile in funzione dello spessore: 0,90 m²k/W per spessore 30 mm, 1,20 m²k/W per spessore 40 mm, 1,50 m²k/W per spessore 50 mm, 1,80 m²k/W per spessore 60 mm, 2,40 m²k/W per spessore 80 mm, 2,90 m²k/W per spessore 100 mm, 3,40 m²k/W per spessore 120 mm, assorbimento d'acqua secondo la UNI EN 12087 < allo 0,2% in volume; reazione al fuoco Classe Europea EUROCLASSE E secondo UNI EN 13501-1. Prodotto certificato Remade e EPD. Spessore 60 mm. | m² | 8.64 | 10.9296 | 15% | 1.296 | 10% | 0.9936
SAR26_PR.0039.0017.0042 | MATERIALI DA COSTRUZIONE | MATERIALI TERMOISOLANTI - SISTEMI A CAPPOTTO | PANNELLO CAM PER ISOLAMENTI TERMICO | Pannello in polistirene espanso estruso (XPS) per l’isolamento termico di pavimenti (solaio piano terra o interpiano) uso civile (pavimento standard o termoriscaldato) e uso industriale (pavimento standard o termoriscaldato), coperture tipo tetto a falda inclinata (ventilato o microventilato), coperture tipo tetto piano rovescio praticabile (tetto a terrazza, tetto verde, piano a uso parcheggio o carrabile), coperture tipo tetto piano rovescio non praticabile, coperture tipo tetto piano rovescio caldo (tetto con membrana bituminosa, tetto verde), controterra. Dimensioni mm 2500x600, superficie liscia (con pelle), bordo maschio-femmina (ad incastro) sulla mezzeria dei 4 lati. Prodotto da azienda certificata UNI EN ISO 9001, UNI EN ISO 14001 per la produzione di pannelli in polistirene XPS attraverso processi di estrusione ed espansione con CO2 naturale (esente da CFC, HCFC e HFC), media di celle chiuse >95% secondo UNI EN ISO 4590. Il materiale è caratterizzato dalle seguenti caratteristiche termodinamiche: resistenza alla compressione con schiacciamento al 10% secondo EN826 ≥300 kPa [mm.30 ≥250 kPa]; valore di Conduttività termica dichiarata [ λD] secondo UNI EN 13164 variabile in funzione dello spessore: 0,032 W/[mK] per spessore 30 mm, 0,033 W/[mK] per spessore 40 mm, 0,033 W/[mK] per spessore 50 mm, 0,033 W/[mK] per spessore 60 mm, 0,033 W/[mK] per spessore 80 mm, 0,034 W/[mK] per spessore 100 mm, 0,035 W/[mK] per spessore 120 mm; valore di Resistenza Termica dichiarata [RD] secondo UNI EN 13164 variabile in funzione dello spessore: 0,90 m²k/W per spessore 30 mm, 1,20 m²k/W per spessore 40 mm, 1,50 m²k/W per spessore 50 mm, 1,80 m²k/W per spessore 60 mm, 2,40 m²k/W per spessore 80 mm, 2,90 m²k/W per spessore 100 mm, 3,40 m²k/W per spessore 120 mm, assorbimento d'acqua secondo la UNI EN 12087 < allo 0,2% in volume; reazione al fuoco Classe Europea EUROCLASSE E secondo UNI EN 13501-1. Prodotto certificato Remade e EPD. Spessore 80 mm. | m² | 11.52 | 14.5728 | 15% | 1.728 | 10% | 1.3248
SAR26_PR.0039.0017.0043 | MATERIALI DA COSTRUZIONE | MATERIALI TERMOISOLANTI - SISTEMI A CAPPOTTO | PANNELLO CAM PER ISOLAMENTI TERMICO | Pannello in polistirene espanso estruso (XPS) per l’isolamento termico di pavimenti (solaio piano terra o interpiano) uso civile (pavimento standard o termoriscaldato) e uso industriale (pavimento standard o termoriscaldato), coperture tipo tetto a falda inclinata (ventilato o microventilato), coperture tipo tetto piano rovescio praticabile (tetto a terrazza, tetto verde, piano a uso parcheggio o carrabile), coperture tipo tetto piano rovescio non praticabile, coperture tipo tetto piano rovescio caldo (tetto con membrana bituminosa, tetto verde), controterra. Dimensioni mm 2500x600, superficie liscia (con pelle), bordo maschio-femmina (ad incastro) sulla mezzeria dei 4 lati. Prodotto da azienda certificata UNI EN ISO 9001, UNI EN ISO 14001 per la produzione di pannelli in polistirene XPS attraverso processi di estrusione ed espansione con CO2 naturale (esente da CFC, HCFC e HFC), media di celle chiuse >95% secondo UNI EN ISO 4590. Il materiale è caratterizzato dalle seguenti caratteristiche termodinamiche: resistenza alla compressione con schiacciamento al 10% secondo EN826 ≥300 kPa [mm.30 ≥250 kPa]; valore di Conduttività termica dichiarata [ λD] secondo UNI EN 13164 variabile in funzione dello spessore: 0,032 W/[mK] per spessore 30 mm, 0,033 W/[mK] per spessore 40 mm, 0,033 W/[mK] per spessore 50 mm, 0,033 W/[mK] per spessore 60 mm, 0,033 W/[mK] per spessore 80 mm, 0,034 W/[mK] per spessore 100 mm, 0,035 W/[mK] per spessore 120 mm; valore di Resistenza Termica dichiarata [RD] secondo UNI EN 13164 variabile in funzione dello spessore: 0,90 m²k/W per spessore 30 mm, 1,20 m²k/W per spessore 40 mm, 1,50 m²k/W per spessore 50 mm, 1,80 m²k/W per spessore 60 mm, 2,40 m²k/W per spessore 80 mm, 2,90 m²k/W per spessore 100 mm, 3,40 m²k/W per spessore 120 mm, assorbimento d'acqua secondo la UNI EN 12087 < allo 0,2% in volume; reazione al fuoco Classe Europea EUROCLASSE E secondo UNI EN 13501-1. Prodotto certificato Remade e EPD. Spessore 100 mm. | m² | 14.4 | 18.216 | 15% | 2.16 | 10% | 1.656
SAR26_PR.0039.0017.0044 | MATERIALI DA COSTRUZIONE | MATERIALI TERMOISOLANTI - SISTEMI A CAPPOTTO | PANNELLO CAM PER ISOLAMENTI TERMICO | Pannello in polistirene espanso estruso (XPS) per l’isolamento termico di pavimenti (solaio piano terra o interpiano) uso civile (pavimento standard o termoriscaldato) e uso industriale (pavimento standard o termoriscaldato), coperture tipo tetto a falda inclinata (ventilato o microventilato), coperture tipo tetto piano rovescio praticabile (tetto a terrazza, tetto verde, piano a uso parcheggio o carrabile), coperture tipo tetto piano rovescio non praticabile, coperture tipo tetto piano rovescio caldo (tetto con membrana bituminosa, tetto verde), controterra. Dimensioni mm 2500x600, superficie liscia (con pelle), bordo maschio-femmina (ad incastro) sulla mezzeria dei 4 lati. Prodotto da azienda certificata UNI EN ISO 9001, UNI EN ISO 14001 per la produzione di pannelli in polistirene XPS attraverso processi di estrusione ed espansione con CO2 naturale (esente da CFC, HCFC e HFC), media di celle chiuse >95% secondo UNI EN ISO 4590. Il materiale è caratterizzato dalle seguenti caratteristiche termodinamiche: resistenza alla compressione con schiacciamento al 10% secondo EN826 ≥300 kPa [mm.30 ≥250 kPa]; valore di Conduttività termica dichiarata [ λD] secondo UNI EN 13164 variabile in funzione dello spessore: 0,032 W/[mK] per spessore 30 mm, 0,033 W/[mK] per spessore 40 mm, 0,033 W/[mK] per spessore 50 mm, 0,033 W/[mK] per spessore 60 mm, 0,033 W/[mK] per spessore 80 mm, 0,034 W/[mK] per spessore 100 mm, 0,035 W/[mK] per spessore 120 mm; valore di Resistenza Termica dichiarata [RD] secondo UNI EN 13164 variabile in funzione dello spessore: 0,90 m²k/W per spessore 30 mm, 1,20 m²k/W per spessore 40 mm, 1,50 m²k/W per spessore 50 mm, 1,80 m²k/W per spessore 60 mm, 2,40 m²k/W per spessore 80 mm, 2,90 m²k/W per spessore 100 mm, 3,40 m²k/W per spessore 120 mm, assorbimento d'acqua secondo la UNI EN 12087 < allo 0,2% in volume; reazione al fuoco Classe Europea EUROCLASSE E secondo UNI EN 13501-1. Prodotto certificato Remade e EPD. Spessore 120 mm. | m² | 18.144 | 22.9522 | 15% | 2.7216 | 10% | 2.0866
SAR26_PR.0039.0017.0045 | MATERIALI DA COSTRUZIONE | MATERIALI TERMOISOLANTI - SISTEMI A CAPPOTTO | PANNELLO CAM PER ISOLAMENTI TERMICO | Pannello in polistirene espanso estruso (XPS) per l’isolamento termico dell’intercapedine, di pavimenti (solaio piano terra o interpiano) uso civile (pavimento standard o termoriscaldato) e uso industriale (pavimento standard o termoriscaldato), coperture tipo tetto a falda inclinata (ventilato o microventilato), coperture tipo tetto piano rovescio praticabile (tetto a terrazza, tetto verde, piano a uso parcheggio o carrabile), coperture tipo tetto piano rovescio non praticabile, coperture tipo tetto piano rovescio caldo (tetto con membrana bituminosa, tetto verde), controterra. Dimensioni mm 2900x600, superficie liscia (con pelle), bordo maschio-femmina (ad incastro) sulla mezzeria dei 2 lati lunghi e bordo a spigolo vivo (bordo dritto) sui 2 lati corti. Prodotto da azienda certificata UNI EN ISO 9001, UNI EN ISO 14001 per la produzione di pannelli in polistirene XPS attraverso processi di estrusione ed espansione con CO2 naturale (esente da CFC, HCFC e HFC), media di celle chiuse >95% secondo UNI EN ISO 4590. Il materiale è caratterizzato dalle seguenti caratteristiche termodinamiche: resistenza alla compressione con schiacciamento al 10% secondo EN826 ≥300 kPa [mm.30 ≥250 kPa]; valore di Conduttività termica dichiarata [ λD] secondo UNI EN 13164 variabile in funzione dello spessore: 0,032 W/[mK] per spessore 30 mm, 0,033 W/[mK] per spessore 40 mm, 0,033 W/[mK] per spessore 50 mm, 0,033 W/[mK] per spessore 60 mm, 0,033 W/[mK] per spessore 80 mm, 0,034 W/[mK] per spessore 100 mm; valore di Resistenza Termica dichiarata [RD] secondo UNI EN 13164 variabile in funzione dello spessore: 0,90 m²k/W per spessore 30 mm, 1,20 m²k/W per spessore 40 mm, 1,50 m²k/W per spessore 50 mm, 1,80 m²k/W per spessore 60 mm, 2,40 m²k/W per spessore 80 mm, 2,90 m²k/W per spessore 100 mm, assorbimento d'acqua secondo la UNI EN 12087 < allo 0,2% in volume; reazione al fuoco Classe Europea EUROCLASSE E secondo UNI EN 13501-1. Prodotto certificato Remade e EPD. Spessore 30 mm | m² | 4.32 | 5.4648 | 15% | 0.648 | 10% | 0.4968
SAR26_PR.0039.0017.0046 | MATERIALI DA COSTRUZIONE | MATERIALI TERMOISOLANTI - SISTEMI A CAPPOTTO | PANNELLO CAM PER ISOLAMENTI TERMICO | Pannello in polistirene espanso estruso (XPS) per l’isolamento termico dell’intercapedine, di pavimenti (solaio piano terra o interpiano) uso civile (pavimento standard o termoriscaldato) e uso industriale (pavimento standard o termoriscaldato), coperture tipo tetto a falda inclinata (ventilato o microventilato), coperture tipo tetto piano rovescio praticabile (tetto a terrazza, tetto verde, piano a uso parcheggio o carrabile), coperture tipo tetto piano rovescio non praticabile, coperture tipo tetto piano rovescio caldo (tetto con membrana bituminosa, tetto verde), controterra. Dimensioni mm 2900x600, superficie liscia (con pelle), bordo maschio-femmina (ad incastro) sulla mezzeria dei 2 lati lunghi e bordo a spigolo vivo (bordo dritto) sui 2 lati corti. Prodotto da azienda certificata UNI EN ISO 9001, UNI EN ISO 14001 per la produzione di pannelli in polistirene XPS attraverso processi di estrusione ed espansione con CO2 naturale (esente da CFC, HCFC e HFC), media di celle chiuse >95% secondo UNI EN ISO 4590. Il materiale è caratterizzato dalle seguenti caratteristiche termodinamiche: resistenza alla compressione con schiacciamento al 10% secondo EN826 ≥300 kPa [mm.30 ≥250 kPa]; valore di Conduttività termica dichiarata [ λD] secondo UNI EN 13164 variabile in funzione dello spessore: 0,032 W/[mK] per spessore 30 mm, 0,033 W/[mK] per spessore 40 mm, 0,033 W/[mK] per spessore 50 mm, 0,033 W/[mK] per spessore 60 mm, 0,033 W/[mK] per spessore 80 mm, 0,034 W/[mK] per spessore 100 mm; valore di Resistenza Termica dichiarata [RD] secondo UNI EN 13164 variabile in funzione dello spessore: 0,90 m²k/W per spessore 30 mm, 1,20 m²k/W per spessore 40 mm, 1,50 m²k/W per spessore 50 mm, 1,80 m²k/W per spessore 60 mm, 2,40 m²k/W per spessore 80 mm, 2,90 m²k/W per spessore 100 mm, assorbimento d'acqua secondo la UNI EN 12087 < allo 0,2% in volume; reazione al fuoco Classe Europea EUROCLASSE E secondo UNI EN 13501-1. Prodotto certificato Remade e EPD. Spessore 40 mm | m² | 5.76 | 7.2864 | 15% | 0.864 | 10% | 0.6624
SAR26_PR.0039.0017.0047 | MATERIALI DA COSTRUZIONE | MATERIALI TERMOISOLANTI - SISTEMI A CAPPOTTO | PANNELLO CAM PER ISOLAMENTI TERMICO | Pannello in polistirene espanso estruso (XPS) per l’isolamento termico dell’intercapedine, di pavimenti (solaio piano terra o interpiano) uso civile (pavimento standard o termoriscaldato) e uso industriale (pavimento standard o termoriscaldato), coperture tipo tetto a falda inclinata (ventilato o microventilato), coperture tipo tetto piano rovescio praticabile (tetto a terrazza, tetto verde, piano a uso parcheggio o carrabile), coperture tipo tetto piano rovescio non praticabile, coperture tipo tetto piano rovescio caldo (tetto con membrana bituminosa, tetto verde), controterra. Dimensioni mm 2900x600, superficie liscia (con pelle), bordo maschio-femmina (ad incastro) sulla mezzeria dei 2 lati lunghi e bordo a spigolo vivo (bordo dritto) sui 2 lati corti. Prodotto da azienda certificata UNI EN ISO 9001, UNI EN ISO 14001 per la produzione di pannelli in polistirene XPS attraverso processi di estrusione ed espansione con CO2 naturale (esente da CFC, HCFC e HFC), media di celle chiuse >95% secondo UNI EN ISO 4590. Il materiale è caratterizzato dalle seguenti caratteristiche termodinamiche: resistenza alla compressione con schiacciamento al 10% secondo EN826 ≥300 kPa [mm.30 ≥250 kPa]; valore di Conduttività termica dichiarata [ λD] secondo UNI EN 13164 variabile in funzione dello spessore: 0,032 W/[mK] per spessore 30 mm, 0,033 W/[mK] per spessore 40 mm, 0,033 W/[mK] per spessore 50 mm, 0,033 W/[mK] per spessore 60 mm, 0,033 W/[mK] per spessore 80 mm, 0,034 W/[mK] per spessore 100 mm; valore di Resistenza Termica dichiarata [RD] secondo UNI EN 13164 variabile in funzione dello spessore: 0,90 m²k/W per spessore 30 mm, 1,20 m²k/W per spessore 40 mm, 1,50 m²k/W per spessore 50 mm, 1,80 m²k/W per spessore 60 mm, 2,40 m²k/W per spessore 80 mm, 2,90 m²k/W per spessore 100 mm, assorbimento d'acqua secondo la UNI EN 12087 < allo 0,2% in volume; reazione al fuoco Classe Europea EUROCLASSE E secondo UNI EN 13501-1. Prodotto certificato Remade e EPD. Spessore 50 mm | m² | 7.2 | 9.108 | 15% | 1.08 | 10% | 0.828
SAR26_PR.0039.0017.0048 | MATERIALI DA COSTRUZIONE | MATERIALI TERMOISOLANTI - SISTEMI A CAPPOTTO | PANNELLO CAM PER ISOLAMENTI TERMICO | Pannello in polistirene espanso estruso (XPS) per l’isolamento termico dell’intercapedine, di pavimenti (solaio piano terra o interpiano) uso civile (pavimento standard o termoriscaldato) e uso industriale (pavimento standard o termoriscaldato), coperture tipo tetto a falda inclinata (ventilato o microventilato), coperture tipo tetto piano rovescio praticabile (tetto a terrazza, tetto verde, piano a uso parcheggio o carrabile), coperture tipo tetto piano rovescio non praticabile, coperture tipo tetto piano rovescio caldo (tetto con membrana bituminosa, tetto verde), controterra. Dimensioni mm 2900x600, superficie liscia (con pelle), bordo maschio-femmina (ad incastro) sulla mezzeria dei 2 lati lunghi e bordo a spigolo vivo (bordo dritto) sui 2 lati corti. Prodotto da azienda certificata UNI EN ISO 9001, UNI EN ISO 14001 per la produzione di pannelli in polistirene XPS attraverso processi di estrusione ed espansione con CO2 naturale (esente da CFC, HCFC e HFC), media di celle chiuse >95% secondo UNI EN ISO 4590. Il materiale è caratterizzato dalle seguenti caratteristiche termodinamiche: resistenza alla compressione con schiacciamento al 10% secondo EN826 ≥300 kPa [mm.30 ≥250 kPa]; valore di Conduttività termica dichiarata [ λD] secondo UNI EN 13164 variabile in funzione dello spessore: 0,032 W/[mK] per spessore 30 mm, 0,033 W/[mK] per spessore 40 mm, 0,033 W/[mK] per spessore 50 mm, 0,033 W/[mK] per spessore 60 mm, 0,033 W/[mK] per spessore 80 mm, 0,034 W/[mK] per spessore 100 mm; valore di Resistenza Termica dichiarata [RD] secondo UNI EN 13164 variabile in funzione dello spessore: 0,90 m²k/W per spessore 30 mm, 1,20 m²k/W per spessore 40 mm, 1,50 m²k/W per spessore 50 mm, 1,80 m²k/W per spessore 60 mm, 2,40 m²k/W per spessore 80 mm, 2,90 m²k/W per spessore 100 mm, assorbimento d'acqua secondo la UNI EN 12087 < allo 0,2% in volume; reazione al fuoco Classe Europea EUROCLASSE E secondo UNI EN 13501-1. Prodotto certificato Remade e EPD. Spessore 60 mm | m² | 8.64 | 10.9296 | 15% | 1.296 | 10% | 0.9936
SAR26_PR.0039.0017.0049 | MATERIALI DA COSTRUZIONE | MATERIALI TERMOISOLANTI - SISTEMI A CAPPOTTO | PANNELLO CAM PER ISOLAMENTI TERMICO | Pannello in polistirene espanso estruso (XPS) per l’isolamento termico dell’intercapedine, di pavimenti (solaio piano terra o interpiano) uso civile (pavimento standard o termoriscaldato) e uso industriale (pavimento standard o termoriscaldato), coperture tipo tetto a falda inclinata (ventilato o microventilato), coperture tipo tetto piano rovescio praticabile (tetto a terrazza, tetto verde, piano a uso parcheggio o carrabile), coperture tipo tetto piano rovescio non praticabile, coperture tipo tetto piano rovescio caldo (tetto con membrana bituminosa, tetto verde), controterra. Dimensioni mm 2900x600, superficie liscia (con pelle), bordo maschio-femmina (ad incastro) sulla mezzeria dei 2 lati lunghi e bordo a spigolo vivo (bordo dritto) sui 2 lati corti. Prodotto da azienda certificata UNI EN ISO 9001, UNI EN ISO 14001 per la produzione di pannelli in polistirene XPS attraverso processi di estrusione ed espansione con CO2 naturale (esente da CFC, HCFC e HFC), media di celle chiuse >95% secondo UNI EN ISO 4590. Il materiale è caratterizzato dalle seguenti caratteristiche termodinamiche: resistenza alla compressione con schiacciamento al 10% secondo EN826 ≥300 kPa [mm.30 ≥250 kPa]; valore di Conduttività termica dichiarata [ λD] secondo UNI EN 13164 variabile in funzione dello spessore: 0,032 W/[mK] per spessore 30 mm, 0,033 W/[mK] per spessore 40 mm, 0,033 W/[mK] per spessore 50 mm, 0,033 W/[mK] per spessore 60 mm, 0,033 W/[mK] per spessore 80 mm, 0,034 W/[mK] per spessore 100 mm; valore di Resistenza Termica dichiarata [RD] secondo UNI EN 13164 variabile in funzione dello spessore: 0,90 m²k/W per spessore 30 mm, 1,20 m²k/W per spessore 40 mm, 1,50 m²k/W per spessore 50 mm, 1,80 m²k/W per spessore 60 mm, 2,40 m²k/W per spessore 80 mm, 2,90 m²k/W per spessore 100 mm, assorbimento d'acqua secondo la UNI EN 12087 < allo 0,2% in volume; reazione al fuoco Classe Europea EUROCLASSE E secondo UNI EN 13501-1. Prodotto certificato Remade e EPD. Spessore 80 mm | m² | 11.52 | 14.5728 | 15% | 1.728 | 10% | 1.3248
SAR26_PR.0039.0017.0050 | MATERIALI DA COSTRUZIONE | MATERIALI TERMOISOLANTI - SISTEMI A CAPPOTTO | PANNELLO CAM PER ISOLAMENTI TERMICO | Pannello in polistirene espanso estruso (XPS) per l’isolamento termico dell’intercapedine, di pavimenti (solaio piano terra o interpiano) uso civile (pavimento standard o termoriscaldato) e uso industriale (pavimento standard o termoriscaldato), coperture tipo tetto a falda inclinata (ventilato o microventilato), coperture tipo tetto piano rovescio praticabile (tetto a terrazza, tetto verde, piano a uso parcheggio o carrabile), coperture tipo tetto piano rovescio non praticabile, coperture tipo tetto piano rovescio caldo (tetto con membrana bituminosa, tetto verde), controterra. Dimensioni mm 2900x600, superficie liscia (con pelle), bordo maschio-femmina (ad incastro) sulla mezzeria dei 2 lati lunghi e bordo a spigolo vivo (bordo dritto) sui 2 lati corti. Prodotto da azienda certificata UNI EN ISO 9001, UNI EN ISO 14001 per la produzione di pannelli in polistirene XPS attraverso processi di estrusione ed espansione con CO2 naturale (esente da CFC, HCFC e HFC), media di celle chiuse >95% secondo UNI EN ISO 4590. Il materiale è caratterizzato dalle seguenti caratteristiche termodinamiche: resistenza alla compressione con schiacciamento al 10% secondo EN826 ≥300 kPa [mm.30 ≥250 kPa]; valore di Conduttività termica dichiarata [ λD] secondo UNI EN 13164 variabile in funzione dello spessore: 0,032 W/[mK] per spessore 30 mm, 0,033 W/[mK] per spessore 40 mm, 0,033 W/[mK] per spessore 50 mm, 0,033 W/[mK] per spessore 60 mm, 0,033 W/[mK] per spessore 80 mm, 0,034 W/[mK] per spessore 100 mm; valore di Resistenza Termica dichiarata [RD] secondo UNI EN 13164 variabile in funzione dello spessore: 0,90 m²k/W per spessore 30 mm, 1,20 m²k/W per spessore 40 mm, 1,50 m²k/W per spessore 50 mm, 1,80 m²k/W per spessore 60 mm, 2,40 m²k/W per spessore 80 mm, 2,90 m²k/W per spessore 100 mm, assorbimento d'acqua secondo la UNI EN 12087 < allo 0,2% in volume; reazione al fuoco Classe Europea EUROCLASSE E secondo UNI EN 13501-1. Prodotto certificato Remade e EPD. Spessore 100 mm | m² | 14.4 | 18.216 | 15% | 2.16 | 10% | 1.656
SAR26_PR.0039.0017.0051 | MATERIALI DA COSTRUZIONE | MATERIALI TERMOISOLANTI - SISTEMI A CAPPOTTO | PANNELLO CAM PER ISOLAMENTI TERMICO | Pannello in polistirene espanso estruso (XPS) per l’isolamento termico di pavimenti (solaio piano terra o interpiano) uso civile (pavimento standard o termoriscaldato) e uso industriale (pavimento standard o termoriscaldato o celle frigo), coperture tipo tetto a falda inclinata (ventilato o microventilato), coperture tipo tetto piano rovescio praticabile (tetto a terrazza, tetto verde, piano a uso parcheggio o carrabile), coperture tipo tetto piano rovescio non praticabile, ), coperture tipo tetto piano rovescio caldo (tetto con membrana bituminosa, tetto verde), controterra, sottofondazione. Dimensioni di mm 1250x600, presenta superfcie liscia (con pelle) e bordo a battente (bordo battentato) sui 4 lati. Prodotto da azienda certificata UNI EN ISO 9001, UNI EN ISO 14001 per la produzione di pannelli in polistirene XPS attraverso processi di estrusione ed espansione con CO2 naturale (esente da CFC, HCFC e HFC). La media di celle chiuse è superiore al 95%, secondo UNI EN ISO 4590. Il materiale è caratterizzato dalle seguenti caratteristiche termodinamiche: resistenza alla compressione con schiacciamento al 10% secondo EN826 ≥500 kPa; valore di Conduttività termica dichiarata [λD] secondo UNI EN 13164 in funzione dello spessore: 0,034 W/[mK] per spessore 50 mm, 0,034 W/[mK] per spessore 60 mm, 0,036 W/[mK] per spessore 80 mm, 0,036 W/[mK] per spessore 100 mm, 0,036 W/[mK] per spessore 120 mm; valore di Resistenza Termica dichiarata [RD] secondo UNI EN 13164 variabile in funzione dello spessore: 1,45 m²k/W per spessore 50 mm, 1,75 m²k/W per spessore 60 mm, 2,20 m²k/W per spessore 80 mm, 2,75 m²k/W per spessore 100 mm, 3,30 m²k/W per spessore 120 mm; assorbimento d'acqua secondo la UNI EN 12087 < allo 0,2% in volume; reazione al fuoco Classe Europea EUROCLASSE E secondo UNI EN 13501-1. Prodotto certificato Remade e EPD. Spessore 50 mm. | m² | 7.2 | 9.108 | 15% | 1.08 | 10% | 0.828
SAR26_PR.0039.0017.0052 | MATERIALI DA COSTRUZIONE | MATERIALI TERMOISOLANTI - SISTEMI A CAPPOTTO | PANNELLO CAM PER ISOLAMENTI TERMICO | Pannello in polistirene espanso estruso (XPS) per l’isolamento termico di pavimenti (solaio piano terra o interpiano) uso civile (pavimento standard o termoriscaldato) e uso industriale (pavimento standard o termoriscaldato o celle frigo), coperture tipo tetto a falda inclinata (ventilato o microventilato), coperture tipo tetto piano rovescio praticabile (tetto a terrazza, tetto verde, piano a uso parcheggio o carrabile), coperture tipo tetto piano rovescio non praticabile, ), coperture tipo tetto piano rovescio caldo (tetto con membrana bituminosa, tetto verde), controterra, sottofondazione. Dimensioni di mm 1250x600, presenta superfcie liscia (con pelle) e bordo a battente (bordo battentato) sui 4 lati. Prodotto da azienda certificata UNI EN ISO 9001, UNI EN ISO 14001 per la produzione di pannelli in polistirene XPS attraverso processi di estrusione ed espansione con CO2 naturale (esente da CFC, HCFC e HFC). La media di celle chiuse è superiore al 95%, secondo UNI EN ISO 4590. Il materiale è caratterizzato dalle seguenti caratteristiche termodinamiche: resistenza alla compressione con schiacciamento al 10% secondo EN826 ≥500 kPa; valore di Conduttività termica dichiarata [λD] secondo UNI EN 13164 in funzione dello spessore: 0,034 W/[mK] per spessore 50 mm, 0,034 W/[mK] per spessore 60 mm, 0,036 W/[mK] per spessore 80 mm, 0,036 W/[mK] per spessore 100 mm, 0,036 W/[mK] per spessore 120 mm; valore di Resistenza Termica dichiarata [RD] secondo UNI EN 13164 variabile in funzione dello spessore: 1,45 m²k/W per spessore 50 mm, 1,75 m²k/W per spessore 60 mm, 2,20 m²k/W per spessore 80 mm, 2,75 m²k/W per spessore 100 mm, 3,30 m²k/W per spessore 120 mm; assorbimento d'acqua secondo la UNI EN 12087 < allo 0,2% in volume; reazione al fuoco Classe Europea EUROCLASSE E secondo UNI EN 13501-1. Prodotto certificato Remade e EPD. Spessore 60 mm. | m² | 8.64 | 10.9296 | 15% | 1.296 | 10% | 0.9936
SAR26_PR.0039.0017.0053 | MATERIALI DA COSTRUZIONE | MATERIALI TERMOISOLANTI - SISTEMI A CAPPOTTO | PANNELLO CAM PER ISOLAMENTI TERMICO | Pannello in polistirene espanso estruso (XPS) per l’isolamento termico di pavimenti (solaio piano terra o interpiano) uso civile (pavimento standard o termoriscaldato) e uso industriale (pavimento standard o termoriscaldato o celle frigo), coperture tipo tetto a falda inclinata (ventilato o microventilato), coperture tipo tetto piano rovescio praticabile (tetto a terrazza, tetto verde, piano a uso parcheggio o carrabile), coperture tipo tetto piano rovescio non praticabile, ), coperture tipo tetto piano rovescio caldo (tetto con membrana bituminosa, tetto verde), controterra, sottofondazione. Dimensioni di mm 1250x600, presenta superfcie liscia (con pelle) e bordo a battente (bordo battentato) sui 4 lati. Prodotto da azienda certificata UNI EN ISO 9001, UNI EN ISO 14001 per la produzione di pannelli in polistirene XPS attraverso processi di estrusione ed espansione con CO2 naturale (esente da CFC, HCFC e HFC). La media di celle chiuse è superiore al 95%, secondo UNI EN ISO 4590. Il materiale è caratterizzato dalle seguenti caratteristiche termodinamiche: resistenza alla compressione con schiacciamento al 10% secondo EN826 ≥500 kPa; valore di Conduttività termica dichiarata [λD] secondo UNI EN 13164 in funzione dello spessore: 0,034 W/[mK] per spessore 50 mm, 0,034 W/[mK] per spessore 60 mm, 0,036 W/[mK] per spessore 80 mm, 0,036 W/[mK] per spessore 100 mm, 0,036 W/[mK] per spessore 120 mm; valore di Resistenza Termica dichiarata [RD] secondo UNI EN 13164 variabile in funzione dello spessore: 1,45 m²k/W per spessore 50 mm, 1,75 m²k/W per spessore 60 mm, 2,20 m²k/W per spessore 80 mm, 2,75 m²k/W per spessore 100 mm, 3,30 m²k/W per spessore 120 mm; assorbimento d'acqua secondo la UNI EN 12087 < allo 0,2% in volume; reazione al fuoco Classe Europea EUROCLASSE E secondo UNI EN 13501-1. Prodotto certificato Remade e EPD. Spessore 80 mm. | m² | 11.52 | 14.5728 | 15% | 1.728 | 10% | 1.3248
SAR26_PR.0039.0017.0054 | MATERIALI DA COSTRUZIONE | MATERIALI TERMOISOLANTI - SISTEMI A CAPPOTTO | PANNELLO CAM PER ISOLAMENTI TERMICO | Pannello in polistirene espanso estruso (XPS) per l’isolamento termico di pavimenti (solaio piano terra o interpiano) uso civile (pavimento standard o termoriscaldato) e uso industriale (pavimento standard o termoriscaldato o celle frigo), coperture tipo tetto a falda inclinata (ventilato o microventilato), coperture tipo tetto piano rovescio praticabile (tetto a terrazza, tetto verde, piano a uso parcheggio o carrabile), coperture tipo tetto piano rovescio non praticabile, ), coperture tipo tetto piano rovescio caldo (tetto con membrana bituminosa, tetto verde), controterra, sottofondazione. Dimensioni di mm 1250x600, presenta superfcie liscia (con pelle) e bordo a battente (bordo battentato) sui 4 lati. Prodotto da azienda certificata UNI EN ISO 9001, UNI EN ISO 14001 per la produzione di pannelli in polistirene XPS attraverso processi di estrusione ed espansione con CO2 naturale (esente da CFC, HCFC e HFC). La media di celle chiuse è superiore al 95%, secondo UNI EN ISO 4590. Il materiale è caratterizzato dalle seguenti caratteristiche termodinamiche: resistenza alla compressione con schiacciamento al 10% secondo EN826 ≥500 kPa; valore di Conduttività termica dichiarata [λD] secondo UNI EN 13164 in funzione dello spessore: 0,034 W/[mK] per spessore 50 mm, 0,034 W/[mK] per spessore 60 mm, 0,036 W/[mK] per spessore 80 mm, 0,036 W/[mK] per spessore 100 mm, 0,036 W/[mK] per spessore 120 mm; valore di Resistenza Termica dichiarata [RD] secondo UNI EN 13164 variabile in funzione dello spessore: 1,45 m²k/W per spessore 50 mm, 1,75 m²k/W per spessore 60 mm, 2,20 m²k/W per spessore 80 mm, 2,75 m²k/W per spessore 100 mm, 3,30 m²k/W per spessore 120 mm; assorbimento d'acqua secondo la UNI EN 12087 < allo 0,2% in volume; reazione al fuoco Classe Europea EUROCLASSE E secondo UNI EN 13501-1. Prodotto certificato Remade e EPD. Spessore 100 mm. | m² | 14.4 | 18.216 | 15% | 2.16 | 10% | 1.656
SAR26_PR.0039.0017.0055 | MATERIALI DA COSTRUZIONE | MATERIALI TERMOISOLANTI - SISTEMI A CAPPOTTO | PANNELLO CAM PER ISOLAMENTI TERMICO | Pannello in polistirene espanso estruso (XPS) per l’isolamento termico di pavimenti (solaio piano terra o interpiano) uso civile (pavimento standard o termoriscaldato) e uso industriale (pavimento standard o termoriscaldato o celle frigo), coperture tipo tetto a falda inclinata (ventilato o microventilato), coperture tipo tetto piano rovescio praticabile (tetto a terrazza, tetto verde, piano a uso parcheggio o carrabile), coperture tipo tetto piano rovescio non praticabile, ), coperture tipo tetto piano rovescio caldo (tetto con membrana bituminosa, tetto verde), controterra, sottofondazione. Dimensioni di mm 1250x600, presenta superfcie liscia (con pelle) e bordo a battente (bordo battentato) sui 4 lati. Prodotto da azienda certificata UNI EN ISO 9001, UNI EN ISO 14001 per la produzione di pannelli in polistirene XPS attraverso processi di estrusione ed espansione con CO2 naturale (esente da CFC, HCFC e HFC). La media di celle chiuse è superiore al 95%, secondo UNI EN ISO 4590. Il materiale è caratterizzato dalle seguenti caratteristiche termodinamiche: resistenza alla compressione con schiacciamento al 10% secondo EN826 ≥500 kPa; valore di Conduttività termica dichiarata [λD] secondo UNI EN 13164 in funzione dello spessore: 0,034 W/[mK] per spessore 50 mm, 0,034 W/[mK] per spessore 60 mm, 0,036 W/[mK] per spessore 80 mm, 0,036 W/[mK] per spessore 100 mm, 0,036 W/[mK] per spessore 120 mm; valore di Resistenza Termica dichiarata [RD] secondo UNI EN 13164 variabile in funzione dello spessore: 1,45 m²k/W per spessore 50 mm, 1,75 m²k/W per spessore 60 mm, 2,20 m²k/W per spessore 80 mm, 2,75 m²k/W per spessore 100 mm, 3,30 m²k/W per spessore 120 mm; assorbimento d'acqua secondo la UNI EN 12087 < allo 0,2% in volume; reazione al fuoco Classe Europea EUROCLASSE E secondo UNI EN 13501-1. Prodotto certificato Remade e EPD. Spessore 120 mm. | m² | 18.144 | 22.9522 | 15% | 2.7216 | 10% | 2.0866
SAR26_PR.0039.0017.0056 | MATERIALI DA COSTRUZIONE | MATERIALI TERMOISOLANTI - SISTEMI A CAPPOTTO | PANNELLO CAM PER ISOLAMENTI TERMICO | Pannello in polistirene espanso estruso (XPS) per l’isolamento termico di travi e pilastri in calcestruzzo, marcapiani, spallette di finestre e porte finestre. Dimensioni mm 3000x600, superficie ruvida (senza pelle) e scanalature longitudinali (grooves), bordo a spigolo vivo (bordo dritto) sui 4 lati. Prodotto da azienda certificata UNI EN ISO 9001, UNI EN ISO 14001 per la produzione di pannelli in polistirene XPS attraverso processi di estrusione ed espansione con CO2 naturale (esente da CFC, HCFC e HFC), resistenza alla trazione perpendicolare alle facce >400 kPa secondo UNI EN 1607; media di celle chiuse >95% secondo UNI EN ISO 4590. Il materiale e caratterizzato dalle seguenti caratteristiche termodinamiche: resistenza alla compressione con schiacciamento al 10% secondo EN826 ≥200 kPa; valore di Conduttività termica dichiarata [λD] secondo UNI EN 13164 variabile in funzione dello spessore: 0,032 W/[m ] per spessore 30 mm, 0,033 W/[m ] per spessore 40 mm, 0,033 W/[m ] per spessore 50 mm, 0,033 W/[m ] per spessore 60 mm, 0,033 W/[m ] per spessore 80 mm; valore di Resistenza Termica dichiarata [RD] secondo UNI EN 13164 variabile in funzione dello spessore: 0,90 m²k/W per spessore 30 mm, 1,20 m²k/W per spessore 40 mm, 1,50 m²k/W per spessore 50 mm, 1,80 m²k/W per spessore 60 mm, 2,40 m²k/W per spessore 80 mm; assorbimento d'acqua secondo la UNI EN 12087 < allo 0,7% in volume; reazione al fuoco Classe Europea EUROCLASSE E secondo UNI EN 13501-1. Prodotto certificato Remade e EPD. Spessore 30mm. | m² | 4.86 | 6.1479 | 15% | 0.729 | 10% | 0.5589
SAR26_PR.0039.0017.0057 | MATERIALI DA COSTRUZIONE | MATERIALI TERMOISOLANTI - SISTEMI A CAPPOTTO | PANNELLO CAM PER ISOLAMENTI TERMICO | Pannello in polistirene espanso estruso (XPS) per l’isolamento termico di travi e pilastri in calcestruzzo, marcapiani, spallette di finestre e porte finestre. Dimensioni mm 3000x600, superficie ruvida (senza pelle) e scanalature longitudinali (grooves), bordo a spigolo vivo (bordo dritto) sui 4 lati. Prodotto da azienda certificata UNI EN ISO 9001, UNI EN ISO 14001 per la produzione di pannelli in polistirene XPS attraverso processi di estrusione ed espansione con CO2 naturale (esente da CFC, HCFC e HFC), resistenza alla trazione perpendicolare alle facce >400 kPa secondo UNI EN 1607; media di celle chiuse >95% secondo UNI EN ISO 4590. Il materiale e caratterizzato dalle seguenti caratteristiche termodinamiche: resistenza alla compressione con schiacciamento al 10% secondo EN826 ≥200 kPa; valore di Conduttività termica dichiarata [λD] secondo UNI EN 13164 variabile in funzione dello spessore: 0,032 W/[m ] per spessore 30 mm, 0,033 W/[m ] per spessore 40 mm, 0,033 W/[m ] per spessore 50 mm, 0,033 W/[m ] per spessore 60 mm, 0,033 W/[m ] per spessore 80 mm; valore di Resistenza Termica dichiarata [RD] secondo UNI EN 13164 variabile in funzione dello spessore: 0,90 m²k/W per spessore 30 mm, 1,20 m²k/W per spessore 40 mm, 1,50 m²k/W per spessore 50 mm, 1,80 m²k/W per spessore 60 mm, 2,40 m²k/W per spessore 80 mm; assorbimento d'acqua secondo la UNI EN 12087 < allo 0,7% in volume; reazione al fuoco Classe Europea EUROCLASSE E secondo UNI EN 13501-1. Prodotto certificato Remade e EPD. Spessore 40mm. | m² | 6.48 | 8.1972 | 15% | 0.972 | 10% | 0.7452
SAR26_PR.0039.0017.0058 | MATERIALI DA COSTRUZIONE | MATERIALI TERMOISOLANTI - SISTEMI A CAPPOTTO | PANNELLO CAM PER ISOLAMENTI TERMICO | Pannello in polistirene espanso estruso (XPS) per l’isolamento termico di travi e pilastri in calcestruzzo, marcapiani, spallette di finestre e porte finestre. Dimensioni mm 3000x600, superficie ruvida (senza pelle) e scanalature longitudinali (grooves), bordo a spigolo vivo (bordo dritto) sui 4 lati. Prodotto da azienda certificata UNI EN ISO 9001, UNI EN ISO 14001 per la produzione di pannelli in polistirene XPS attraverso processi di estrusione ed espansione con CO2 naturale (esente da CFC, HCFC e HFC), resistenza alla trazione perpendicolare alle facce >400 kPa secondo UNI EN 1607; media di celle chiuse >95% secondo UNI EN ISO 4590. Il materiale e caratterizzato dalle seguenti caratteristiche termodinamiche: resistenza alla compressione con schiacciamento al 10% secondo EN826 ≥200 kPa; valore di Conduttività termica dichiarata [λD] secondo UNI EN 13164 variabile in funzione dello spessore: 0,032 W/[m ] per spessore 30 mm, 0,033 W/[m ] per spessore 40 mm, 0,033 W/[m ] per spessore 50 mm, 0,033 W/[m ] per spessore 60 mm, 0,033 W/[m ] per spessore 80 mm; valore di Resistenza Termica dichiarata [RD] secondo UNI EN 13164 variabile in funzione dello spessore: 0,90 m²k/W per spessore 30 mm, 1,20 m²k/W per spessore 40 mm, 1,50 m²k/W per spessore 50 mm, 1,80 m²k/W per spessore 60 mm, 2,40 m²k/W per spessore 80 mm; assorbimento d'acqua secondo la UNI EN 12087 < allo 0,7% in volume; reazione al fuoco Classe Europea EUROCLASSE E secondo UNI EN 13501-1. Prodotto certificato Remade e EPD. Spessore 50mm. | m² | 8.1 | 10.2465 | 15% | 1.215 | 10% | 0.9315
SAR26_PR.0039.0017.0059 | MATERIALI DA COSTRUZIONE | MATERIALI TERMOISOLANTI - SISTEMI A CAPPOTTO | PANNELLO CAM PER ISOLAMENTI TERMICO | Pannello in polistirene espanso estruso (XPS) per l’isolamento termico di travi e pilastri in calcestruzzo, marcapiani, spallette di finestre e porte finestre. Dimensioni mm 3000x600, superficie ruvida (senza pelle) e scanalature longitudinali (grooves), bordo a spigolo vivo (bordo dritto) sui 4 lati. Prodotto da azienda certificata UNI EN ISO 9001, UNI EN ISO 14001 per la produzione di pannelli in polistirene XPS attraverso processi di estrusione ed espansione con CO2 naturale (esente da CFC, HCFC e HFC), resistenza alla trazione perpendicolare alle facce >400 kPa secondo UNI EN 1607; media di celle chiuse >95% secondo UNI EN ISO 4590. Il materiale e caratterizzato dalle seguenti caratteristiche termodinamiche: resistenza alla compressione con schiacciamento al 10% secondo EN826 ≥200 kPa; valore di Conduttività termica dichiarata [λD] secondo UNI EN 13164 variabile in funzione dello spessore: 0,032 W/[m ] per spessore 30 mm, 0,033 W/[m ] per spessore 40 mm, 0,033 W/[m ] per spessore 50 mm, 0,033 W/[m ] per spessore 60 mm, 0,033 W/[m ] per spessore 80 mm; valore di Resistenza Termica dichiarata [RD] secondo UNI EN 13164 variabile in funzione dello spessore: 0,90 m²k/W per spessore 30 mm, 1,20 m²k/W per spessore 40 mm, 1,50 m²k/W per spessore 50 mm, 1,80 m²k/W per spessore 60 mm, 2,40 m²k/W per spessore 80 mm; assorbimento d'acqua secondo la UNI EN 12087 < allo 0,7% in volume; reazione al fuoco Classe Europea EUROCLASSE E secondo UNI EN 13501-1. Prodotto certificato Remade e EPD. Spessore 60mm. | m² | 9.72 | 12.2958 | 15% | 1.458 | 10% | 1.1178
SAR26_PR.0039.0017.0060 | MATERIALI DA COSTRUZIONE | MATERIALI TERMOISOLANTI - SISTEMI A CAPPOTTO | PANNELLO CAM PER ISOLAMENTI TERMICO | Pannello in polistirene espanso estruso (XPS) per l’isolamento termico di travi e pilastri in calcestruzzo, marcapiani, spallette di finestre e porte finestre. Dimensioni mm 3000x600, superficie ruvida (senza pelle) e scanalature longitudinali (grooves), bordo a spigolo vivo (bordo dritto) sui 4 lati. Prodotto da azienda certificata UNI EN ISO 9001, UNI EN ISO 14001 per la produzione di pannelli in polistirene XPS attraverso processi di estrusione ed espansione con CO2 naturale (esente da CFC, HCFC e HFC), resistenza alla trazione perpendicolare alle facce >400 kPa secondo UNI EN 1607; media di celle chiuse >95% secondo UNI EN ISO 4590. Il materiale e caratterizzato dalle seguenti caratteristiche termodinamiche: resistenza alla compressione con schiacciamento al 10% secondo EN826 ≥200 kPa; valore di Conduttività termica dichiarata [λD] secondo UNI EN 13164 variabile in funzione dello spessore: 0,032 W/[m ] per spessore 30 mm, 0,033 W/[m ] per spessore 40 mm, 0,033 W/[m ] per spessore 50 mm, 0,033 W/[m ] per spessore 60 mm, 0,033 W/[m ] per spessore 80 mm; valore di Resistenza Termica dichiarata [RD] secondo UNI EN 13164 variabile in funzione dello spessore: 0,90 m²k/W per spessore 30 mm, 1,20 m²k/W per spessore 40 mm, 1,50 m²k/W per spessore 50 mm, 1,80 m²k/W per spessore 60 mm, 2,40 m²k/W per spessore 80 mm; assorbimento d'acqua secondo la UNI EN 12087 < allo 0,7% in volume; reazione al fuoco Classe Europea EUROCLASSE E secondo UNI EN 13501-1. Prodotto certificato Remade e EPD. Spessore 80mm. | m² | 12.96 | 16.3944 | 15% | 1.944 | 10% | 1.4904
SAR26_PR.0039.0017.0061 | MATERIALI DA COSTRUZIONE | MATERIALI TERMOISOLANTI - SISTEMI A CAPPOTTO | PANNELLO CAM PER ISOLAMENTI TERMICO | Pannello in polistirene espanso estruso (XPS) per l’isolamento termico di ponti termici, pareti esterne (con il sistema cosiddetto "a cappotto"), pavimenti (solaio piano terra o interpiano) uso civile (pavimento standard o termoriscaldato), coperture falda inclinata (ventilato o microventilato), coperture tipo tetto piano rovescio (tetto non praticabile), coperture tipo tetto piano caldo (tetto con membrane bituminose e tetto verde), controterra, accoppiaggio meccanizzato a caldo con guaine bituminose. Dimensioni mm 1000x600, superficie ruvida (senza pelle), bordo a spigolo vivo (bordo dritto) sui 4 lati. Prodotto da azienda certificata UNI EN ISO 9001, UNI EN ISO 14001 per la produzione di pannelli in polistirene XPS attraverso processi di estrusione ed espansione con CO2 naturale (esente da CFC, HCFC e HFC), resistenza alla trazione perpendicolare alle facce >400 kPa secondo UNI EN 1607; media di celle chiuse >95% secondo UNI EN ISO 4590. Il materiale è caratterizzato dalle seguenti caratteristiche termodinamiche: resistenza alla compressione con schiacciamento al 10% secondo EN826 ≥300 kPa [da mm.30 a mm.50 ≥250 kPa]; valore di Conduttività termica dichiarata [λD] secondo UNI EN 13164 variabile in funzione dello spessore: 0,032 W/[mK] per spessore 30 mm, 0,033 W/[mK] per spessore 40 mm, 0,033 W/[mK] per spessore 50 mm, 0,033 W/[mK] per spessore 60 mm, 0,033 W/[mK] per spessore 80 mm, 0,034 W/[mK] per spessore 100 mm, 0,035 W/[mK] per spessore 120 mm, 0,035 W/[mK] per spessore 140 mm, 0,035 W/[mK] per spessore 160 mm, 0,035 W/[mK] per spessore 180, mm 0,035 W/[mK] per spessore 200 mm; valore di Resistenza Termica dichiarata [RD] secondo UNI EN 13164 variabile in funzione dello spessore: 0,90 m²k/W per spessore 30 mm, 1,20 m²k/W per spessore 40 mm, 1,50 m²k/W per spessore 50 mm, 1,80 m²k/W per spessore 60 mm, 2,40 m²k/W per spessore 80 mm, 2,90 m²k/W per spessore 100 mm, 3,40 m²k/W per spessore 120 mm, 4,00 m²k/W per spessore 140 mm, 4,55 m²k/W per spessore 160 mm, 5,10 m²k/W per spessore 180 mm, 5,70 m²k/W per spessore 200 mm; assorbimento d'acqua secondo la UNI EN 12087 < allo 0,7% in volume; reazione al fuoco Classe Europea EUROCLASSE E secondo UNI EN 13501-1. Prodotto certificato Remade e EPD. Spessore 30 mm. | m² | 4.86 | 6.1479 | 15% | 0.729 | 10% | 0.5589
SAR26_PR.0039.0017.0062 | MATERIALI DA COSTRUZIONE | MATERIALI TERMOISOLANTI - SISTEMI A CAPPOTTO | PANNELLO CAM PER ISOLAMENTI TERMICO | Pannello in polistirene espanso estruso (XPS) per l’isolamento termico di ponti termici, pareti esterne (con il sistema cosiddetto "a cappotto"), pavimenti (solaio piano terra o interpiano) uso civile (pavimento standard o termoriscaldato), coperture falda inclinata (ventilato o microventilato), coperture tipo tetto piano rovescio (tetto non praticabile), coperture tipo tetto piano caldo (tetto con membrane bituminose e tetto verde), controterra, accoppiaggio meccanizzato a caldo con guaine bituminose. Dimensioni mm 1000x600, superficie ruvida (senza pelle), bordo a spigolo vivo (bordo dritto) sui 4 lati. Prodotto da azienda certificata UNI EN ISO 9001, UNI EN ISO 14001 per la produzione di pannelli in polistirene XPS attraverso processi di estrusione ed espansione con CO2 naturale (esente da CFC, HCFC e HFC), resistenza alla trazione perpendicolare alle facce >400 kPa secondo UNI EN 1607; media di celle chiuse >95% secondo UNI EN ISO 4590. Il materiale è caratterizzato dalle seguenti caratteristiche termodinamiche: resistenza alla compressione con schiacciamento al 10% secondo EN826 ≥300 kPa [da mm.30 a mm.50 ≥250 kPa]; valore di Conduttività termica dichiarata [λD] secondo UNI EN 13164 variabile in funzione dello spessore: 0,032 W/[mK] per spessore 30 mm, 0,033 W/[mK] per spessore 40 mm, 0,033 W/[mK] per spessore 50 mm, 0,033 W/[mK] per spessore 60 mm, 0,033 W/[mK] per spessore 80 mm, 0,034 W/[mK] per spessore 100 mm, 0,035 W/[mK] per spessore 120 mm, 0,035 W/[mK] per spessore 140 mm, 0,035 W/[mK] per spessore 160 mm, 0,035 W/[mK] per spessore 180, mm 0,035 W/[mK] per spessore 200 mm; valore di Resistenza Termica dichiarata [RD] secondo UNI EN 13164 variabile in funzione dello spessore: 0,90 m²k/W per spessore 30 mm, 1,20 m²k/W per spessore 40 mm, 1,50 m²k/W per spessore 50 mm, 1,80 m²k/W per spessore 60 mm, 2,40 m²k/W per spessore 80 mm, 2,90 m²k/W per spessore 100 mm, 3,40 m²k/W per spessore 120 mm, 4,00 m²k/W per spessore 140 mm, 4,55 m²k/W per spessore 160 mm, 5,10 m²k/W per spessore 180 mm, 5,70 m²k/W per spessore 200 mm; assorbimento d'acqua secondo la UNI EN 12087 < allo 0,7% in volume; reazione al fuoco Classe Europea EUROCLASSE E secondo UNI EN 13501-1. Prodotto certificato Remade e EPD. Spessore 40 mm. | m² | 6.48 | 8.1972 | 15% | 0.972 | 10% | 0.7452
SAR26_PR.0039.0017.0063 | MATERIALI DA COSTRUZIONE | MATERIALI TERMOISOLANTI - SISTEMI A CAPPOTTO | PANNELLO CAM PER ISOLAMENTI TERMICO | Pannello in polistirene espanso estruso (XPS) per l’isolamento termico di ponti termici, pareti esterne (con il sistema cosiddetto "a cappotto"), pavimenti (solaio piano terra o interpiano) uso civile (pavimento standard o termoriscaldato), coperture falda inclinata (ventilato o microventilato), coperture tipo tetto piano rovescio (tetto non praticabile), coperture tipo tetto piano caldo (tetto con membrane bituminose e tetto verde), controterra, accoppiaggio meccanizzato a caldo con guaine bituminose. Dimensioni mm 1000x600, superficie ruvida (senza pelle), bordo a spigolo vivo (bordo dritto) sui 4 lati. Prodotto da azienda certificata UNI EN ISO 9001, UNI EN ISO 14001 per la produzione di pannelli in polistirene XPS attraverso processi di estrusione ed espansione con CO2 naturale (esente da CFC, HCFC e HFC), resistenza alla trazione perpendicolare alle facce >400 kPa secondo UNI EN 1607; media di celle chiuse >95% secondo UNI EN ISO 4590. Il materiale è caratterizzato dalle seguenti caratteristiche termodinamiche: resistenza alla compressione con schiacciamento al 10% secondo EN826 ≥300 kPa [da mm.30 a mm.50 ≥250 kPa]; valore di Conduttività termica dichiarata [λD] secondo UNI EN 13164 variabile in funzione dello spessore: 0,032 W/[mK] per spessore 30 mm, 0,033 W/[mK] per spessore 40 mm, 0,033 W/[mK] per spessore 50 mm, 0,033 W/[mK] per spessore 60 mm, 0,033 W/[mK] per spessore 80 mm, 0,034 W/[mK] per spessore 100 mm, 0,035 W/[mK] per spessore 120 mm, 0,035 W/[mK] per spessore 140 mm, 0,035 W/[mK] per spessore 160 mm, 0,035 W/[mK] per spessore 180, mm 0,035 W/[mK] per spessore 200 mm; valore di Resistenza Termica dichiarata [RD] secondo UNI EN 13164 variabile in funzione dello spessore: 0,90 m²k/W per spessore 30 mm, 1,20 m²k/W per spessore 40 mm, 1,50 m²k/W per spessore 50 mm, 1,80 m²k/W per spessore 60 mm, 2,40 m²k/W per spessore 80 mm, 2,90 m²k/W per spessore 100 mm, 3,40 m²k/W per spessore 120 mm, 4,00 m²k/W per spessore 140 mm, 4,55 m²k/W per spessore 160 mm, 5,10 m²k/W per spessore 180 mm, 5,70 m²k/W per spessore 200 mm; assorbimento d'acqua secondo la UNI EN 12087 < allo 0,7% in volume; reazione al fuoco Classe Europea EUROCLASSE E secondo UNI EN 13501-1. Prodotto certificato Remade e EPD. Spessore 50 mm. | m² | 8.1 | 10.2465 | 15% | 1.215 | 10% | 0.9315
SAR26_PR.0039.0017.0064 | MATERIALI DA COSTRUZIONE | MATERIALI TERMOISOLANTI - SISTEMI A CAPPOTTO | PANNELLO CAM PER ISOLAMENTI TERMICO | Pannello in polistirene espanso estruso (XPS) per l’isolamento termico di ponti termici, pareti esterne (con il sistema cosiddetto "a cappotto"), pavimenti (solaio piano terra o interpiano) uso civile (pavimento standard o termoriscaldato), coperture falda inclinata (ventilato o microventilato), coperture tipo tetto piano rovescio (tetto non praticabile), coperture tipo tetto piano caldo (tetto con membrane bituminose e tetto verde), controterra, accoppiaggio meccanizzato a caldo con guaine bituminose. Dimensioni mm 1000x600, superficie ruvida (senza pelle), bordo a spigolo vivo (bordo dritto) sui 4 lati. Prodotto da azienda certificata UNI EN ISO 9001, UNI EN ISO 14001 per la produzione di pannelli in polistirene XPS attraverso processi di estrusione ed espansione con CO2 naturale (esente da CFC, HCFC e HFC), resistenza alla trazione perpendicolare alle facce >400 kPa secondo UNI EN 1607; media di celle chiuse >95% secondo UNI EN ISO 4590. Il materiale è caratterizzato dalle seguenti caratteristiche termodinamiche: resistenza alla compressione con schiacciamento al 10% secondo EN826 ≥300 kPa [da mm.30 a mm.50 ≥250 kPa]; valore di Conduttività termica dichiarata [λD] secondo UNI EN 13164 variabile in funzione dello spessore: 0,032 W/[mK] per spessore 30 mm, 0,033 W/[mK] per spessore 40 mm, 0,033 W/[mK] per spessore 50 mm, 0,033 W/[mK] per spessore 60 mm, 0,033 W/[mK] per spessore 80 mm, 0,034 W/[mK] per spessore 100 mm, 0,035 W/[mK] per spessore 120 mm, 0,035 W/[mK] per spessore 140 mm, 0,035 W/[mK] per spessore 160 mm, 0,035 W/[mK] per spessore 180, mm 0,035 W/[mK] per spessore 200 mm; valore di Resistenza Termica dichiarata [RD] secondo UNI EN 13164 variabile in funzione dello spessore: 0,90 m²k/W per spessore 30 mm, 1,20 m²k/W per spessore 40 mm, 1,50 m²k/W per spessore 50 mm, 1,80 m²k/W per spessore 60 mm, 2,40 m²k/W per spessore 80 mm, 2,90 m²k/W per spessore 100 mm, 3,40 m²k/W per spessore 120 mm, 4,00 m²k/W per spessore 140 mm, 4,55 m²k/W per spessore 160 mm, 5,10 m²k/W per spessore 180 mm, 5,70 m²k/W per spessore 200 mm; assorbimento d'acqua secondo la UNI EN 12087 < allo 0,7% in volume; reazione al fuoco Classe Europea EUROCLASSE E secondo UNI EN 13501-1. Prodotto certificato Remade e EPD. Spessore 60 mm. | m² | 9.72 | 12.2958 | 15% | 1.458 | 10% | 1.1178
SAR26_PR.0039.0017.0065 | MATERIALI DA COSTRUZIONE | MATERIALI TERMOISOLANTI - SISTEMI A CAPPOTTO | PANNELLO CAM PER ISOLAMENTI TERMICO | Pannello in polistirene espanso estruso (XPS) per l’isolamento termico di ponti termici, pareti esterne (con il sistema cosiddetto "a cappotto"), pavimenti (solaio piano terra o interpiano) uso civile (pavimento standard o termoriscaldato), coperture falda inclinata (ventilato o microventilato), coperture tipo tetto piano rovescio (tetto non praticabile), coperture tipo tetto piano caldo (tetto con membrane bituminose e tetto verde), controterra, accoppiaggio meccanizzato a caldo con guaine bituminose. Dimensioni mm 1000x600, superficie ruvida (senza pelle), bordo a spigolo vivo (bordo dritto) sui 4 lati. Prodotto da azienda certificata UNI EN ISO 9001, UNI EN ISO 14001 per la produzione di pannelli in polistirene XPS attraverso processi di estrusione ed espansione con CO2 naturale (esente da CFC, HCFC e HFC), resistenza alla trazione perpendicolare alle facce >400 kPa secondo UNI EN 1607; media di celle chiuse >95% secondo UNI EN ISO 4590. Il materiale è caratterizzato dalle seguenti caratteristiche termodinamiche: resistenza alla compressione con schiacciamento al 10% secondo EN826 ≥300 kPa [da mm.30 a mm.50 ≥250 kPa]; valore di Conduttività termica dichiarata [λD] secondo UNI EN 13164 variabile in funzione dello spessore: 0,032 W/[mK] per spessore 30 mm, 0,033 W/[mK] per spessore 40 mm, 0,033 W/[mK] per spessore 50 mm, 0,033 W/[mK] per spessore 60 mm, 0,033 W/[mK] per spessore 80 mm, 0,034 W/[mK] per spessore 100 mm, 0,035 W/[mK] per spessore 120 mm, 0,035 W/[mK] per spessore 140 mm, 0,035 W/[mK] per spessore 160 mm, 0,035 W/[mK] per spessore 180, mm 0,035 W/[mK] per spessore 200 mm; valore di Resistenza Termica dichiarata [RD] secondo UNI EN 13164 variabile in funzione dello spessore: 0,90 m²k/W per spessore 30 mm, 1,20 m²k/W per spessore 40 mm, 1,50 m²k/W per spessore 50 mm, 1,80 m²k/W per spessore 60 mm, 2,40 m²k/W per spessore 80 mm, 2,90 m²k/W per spessore 100 mm, 3,40 m²k/W per spessore 120 mm, 4,00 m²k/W per spessore 140 mm, 4,55 m²k/W per spessore 160 mm, 5,10 m²k/W per spessore 180 mm, 5,70 m²k/W per spessore 200 mm; assorbimento d'acqua secondo la UNI EN 12087 < allo 0,7% in volume; reazione al fuoco Classe Europea EUROCLASSE E secondo UNI EN 13501-1. Prodotto certificato Remade e EPD. Spessore 80 mm. | m² | 12.96 | 16.3944 | 15% | 1.944 | 10% | 1.4904
SAR26_PR.0039.0017.0066 | MATERIALI DA COSTRUZIONE | MATERIALI TERMOISOLANTI - SISTEMI A CAPPOTTO | PANNELLO CAM PER ISOLAMENTI TERMICO | Pannello in polistirene espanso estruso (XPS) per l’isolamento termico di ponti termici, pareti esterne (con il sistema cosiddetto "a cappotto"), pavimenti (solaio piano terra o interpiano) uso civile (pavimento standard o termoriscaldato), coperture falda inclinata (ventilato o microventilato), coperture tipo tetto piano rovescio (tetto non praticabile), coperture tipo tetto piano caldo (tetto con membrane bituminose e tetto verde), controterra, accoppiaggio meccanizzato a caldo con guaine bituminose. Dimensioni mm 1000x600, superficie ruvida (senza pelle), bordo a spigolo vivo (bordo dritto) sui 4 lati. Prodotto da azienda certificata UNI EN ISO 9001, UNI EN ISO 14001 per la produzione di pannelli in polistirene XPS attraverso processi di estrusione ed espansione con CO2 naturale (esente da CFC, HCFC e HFC), resistenza alla trazione perpendicolare alle facce >400 kPa secondo UNI EN 1607; media di celle chiuse >95% secondo UNI EN ISO 4590. Il materiale è caratterizzato dalle seguenti caratteristiche termodinamiche: resistenza alla compressione con schiacciamento al 10% secondo EN826 ≥300 kPa [da mm.30 a mm.50 ≥250 kPa]; valore di Conduttività termica dichiarata [λD] secondo UNI EN 13164 variabile in funzione dello spessore: 0,032 W/[mK] per spessore 30 mm, 0,033 W/[mK] per spessore 40 mm, 0,033 W/[mK] per spessore 50 mm, 0,033 W/[mK] per spessore 60 mm, 0,033 W/[mK] per spessore 80 mm, 0,034 W/[mK] per spessore 100 mm, 0,035 W/[mK] per spessore 120 mm, 0,035 W/[mK] per spessore 140 mm, 0,035 W/[mK] per spessore 160 mm, 0,035 W/[mK] per spessore 180, mm 0,035 W/[mK] per spessore 200 mm; valore di Resistenza Termica dichiarata [RD] secondo UNI EN 13164 variabile in funzione dello spessore: 0,90 m²k/W per spessore 30 mm, 1,20 m²k/W per spessore 40 mm, 1,50 m²k/W per spessore 50 mm, 1,80 m²k/W per spessore 60 mm, 2,40 m²k/W per spessore 80 mm, 2,90 m²k/W per spessore 100 mm, 3,40 m²k/W per spessore 120 mm, 4,00 m²k/W per spessore 140 mm, 4,55 m²k/W per spessore 160 mm, 5,10 m²k/W per spessore 180 mm, 5,70 m²k/W per spessore 200 mm; assorbimento d'acqua secondo la UNI EN 12087 < allo 0,7% in volume; reazione al fuoco Classe Europea EUROCLASSE E secondo UNI EN 13501-1. Prodotto certificato Remade e EPD. Spessore 100 mm. | m² | 16.2 | 20.493 | 15% | 2.43 | 10% | 1.863
SAR26_PR.0039.0017.0067 | MATERIALI DA COSTRUZIONE | MATERIALI TERMOISOLANTI - SISTEMI A CAPPOTTO | PANNELLO CAM PER ISOLAMENTI TERMICO | Pannello in polistirene espanso estruso (XPS) per l’isolamento termico di ponti termici, pareti esterne (con il sistema cosiddetto "a cappotto"), pavimenti (solaio piano terra o interpiano) uso civile (pavimento standard o termoriscaldato), coperture falda inclinata (ventilato o microventilato), coperture tipo tetto piano rovescio (tetto non praticabile), coperture tipo tetto piano caldo (tetto con membrane bituminose e tetto verde), controterra, accoppiaggio meccanizzato a caldo con guaine bituminose. Dimensioni mm 1000x600, superficie ruvida (senza pelle), bordo a spigolo vivo (bordo dritto) sui 4 lati. Prodotto da azienda certificata UNI EN ISO 9001, UNI EN ISO 14001 per la produzione di pannelli in polistirene XPS attraverso processi di estrusione ed espansione con CO2 naturale (esente da CFC, HCFC e HFC), resistenza alla trazione perpendicolare alle facce >400 kPa secondo UNI EN 1607; media di celle chiuse >95% secondo UNI EN ISO 4590. Il materiale è caratterizzato dalle seguenti caratteristiche termodinamiche: resistenza alla compressione con schiacciamento al 10% secondo EN826 ≥300 kPa [da mm.30 a mm.50 ≥250 kPa]; valore di Conduttività termica dichiarata [λD] secondo UNI EN 13164 variabile in funzione dello spessore: 0,032 W/[mK] per spessore 30 mm, 0,033 W/[mK] per spessore 40 mm, 0,033 W/[mK] per spessore 50 mm, 0,033 W/[mK] per spessore 60 mm, 0,033 W/[mK] per spessore 80 mm, 0,034 W/[mK] per spessore 100 mm, 0,035 W/[mK] per spessore 120 mm, 0,035 W/[mK] per spessore 140 mm, 0,035 W/[mK] per spessore 160 mm, 0,035 W/[mK] per spessore 180, mm 0,035 W/[mK] per spessore 200 mm; valore di Resistenza Termica dichiarata [RD] secondo UNI EN 13164 variabile in funzione dello spessore: 0,90 m²k/W per spessore 30 mm, 1,20 m²k/W per spessore 40 mm, 1,50 m²k/W per spessore 50 mm, 1,80 m²k/W per spessore 60 mm, 2,40 m²k/W per spessore 80 mm, 2,90 m²k/W per spessore 100 mm, 3,40 m²k/W per spessore 120 mm, 4,00 m²k/W per spessore 140 mm, 4,55 m²k/W per spessore 160 mm, 5,10 m²k/W per spessore 180 mm, 5,70 m²k/W per spessore 200 mm; assorbimento d'acqua secondo la UNI EN 12087 < allo 0,7% in volume; reazione al fuoco Classe Europea EUROCLASSE E secondo UNI EN 13501-1. Prodotto certificato Remade e EPD. Spessore 120 mm. | m² | 20.52 | 25.9578 | 15% | 3.078 | 10% | 2.3598
SAR26_PR.0039.0017.0068 | MATERIALI DA COSTRUZIONE | MATERIALI TERMOISOLANTI - SISTEMI A CAPPOTTO | PANNELLO CAM PER ISOLAMENTI TERMICO | Pannello in polistirene espanso estruso (XPS) per l’isolamento termico di ponti termici, pareti esterne (con il sistema cosiddetto "a cappotto"), pavimenti (solaio piano terra o interpiano) uso civile (pavimento standard o termoriscaldato), coperture falda inclinata (ventilato o microventilato), coperture tipo tetto piano rovescio (tetto non praticabile), coperture tipo tetto piano caldo (tetto con membrane bituminose e tetto verde), controterra, accoppiaggio meccanizzato a caldo con guaine bituminose. Dimensioni mm 1000x600, superficie ruvida (senza pelle), bordo a spigolo vivo (bordo dritto) sui 4 lati. Prodotto da azienda certificata UNI EN ISO 9001, UNI EN ISO 14001 per la produzione di pannelli in polistirene XPS attraverso processi di estrusione ed espansione con CO2 naturale (esente da CFC, HCFC e HFC), resistenza alla trazione perpendicolare alle facce >400 kPa secondo UNI EN 1607; media di celle chiuse >95% secondo UNI EN ISO 4590. Il materiale è caratterizzato dalle seguenti caratteristiche termodinamiche: resistenza alla compressione con schiacciamento al 10% secondo EN826 ≥300 kPa [da mm.30 a mm.50 ≥250 kPa]; valore di Conduttività termica dichiarata [λD] secondo UNI EN 13164 variabile in funzione dello spessore: 0,032 W/[mK] per spessore 30 mm, 0,033 W/[mK] per spessore 40 mm, 0,033 W/[mK] per spessore 50 mm, 0,033 W/[mK] per spessore 60 mm, 0,033 W/[mK] per spessore 80 mm, 0,034 W/[mK] per spessore 100 mm, 0,035 W/[mK] per spessore 120 mm, 0,035 W/[mK] per spessore 140 mm, 0,035 W/[mK] per spessore 160 mm, 0,035 W/[mK] per spessore 180, mm 0,035 W/[mK] per spessore 200 mm; valore di Resistenza Termica dichiarata [RD] secondo UNI EN 13164 variabile in funzione dello spessore: 0,90 m²k/W per spessore 30 mm, 1,20 m²k/W per spessore 40 mm, 1,50 m²k/W per spessore 50 mm, 1,80 m²k/W per spessore 60 mm, 2,40 m²k/W per spessore 80 mm, 2,90 m²k/W per spessore 100 mm, 3,40 m²k/W per spessore 120 mm, 4,00 m²k/W per spessore 140 mm, 4,55 m²k/W per spessore 160 mm, 5,10 m²k/W per spessore 180 mm, 5,70 m²k/W per spessore 200 mm; assorbimento d'acqua secondo la UNI EN 12087 < allo 0,7% in volume; reazione al fuoco Classe Europea EUROCLASSE E secondo UNI EN 13501-1. Prodotto certificato Remade e EPD. Spessore 140 mm. | m² | 25.2 | 31.878 | 15% | 3.78 | 10% | 2.898
SAR26_PR.0039.0017.0069 | MATERIALI DA COSTRUZIONE | MATERIALI TERMOISOLANTI - SISTEMI A CAPPOTTO | PANNELLO CAM PER ISOLAMENTI TERMICO | Pannello in polistirene espanso estruso (XPS) per l’isolamento termico di ponti termici, pareti esterne (con il sistema cosiddetto "a cappotto"), pavimenti (solaio piano terra o interpiano) uso civile (pavimento standard o termoriscaldato), coperture falda inclinata (ventilato o microventilato), coperture tipo tetto piano rovescio (tetto non praticabile), coperture tipo tetto piano caldo (tetto con membrane bituminose e tetto verde), controterra, accoppiaggio meccanizzato a caldo con guaine bituminose. Dimensioni mm 1000x600, superficie ruvida (senza pelle), bordo a spigolo vivo (bordo dritto) sui 4 lati. Prodotto da azienda certificata UNI EN ISO 9001, UNI EN ISO 14001 per la produzione di pannelli in polistirene XPS attraverso processi di estrusione ed espansione con CO2 naturale (esente da CFC, HCFC e HFC), resistenza alla trazione perpendicolare alle facce >400 kPa secondo UNI EN 1607; media di celle chiuse >95% secondo UNI EN ISO 4590. Il materiale è caratterizzato dalle seguenti caratteristiche termodinamiche: resistenza alla compressione con schiacciamento al 10% secondo EN826 ≥300 kPa [da mm.30 a mm.50 ≥250 kPa]; valore di Conduttività termica dichiarata [λD] secondo UNI EN 13164 variabile in funzione dello spessore: 0,032 W/[mK] per spessore 30 mm, 0,033 W/[mK] per spessore 40 mm, 0,033 W/[mK] per spessore 50 mm, 0,033 W/[mK] per spessore 60 mm, 0,033 W/[mK] per spessore 80 mm, 0,034 W/[mK] per spessore 100 mm, 0,035 W/[mK] per spessore 120 mm, 0,035 W/[mK] per spessore 140 mm, 0,035 W/[mK] per spessore 160 mm, 0,035 W/[mK] per spessore 180, mm 0,035 W/[mK] per spessore 200 mm; valore di Resistenza Termica dichiarata [RD] secondo UNI EN 13164 variabile in funzione dello spessore: 0,90 m²k/W per spessore 30 mm, 1,20 m²k/W per spessore 40 mm, 1,50 m²k/W per spessore 50 mm, 1,80 m²k/W per spessore 60 mm, 2,40 m²k/W per spessore 80 mm, 2,90 m²k/W per spessore 100 mm, 3,40 m²k/W per spessore 120 mm, 4,00 m²k/W per spessore 140 mm, 4,55 m²k/W per spessore 160 mm, 5,10 m²k/W per spessore 180 mm, 5,70 m²k/W per spessore 200 mm; assorbimento d'acqua secondo la UNI EN 12087 < allo 0,7% in volume; reazione al fuoco Classe Europea EUROCLASSE E secondo UNI EN 13501-1. Prodotto certificato Remade e EPD. Spessore 160 mm. | m² | 30.24 | 38.2536 | 15% | 4.536 | 10% | 3.4776
SAR26_PR.0039.0017.0070 | MATERIALI DA COSTRUZIONE | MATERIALI TERMOISOLANTI - SISTEMI A CAPPOTTO | PANNELLO CAM PER ISOLAMENTI TERMICO | Pannello in polistirene espanso estruso (XPS) per l’isolamento termico di ponti termici, pareti esterne (con il sistema cosiddetto "a cappotto"), pavimenti (solaio piano terra o interpiano) uso civile (pavimento standard o termoriscaldato), coperture falda inclinata (ventilato o microventilato), coperture tipo tetto piano rovescio (tetto non praticabile), coperture tipo tetto piano caldo (tetto con membrane bituminose e tetto verde), controterra, accoppiaggio meccanizzato a caldo con guaine bituminose. Dimensioni mm 1000x600, superficie ruvida (senza pelle), bordo a spigolo vivo (bordo dritto) sui 4 lati. Prodotto da azienda certificata UNI EN ISO 9001, UNI EN ISO 14001 per la produzione di pannelli in polistirene XPS attraverso processi di estrusione ed espansione con CO2 naturale (esente da CFC, HCFC e HFC), resistenza alla trazione perpendicolare alle facce >400 kPa secondo UNI EN 1607; media di celle chiuse >95% secondo UNI EN ISO 4590. Il materiale è caratterizzato dalle seguenti caratteristiche termodinamiche: resistenza alla compressione con schiacciamento al 10% secondo EN826 ≥300 kPa [da mm.30 a mm.50 ≥250 kPa]; valore di Conduttività termica dichiarata [λD] secondo UNI EN 13164 variabile in funzione dello spessore: 0,032 W/[mK] per spessore 30 mm, 0,033 W/[mK] per spessore 40 mm, 0,033 W/[mK] per spessore 50 mm, 0,033 W/[mK] per spessore 60 mm, 0,033 W/[mK] per spessore 80 mm, 0,034 W/[mK] per spessore 100 mm, 0,035 W/[mK] per spessore 120 mm, 0,035 W/[mK] per spessore 140 mm, 0,035 W/[mK] per spessore 160 mm, 0,035 W/[mK] per spessore 180, mm 0,035 W/[mK] per spessore 200 mm; valore di Resistenza Termica dichiarata [RD] secondo UNI EN 13164 variabile in funzione dello spessore: 0,90 m²k/W per spessore 30 mm, 1,20 m²k/W per spessore 40 mm, 1,50 m²k/W per spessore 50 mm, 1,80 m²k/W per spessore 60 mm, 2,40 m²k/W per spessore 80 mm, 2,90 m²k/W per spessore 100 mm, 3,40 m²k/W per spessore 120 mm, 4,00 m²k/W per spessore 140 mm, 4,55 m²k/W per spessore 160 mm, 5,10 m²k/W per spessore 180 mm, 5,70 m²k/W per spessore 200 mm; assorbimento d'acqua secondo la UNI EN 12087 < allo 0,7% in volume; reazione al fuoco Classe Europea EUROCLASSE E secondo UNI EN 13501-1. Prodotto certificato Remade e EPD. Spessore 180 mm. | m² | 35.64 | 45.0846 | 15% | 5.346 | 10% | 4.0986
SAR26_PR.0039.0017.0071 | MATERIALI DA COSTRUZIONE | MATERIALI TERMOISOLANTI - SISTEMI A CAPPOTTO | PANNELLO CAM PER ISOLAMENTI TERMICO | Pannello in polistirene espanso estruso (XPS) per l’isolamento termico di ponti termici, pareti esterne (con il sistema cosiddetto "a cappotto"), pavimenti (solaio piano terra o interpiano) uso civile (pavimento standard o termoriscaldato), coperture falda inclinata (ventilato o microventilato), coperture tipo tetto piano rovescio (tetto non praticabile), coperture tipo tetto piano caldo (tetto con membrane bituminose e tetto verde), controterra, accoppiaggio meccanizzato a caldo con guaine bituminose. Dimensioni mm 1000x600, superficie ruvida (senza pelle), bordo a spigolo vivo (bordo dritto) sui 4 lati. Prodotto da azienda certificata UNI EN ISO 9001, UNI EN ISO 14001 per la produzione di pannelli in polistirene XPS attraverso processi di estrusione ed espansione con CO2 naturale (esente da CFC, HCFC e HFC), resistenza alla trazione perpendicolare alle facce >400 kPa secondo UNI EN 1607; media di celle chiuse >95% secondo UNI EN ISO 4590. Il materiale è caratterizzato dalle seguenti caratteristiche termodinamiche: resistenza alla compressione con schiacciamento al 10% secondo EN826 ≥300 kPa [da mm.30 a mm.50 ≥250 kPa]; valore di Conduttività termica dichiarata [λD] secondo UNI EN 13164 variabile in funzione dello spessore: 0,032 W/[mK] per spessore 30 mm, 0,033 W/[mK] per spessore 40 mm, 0,033 W/[mK] per spessore 50 mm, 0,033 W/[mK] per spessore 60 mm, 0,033 W/[mK] per spessore 80 mm, 0,034 W/[mK] per spessore 100 mm, 0,035 W/[mK] per spessore 120 mm, 0,035 W/[mK] per spessore 140 mm, 0,035 W/[mK] per spessore 160 mm, 0,035 W/[mK] per spessore 180, mm 0,035 W/[mK] per spessore 200 mm; valore di Resistenza Termica dichiarata [RD] secondo UNI EN 13164 variabile in funzione dello spessore: 0,90 m²k/W per spessore 30 mm, 1,20 m²k/W per spessore 40 mm, 1,50 m²k/W per spessore 50 mm, 1,80 m²k/W per spessore 60 mm, 2,40 m²k/W per spessore 80 mm, 2,90 m²k/W per spessore 100 mm, 3,40 m²k/W per spessore 120 mm, 4,00 m²k/W per spessore 140 mm, 4,55 m²k/W per spessore 160 mm, 5,10 m²k/W per spessore 180 mm, 5,70 m²k/W per spessore 200 mm; assorbimento d'acqua secondo la UNI EN 12087 < allo 0,7% in volume; reazione al fuoco Classe Europea EUROCLASSE E secondo UNI EN 13501-1. Prodotto certificato Remade e EPD. Spessore 200 mm. | m² | 41.4 | 52.371 | 15% | 6.21 | 10% | 4.761
SAR26_PR.0039.0017.0072 | MATERIALI DA COSTRUZIONE | MATERIALI TERMOISOLANTI - SISTEMI A CAPPOTTO | PANNELLO CAM PER ISOLAMENTI TERMICO | Pannello in polistirene espanso estruso (XPS) per l'accoppiaggio con lastre di cartongesso (di tipo e formato necessario per le varie esigenze applicative) per l’isolamento termico di pareti interne, soffitti, ponti termici, pareti esterne (con il sistema cosiddetto "a cappotto"), pavimenti (solaio piano terra o interpiano) uso civile (pavimento standard o termoriscaldato), coperture falda inclinata (ventilato o microventilato), coperture tipo tetto piano rovescio (tetto non praticabile), coperture tipo tetto piano caldo (tetto con membrane bituminose e tetto verde), controterra. Dimensioni mm 2000x600, superficie ruvida (senza pelle), con bordo a spigolo vivo (bordo dritto) sui 4 lati. Prodotto da azienda certificata UNI EN ISO 9001, UNI EN ISO 14001 per la produzione di pannelli in polistirene XPS attraverso processi di estrusione ed espansione con CO2 naturale (esente da CFC, HCFC e HFC), resistenza alla trazione perpendicolare alle facce >400 kPa secondo UNI EN 1607; media di celle chiuse >95% secondo UNI EN ISO 4590. Il materiale è caratterizzato dalle seguenti caratteristiche termodinamiche: resistenza alla compressione con schiacciamento al 10% secondo EN826 ≥300 kPa [mm.20 ≥200 kPa; da mm.30 a mm.50 ≥250 kPa]; valore di Conduttività termica dichiarata [λD] secondo UNI EN 13164 variabile in funzione dello spessore: 0,031 W/[m ] per spessore 20 mm, 0,032 W/[m ] per spessore 30 mm, 0,033 W/[m ] per spessore 40 mm, 0,033 W/[m ] per spessore 50 mm, 0,033 W/[m ] per spessore 60 mm, 0,033 W/[mK] per spessore 80 mm, 0,034 W/[mK] per spessore 100 mm; valore di Resistenza Termica dichiarata [RD] secondo UNI EN 13164 variabile in funzione dello spessore: 0,65 m²k/W per spessore 20 mm, 0,90 m²k/W per spessore 30 mm, 1,20 m²k/W per spessore 40 mm, 1,50 m²k/W per spessore 50 mm, 1,80 m²k/W per spessore 60 mm, 2,40 m²k/W per spessore 80 mm, 2,90 m²k/W per spessore 100 mm; assorbimento d'acqua secondo la UNI EN 12087 < allo 0,7% in volume; reazione al fuoco Classe Europea EUROCLASSE E secondo UNI EN 13501-1. Prodotto certificato Remade e EPD. Spessore 20 mm. | m² | 3.42 | 4.3263 | 15% | 0.513 | 10% | 0.3933
SAR26_PR.0039.0017.0073 | MATERIALI DA COSTRUZIONE | MATERIALI TERMOISOLANTI - SISTEMI A CAPPOTTO | PANNELLO CAM PER ISOLAMENTI TERMICO | Pannello in polistirene espanso estruso (XPS) per l'accoppiaggio con lastre di cartongesso (di tipo e formato necessario per le varie esigenze applicative) per l’isolamento termico di pareti interne, soffitti, ponti termici, pareti esterne (con il sistema cosiddetto "a cappotto"), pavimenti (solaio piano terra o interpiano) uso civile (pavimento standard o termoriscaldato), coperture falda inclinata (ventilato o microventilato), coperture tipo tetto piano rovescio (tetto non praticabile), coperture tipo tetto piano caldo (tetto con membrane bituminose e tetto verde), controterra. Dimensioni mm 2000x600, superficie ruvida (senza pelle), con bordo a spigolo vivo (bordo dritto) sui 4 lati. Prodotto da azienda certificata UNI EN ISO 9001, UNI EN ISO 14001 per la produzione di pannelli in polistirene XPS attraverso processi di estrusione ed espansione con CO2 naturale (esente da CFC, HCFC e HFC), resistenza alla trazione perpendicolare alle facce >400 kPa secondo UNI EN 1607; media di celle chiuse >95% secondo UNI EN ISO 4590. Il materiale è caratterizzato dalle seguenti caratteristiche termodinamiche: resistenza alla compressione con schiacciamento al 10% secondo EN826 ≥300 kPa [mm.20 ≥200 kPa; da mm.30 a mm.50 ≥250 kPa]; valore di Conduttività termica dichiarata [λD] secondo UNI EN 13164 variabile in funzione dello spessore: 0,031 W/[m ] per spessore 20 mm, 0,032 W/[m ] per spessore 30 mm, 0,033 W/[m ] per spessore 40 mm, 0,033 W/[m ] per spessore 50 mm, 0,033 W/[m ] per spessore 60 mm, 0,033 W/[mK] per spessore 80 mm, 0,034 W/[mK] per spessore 100 mm; valore di Resistenza Termica dichiarata [RD] secondo UNI EN 13164 variabile in funzione dello spessore: 0,65 m²k/W per spessore 20 mm, 0,90 m²k/W per spessore 30 mm, 1,20 m²k/W per spessore 40 mm, 1,50 m²k/W per spessore 50 mm, 1,80 m²k/W per spessore 60 mm, 2,40 m²k/W per spessore 80 mm, 2,90 m²k/W per spessore 100 mm; assorbimento d'acqua secondo la UNI EN 12087 < allo 0,7% in volume; reazione al fuoco Classe Europea EUROCLASSE E secondo UNI EN 13501-1. Prodotto certificato Remade e EPD. Spessore 30 mm. | m² | 4.86 | 6.1479 | 15% | 0.729 | 10% | 0.5589
SAR26_PR.0039.0017.0074 | MATERIALI DA COSTRUZIONE | MATERIALI TERMOISOLANTI - SISTEMI A CAPPOTTO | PANNELLO CAM PER ISOLAMENTI TERMICO | Pannello in polistirene espanso estruso (XPS) per l'accoppiaggio con lastre di cartongesso (di tipo e formato necessario per le varie esigenze applicative) per l’isolamento termico di pareti interne, soffitti, ponti termici, pareti esterne (con il sistema cosiddetto "a cappotto"), pavimenti (solaio piano terra o interpiano) uso civile (pavimento standard o termoriscaldato), coperture falda inclinata (ventilato o microventilato), coperture tipo tetto piano rovescio (tetto non praticabile), coperture tipo tetto piano caldo (tetto con membrane bituminose e tetto verde), controterra. Dimensioni mm 2000x600, superficie ruvida (senza pelle), con bordo a spigolo vivo (bordo dritto) sui 4 lati. Prodotto da azienda certificata UNI EN ISO 9001, UNI EN ISO 14001 per la produzione di pannelli in polistirene XPS attraverso processi di estrusione ed espansione con CO2 naturale (esente da CFC, HCFC e HFC), resistenza alla trazione perpendicolare alle facce >400 kPa secondo UNI EN 1607; media di celle chiuse >95% secondo UNI EN ISO 4590. Il materiale è caratterizzato dalle seguenti caratteristiche termodinamiche: resistenza alla compressione con schiacciamento al 10% secondo EN826 ≥300 kPa [mm.20 ≥200 kPa; da mm.30 a mm.50 ≥250 kPa]; valore di Conduttività termica dichiarata [λD] secondo UNI EN 13164 variabile in funzione dello spessore: 0,031 W/[m ] per spessore 20 mm, 0,032 W/[m ] per spessore 30 mm, 0,033 W/[m ] per spessore 40 mm, 0,033 W/[m ] per spessore 50 mm, 0,033 W/[m ] per spessore 60 mm, 0,033 W/[mK] per spessore 80 mm, 0,034 W/[mK] per spessore 100 mm; valore di Resistenza Termica dichiarata [RD] secondo UNI EN 13164 variabile in funzione dello spessore: 0,65 m²k/W per spessore 20 mm, 0,90 m²k/W per spessore 30 mm, 1,20 m²k/W per spessore 40 mm, 1,50 m²k/W per spessore 50 mm, 1,80 m²k/W per spessore 60 mm, 2,40 m²k/W per spessore 80 mm, 2,90 m²k/W per spessore 100 mm; assorbimento d'acqua secondo la UNI EN 12087 < allo 0,7% in volume; reazione al fuoco Classe Europea EUROCLASSE E secondo UNI EN 13501-1. Prodotto certificato Remade e EPD. Spessore 40 mm. | m² | 6.48 | 8.1972 | 15% | 0.972 | 10% | 0.7452
SAR26_PR.0039.0017.0075 | MATERIALI DA COSTRUZIONE | MATERIALI TERMOISOLANTI - SISTEMI A CAPPOTTO | PANNELLO CAM PER ISOLAMENTI TERMICO | Pannello in polistirene espanso estruso (XPS) per l'accoppiaggio con lastre di cartongesso (di tipo e formato necessario per le varie esigenze applicative) per l’isolamento termico di pareti interne, soffitti, ponti termici, pareti esterne (con il sistema cosiddetto "a cappotto"), pavimenti (solaio piano terra o interpiano) uso civile (pavimento standard o termoriscaldato), coperture falda inclinata (ventilato o microventilato), coperture tipo tetto piano rovescio (tetto non praticabile), coperture tipo tetto piano caldo (tetto con membrane bituminose e tetto verde), controterra. Dimensioni mm 2000x600, superficie ruvida (senza pelle), con bordo a spigolo vivo (bordo dritto) sui 4 lati. Prodotto da azienda certificata UNI EN ISO 9001, UNI EN ISO 14001 per la produzione di pannelli in polistirene XPS attraverso processi di estrusione ed espansione con CO2 naturale (esente da CFC, HCFC e HFC), resistenza alla trazione perpendicolare alle facce >400 kPa secondo UNI EN 1607; media di celle chiuse >95% secondo UNI EN ISO 4590. Il materiale è caratterizzato dalle seguenti caratteristiche termodinamiche: resistenza alla compressione con schiacciamento al 10% secondo EN826 ≥300 kPa [mm.20 ≥200 kPa; da mm.30 a mm.50 ≥250 kPa]; valore di Conduttività termica dichiarata [λD] secondo UNI EN 13164 variabile in funzione dello spessore: 0,031 W/[m ] per spessore 20 mm, 0,032 W/[m ] per spessore 30 mm, 0,033 W/[m ] per spessore 40 mm, 0,033 W/[m ] per spessore 50 mm, 0,033 W/[m ] per spessore 60 mm, 0,033 W/[mK] per spessore 80 mm, 0,034 W/[mK] per spessore 100 mm; valore di Resistenza Termica dichiarata [RD] secondo UNI EN 13164 variabile in funzione dello spessore: 0,65 m²k/W per spessore 20 mm, 0,90 m²k/W per spessore 30 mm, 1,20 m²k/W per spessore 40 mm, 1,50 m²k/W per spessore 50 mm, 1,80 m²k/W per spessore 60 mm, 2,40 m²k/W per spessore 80 mm, 2,90 m²k/W per spessore 100 mm; assorbimento d'acqua secondo la UNI EN 12087 < allo 0,7% in volume; reazione al fuoco Classe Europea EUROCLASSE E secondo UNI EN 13501-1. Prodotto certificato Remade e EPD. Spessore 50 mm. | m² | 8.1 | 10.2465 | 15% | 1.215 | 10% | 0.9315
SAR26_PR.0039.0017.0076 | MATERIALI DA COSTRUZIONE | MATERIALI TERMOISOLANTI - SISTEMI A CAPPOTTO | PANNELLO CAM PER ISOLAMENTI TERMICO | Pannello in polistirene espanso estruso (XPS) per l'accoppiaggio con lastre di cartongesso (di tipo e formato necessario per le varie esigenze applicative) per l’isolamento termico di pareti interne, soffitti, ponti termici, pareti esterne (con il sistema cosiddetto "a cappotto"), pavimenti (solaio piano terra o interpiano) uso civile (pavimento standard o termoriscaldato), coperture falda inclinata (ventilato o microventilato), coperture tipo tetto piano rovescio (tetto non praticabile), coperture tipo tetto piano caldo (tetto con membrane bituminose e tetto verde), controterra. Dimensioni mm 2000x600, superficie ruvida (senza pelle), con bordo a spigolo vivo (bordo dritto) sui 4 lati. Prodotto da azienda certificata UNI EN ISO 9001, UNI EN ISO 14001 per la produzione di pannelli in polistirene XPS attraverso processi di estrusione ed espansione con CO2 naturale (esente da CFC, HCFC e HFC), resistenza alla trazione perpendicolare alle facce >400 kPa secondo UNI EN 1607; media di celle chiuse >95% secondo UNI EN ISO 4590. Il materiale è caratterizzato dalle seguenti caratteristiche termodinamiche: resistenza alla compressione con schiacciamento al 10% secondo EN826 ≥300 kPa [mm.20 ≥200 kPa; da mm.30 a mm.50 ≥250 kPa]; valore di Conduttività termica dichiarata [λD] secondo UNI EN 13164 variabile in funzione dello spessore: 0,031 W/[m ] per spessore 20 mm, 0,032 W/[m ] per spessore 30 mm, 0,033 W/[m ] per spessore 40 mm, 0,033 W/[m ] per spessore 50 mm, 0,033 W/[m ] per spessore 60 mm, 0,033 W/[mK] per spessore 80 mm, 0,034 W/[mK] per spessore 100 mm; valore di Resistenza Termica dichiarata [RD] secondo UNI EN 13164 variabile in funzione dello spessore: 0,65 m²k/W per spessore 20 mm, 0,90 m²k/W per spessore 30 mm, 1,20 m²k/W per spessore 40 mm, 1,50 m²k/W per spessore 50 mm, 1,80 m²k/W per spessore 60 mm, 2,40 m²k/W per spessore 80 mm, 2,90 m²k/W per spessore 100 mm; assorbimento d'acqua secondo la UNI EN 12087 < allo 0,7% in volume; reazione al fuoco Classe Europea EUROCLASSE E secondo UNI EN 13501-1. Prodotto certificato Remade e EPD. Spessore 60 mm. | m² | 9.72 | 12.2958 | 15% | 1.458 | 10% | 1.1178
SAR26_PR.0039.0017.0077 | MATERIALI DA COSTRUZIONE | MATERIALI TERMOISOLANTI - SISTEMI A CAPPOTTO | PANNELLO CAM PER ISOLAMENTI TERMICO | Pannello in polistirene espanso estruso (XPS) per l'accoppiaggio con lastre di cartongesso (di tipo e formato necessario per le varie esigenze applicative) per l’isolamento termico di pareti interne, soffitti, ponti termici, pareti esterne (con il sistema cosiddetto "a cappotto"), pavimenti (solaio piano terra o interpiano) uso civile (pavimento standard o termoriscaldato), coperture falda inclinata (ventilato o microventilato), coperture tipo tetto piano rovescio (tetto non praticabile), coperture tipo tetto piano caldo (tetto con membrane bituminose e tetto verde), controterra. Dimensioni mm 2000x600, superficie ruvida (senza pelle), con bordo a spigolo vivo (bordo dritto) sui 4 lati. Prodotto da azienda certificata UNI EN ISO 9001, UNI EN ISO 14001 per la produzione di pannelli in polistirene XPS attraverso processi di estrusione ed espansione con CO2 naturale (esente da CFC, HCFC e HFC), resistenza alla trazione perpendicolare alle facce >400 kPa secondo UNI EN 1607; media di celle chiuse >95% secondo UNI EN ISO 4590. Il materiale è caratterizzato dalle seguenti caratteristiche termodinamiche: resistenza alla compressione con schiacciamento al 10% secondo EN826 ≥300 kPa [mm.20 ≥200 kPa; da mm.30 a mm.50 ≥250 kPa]; valore di Conduttività termica dichiarata [λD] secondo UNI EN 13164 variabile in funzione dello spessore: 0,031 W/[m ] per spessore 20 mm, 0,032 W/[m ] per spessore 30 mm, 0,033 W/[m ] per spessore 40 mm, 0,033 W/[m ] per spessore 50 mm, 0,033 W/[m ] per spessore 60 mm, 0,033 W/[mK] per spessore 80 mm, 0,034 W/[mK] per spessore 100 mm; valore di Resistenza Termica dichiarata [RD] secondo UNI EN 13164 variabile in funzione dello spessore: 0,65 m²k/W per spessore 20 mm, 0,90 m²k/W per spessore 30 mm, 1,20 m²k/W per spessore 40 mm, 1,50 m²k/W per spessore 50 mm, 1,80 m²k/W per spessore 60 mm, 2,40 m²k/W per spessore 80 mm, 2,90 m²k/W per spessore 100 mm; assorbimento d'acqua secondo la UNI EN 12087 < allo 0,7% in volume; reazione al fuoco Classe Europea EUROCLASSE E secondo UNI EN 13501-1. Prodotto certificato Remade e EPD. Spessore 80 mm. | m² | 12.96 | 16.3944 | 15% | 1.944 | 10% | 1.4904
SAR26_PR.0039.0017.0078 | MATERIALI DA COSTRUZIONE | MATERIALI TERMOISOLANTI - SISTEMI A CAPPOTTO | PANNELLO CAM PER ISOLAMENTI TERMICO | Pannello in polistirene espanso estruso (XPS) per l'accoppiaggio con lastre di cartongesso (di tipo e formato necessario per le varie esigenze applicative) per l’isolamento termico di pareti interne, soffitti, ponti termici, pareti esterne (con il sistema cosiddetto "a cappotto"), pavimenti (solaio piano terra o interpiano) uso civile (pavimento standard o termoriscaldato), coperture falda inclinata (ventilato o microventilato), coperture tipo tetto piano rovescio (tetto non praticabile), coperture tipo tetto piano caldo (tetto con membrane bituminose e tetto verde), controterra. Dimensioni mm 2000x600, superficie ruvida (senza pelle), con bordo a spigolo vivo (bordo dritto) sui 4 lati. Prodotto da azienda certificata UNI EN ISO 9001, UNI EN ISO 14001 per la produzione di pannelli in polistirene XPS attraverso processi di estrusione ed espansione con CO2 naturale (esente da CFC, HCFC e HFC), resistenza alla trazione perpendicolare alle facce >400 kPa secondo UNI EN 1607; media di celle chiuse >95% secondo UNI EN ISO 4590. Il materiale è caratterizzato dalle seguenti caratteristiche termodinamiche: resistenza alla compressione con schiacciamento al 10% secondo EN826 ≥300 kPa [mm.20 ≥200 kPa; da mm.30 a mm.50 ≥250 kPa]; valore di Conduttività termica dichiarata [λD] secondo UNI EN 13164 variabile in funzione dello spessore: 0,031 W/[m ] per spessore 20 mm, 0,032 W/[m ] per spessore 30 mm, 0,033 W/[m ] per spessore 40 mm, 0,033 W/[m ] per spessore 50 mm, 0,033 W/[m ] per spessore 60 mm, 0,033 W/[mK] per spessore 80 mm, 0,034 W/[mK] per spessore 100 mm; valore di Resistenza Termica dichiarata [RD] secondo UNI EN 13164 variabile in funzione dello spessore: 0,65 m²k/W per spessore 20 mm, 0,90 m²k/W per spessore 30 mm, 1,20 m²k/W per spessore 40 mm, 1,50 m²k/W per spessore 50 mm, 1,80 m²k/W per spessore 60 mm, 2,40 m²k/W per spessore 80 mm, 2,90 m²k/W per spessore 100 mm; assorbimento d'acqua secondo la UNI EN 12087 < allo 0,7% in volume; reazione al fuoco Classe Europea EUROCLASSE E secondo UNI EN 13501-1. Prodotto certificato Remade e EPD. Spessore 100 mm. | m² | 16.2 | 20.493 | 15% | 2.43 | 10% | 1.863
SAR26_PR.0039.0017.0079 | MATERIALI DA COSTRUZIONE | MATERIALI TERMOISOLANTI - SISTEMI A CAPPOTTO | PANNELLO CAM PER ISOLAMENTI TERMICO | Pannello in polistirene espanso estruso (XPS) per l'accoppiaggio con lastre di cartongesso (di tipo e formato necessario per le varie esigenze applicative) per l’isolamento termico di pareti interne, soffitti, ponti termici, pareti esterne (con il sistema cosiddetto "a cappotto"), pavimenti (solaio piano terra o interpiano) uso civile (pavimento standard o termoriscaldato), coperture falda inclinata (ventilato o microventilato), coperture tipo tetto piano rovescio (tetto non praticabile), coperture tipo tetto piano caldo (tetto con membrane bituminose e tetto verde), controterra. Dimensioni mm 3000x600, superficie ruvida (senza pelle), con bordo a spigolo vivo (bordo dritto) sui 4 lati. Prodotto da azienda certificata UNI EN ISO 9001, UNI EN ISO 14001 per la produzione di pannelli in polistirene XPS attraverso processi di estrusione ed espansione con CO2 naturale (esente da CFC, HCFC e HFC), resistenza alla trazione perpendicolare alle facce >400 kPa secondo UNI EN 1607; media di celle chiuse >95% secondo UNI EN ISO 4590. Il materiale è caratterizzato dalle seguenti caratteristiche termodinamiche: resistenza alla compressione con schiacciamento al 10% secondo EN826 ≥300 kPa [mm.20 ≥200 kPa; da mm.30 a mm.50 ≥250 kPa]; valore di Conduttività termica dichiarata [λD] secondo UNI EN 13164 variabile in funzione dello spessore: 0,031 W/[mK] per spessore 20 mm, 0,032 W/[mK] per spessore 30 mm, 0,033 W/[mK] per spessore 40 mm, 0,033 W/[mK]per spessore 50 mm, 0,033 W/[mK] per spessore 60 mm, 0,033 W/[mK] per spessore 80 mm, 0,034 W/[mK] per spessore 100 mm, 0,035 W/[mK] per spessore 120 mm; valore di Resistenza Termica dichiarata [RD] secondo UNI EN 13164 variabile in funzione dello spessore: 0,65 m²k/W per spessore 20 mm, 0,90 0,65 m²k/W per spessore 30 mm, 1,20 0,65 m²k/W per spessore 40 mm, 1,50 0,65 m²k/W per spessore 50 mm, 1,80 0,65 m²k/W per spessore 60 mm, 2,40 0,65 m²k/W per spessore 80 mm, 2,90 0,65 m²k/W per spessore 100 mm, 3,40 0,65 m²k/W per spessore 120 mm; assorbimento d'acqua secondo la UNI EN 12087 < allo 0,7% in volume; reazione al fuoco Classe Europea EUROCLASSE E secondo UNI EN 13501-1. Prodotto certificato Remade e EPD. Spessore 20mm. | m² | 3.42 | 4.3263 | 15% | 0.513 | 10% | 0.3933
SAR26_PR.0039.0017.0080 | MATERIALI DA COSTRUZIONE | MATERIALI TERMOISOLANTI - SISTEMI A CAPPOTTO | PANNELLO CAM PER ISOLAMENTI TERMICO | Pannello in polistirene espanso estruso (XPS) per l'accoppiaggio con lastre di cartongesso (di tipo e formato necessario per le varie esigenze applicative) per l’isolamento termico di pareti interne, soffitti, ponti termici, pareti esterne (con il sistema cosiddetto "a cappotto"), pavimenti (solaio piano terra o interpiano) uso civile (pavimento standard o termoriscaldato), coperture falda inclinata (ventilato o microventilato), coperture tipo tetto piano rovescio (tetto non praticabile), coperture tipo tetto piano caldo (tetto con membrane bituminose e tetto verde), controterra. Dimensioni mm 3000x600, superficie ruvida (senza pelle), con bordo a spigolo vivo (bordo dritto) sui 4 lati. Prodotto da azienda certificata UNI EN ISO 9001, UNI EN ISO 14001 per la produzione di pannelli in polistirene XPS attraverso processi di estrusione ed espansione con CO2 naturale (esente da CFC, HCFC e HFC), resistenza alla trazione perpendicolare alle facce >400 kPa secondo UNI EN 1607; media di celle chiuse >95% secondo UNI EN ISO 4590. Il materiale è caratterizzato dalle seguenti caratteristiche termodinamiche: resistenza alla compressione con schiacciamento al 10% secondo EN826 ≥300 kPa [mm.20 ≥200 kPa; da mm.30 a mm.50 ≥250 kPa]; valore di Conduttività termica dichiarata [λD] secondo UNI EN 13164 variabile in funzione dello spessore: 0,031 W/[mK] per spessore 20 mm, 0,032 W/[mK] per spessore 30 mm, 0,033 W/[mK] per spessore 40 mm, 0,033 W/[mK]per spessore 50 mm, 0,033 W/[mK] per spessore 60 mm, 0,033 W/[mK] per spessore 80 mm, 0,034 W/[mK] per spessore 100 mm, 0,035 W/[mK] per spessore 120 mm; valore di Resistenza Termica dichiarata [RD] secondo UNI EN 13164 variabile in funzione dello spessore: 0,65 m²k/W per spessore 20 mm, 0,90 0,65 m²k/W per spessore 30 mm, 1,20 0,65 m²k/W per spessore 40 mm, 1,50 0,65 m²k/W per spessore 50 mm, 1,80 0,65 m²k/W per spessore 60 mm, 2,40 0,65 m²k/W per spessore 80 mm, 2,90 0,65 m²k/W per spessore 100 mm, 3,40 0,65 m²k/W per spessore 120 mm; assorbimento d'acqua secondo la UNI EN 12087 < allo 0,7% in volume; reazione al fuoco Classe Europea EUROCLASSE E secondo UNI EN 13501-1. Prodotto certificato Remade e EPD. Spessore 30mm. | m² | 4.86 | 6.1479 | 15% | 0.729 | 10% | 0.5589
SAR26_PR.0039.0017.0081 | MATERIALI DA COSTRUZIONE | MATERIALI TERMOISOLANTI - SISTEMI A CAPPOTTO | PANNELLO CAM PER ISOLAMENTI TERMICO | Pannello in polistirene espanso estruso (XPS) per l'accoppiaggio con lastre di cartongesso (di tipo e formato necessario per le varie esigenze applicative) per l’isolamento termico di pareti interne, soffitti, ponti termici, pareti esterne (con il sistema cosiddetto "a cappotto"), pavimenti (solaio piano terra o interpiano) uso civile (pavimento standard o termoriscaldato), coperture falda inclinata (ventilato o microventilato), coperture tipo tetto piano rovescio (tetto non praticabile), coperture tipo tetto piano caldo (tetto con membrane bituminose e tetto verde), controterra. Dimensioni mm 3000x600, superficie ruvida (senza pelle), con bordo a spigolo vivo (bordo dritto) sui 4 lati. Prodotto da azienda certificata UNI EN ISO 9001, UNI EN ISO 14001 per la produzione di pannelli in polistirene XPS attraverso processi di estrusione ed espansione con CO2 naturale (esente da CFC, HCFC e HFC), resistenza alla trazione perpendicolare alle facce >400 kPa secondo UNI EN 1607; media di celle chiuse >95% secondo UNI EN ISO 4590. Il materiale è caratterizzato dalle seguenti caratteristiche termodinamiche: resistenza alla compressione con schiacciamento al 10% secondo EN826 ≥300 kPa [mm.20 ≥200 kPa; da mm.30 a mm.50 ≥250 kPa]; valore di Conduttività termica dichiarata [λD] secondo UNI EN 13164 variabile in funzione dello spessore: 0,031 W/[mK] per spessore 20 mm, 0,032 W/[mK] per spessore 30 mm, 0,033 W/[mK] per spessore 40 mm, 0,033 W/[mK]per spessore 50 mm, 0,033 W/[mK] per spessore 60 mm, 0,033 W/[mK] per spessore 80 mm, 0,034 W/[mK] per spessore 100 mm, 0,035 W/[mK] per spessore 120 mm; valore di Resistenza Termica dichiarata [RD] secondo UNI EN 13164 variabile in funzione dello spessore: 0,65 m²k/W per spessore 20 mm, 0,90 0,65 m²k/W per spessore 30 mm, 1,20 0,65 m²k/W per spessore 40 mm, 1,50 0,65 m²k/W per spessore 50 mm, 1,80 0,65 m²k/W per spessore 60 mm, 2,40 0,65 m²k/W per spessore 80 mm, 2,90 0,65 m²k/W per spessore 100 mm, 3,40 0,65 m²k/W per spessore 120 mm; assorbimento d'acqua secondo la UNI EN 12087 < allo 0,7% in volume; reazione al fuoco Classe Europea EUROCLASSE E secondo UNI EN 13501-1. Prodotto certificato Remade e EPD. Spessore 40mm. | m² | 6.48 | 8.1972 | 15% | 0.972 | 10% | 0.7452
SAR26_PR.0039.0017.0082 | MATERIALI DA COSTRUZIONE | MATERIALI TERMOISOLANTI - SISTEMI A CAPPOTTO | PANNELLO CAM PER ISOLAMENTI TERMICO | Pannello in polistirene espanso estruso (XPS) per l'accoppiaggio con lastre di cartongesso (di tipo e formato necessario per le varie esigenze applicative) per l’isolamento termico di pareti interne, soffitti, ponti termici, pareti esterne (con il sistema cosiddetto "a cappotto"), pavimenti (solaio piano terra o interpiano) uso civile (pavimento standard o termoriscaldato), coperture falda inclinata (ventilato o microventilato), coperture tipo tetto piano rovescio (tetto non praticabile), coperture tipo tetto piano caldo (tetto con membrane bituminose e tetto verde), controterra. Dimensioni mm 3000x600, superficie ruvida (senza pelle), con bordo a spigolo vivo (bordo dritto) sui 4 lati. Prodotto da azienda certificata UNI EN ISO 9001, UNI EN ISO 14001 per la produzione di pannelli in polistirene XPS attraverso processi di estrusione ed espansione con CO2 naturale (esente da CFC, HCFC e HFC), resistenza alla trazione perpendicolare alle facce >400 kPa secondo UNI EN 1607; media di celle chiuse >95% secondo UNI EN ISO 4590. Il materiale è caratterizzato dalle seguenti caratteristiche termodinamiche: resistenza alla compressione con schiacciamento al 10% secondo EN826 ≥300 kPa [mm.20 ≥200 kPa; da mm.30 a mm.50 ≥250 kPa]; valore di Conduttività termica dichiarata [λD] secondo UNI EN 13164 variabile in funzione dello spessore: 0,031 W/[mK] per spessore 20 mm, 0,032 W/[mK] per spessore 30 mm, 0,033 W/[mK] per spessore 40 mm, 0,033 W/[mK]per spessore 50 mm, 0,033 W/[mK] per spessore 60 mm, 0,033 W/[mK] per spessore 80 mm, 0,034 W/[mK] per spessore 100 mm, 0,035 W/[mK] per spessore 120 mm; valore di Resistenza Termica dichiarata [RD] secondo UNI EN 13164 variabile in funzione dello spessore: 0,65 m²k/W per spessore 20 mm, 0,90 0,65 m²k/W per spessore 30 mm, 1,20 0,65 m²k/W per spessore 40 mm, 1,50 0,65 m²k/W per spessore 50 mm, 1,80 0,65 m²k/W per spessore 60 mm, 2,40 0,65 m²k/W per spessore 80 mm, 2,90 0,65 m²k/W per spessore 100 mm, 3,40 0,65 m²k/W per spessore 120 mm; assorbimento d'acqua secondo la UNI EN 12087 < allo 0,7% in volume; reazione al fuoco Classe Europea EUROCLASSE E secondo UNI EN 13501-1. Prodotto certificato Remade e EPD. Spessore 50mm. | m² | 8.1 | 10.2465 | 15% | 1.215 | 10% | 0.9315
SAR26_PR.0039.0017.0083 | MATERIALI DA COSTRUZIONE | MATERIALI TERMOISOLANTI - SISTEMI A CAPPOTTO | PANNELLO CAM PER ISOLAMENTI TERMICO | Pannello in polistirene espanso estruso (XPS) per l'accoppiaggio con lastre di cartongesso (di tipo e formato necessario per le varie esigenze applicative) per l’isolamento termico di pareti interne, soffitti, ponti termici, pareti esterne (con il sistema cosiddetto "a cappotto"), pavimenti (solaio piano terra o interpiano) uso civile (pavimento standard o termoriscaldato), coperture falda inclinata (ventilato o microventilato), coperture tipo tetto piano rovescio (tetto non praticabile), coperture tipo tetto piano caldo (tetto con membrane bituminose e tetto verde), controterra. Dimensioni mm 3000x600, superficie ruvida (senza pelle), con bordo a spigolo vivo (bordo dritto) sui 4 lati. Prodotto da azienda certificata UNI EN ISO 9001, UNI EN ISO 14001 per la produzione di pannelli in polistirene XPS attraverso processi di estrusione ed espansione con CO2 naturale (esente da CFC, HCFC e HFC), resistenza alla trazione perpendicolare alle facce >400 kPa secondo UNI EN 1607; media di celle chiuse >95% secondo UNI EN ISO 4590. Il materiale è caratterizzato dalle seguenti caratteristiche termodinamiche: resistenza alla compressione con schiacciamento al 10% secondo EN826 ≥300 kPa [mm.20 ≥200 kPa; da mm.30 a mm.50 ≥250 kPa]; valore di Conduttività termica dichiarata [λD] secondo UNI EN 13164 variabile in funzione dello spessore: 0,031 W/[mK] per spessore 20 mm, 0,032 W/[mK] per spessore 30 mm, 0,033 W/[mK] per spessore 40 mm, 0,033 W/[mK]per spessore 50 mm, 0,033 W/[mK] per spessore 60 mm, 0,033 W/[mK] per spessore 80 mm, 0,034 W/[mK] per spessore 100 mm, 0,035 W/[mK] per spessore 120 mm; valore di Resistenza Termica dichiarata [RD] secondo UNI EN 13164 variabile in funzione dello spessore: 0,65 m²k/W per spessore 20 mm, 0,90 0,65 m²k/W per spessore 30 mm, 1,20 0,65 m²k/W per spessore 40 mm, 1,50 0,65 m²k/W per spessore 50 mm, 1,80 0,65 m²k/W per spessore 60 mm, 2,40 0,65 m²k/W per spessore 80 mm, 2,90 0,65 m²k/W per spessore 100 mm, 3,40 0,65 m²k/W per spessore 120 mm; assorbimento d'acqua secondo la UNI EN 12087 < allo 0,7% in volume; reazione al fuoco Classe Europea EUROCLASSE E secondo UNI EN 13501-1. Prodotto certificato Remade e EPD. Spessore 60mm. | m² | 9.72 | 12.2958 | 15% | 1.458 | 10% | 1.1178
SAR26_PR.0039.0017.0084 | MATERIALI DA COSTRUZIONE | MATERIALI TERMOISOLANTI - SISTEMI A CAPPOTTO | PANNELLO CAM PER ISOLAMENTI TERMICO | Pannello in polistirene espanso estruso (XPS) per l'accoppiaggio con lastre di cartongesso (di tipo e formato necessario per le varie esigenze applicative) per l’isolamento termico di pareti interne, soffitti, ponti termici, pareti esterne (con il sistema cosiddetto "a cappotto"), pavimenti (solaio piano terra o interpiano) uso civile (pavimento standard o termoriscaldato), coperture falda inclinata (ventilato o microventilato), coperture tipo tetto piano rovescio (tetto non praticabile), coperture tipo tetto piano caldo (tetto con membrane bituminose e tetto verde), controterra. Dimensioni mm 3000x600, superficie ruvida (senza pelle), con bordo a spigolo vivo (bordo dritto) sui 4 lati. Prodotto da azienda certificata UNI EN ISO 9001, UNI EN ISO 14001 per la produzione di pannelli in polistirene XPS attraverso processi di estrusione ed espansione con CO2 naturale (esente da CFC, HCFC e HFC), resistenza alla trazione perpendicolare alle facce >400 kPa secondo UNI EN 1607; media di celle chiuse >95% secondo UNI EN ISO 4590. Il materiale è caratterizzato dalle seguenti caratteristiche termodinamiche: resistenza alla compressione con schiacciamento al 10% secondo EN826 ≥300 kPa [mm.20 ≥200 kPa; da mm.30 a mm.50 ≥250 kPa]; valore di Conduttività termica dichiarata [λD] secondo UNI EN 13164 variabile in funzione dello spessore: 0,031 W/[mK] per spessore 20 mm, 0,032 W/[mK] per spessore 30 mm, 0,033 W/[mK] per spessore 40 mm, 0,033 W/[mK]per spessore 50 mm, 0,033 W/[mK] per spessore 60 mm, 0,033 W/[mK] per spessore 80 mm, 0,034 W/[mK] per spessore 100 mm, 0,035 W/[mK] per spessore 120 mm; valore di Resistenza Termica dichiarata [RD] secondo UNI EN 13164 variabile in funzione dello spessore: 0,65 m²k/W per spessore 20 mm, 0,90 0,65 m²k/W per spessore 30 mm, 1,20 0,65 m²k/W per spessore 40 mm, 1,50 0,65 m²k/W per spessore 50 mm, 1,80 0,65 m²k/W per spessore 60 mm, 2,40 0,65 m²k/W per spessore 80 mm, 2,90 0,65 m²k/W per spessore 100 mm, 3,40 0,65 m²k/W per spessore 120 mm; assorbimento d'acqua secondo la UNI EN 12087 < allo 0,7% in volume; reazione al fuoco Classe Europea EUROCLASSE E secondo UNI EN 13501-1. Prodotto certificato Remade e EPD. Spessore 80mm. | m² | 12.96 | 16.3944 | 15% | 1.944 | 10% | 1.4904
SAR26_PR.0039.0017.0085 | MATERIALI DA COSTRUZIONE | MATERIALI TERMOISOLANTI - SISTEMI A CAPPOTTO | PANNELLO CAM PER ISOLAMENTI TERMICO | Pannello in polistirene espanso estruso (XPS) per l'accoppiaggio con lastre di cartongesso (di tipo e formato necessario per le varie esigenze applicative) per l’isolamento termico di pareti interne, soffitti, ponti termici, pareti esterne (con il sistema cosiddetto "a cappotto"), pavimenti (solaio piano terra o interpiano) uso civile (pavimento standard o termoriscaldato), coperture falda inclinata (ventilato o microventilato), coperture tipo tetto piano rovescio (tetto non praticabile), coperture tipo tetto piano caldo (tetto con membrane bituminose e tetto verde), controterra. Dimensioni mm 3000x600, superficie ruvida (senza pelle), con bordo a spigolo vivo (bordo dritto) sui 4 lati. Prodotto da azienda certificata UNI EN ISO 9001, UNI EN ISO 14001 per la produzione di pannelli in polistirene XPS attraverso processi di estrusione ed espansione con CO2 naturale (esente da CFC, HCFC e HFC), resistenza alla trazione perpendicolare alle facce >400 kPa secondo UNI EN 1607; media di celle chiuse >95% secondo UNI EN ISO 4590. Il materiale è caratterizzato dalle seguenti caratteristiche termodinamiche: resistenza alla compressione con schiacciamento al 10% secondo EN826 ≥300 kPa [mm.20 ≥200 kPa; da mm.30 a mm.50 ≥250 kPa]; valore di Conduttività termica dichiarata [λD] secondo UNI EN 13164 variabile in funzione dello spessore: 0,031 W/[mK] per spessore 20 mm, 0,032 W/[mK] per spessore 30 mm, 0,033 W/[mK] per spessore 40 mm, 0,033 W/[mK]per spessore 50 mm, 0,033 W/[mK] per spessore 60 mm, 0,033 W/[mK] per spessore 80 mm, 0,034 W/[mK] per spessore 100 mm, 0,035 W/[mK] per spessore 120 mm; valore di Resistenza Termica dichiarata [RD] secondo UNI EN 13164 variabile in funzione dello spessore: 0,65 m²k/W per spessore 20 mm, 0,90 0,65 m²k/W per spessore 30 mm, 1,20 0,65 m²k/W per spessore 40 mm, 1,50 0,65 m²k/W per spessore 50 mm, 1,80 0,65 m²k/W per spessore 60 mm, 2,40 0,65 m²k/W per spessore 80 mm, 2,90 0,65 m²k/W per spessore 100 mm, 3,40 0,65 m²k/W per spessore 120 mm; assorbimento d'acqua secondo la UNI EN 12087 < allo 0,7% in volume; reazione al fuoco Classe Europea EUROCLASSE E secondo UNI EN 13501-1. Prodotto certificato Remade e EPD. Spessore 100mm. | m² | 16.2 | 20.493 | 15% | 2.43 | 10% | 1.863
SAR26_PR.0039.0017.0086 | MATERIALI DA COSTRUZIONE | MATERIALI TERMOISOLANTI - SISTEMI A CAPPOTTO | PANNELLO CAM PER ISOLAMENTI TERMICO | Pannello in polistirene espanso estruso (XPS) per l'accoppiaggio con lastre di cartongesso (di tipo e formato necessario per le varie esigenze applicative) per l’isolamento termico di pareti interne, soffitti, ponti termici, pareti esterne (con il sistema cosiddetto "a cappotto"), pavimenti (solaio piano terra o interpiano) uso civile (pavimento standard o termoriscaldato), coperture falda inclinata (ventilato o microventilato), coperture tipo tetto piano rovescio (tetto non praticabile), coperture tipo tetto piano caldo (tetto con membrane bituminose e tetto verde), controterra. Dimensioni mm 3000x600, superficie ruvida (senza pelle), con bordo a spigolo vivo (bordo dritto) sui 4 lati. Prodotto da azienda certificata UNI EN ISO 9001, UNI EN ISO 14001 per la produzione di pannelli in polistirene XPS attraverso processi di estrusione ed espansione con CO2 naturale (esente da CFC, HCFC e HFC), resistenza alla trazione perpendicolare alle facce >400 kPa secondo UNI EN 1607; media di celle chiuse >95% secondo UNI EN ISO 4590. Il materiale è caratterizzato dalle seguenti caratteristiche termodinamiche: resistenza alla compressione con schiacciamento al 10% secondo EN826 ≥300 kPa [mm.20 ≥200 kPa; da mm.30 a mm.50 ≥250 kPa]; valore di Conduttività termica dichiarata [λD] secondo UNI EN 13164 variabile in funzione dello spessore: 0,031 W/[mK] per spessore 20 mm, 0,032 W/[mK] per spessore 30 mm, 0,033 W/[mK] per spessore 40 mm, 0,033 W/[mK]per spessore 50 mm, 0,033 W/[mK] per spessore 60 mm, 0,033 W/[mK] per spessore 80 mm, 0,034 W/[mK] per spessore 100 mm, 0,035 W/[mK] per spessore 120 mm; valore di Resistenza Termica dichiarata [RD] secondo UNI EN 13164 variabile in funzione dello spessore: 0,65 m²k/W per spessore 20 mm, 0,90 0,65 m²k/W per spessore 30 mm, 1,20 0,65 m²k/W per spessore 40 mm, 1,50 0,65 m²k/W per spessore 50 mm, 1,80 0,65 m²k/W per spessore 60 mm, 2,40 0,65 m²k/W per spessore 80 mm, 2,90 0,65 m²k/W per spessore 100 mm, 3,40 0,65 m²k/W per spessore 120 mm; assorbimento d'acqua secondo la UNI EN 12087 < allo 0,7% in volume; reazione al fuoco Classe Europea EUROCLASSE E secondo UNI EN 13501-1. Prodotto certificato Remade e EPD. Spessore 120mm. | m² | 20.52 | 25.9578 | 15% | 3.078 | 10% | 2.3598
SAR26_PR.0039.0017.0087 | MATERIALI DA COSTRUZIONE | MATERIALI TERMOISOLANTI - SISTEMI A CAPPOTTO | PANNELLO CAM PER ISOLAMENTI TERMICO | Pannello prefabbricato composto costituito da un pannello in polistirene espanso estruso (XPS) accoppiato con un pannello in lamelle di abete OSB/3 tramite dei distanziali in polistirene espanso estruso con pelle (XPS) che formano uno strato di ventilazione da mm.50, per l’isolamento termico di coperture tipo tetto a falda inclinata (tetto ventilato); pannello in lamelle di abete OSB/3: dimensioni mm 1250x600 spessore 12mm; pannello in polistirene espanso estruso (XPS): dimensioni mm 1250x600, superficie liscia (con pelle), bordo a battente (bordo battentato) sui 4 lati. Prodotto da azienda certificata UNI EN ISO 9001, UNI EN ISO 14001 per la produzione di pannelli in polistirene XPS attraverso processi di estrusione ed espansione con CO2 naturale (esente da CFC, HCFC e HFC); media di celle chiuse >95% secondo UNI EN ISO 4590. l'XPS è caratterizzato dalle seguenti caratteristiche termodinamiche: resistenza alla compressione con schiacciamento al 10% secondo EN826 ≥300 kPa; valore di Conduttività termica dichiarata [λD] secondo UNI EN 13164 variabile in funzione dello spessore: 0,033 W/(mK) per spessore 50 mm, 0,033 W/(mK) per spessore 60 mm, 0,033 W/(mK) per spessore 80 mm, 0,034 W/(mK) per spessore 100 mm, 0,035 W/(mK) per spessore 120 mm; valore di Resistenza Termica dichiarata [RD] secondo UNI EN 13164 variabile in funzione dello spessore:1,50 m²k/W per spessore 50 mm, 1,80 m²k/W per spessore 60 mm, 2,40 m²k/W per spessore 80 mm, 2,90 m²k/W per spessore 100 mm, 3,40 m²k/W per spessore 120 mm; assorbimento d’acqua secondo la UNI EN 12087 < allo 0,2% in volume; reazione al fuoco EUROCLASSE E secondo UNI EN 13501-1. XPS certificato Remade e EPD. Spessore 50mm. | m² | 233.037 | 294.7918 | 15% | 34.9556 | 10% | 26.7993
SAR26_PR.0039.0017.0088 | MATERIALI DA COSTRUZIONE | MATERIALI TERMOISOLANTI - SISTEMI A CAPPOTTO | PANNELLO CAM PER ISOLAMENTI TERMICO | Pannello prefabbricato composto costituito da un pannello in polistirene espanso estruso (XPS) accoppiato con un pannello in lamelle di abete OSB/3 tramite dei distanziali in polistirene espanso estruso con pelle (XPS) che formano uno strato di ventilazione da mm.50, per l’isolamento termico di coperture tipo tetto a falda inclinata (tetto ventilato); pannello in lamelle di abete OSB/3: dimensioni mm 1250x600 spessore 12mm; pannello in polistirene espanso estruso (XPS): dimensioni mm 1250x600, superficie liscia (con pelle), bordo a battente (bordo battentato) sui 4 lati. Prodotto da azienda certificata UNI EN ISO 9001, UNI EN ISO 14001 per la produzione di pannelli in polistirene XPS attraverso processi di estrusione ed espansione con CO2 naturale (esente da CFC, HCFC e HFC); media di celle chiuse >95% secondo UNI EN ISO 4590. l'XPS è caratterizzato dalle seguenti caratteristiche termodinamiche: resistenza alla compressione con schiacciamento al 10% secondo EN826 ≥300 kPa; valore di Conduttività termica dichiarata [λD] secondo UNI EN 13164 variabile in funzione dello spessore: 0,033 W/(mK) per spessore 50 mm, 0,033 W/(mK) per spessore 60 mm, 0,033 W/(mK) per spessore 80 mm, 0,034 W/(mK) per spessore 100 mm, 0,035 W/(mK) per spessore 120 mm; valore di Resistenza Termica dichiarata [RD] secondo UNI EN 13164 variabile in funzione dello spessore:1,50 m²k/W per spessore 50 mm, 1,80 m²k/W per spessore 60 mm, 2,40 m²k/W per spessore 80 mm, 2,90 m²k/W per spessore 100 mm, 3,40 m²k/W per spessore 120 mm; assorbimento d’acqua secondo la UNI EN 12087 < allo 0,2% in volume; reazione al fuoco EUROCLASSE E secondo UNI EN 13501-1. XPS certificato Remade e EPD. Spessore 60mm. | m² | 243.441 | 307.9529 | 15% | 36.5162 | 10% | 27.9957
SAR26_PR.0039.0017.0089 | MATERIALI DA COSTRUZIONE | MATERIALI TERMOISOLANTI - SISTEMI A CAPPOTTO | PANNELLO CAM PER ISOLAMENTI TERMICO | Pannello prefabbricato composto costituito da un pannello in polistirene espanso estruso (XPS) accoppiato con un pannello in lamelle di abete OSB/3 tramite dei distanziali in polistirene espanso estruso con pelle (XPS) che formano uno strato di ventilazione da mm.50, per l’isolamento termico di coperture tipo tetto a falda inclinata (tetto ventilato); pannello in lamelle di abete OSB/3: dimensioni mm 1250x600 spessore 12mm; pannello in polistirene espanso estruso (XPS): dimensioni mm 1250x600, superficie liscia (con pelle), bordo a battente (bordo battentato) sui 4 lati. Prodotto da azienda certificata UNI EN ISO 9001, UNI EN ISO 14001 per la produzione di pannelli in polistirene XPS attraverso processi di estrusione ed espansione con CO2 naturale (esente da CFC, HCFC e HFC); media di celle chiuse >95% secondo UNI EN ISO 4590. l'XPS è caratterizzato dalle seguenti caratteristiche termodinamiche: resistenza alla compressione con schiacciamento al 10% secondo EN826 ≥300 kPa; valore di Conduttività termica dichiarata [λD] secondo UNI EN 13164 variabile in funzione dello spessore: 0,033 W/(mK) per spessore 50 mm, 0,033 W/(mK) per spessore 60 mm, 0,033 W/(mK) per spessore 80 mm, 0,034 W/(mK) per spessore 100 mm, 0,035 W/(mK) per spessore 120 mm; valore di Resistenza Termica dichiarata [RD] secondo UNI EN 13164 variabile in funzione dello spessore:1,50 m²k/W per spessore 50 mm, 1,80 m²k/W per spessore 60 mm, 2,40 m²k/W per spessore 80 mm, 2,90 m²k/W per spessore 100 mm, 3,40 m²k/W per spessore 120 mm; assorbimento d’acqua secondo la UNI EN 12087 < allo 0,2% in volume; reazione al fuoco EUROCLASSE E secondo UNI EN 13501-1. XPS certificato Remade e EPD. Spessore 80mm. | m² | 228.168 | 288.6325 | 15% | 34.2252 | 10% | 26.2393
SAR26_PR.0039.0017.0090 | MATERIALI DA COSTRUZIONE | MATERIALI TERMOISOLANTI - SISTEMI A CAPPOTTO | PANNELLO CAM PER ISOLAMENTI TERMICO | Pannello prefabbricato composto costituito da un pannello in polistirene espanso estruso (XPS) accoppiato con un pannello in lamelle di abete OSB/3 tramite dei distanziali in polistirene espanso estruso con pelle (XPS) che formano uno strato di ventilazione da mm.50, per l’isolamento termico di coperture tipo tetto a falda inclinata (tetto ventilato); pannello in lamelle di abete OSB/3: dimensioni mm 1250x600 spessore 12mm; pannello in polistirene espanso estruso (XPS): dimensioni mm 1250x600, superficie liscia (con pelle), bordo a battente (bordo battentato) sui 4 lati. Prodotto da azienda certificata UNI EN ISO 9001, UNI EN ISO 14001 per la produzione di pannelli in polistirene XPS attraverso processi di estrusione ed espansione con CO2 naturale (esente da CFC, HCFC e HFC); media di celle chiuse >95% secondo UNI EN ISO 4590. l'XPS è caratterizzato dalle seguenti caratteristiche termodinamiche: resistenza alla compressione con schiacciamento al 10% secondo EN826 ≥300 kPa; valore di Conduttività termica dichiarata [λD] secondo UNI EN 13164 variabile in funzione dello spessore: 0,033 W/(mK) per spessore 50 mm, 0,033 W/(mK) per spessore 60 mm, 0,033 W/(mK) per spessore 80 mm, 0,034 W/(mK) per spessore 100 mm, 0,035 W/(mK) per spessore 120 mm; valore di Resistenza Termica dichiarata [RD] secondo UNI EN 13164 variabile in funzione dello spessore:1,50 m²k/W per spessore 50 mm, 1,80 m²k/W per spessore 60 mm, 2,40 m²k/W per spessore 80 mm, 2,90 m²k/W per spessore 100 mm, 3,40 m²k/W per spessore 120 mm; assorbimento d’acqua secondo la UNI EN 12087 < allo 0,2% in volume; reazione al fuoco EUROCLASSE E secondo UNI EN 13501-1. XPS certificato Remade e EPD. Spessore 100mm. | m² | 233.334 | 295.1675 | 15% | 35.0001 | 10% | 26.8334
SAR26_PR.0039.0017.0091 | MATERIALI DA COSTRUZIONE | MATERIALI TERMOISOLANTI - SISTEMI A CAPPOTTO | PANNELLO CAM PER ISOLAMENTI TERMICO | Pannello prefabbricato composto costituito da un pannello in polistirene espanso estruso (XPS) accoppiato con un pannello in lamelle di abete OSB/3 tramite dei distanziali in polistirene espanso estruso con pelle (XPS) che formano uno strato di ventilazione da mm.50, per l’isolamento termico di coperture tipo tetto a falda inclinata (tetto ventilato); pannello in lamelle di abete OSB/3: dimensioni mm 1250x600 spessore 12mm; pannello in polistirene espanso estruso (XPS): dimensioni mm 1250x600, superficie liscia (con pelle), bordo a battente (bordo battentato) sui 4 lati. Prodotto da azienda certificata UNI EN ISO 9001, UNI EN ISO 14001 per la produzione di pannelli in polistirene XPS attraverso processi di estrusione ed espansione con CO2 naturale (esente da CFC, HCFC e HFC); media di celle chiuse >95% secondo UNI EN ISO 4590. l'XPS è caratterizzato dalle seguenti caratteristiche termodinamiche: resistenza alla compressione con schiacciamento al 10% secondo EN826 ≥300 kPa; valore di Conduttività termica dichiarata [λD] secondo UNI EN 13164 variabile in funzione dello spessore: 0,033 W/(mK) per spessore 50 mm, 0,033 W/(mK) per spessore 60 mm, 0,033 W/(mK) per spessore 80 mm, 0,034 W/(mK) per spessore 100 mm, 0,035 W/(mK) per spessore 120 mm; valore di Resistenza Termica dichiarata [RD] secondo UNI EN 13164 variabile in funzione dello spessore:1,50 m²k/W per spessore 50 mm, 1,80 m²k/W per spessore 60 mm, 2,40 m²k/W per spessore 80 mm, 2,90 m²k/W per spessore 100 mm, 3,40 m²k/W per spessore 120 mm; assorbimento d’acqua secondo la UNI EN 12087 < allo 0,2% in volume; reazione al fuoco EUROCLASSE E secondo UNI EN 13501-1. XPS certificato Remade e EPD. Spessore 120mm. | m² | 227.475 | 287.7559 | 15% | 34.1213 | 10% | 26.1596
SAR26_PR.0040.0001.0001 | MATERIALI DA COSTRUZIONE | CISTERNE E SERBATOI IN POLIETILENE | Serbatoio | SERBATOIO QUADRO IN POLIETILENE A PRESSIONE ATMOSFERICA, per acqua sanitaria e fluidi in genere, realizzato in polietilene idoneo per alimenti e rispondente alle prescrizioni del D.M. 174/2004 del Ministero della Sanità, completo di coperchio passamano o passauomo in Polietilene e raccordi. Capacità litri 100 | cad. | 86.0562 | 108.8611 | 15% | 12.9084 | 10% | 9.8965
SAR26_PR.0040.0001.0002 | MATERIALI DA COSTRUZIONE | CISTERNE E SERBATOI IN POLIETILENE | Serbatoio | SERBATOIO QUADRO IN POLIETILENE A PRESSIONE ATMOSFERICA, per acqua sanitaria e fluidi in genere, realizzato in polietilene idoneo per alimenti e rispondente alle prescrizioni del D.M. 174/2004 del Ministero della Sanità, completo di coperchio passamano o passauomo in Polietilene e raccordi. Capacità litri 200 | cad. | 132.7045 | 167.8712 | 15% | 19.9057 | 10% | 15.261
SAR26_PR.0040.0001.0003 | MATERIALI DA COSTRUZIONE | CISTERNE E SERBATOI IN POLIETILENE | Serbatoio | SERBATOIO QUADRO IN POLIETILENE A PRESSIONE ATMOSFERICA, per acqua sanitaria e fluidi in genere, realizzato in polietilene idoneo per alimenti e rispondente alle prescrizioni del D.M. 174/2004 del Ministero della Sanità, completo di coperchio passamano o passauomo in Polietilene e raccordi. Capacità litri 300 | cad. | 170.4576 | 215.6288 | 15% | 25.5686 | 10% | 19.6026
SAR26_PR.0040.0001.0004 | MATERIALI DA COSTRUZIONE | CISTERNE E SERBATOI IN POLIETILENE | Serbatoio | SERBATOIO QUADRO IN POLIETILENE A PRESSIONE ATMOSFERICA, per acqua sanitaria e fluidi in genere, realizzato in polietilene idoneo per alimenti e rispondente alle prescrizioni del D.M. 174/2004 del Ministero della Sanità, completo di coperchio passamano o passauomo in Polietilene e raccordi. Capacità litri 500 | cad. | 212.0376 | 268.2276 | 15% | 31.8056 | 10% | 24.3843
SAR26_PR.0041.0001.0001 | MATERIALI DA COSTRUZIONE | TUBAZIONI IDRICHE | Rivestito in PVC | TUBO IN RAME per impiantistica Lega Cu-DHP UNI EN 1412:2017 con rivestimento in PVC spessore mm 1. dimensioni di tolleranza UNI EN 1057:2010. Diam.esterno mm 14 | m | 9.6617 | 12.222 | 15% | 1.4492 | 10% | 1.1111
SAR26_PR.0041.0001.0002 | MATERIALI DA COSTRUZIONE | TUBAZIONI IDRICHE | Rivestito in PVC | TUBO IN RAME per impiantistica Lega Cu-DHP UNI EN 1412:2017 con rivestimento in PVC spessore mm 1. dimensioni di tolleranza UNI EN 1057:2010. Diam.esterno mm 10 | m | 6.9968 | 8.8509 | 15% | 1.0495 | 10% | 0.80463
SAR26_PR.0041.0001.0003 | MATERIALI DA COSTRUZIONE | TUBAZIONI IDRICHE | Rivestito in PVC | TUBO IN RAME per impiantistica Lega Cu-DHP UNI EN 1412:2017 con rivestimento in PVC spessore mm 1. dimensioni di tolleranza UNI EN 1057:2010. Diam.esterno mm 12 | m | 8.1648 | 10.3285 | 15% | 1.2247 | 10% | 0.93895
SAR26_PR.0041.0001.0004 | MATERIALI DA COSTRUZIONE | TUBAZIONI IDRICHE | Rivestito in PVC | TUBO IN RAME per impiantistica Lega Cu-DHP UNI EN 1412:2017 con rivestimento in PVC spessore mm 1. dimensioni di tolleranza UNI EN 1057:2010. Diam.esterno mm 16 | m | 11.2266 | 14.2017 | 15% | 1.684 | 10% | 1.2911
SAR26_PR.0041.0001.0005 | MATERIALI DA COSTRUZIONE | TUBAZIONI IDRICHE | Rivestito in PVC | TUBO IN RAME per impiantistica Lega Cu-DHP UNI EN 1412:2017 con rivestimento in PVC spessore mm 1. dimensioni di tolleranza UNI EN 1057:2010. Diam.esterno mm 18 | m | 12.7915 | 16.1813 | 15% | 1.9187 | 10% | 1.471
SAR26_PR.0041.0001.0006 | MATERIALI DA COSTRUZIONE | TUBAZIONI IDRICHE | Rivestito in PVC | TUBO IN RAME per impiantistica Lega Cu-DHP UNI EN 1412:2017 con rivestimento in PVC spessore mm 1. dimensioni di tolleranza UNI EN 1057:2010. Diam.esterno mm 22 | m | 16.0574 | 20.3127 | 15% | 2.4086 | 10% | 1.8466
SAR26_PR.0041.0002.0001 | MATERIALI DA COSTRUZIONE | TUBAZIONI IDRICHE | Rivestito in gomma spugnosa | TUBO IN RAME con rivestimento in gomma spugnosa secondo Legge 10/91 e relativo decreto di attuazione (D.P.R.412/93) - spessore mm 1 diam. esterno mm 10; Conforme a D.Lgs. 192/2005 | m | 6.9401 | 8.7792 | 15% | 1.041 | 10% | 0.79811
SAR26_PR.0041.0002.0002 | MATERIALI DA COSTRUZIONE | TUBAZIONI IDRICHE | Rivestito in gomma spugnosa | TUBO IN RAME con rivestimento in gomma spugnosa secondo Legge 10/91 e relativo decreto di attuazione (D.P.R.412/93) - spessore mm 1 diam. esterno mm 12; Conforme a D.Lgs. 192/2005 | m | 8.1648 | 10.3285 | 15% | 1.2247 | 10% | 0.93895
SAR26_PR.0041.0002.0003 | MATERIALI DA COSTRUZIONE | TUBAZIONI IDRICHE | Rivestito in gomma spugnosa | TUBO IN RAME con rivestimento in gomma spugnosa secondo Legge 10/91 e relativo decreto di attuazione (D.P.R.412/93) - spessore mm 1 diam.esterno mm 14; Conforme a D.Lgs. 192/2005 | m | 9.5256 | 12.0499 | 15% | 1.4288 | 10% | 1.0954
SAR26_PR.0041.0002.0004 | MATERIALI DA COSTRUZIONE | TUBAZIONI IDRICHE | Rivestito in gomma spugnosa | TUBO IN RAME con rivestimento in gomma spugnosa secondo Legge 10/91 e relativo decreto di attuazione (D.P.R.412/93) - spessore mm 1 diam.esterno mm 16; Conforme a D.Lgs. 192/2005 | m | 11.1586 | 14.1156 | 15% | 1.6738 | 10% | 1.2832
SAR26_PR.0041.0002.0005 | MATERIALI DA COSTRUZIONE | TUBAZIONI IDRICHE | Rivestito in gomma spugnosa | TUBO IN RAME con rivestimento in gomma spugnosa secondo Legge 10/91 e relativo decreto di attuazione (D.P.R.412/93) - spessore mm 1 diam. esterno mm 18; Conforme a D.Lgs. 192/2005 | m | 13.4719 | 17.042 | 15% | 2.0208 | 10% | 1.5493
SAR26_PR.0041.0002.0006 | MATERIALI DA COSTRUZIONE | TUBAZIONI IDRICHE | Rivestito in gomma spugnosa | TUBO IN RAME con rivestimento in gomma spugnosa secondo Legge 10/91 e relativo decreto di attuazione (D.P.R.412/93) - spessore mm 1 diam.esterno mm 22; Conforme a D.Lgs. 192/2005 | m | 16.8739 | 21.3455 | 15% | 2.5311 | 10% | 1.9405
SAR26_PR.0041.0003.0001 | MATERIALI DA COSTRUZIONE | TUBAZIONI IDRICHE | TUBAZIONE MULTISTRATO | Tubazione multistrato isolato a norma D.16; Conforme a UNI 7129:2015 | m | 2.6377 | 3.3366 | 15% | 0.39565 | 10% | 0.30333
SAR26_PR.0041.0003.0002 | MATERIALI DA COSTRUZIONE | TUBAZIONI IDRICHE | TUBAZIONE MULTISTRATO | Tubazione multistrato isolato a norma D.20; Conforme a UNI 7129:2015 | m | 3.5058 | 4.4348 | 15% | 0.52586 | 10% | 0.40316
SAR26_PR.0041.0003.0003 | MATERIALI DA COSTRUZIONE | TUBAZIONI IDRICHE | TUBAZIONE MULTISTRATO | Tubazione multistrato isolato a norma D.26; Conforme a UNI 7129:2015 | m | 7.0115 | 8.8696 | 15% | 1.0517 | 10% | 0.80632
SAR26_PR.0041.0003.0004 | MATERIALI DA COSTRUZIONE | TUBAZIONI IDRICHE | TUBAZIONE MULTISTRATO | Tubazione multistrato isolato a norma D.32; Conforme a UNI 7129:2015 | m | 11.0404 | 13.966 | 15% | 1.6561 | 10% | 1.2696
SAR26_PR.0042.0001.0001 | MATERIALI DA COSTRUZIONE | CONDUTTORI CAVIDOTTI ED ACCESSORI PER IMPIANTISTICA ELETTRICA | Tubo in PVC | Tubo isolante flessibile di PVC autoestinguente nero serie corrugata pesante, per impianti elettrici incassati diametro 16 mm. Fornito a piè d’opera; Conforme a EN 61386 | m | 0.84054 | 1.0633 | 15% | 0.12608 | 10% | 0.09666
SAR26_PR.0042.0001.0002 | MATERIALI DA COSTRUZIONE | CONDUTTORI CAVIDOTTI ED ACCESSORI PER IMPIANTISTICA ELETTRICA | Tubo in PVC | Tubo isolante flessibile di PVC autoestinguente nero serie corrugata pesante, per impianti elettrici incassati diametro 20 mm. Fornito a piè d’opera; Conforme a EN 61386 | m | 1.0215 | 1.2923 | 15% | 0.15323 | 10% | 0.11748
SAR26_PR.0042.0001.0003 | MATERIALI DA COSTRUZIONE | CONDUTTORI CAVIDOTTI ED ACCESSORI PER IMPIANTISTICA ELETTRICA | Tubo in PVC | Tubo isolante flessibile di PVC autoestinguente nero serie corrugata pesante, per impianti elettrici incassati diametro 25 mm. Fornito a piè d’opera; Conforme a EN 61386 | m | 1.2772 | 1.6156 | 15% | 0.19157 | 10% | 0.14687
SAR26_PR.0042.0001.0004 | MATERIALI DA COSTRUZIONE | CONDUTTORI CAVIDOTTI ED ACCESSORI PER IMPIANTISTICA ELETTRICA | Tubo in PVC | Tubo isolante flessibile di PVC autoestinguente nero serie corrugata pesante, per impianti elettrici incassati diametro 32 mm. Fornito a piè d’opera; Conforme a EN 61386 | m | 1.6292 | 2.0609 | 15% | 0.24437 | 10% | 0.18735
SAR26_PR.0042.0001.0005 | MATERIALI DA COSTRUZIONE | CONDUTTORI CAVIDOTTI ED ACCESSORI PER IMPIANTISTICA ELETTRICA | Tubo in PVC | Tubo isolante flessibile di PVC autoestinguente nero serie corrugata pesante, per impianti elettrici incassati diametro 40 mm. Fornito a piè d’opera; Conforme a EN 61386 | m | 2.0055 | 2.537 | 15% | 0.30083 | 10% | 0.23064
SAR26_PR.0042.0001.0006 | MATERIALI DA COSTRUZIONE | CONDUTTORI CAVIDOTTI ED ACCESSORI PER IMPIANTISTICA ELETTRICA | Tubo in PVC | Tubo isolante flessibile di PVC autoestinguente nero serie corrugata pesante, per impianti elettrici incassati diametro 50 mm. Fornito a piè d’opera; Conforme a EN 61386 | m | 2.5094 | 3.1744 | 15% | 0.37641 | 10% | 0.28858
SAR26_PR.0042.0001.0007 | MATERIALI DA COSTRUZIONE | CONDUTTORI CAVIDOTTI ED ACCESSORI PER IMPIANTISTICA ELETTRICA | Tubo in PVC | Tubo isolante flessibile di PVC autoestinguente nero serie corrugata pesante, per impianti elettrici incassati diametro 63 mm. Fornito a piè d’opera; Conforme a EN 61386 | m | 3.3553 | 4.2445 | 15% | 0.5033 | 10% | 0.38586
SAR26_PR.0042.0001.0008 | MATERIALI DA COSTRUZIONE | CONDUTTORI CAVIDOTTI ED ACCESSORI PER IMPIANTISTICA ELETTRICA | Tubo in PVC | Tubo isolante flessibile di PVC autoestinguente colorato serie corrugata pesante, per impianti elettrici incassati diametro 16 mm. Fornito a piè d’opera; Conforme a EN 61386 | m | 1.5924 | 2.0144 | 15% | 0.23886 | 10% | 0.18312
SAR26_PR.0042.0001.0009 | MATERIALI DA COSTRUZIONE | CONDUTTORI CAVIDOTTI ED ACCESSORI PER IMPIANTISTICA ELETTRICA | Tubo in PVC | Tubo isolante flessibile di PVC autoestinguente colorato serie corrugata pesante, per impianti elettrici incassati diametro 20 mm. Fornito a piè d’opera; Conforme a EN 61386 | m | 1.8966 | 2.3993 | 15% | 0.2845 | 10% | 0.21812
SAR26_PR.0042.0001.0010 | MATERIALI DA COSTRUZIONE | CONDUTTORI CAVIDOTTI ED ACCESSORI PER IMPIANTISTICA ELETTRICA | Tubo in PVC | Tubo isolante flessibile di PVC autoestinguente colorato serie corrugata pesante, per impianti elettrici incassati diametro 25 mm. Fornito a piè d’opera; Conforme a EN 61386 | m | 2.0569 | 2.602 | 15% | 0.30854 | 10% | 0.23655
SAR26_PR.0042.0001.0011 | MATERIALI DA COSTRUZIONE | CONDUTTORI CAVIDOTTI ED ACCESSORI PER IMPIANTISTICA ELETTRICA | Tubo in PVC | Tubo isolante flessibile di PVC autoestinguente colorato serie corrugata pesante, per impianti elettrici incassati diametro 32 mm. Fornito a piè d’opera; Conforme a EN 61386 | m | 2.9107 | 3.6821 | 15% | 0.43661 | 10% | 0.33473
SAR26_PR.0042.0001.0012 | MATERIALI DA COSTRUZIONE | CONDUTTORI CAVIDOTTI ED ACCESSORI PER IMPIANTISTICA ELETTRICA | Tubo in PVC | Tubo isolante rigido di PVC autoestinguente serie pesante, per impianti elettrici a vista o incassati diametro 16 mm. Fornito a piè d’opera; Conforme a EN 61386 | m | 1.9489 | 2.4654 | 15% | 0.29234 | 10% | 0.22412
SAR26_PR.0042.0001.0013 | MATERIALI DA COSTRUZIONE | CONDUTTORI CAVIDOTTI ED ACCESSORI PER IMPIANTISTICA ELETTRICA | Tubo in PVC | Tubo isolante rigido di PVC autoestinguente serie pesante, per impianti elettrici a vista o incassati diametro 20 mm. Fornito a piè d’opera; Conforme a EN 61386 | m | 2.2955 | 2.9038 | 15% | 0.34432 | 10% | 0.26398
SAR26_PR.0042.0001.0014 | MATERIALI DA COSTRUZIONE | CONDUTTORI CAVIDOTTI ED ACCESSORI PER IMPIANTISTICA ELETTRICA | Tubo in PVC | Tubo isolante rigido di PVC autoestinguente serie pesante, per impianti elettrici a vista o incassati diametro 25 mm. Fornito a piè d’opera; Conforme a EN 61386 | m | 2.705 | 3.4218 | 15% | 0.40575 | 10% | 0.31107
SAR26_PR.0042.0001.0015 | MATERIALI DA COSTRUZIONE | CONDUTTORI CAVIDOTTI ED ACCESSORI PER IMPIANTISTICA ELETTRICA | Tubo in PVC | Tubo isolante rigido di PVC autoestinguente serie pesante, per impianti elettrici a vista o incassati diametro 32 mm. Fornito a piè d’opera; Conforme a EN 61386 | m | 3.4942 | 4.4201 | 15% | 0.52413 | 10% | 0.40183
SAR26_PR.0042.0001.0016 | MATERIALI DA COSTRUZIONE | CONDUTTORI CAVIDOTTI ED ACCESSORI PER IMPIANTISTICA ELETTRICA | Tubo in PVC | Tubo isolante rigido di PVC autoestinguente serie pesante, per impianti elettrici a vista o incassati diametro 40 mm. Fornito a piè d’opera; Conforme a EN 61386 | m | 4.4448 | 5.6227 | 15% | 0.66672 | 10% | 0.51115
SAR26_PR.0042.0001.0017 | MATERIALI DA COSTRUZIONE | CONDUTTORI CAVIDOTTI ED ACCESSORI PER IMPIANTISTICA ELETTRICA | Tubo in PVC | Tubo isolante rigido di PVC autoestinguente serie pesante, per impianti elettrici a vista o incassati diametro 50 mm. Fornito a piè d’opera; Conforme a EN 61386 | m | 5.6305 | 7.1226 | 15% | 0.84458 | 10% | 0.64751
SAR26_PR.0042.0001.0018 | MATERIALI DA COSTRUZIONE | CONDUTTORI CAVIDOTTI ED ACCESSORI PER IMPIANTISTICA ELETTRICA | Tubo in PVC | TUBO IN PVC RIGIDO PER CAVIDOTTI INTERRATI, giunzione a bicchiere, tipo leggero, resistenza allo schiacciamento di 250N diametro esterno di 63mm, spessore 5mm. fornito a piè d’opera; Conforme a EN 61386 | m | 2.3138 | 2.9269 | 15% | 0.34707 | 10% | 0.26609
SAR26_PR.0042.0001.0019 | MATERIALI DA COSTRUZIONE | CONDUTTORI CAVIDOTTI ED ACCESSORI PER IMPIANTISTICA ELETTRICA | Tubo in PVC | TUBO IN PVC RIGIDO PER CAVIDOTTI INTERRATI, giunzione a bicchiere, tipo leggero, resistenza allo schiacciamento 250N diametro esterno 80 mm, spessore 5 mm. fornito a piè d’opera; Conforme a EN 61386 | m | 3.0816 | 3.8982 | 15% | 0.46224 | 10% | 0.35439
SAR26_PR.0042.0001.0020 | MATERIALI DA COSTRUZIONE | CONDUTTORI CAVIDOTTI ED ACCESSORI PER IMPIANTISTICA ELETTRICA | Tubo in PVC | TUBO IN PVC RIGIDO PER CAVIDOTTI INTERRATI, giunzione a bicchiere, tipo leggero, resistenza allo schiacciamento 250N diametro esterno 100 mm, spessore 5 mm. fornitoa piè d’opera; Conforme a EN 61386 | m | 4.1675 | 5.2719 | 15% | 0.62513 | 10% | 0.47926
SAR26_PR.0042.0001.0021 | MATERIALI DA COSTRUZIONE | CONDUTTORI CAVIDOTTI ED ACCESSORI PER IMPIANTISTICA ELETTRICA | Tubo in PVC | TUBO IN PVC RIGIDO PER CAVIDOTTI INTERRATI, giunzione a bicchiere, tipo leggero, resistenza allo schiacciamento 250N diametro esterno 110 mm, spessore 5 mm. fornitoa piè d’opera; Conforme a EN 61386 | m | 4.7853 | 6.0534 | 15% | 0.71779 | 10% | 0.55031
SAR26_PR.0042.0001.0022 | MATERIALI DA COSTRUZIONE | CONDUTTORI CAVIDOTTI ED ACCESSORI PER IMPIANTISTICA ELETTRICA | Tubo in PVC | TUBO IN PVC RIGIDO PER CAVIDOTTI INTERRATI, giunzione a bicchiere, tipo leggero, resistenza allo schiacciamento 250N diametro esterno 125 mm, spessore 5 mm. fornitoa piè d’opera; Conforme a EN 61386 | m | 5.8306 | 7.3757 | 15% | 0.87459 | 10% | 0.67052
SAR26_PR.0042.0001.0023 | MATERIALI DA COSTRUZIONE | CONDUTTORI CAVIDOTTI ED ACCESSORI PER IMPIANTISTICA ELETTRICA | Tubo in PVC | TUBO IN PVC RIGIDO PER CAVIDOTTI INTERRATI, giunzione a bicchiere, tipo leggero, resistenza allo schiacciamento 250N diametro esterno 140 mm, spessore 5 mm. fornitoa piè d’opera; Conforme a EN 61386 | m | 6.9258 | 8.7611 | 15% | 1.0389 | 10% | 0.79647
SAR26_PR.0042.0001.0024 | MATERIALI DA COSTRUZIONE | CONDUTTORI CAVIDOTTI ED ACCESSORI PER IMPIANTISTICA ELETTRICA | Tubo in PVC | TUBO IN PVC RIGIDO PER CAVIDOTTI INTERRATI, giunzione a bicchiere, tipo leggero, resistenza allo schiacciamento 250N diametro esterno 160 mm, spessore 5 mm. fornitoa piè d’opera; Conforme a EN 61386 | m | 8.3982 | 10.6237 | 15% | 1.2597 | 10% | 0.96579
SAR26_PR.0042.0001.0025 | MATERIALI DA COSTRUZIONE | CONDUTTORI CAVIDOTTI ED ACCESSORI PER IMPIANTISTICA ELETTRICA | Tubo in PVC | TUBO IN PVC RIGIDO PER CAVIDOTTI INTERRATI, giunzione a bicchiere, tipo leggero, resistenza allo schiacciamento 250N diametro esterno 200 mm, spessore 5 mm. fornitoa piè d’opera; Conforme a EN 61386 | m | 13.566 | 17.1609 | 15% | 2.0349 | 10% | 1.5601
SAR26_PR.0042.0001.0026 | MATERIALI DA COSTRUZIONE | CONDUTTORI CAVIDOTTI ED ACCESSORI PER IMPIANTISTICA ELETTRICA | Tubo in PVC | TUBO IN PVC RIGIDO PER CAVIDOTTI INTERRATI, giunzione a bicchiere, tipo leggero, resistenza allo schiacciamento 450N diametro esterno 63 mm, spessore 5 mm. fornito a piè d’opera; Conforme a EN 61386 | m | 3.0149 | 3.8138 | 15% | 0.45223 | 10% | 0.34671
SAR26_PR.0042.0001.0027 | MATERIALI DA COSTRUZIONE | CONDUTTORI CAVIDOTTI ED ACCESSORI PER IMPIANTISTICA ELETTRICA | Tubo in PVC | TUBO IN PVC RIGIDO PER CAVIDOTTI INTERRATI, giunzione a bicchiere, tipo leggero, resistenza allo schiacciamento 450N diametro esterno 80 mm, spessore 5 mm. fornito a piè d’opera; Conforme a EN 61386 | m | 4.1593 | 5.2615 | 15% | 0.62389 | 10% | 0.47832
SAR26_PR.0042.0001.0028 | MATERIALI DA COSTRUZIONE | CONDUTTORI CAVIDOTTI ED ACCESSORI PER IMPIANTISTICA ELETTRICA | Tubo in PVC | TUBO IN PVC RIGIDO PER CAVIDOTTI INTERRATI, giunzione a bicchiere, tipo leggero, resistenza allo schiacciamento 450N diametro esterno 100 mm, spessore 5 mm. fornitoa piè d’opera; Conforme a EN 61386 | m | 5.2609 | 6.655 | 15% | 0.78914 | 10% | 0.605
SAR26_PR.0042.0001.0029 | MATERIALI DA COSTRUZIONE | CONDUTTORI CAVIDOTTI ED ACCESSORI PER IMPIANTISTICA ELETTRICA | Tubo in PVC | TUBO IN PVC RIGIDO PER CAVIDOTTI INTERRATI, giunzione a bicchiere, tipo leggero, resistenza allo schiacciamento 450N diametro esterno 110 mm, spessore 5 mm. fornitoa piè d’opera; Conforme a EN 61386 | m | 5.8851 | 7.4447 | 15% | 0.88277 | 10% | 0.67679
SAR26_PR.0042.0001.0030 | MATERIALI DA COSTRUZIONE | CONDUTTORI CAVIDOTTI ED ACCESSORI PER IMPIANTISTICA ELETTRICA | Tubo in PVC | TUBO IN PVC RIGIDO PER CAVIDOTTI INTERRATI, giunzione a bicchiere, tipo leggero, resistenza allo schiacciamento 450N diametro esterno 125 mm, spessore 5 mm. fornitoa piè d’opera; Conforme a EN 61386 | m | 6.7202 | 8.5011 | 15% | 1.008 | 10% | 0.77283
SAR26_PR.0042.0001.0031 | MATERIALI DA COSTRUZIONE | CONDUTTORI CAVIDOTTI ED ACCESSORI PER IMPIANTISTICA ELETTRICA | Tubo in PVC | TUBO IN PVC RIGIDO PER CAVIDOTTI INTERRATI, giunzione a bicchiere, tipo leggero, resistenza allo schiacciamento 450N diametro esterno 140 mm, spessore 5 mm. fornitoa piè d’opera; Conforme a EN 61386 | m | 8.5292 | 10.7894 | 15% | 1.2794 | 10% | 0.98086
SAR26_PR.0042.0001.0032 | MATERIALI DA COSTRUZIONE | CONDUTTORI CAVIDOTTI ED ACCESSORI PER IMPIANTISTICA ELETTRICA | Tubo in PVC | TUBO IN PVC RIGIDO PER CAVIDOTTI INTERRATI, giunzione a bicchiere, tipo leggero, resistenza allo schiacciamento 450N diametro esterno 160 mm, spessore 5 mm. fornitoa piè d’opera; Conforme a EN 61386 | m | 9.5186 | 12.0411 | 15% | 1.4278 | 10% | 1.0946
SAR26_PR.0042.0001.0033 | MATERIALI DA COSTRUZIONE | CONDUTTORI CAVIDOTTI ED ACCESSORI PER IMPIANTISTICA ELETTRICA | Tubo in PVC | TUBO IN PVC RIGIDO PER CAVIDOTTI INTERRATI, giunzione a bicchiere, tipo leggero, resistenza allo schiacciamento 450N diametro esterno 200 mm, spessore 5 mm. fornitoa piè d’opera; Conforme a EN 61386 | m | 15.8717 | 20.0777 | 15% | 2.3807 | 10% | 1.8252
SAR26_PR.0042.0001.0034 | MATERIALI DA COSTRUZIONE | CONDUTTORI CAVIDOTTI ED ACCESSORI PER IMPIANTISTICA ELETTRICA | Tubo in PVC | TUBO IN PVC RIGIDO PER CAVIDOTTI INTERRATI, giunzione a bicchiere, tipo normale, resistenza allo schiacciamento 450N diametro esterno 63 mm, spessore 5 mm. fornito a piè d’opera; Conforme a EN 61386 | m | 4.0518 | 5.1255 | 15% | 0.60777 | 10% | 0.46596
SAR26_PR.0042.0001.0035 | MATERIALI DA COSTRUZIONE | CONDUTTORI CAVIDOTTI ED ACCESSORI PER IMPIANTISTICA ELETTRICA | Tubo in PVC | TUBO IN PVC RIGIDO PER CAVIDOTTI INTERRATI, giunzione a bicchiere, tipo normale, resistenza allo schiacciamento 450N diametro esterno 80 mm, spessore 5 mm. fornito a piè d’opera; Conforme a EN 61386 | m | 4.5411 | 5.7444 | 15% | 0.68116 | 10% | 0.52222
SAR26_PR.0042.0001.0036 | MATERIALI DA COSTRUZIONE | CONDUTTORI CAVIDOTTI ED ACCESSORI PER IMPIANTISTICA ELETTRICA | Tubo in PVC | TUBO IN PVC RIGIDO PER CAVIDOTTI INTERRATI, giunzione a bicchiere, tipo normale, resistenza allo schiacciamento 450N diametro esterno 100 mm, spessore 5 mm. fornitoa piè d’opera; Conforme a EN 61386 | m | 5.7431 | 7.265 | 15% | 0.86146 | 10% | 0.66046
SAR26_PR.0042.0001.0037 | MATERIALI DA COSTRUZIONE | CONDUTTORI CAVIDOTTI ED ACCESSORI PER IMPIANTISTICA ELETTRICA | Tubo in PVC | TUBO IN PVC RIGIDO PER CAVIDOTTI INTERRATI, giunzione a bicchiere, tipo normale, resistenza allo schiacciamento 450N diametro esterno 110 mm, spessore 5 mm. fornitoa piè d’opera; Conforme a EN 61386 | m | 6.3139 | 7.9871 | 15% | 0.94708 | 10% | 0.7261
SAR26_PR.0042.0001.0038 | MATERIALI DA COSTRUZIONE | CONDUTTORI CAVIDOTTI ED ACCESSORI PER IMPIANTISTICA ELETTRICA | Tubo in PVC | TUBO IN PVC RIGIDO PER CAVIDOTTI INTERRATI, giunzione a bicchiere, tipo normale, resistenza allo schiacciamento 450N diametro esterno 125 mm, spessore 5 mm. fornitoa piè d’opera; Conforme a EN 61386 | m | 7.632 | 9.6545 | 15% | 1.1448 | 10% | 0.87768
SAR26_PR.0042.0001.0039 | MATERIALI DA COSTRUZIONE | CONDUTTORI CAVIDOTTI ED ACCESSORI PER IMPIANTISTICA ELETTRICA | Tubo in PVC | TUBO IN PVC RIGIDO PER CAVIDOTTI INTERRATI, giunzione a bicchiere, tipo normale, resistenza allo schiacciamento 450N diametro esterno 140 mm, spessore 5 mm. fornitoa piè d’opera; Conforme a EN 61386 | m | 9.3718 | 11.8553 | 15% | 1.4058 | 10% | 1.0778
SAR26_PR.0042.0001.0040 | MATERIALI DA COSTRUZIONE | CONDUTTORI CAVIDOTTI ED ACCESSORI PER IMPIANTISTICA ELETTRICA | Tubo in PVC | TUBO IN PVC RIGIDO PER CAVIDOTTI INTERRATI, giunzione a bicchiere, tipo normale, resistenza allo schiacciamento 450N diametro esterno 160 mm, spessore 5 mm. fornitoa piè d’opera; Conforme a EN 61386 | m | 11.0472 | 13.9747 | 15% | 1.6571 | 10% | 1.2704
SAR26_PR.0042.0001.0041 | MATERIALI DA COSTRUZIONE | CONDUTTORI CAVIDOTTI ED ACCESSORI PER IMPIANTISTICA ELETTRICA | Tubo in PVC | TUBO IN PVC RIGIDO PER CAVIDOTTI INTERRATI, giunzione a bicchiere, tipo normale, resistenza allo schiacciamento 450N diametro esterno 200 mm, spessore 5 mm. fornitoa piè d’opera; Conforme a EN 61386 | m | 18.5308 | 23.4414 | 15% | 2.7796 | 10% | 2.131
SAR26_PR.0042.0001.0042 | MATERIALI DA COSTRUZIONE | CONDUTTORI CAVIDOTTI ED ACCESSORI PER IMPIANTISTICA ELETTRICA | Tubo in PVC | TUBO IN PVC RIGIDO PER CAVIDOTTI INTERRATI, giunzione a bicchiere, resistenza allo schiacciamento 750 N, diametro esterno 63 mm, spessore 5 mm. fornito a piè d’opera; Conforme a EN 61386 | m | 4.3631 | 5.5193 | 15% | 0.65446 | 10% | 0.50175
SAR26_PR.0042.0001.0043 | MATERIALI DA COSTRUZIONE | CONDUTTORI CAVIDOTTI ED ACCESSORI PER IMPIANTISTICA ELETTRICA | Tubo in PVC | TUBO IN PVC RIGIDO PER CAVIDOTTI INTERRATI, giunzione a bicchiere, resistenza allo schiacciamento 750 N, diametro esterno 80 mm, spessore 6 mm. fornito a piè d’opera; Conforme a EN 61386 | m | 4.9685 | 6.2851 | 15% | 0.74527 | 10% | 0.57137
SAR26_PR.0042.0001.0044 | MATERIALI DA COSTRUZIONE | CONDUTTORI CAVIDOTTI ED ACCESSORI PER IMPIANTISTICA ELETTRICA | Tubo in PVC | TUBO IN PVC RIGIDO PER CAVIDOTTI INTERRATI, giunzione a bicchiere, resistenza allo schiacciamento 750 N, diametro esterno 100 mm, spessore 6 mm. fornito a piè d’opera; Conforme a EN 61386 | m | 6.4305 | 8.1346 | 15% | 0.96457 | 10% | 0.73951
SAR26_PR.0042.0001.0045 | MATERIALI DA COSTRUZIONE | CONDUTTORI CAVIDOTTI ED ACCESSORI PER IMPIANTISTICA ELETTRICA | Tubo in PVC | TUBO IN PVC RIGIDO PER CAVIDOTTI INTERRATI, giunzione a bicchiere, resistenza allo schiacciamento 750 N, diametro esterno 110 mm, spessore 7 mm. fornito a piè d’opera; Conforme a EN 61386 | m | 7.3061 | 9.2422 | 15% | 1.0959 | 10% | 0.8402
SAR26_PR.0042.0001.0046 | MATERIALI DA COSTRUZIONE | CONDUTTORI CAVIDOTTI ED ACCESSORI PER IMPIANTISTICA ELETTRICA | Tubo in PVC | TUBO IN PVC RIGIDO PER CAVIDOTTI INTERRATI, giunzione a bicchiere, resistenza allo schiacciamento 750 N, diametro esterno 125 mm, spessore 8.5 mm. fornito a piè d’opera; Conforme a EN 61386 | m | 9.0324 | 11.426 | 15% | 1.3549 | 10% | 1.0387
SAR26_PR.0042.0001.0047 | MATERIALI DA COSTRUZIONE | CONDUTTORI CAVIDOTTI ED ACCESSORI PER IMPIANTISTICA ELETTRICA | Tubo in PVC | TUBO IN PVC RIGIDO PER CAVIDOTTI INTERRATI, giunzione a bicchiere, resistenza allo schiacciamento 750 N, diametro esterno 140 mm, spessore 10 mm. fornito a piè d’opera; Conforme a EN 61386 | m | 12.4333 | 15.7281 | 15% | 1.865 | 10% | 1.4298
SAR26_PR.0042.0001.0048 | MATERIALI DA COSTRUZIONE | CONDUTTORI CAVIDOTTI ED ACCESSORI PER IMPIANTISTICA ELETTRICA | Tubo in PVC | TUBO IN PVC RIGIDO PER CAVIDOTTI INTERRATI, giunzione a bicchiere, resistenza allo schiacciamento 750 N, diametro esterno 160 mm, spessore 10 mm. fornito a piè d’opera; Conforme a EN 61386 | m | 15.7127 | 19.8765 | 15% | 2.3569 | 10% | 1.807
SAR26_PR.0042.0001.0049 | MATERIALI DA COSTRUZIONE | CONDUTTORI CAVIDOTTI ED ACCESSORI PER IMPIANTISTICA ELETTRICA | Tubo in PVC | TUBO IN PVC RIGIDO PER CAVIDOTTI INTERRATI, giunzione a bicchiere, resistenza allo schiacciamento 750 N, diametro esterno 200 mm, spessore 12 mm. fornito a piè d’opera; Conforme a EN 61386 | m | 24.8216 | 31.3994 | 15% | 3.7232 | 10% | 2.8545
SAR26_PR.0042.0002.0001 | MATERIALI DA COSTRUZIONE | CONDUTTORI CAVIDOTTI ED ACCESSORI PER IMPIANTISTICA ELETTRICA | Tubo in PE | TUBO IN PE CORRUGATO FLESSIBILE PER CAVIDOTTI INTERRATI per la protezione di installazioni elettriche e di telecomunicazioni, tipo normale, giunzione a bicchiere, resistenza allo schiacciamento 450N, diametro esterno 40, esterno corrugato, interno liscio, a doppia parete. fornito a piè d’opera; Conforme a EN 61386 | m | 0.88381 | 1.118 | 15% | 0.13257 | 10% | 0.10164
SAR26_PR.0042.0002.0002 | MATERIALI DA COSTRUZIONE | CONDUTTORI CAVIDOTTI ED ACCESSORI PER IMPIANTISTICA ELETTRICA | Tubo in PE | TUBO IN PE CORRUGATO FLESSIBILE PER CAVIDOTTI INTERRATI per la protezione di installazioni elettriche e di telecomunicazioni, tipo normale, giunzione a bicchiere, resistenza allo schiacciamento 450N, diametro esterno 50, esterno corrugato, interno liscio, a doppia parete. fornito a piè d’opera; Conforme a EN 61386 | m | 1.048 | 1.3258 | 15% | 0.15721 | 10% | 0.12053
SAR26_PR.0042.0002.0003 | MATERIALI DA COSTRUZIONE | CONDUTTORI CAVIDOTTI ED ACCESSORI PER IMPIANTISTICA ELETTRICA | Tubo in PE | TUBO IN PE CORRUGATO FLESSIBILE PER CAVIDOTTI INTERRATI per la protezione di installazioni elettriche e di telecomunicazioni, tipo normale, giunzione a bicchiere, resistenza allo schiacciamento 450N, diametro esterno 63, esterno corrugato, interno liscio, a doppia parete. fornito a piè d’opera; Conforme a EN 61386 | m | 1.5153 | 1.9168 | 15% | 0.22729 | 10% | 0.17426
SAR26_PR.0042.0002.0004 | MATERIALI DA COSTRUZIONE | CONDUTTORI CAVIDOTTI ED ACCESSORI PER IMPIANTISTICA ELETTRICA | Tubo in PE | TUBO IN PE CORRUGATO FLESSIBILE PER CAVIDOTTI INTERRATI per la protezione di installazioni elettriche e di telecomunicazioni, tipo normale, giunzione a bicchiere, resistenza allo schiacciamento 450N, diametro esterno 75, esterno corrugato, interno liscio, a doppia parete. fornito a piè d’opera; Conforme a EN 61386 | m | 2.0773 | 2.6278 | 15% | 0.3116 | 10% | 0.23889
SAR26_PR.0042.0002.0005 | MATERIALI DA COSTRUZIONE | CONDUTTORI CAVIDOTTI ED ACCESSORI PER IMPIANTISTICA ELETTRICA | Tubo in PE | TUBO IN PE CORRUGATO FLESSIBILE PER CAVIDOTTI INTERRATI per la protezione di installazioni elettriche e di telecomunicazioni, tipo normale, giunzione a bicchiere, resistenza allo schiacciamento 450N, diametro esterno 90, esterno corrugato, interno liscio, a doppia parete. fornito a piè d’opera; Conforme a EN 61386 | m | 2.2604 | 2.8594 | 15% | 0.33906 | 10% | 0.25995
SAR26_PR.0042.0002.0006 | MATERIALI DA COSTRUZIONE | CONDUTTORI CAVIDOTTI ED ACCESSORI PER IMPIANTISTICA ELETTRICA | Tubo in PE | TUBO IN PE CORRUGATO FLESSIBILE PER CAVIDOTTI INTERRATI per la protezione di installazioni elettriche e di telecomunicazioni, tipo normale, giunzione a bicchiere, resistenza allo schiacciamento 450N, diametro esterno 110, esterno corrugato, interno liscio, a doppia parete. fornito a piè d’opera; Conforme a EN 61386 | m | 3.0801 | 3.8963 | 15% | 0.46201 | 10% | 0.35421
SAR26_PR.0042.0002.0007 | MATERIALI DA COSTRUZIONE | CONDUTTORI CAVIDOTTI ED ACCESSORI PER IMPIANTISTICA ELETTRICA | Tubo in PE | TUBO IN PE CORRUGATO FLESSIBILE PER CAVIDOTTI INTERRATI per la protezione di installazioni elettriche e di telecomunicazioni, tipo normale, giunzione a bicchiere, resistenza allo schiacciamento 450N, diametro esterno 125, esterno corrugato, interno liscio, a doppia parete. fornito a piè d’opera; Conforme a EN 61386 | m | 3.7343 | 4.7239 | 15% | 0.56015 | 10% | 0.42945
SAR26_PR.0042.0002.0008 | MATERIALI DA COSTRUZIONE | CONDUTTORI CAVIDOTTI ED ACCESSORI PER IMPIANTISTICA ELETTRICA | Tubo in PE | TUBO IN PE CORRUGATO FLESSIBILE PER CAVIDOTTI INTERRATI per la protezione di installazioni elettriche e di telecomunicazioni, tipo normale, giunzione a bicchiere, resistenza allo schiacciamento 450N, diametro esterno 140, esterno corrugato, interno liscio, a doppia parete. fornito a piè d’opera; Conforme a EN 61386 | m | 4.9855 | 6.3067 | 15% | 0.74783 | 10% | 0.57333
SAR26_PR.0042.0002.0009 | MATERIALI DA COSTRUZIONE | CONDUTTORI CAVIDOTTI ED ACCESSORI PER IMPIANTISTICA ELETTRICA | Tubo in PE | TUBO IN PE CORRUGATO FLESSIBILE PER CAVIDOTTI INTERRATI per la protezione di installazioni elettriche e di telecomunicazioni, tipo normale, giunzione a bicchiere, resistenza allo schiacciamento 450N, diametro esterno 160, esterno corrugato, interno liscio, a doppia parete. fornito a piè d’opera; Conforme a EN 61386 | m | 6.3019 | 7.9719 | 15% | 0.94529 | 10% | 0.72472
SAR26_PR.0042.0002.0010 | MATERIALI DA COSTRUZIONE | CONDUTTORI CAVIDOTTI ED ACCESSORI PER IMPIANTISTICA ELETTRICA | Tubo in PE | TUBO IN PE CORRUGATO FLESSIBILE PER CAVIDOTTI INTERRATI per la protezione di installazioni elettriche e di telecomunicazioni, tipo normale, giunzione a bicchiere, resistenza allo schiacciamento 450N, diametro esterno 200, esterno corrugato, interno liscio, a doppia parete. fornito a piè d’opera; Conforme a EN 61386 | m | 9.3186 | 11.788 | 15% | 1.3978 | 10% | 1.0716
SAR26_PR.0042.0002.0011 | MATERIALI DA COSTRUZIONE | CONDUTTORI CAVIDOTTI ED ACCESSORI PER IMPIANTISTICA ELETTRICA | Tubo in PE | TUBO IN PE CORRUGATO RIGIDO PER CAVIDOTTI INTERRATI per la protezione di installazioni elettriche e di telecomunicazioni, tipo normale, giunzione a bicchiere, resistenza allo schiacciamento 750N, diametro esterno 110, esterno corrugato, interno liscio, a doppia parete. fornito a piè d’opera; Conforme a EN 61386 | m | 4.271 | 5.4028 | 15% | 0.64065 | 10% | 0.49117
SAR26_PR.0042.0002.0012 | MATERIALI DA COSTRUZIONE | CONDUTTORI CAVIDOTTI ED ACCESSORI PER IMPIANTISTICA ELETTRICA | Tubo in PE | TUBO IN PE CORRUGATO RIGIDO PER CAVIDOTTI INTERRATI per la protezione di installazioni elettriche e di telecomunicazioni, tipo normale, giunzione a bicchiere, resistenza allo schiacciamento 750N, diametro esterno 125, esterno corrugato, interno liscio, a doppia parete. fornito a piè d’opera; Conforme a EN 61386 | m | 4.7201 | 5.9709 | 15% | 0.70802 | 10% | 0.54281
SAR26_PR.0042.0002.0013 | MATERIALI DA COSTRUZIONE | CONDUTTORI CAVIDOTTI ED ACCESSORI PER IMPIANTISTICA ELETTRICA | Tubo in PE | TUBO IN PE CORRUGATO RIGIDO PER CAVIDOTTI INTERRATI per la protezione di installazioni elettriche e di telecomunicazioni, tipo normale, giunzione a bicchiere, resistenza allo schiacciamento 750N, diametro esterno 160, esterno corrugato, interno liscio, a doppia parete. fornito a piè d’opera; Conforme a EN 61386 | m | 6.8269 | 8.636 | 15% | 1.024 | 10% | 0.78509
SAR26_PR.0042.0002.0014 | MATERIALI DA COSTRUZIONE | CONDUTTORI CAVIDOTTI ED ACCESSORI PER IMPIANTISTICA ELETTRICA | Tubo in PE | TUBO IN PE CORRUGATO RIGIDO PER CAVIDOTTI INTERRATI per la protezione di installazioni elettriche e di telecomunicazioni, tipo normale, giunzione a bicchiere, resistenza allo schiacciamento 750N, diametro esterno 200, esterno corrugato, interno liscio, a doppia parete. fornito a piè d’opera; Conforme a EN 61386 | m | 10.6698 | 13.4973 | 15% | 1.6005 | 10% | 1.227
SAR26_PR.0042.0002.0015 | MATERIALI DA COSTRUZIONE | CONDUTTORI CAVIDOTTI ED ACCESSORI PER IMPIANTISTICA ELETTRICA | Tubo in PE | TUBO IN PE CORRUGATO FLESSIBILE PER CAVIDOTTI INTERRATI A SINGOLA PARETE, diametro esterno 75, esterno corrugato, interno corrugato, a singola parete. fornito a piè d’opera; Conforme a EN 61386 | m | 1.6101 | 2.0367 | 15% | 0.24151 | 10% | 0.18516
SAR26_PR.0042.0002.0016 | MATERIALI DA COSTRUZIONE | CONDUTTORI CAVIDOTTI ED ACCESSORI PER IMPIANTISTICA ELETTRICA | Tubo in PE | TUBO IN PE CORRUGATO FLESSIBILE PER CAVIDOTTI INTERRATI A SINGOLA PARETE, diametro esterno 90, esterno corrugato, interno corrugato, a singola parete. fornito a piè d’opera; Conforme a EN 61386 | m | 2.1266 | 2.6901 | 15% | 0.31899 | 10% | 0.24456
SAR26_PR.0042.0002.0017 | MATERIALI DA COSTRUZIONE | CONDUTTORI CAVIDOTTI ED ACCESSORI PER IMPIANTISTICA ELETTRICA | Tubo in PE | TUBO IN PE CORRUGATO FLESSIBILE PER CAVIDOTTI INTERRATI A SINGOLA PARETE, diametro esterno 110, esterno corrugato, interno corrugato, a singola parete. fornito a piè d’opera; Conforme a EN 61386 | m | 2.6356 | 3.334 | 15% | 0.39533 | 10% | 0.30309
SAR26_PR.0042.0002.0018 | MATERIALI DA COSTRUZIONE | CONDUTTORI CAVIDOTTI ED ACCESSORI PER IMPIANTISTICA ELETTRICA | Tubo in PE | TUBO IN PE CORRUGATO FLESSIBILE PER CAVIDOTTI INTERRATI A SINGOLA PARETE, diametro esterno 125, esterno corrugato, interno corrugato, a singola parete. fornito a piè d’opera; Conforme a EN 61386 | m | 3.3753 | 4.2698 | 15% | 0.5063 | 10% | 0.38816
SAR26_PR.0042.0003.0001 | MATERIALI DA COSTRUZIONE | CONDUTTORI CAVIDOTTI ED ACCESSORI PER IMPIANTISTICA ELETTRICA | Canale | Canaletta in resina autoestinguente per la distribuzione di impianti elettrici e dicomunicazione a vista, completa di coperchio di chiusura 25x30 mm ad uno scomparto.fornito a piè d’opera; Conforme a EN 50085 | m | 6.4309 | 8.1351 | 15% | 0.96463 | 10% | 0.73955
SAR26_PR.0042.0003.0002 | MATERIALI DA COSTRUZIONE | CONDUTTORI CAVIDOTTI ED ACCESSORI PER IMPIANTISTICA ELETTRICA | Canale | Canaletta in resina autoestinguente per la distribuzione di impianti elettrici e dicomunicazione a vista, completa di coperchio di chiusura 40x40 mm ad uno scomparto.fornito a piè d’opera; Conforme a EN 50085 | m | 8.1348 | 10.2905 | 15% | 1.2202 | 10% | 0.9355
SAR26_PR.0042.0003.0003 | MATERIALI DA COSTRUZIONE | CONDUTTORI CAVIDOTTI ED ACCESSORI PER IMPIANTISTICA ELETTRICA | Canale | Canaletta in resina autoestinguente per la distribuzione di impianti elettrici e dicomunicazione a vista, completa di coperchio di chiusura 60x40 mm ad uno scomparto.fornito a piè d’opera; Conforme a EN 50085 | m | 10.7822 | 13.6395 | 15% | 1.6173 | 10% | 1.24
SAR26_PR.0042.0003.0004 | MATERIALI DA COSTRUZIONE | CONDUTTORI CAVIDOTTI ED ACCESSORI PER IMPIANTISTICA ELETTRICA | Canale | Canaletta in resina autoestinguente per la distribuzione di impianti elettrici e dicomunicazione a vista, completa di coperchio di chiusura 80x40 mm ad uno scomparto.fornito a piè d’opera; Conforme a EN 50085 | m | 14.2827 | 18.0676 | 15% | 2.1424 | 10% | 1.6425
SAR26_PR.0042.0003.0005 | MATERIALI DA COSTRUZIONE | CONDUTTORI CAVIDOTTI ED ACCESSORI PER IMPIANTISTICA ELETTRICA | Canale | Canaletta in resina autoestinguente per la distribuzione di impianti elettrici e dicomunicazione a vista, completa di coperchio di chiusura 100x40 mm ad uno scomparto. fornito a piè d’opera; Conforme a EN 50085 | m | 17.9552 | 22.7134 | 15% | 2.6933 | 10% | 2.0648
SAR26_PR.0042.0003.0006 | MATERIALI DA COSTRUZIONE | CONDUTTORI CAVIDOTTI ED ACCESSORI PER IMPIANTISTICA ELETTRICA | Canale | Canaletta in resina autoestinguente per la distribuzione di impianti elettrici e dicomunicazione a vista, completa di coperchio di chiusura 120x40 mm ad uno scomparto. fornito a piè d’opera; Conforme a EN 50085 | m | 19.9748 | 25.2681 | 15% | 2.9962 | 10% | 2.2971
SAR26_PR.0042.0003.0007 | MATERIALI DA COSTRUZIONE | CONDUTTORI CAVIDOTTI ED ACCESSORI PER IMPIANTISTICA ELETTRICA | Canale | Canaletta in resina autoestinguente per la distribuzione di impianti elettrici e dicomunicazione a vista, completa di coperchio di chiusura 150x40 mm ad uno scomparto. fornito a piè d’opera; Conforme a EN 50085 | m | 26.4158 | 33.416 | 15% | 3.9624 | 10% | 3.0378
SAR26_PR.0042.0003.0008 | MATERIALI DA COSTRUZIONE | CONDUTTORI CAVIDOTTI ED ACCESSORI PER IMPIANTISTICA ELETTRICA | Canale | Canaletta in resina autoestinguente per la distribuzione di impianti elettrici e dicomunicazione a vista, completa di coperchio di chiusura 60x60 mm ad uno scomparto.fornito a piè d’opera; Conforme a EN 50085 | m | 12.5658 | 15.8957 | 15% | 1.8849 | 10% | 1.4451
SAR26_PR.0042.0003.0009 | MATERIALI DA COSTRUZIONE | CONDUTTORI CAVIDOTTI ED ACCESSORI PER IMPIANTISTICA ELETTRICA | Canale | Canaletta in resina autoestinguente per la distribuzione di impianti elettrici e dicomunicazione a vista, completa di coperchio di chiusura 80x60 mm ad uno scomparto.fornito a piè d’opera; Conforme a EN 50085 | m | 15.9264 | 20.1469 | 15% | 2.389 | 10% | 1.8315
SAR26_PR.0042.0003.0010 | MATERIALI DA COSTRUZIONE | CONDUTTORI CAVIDOTTI ED ACCESSORI PER IMPIANTISTICA ELETTRICA | Canale | Canaletta in resina autoestinguente per la distribuzione di impianti elettrici e dicomunicazione a vista, completa di coperchio di chiusura 100x60 mm ad uno scomparto. fornito a piè d’opera; Conforme a EN 50085 | m | 21.0172 | 26.5868 | 15% | 3.1526 | 10% | 2.417
SAR26_PR.0042.0003.0011 | MATERIALI DA COSTRUZIONE | CONDUTTORI CAVIDOTTI ED ACCESSORI PER IMPIANTISTICA ELETTRICA | Canale | Canaletta in resina autoestinguente per la distribuzione di impianti elettrici e dicomunicazione a vista, completa di coperchio di chiusura 120x60 mm ad uno scomparto. fornito a piè d’opera; Conforme a EN 50085 | m | 22.0972 | 27.953 | 15% | 3.3146 | 10% | 2.5412
SAR26_PR.0042.0003.0012 | MATERIALI DA COSTRUZIONE | CONDUTTORI CAVIDOTTI ED ACCESSORI PER IMPIANTISTICA ELETTRICA | Canale | Canaletta in resina autoestinguente per la distribuzione di impianti elettrici e dicomunicazione a vista, completa di coperchio di chiusura 150x60 mm ad uno scomparto. fornito a piè d’opera; Conforme a EN 50085 | m | 26.0834 | 32.9955 | 15% | 3.9125 | 10% | 2.9996
SAR26_PR.0042.0003.0013 | MATERIALI DA COSTRUZIONE | CONDUTTORI CAVIDOTTI ED ACCESSORI PER IMPIANTISTICA ELETTRICA | Canale | Canaletta in resina autoestinguente per la distribuzione di impianti elettrici e dicomunicazione a vista, completa di coperchio di chiusura 200x60 mm ad uno scomparto. fornito a piè d’opera; Conforme a EN 50085 | m | 32.9659 | 41.7019 | 15% | 4.9449 | 10% | 3.7911
SAR26_PR.0042.0003.0014 | MATERIALI DA COSTRUZIONE | CONDUTTORI CAVIDOTTI ED ACCESSORI PER IMPIANTISTICA ELETTRICA | Canale | Canaletta in resina autoestinguente per la distribuzione di impianti elettrici e dicomunicazione a vista, completa di coperchio di chiusura 100x80 mm ad uno scomparto. fornito a piè d’opera; Conforme a EN 50085 | m | 22.2224 | 28.1114 | 15% | 3.3334 | 10% | 2.5556
SAR26_PR.0042.0003.0015 | MATERIALI DA COSTRUZIONE | CONDUTTORI CAVIDOTTI ED ACCESSORI PER IMPIANTISTICA ELETTRICA | Canale | Canaletta in resina autoestinguente per la distribuzione di impianti elettrici e dicomunicazione a vista, completa di coperchio di chiusura 120x80 mm ad uno scomparto. fornito a piè d’opera; Conforme a EN 50085 | m | 28.6921 | 36.2955 | 15% | 4.3038 | 10% | 3.2996
SAR26_PR.0042.0003.0016 | MATERIALI DA COSTRUZIONE | CONDUTTORI CAVIDOTTI ED ACCESSORI PER IMPIANTISTICA ELETTRICA | Canale | Canaletta in resina autoestinguente per la distribuzione di impianti elettrici e dicomunicazione a vista, completa di coperchio di chiusura 150x80 mm ad uno scomparto. fornito a piè d’opera; Conforme a EN 50085 | m | 31.1362 | 39.3872 | 15% | 4.6704 | 10% | 3.5807
SAR26_PR.0042.0003.0017 | MATERIALI DA COSTRUZIONE | CONDUTTORI CAVIDOTTI ED ACCESSORI PER IMPIANTISTICA ELETTRICA | Canale | Canaletta in resina autoestinguente per la distribuzione di impianti elettrici e dicomunicazione a vista, completa di coperchio di chiusura 200x80 mm ad uno scomparto. fornito a piè d’opera; Conforme a EN 50085 | m | 38.4913 | 48.6915 | 15% | 5.7737 | 10% | 4.4265
SAR26_PR.0042.0003.0018 | MATERIALI DA COSTRUZIONE | CONDUTTORI CAVIDOTTI ED ACCESSORI PER IMPIANTISTICA ELETTRICA | Canale | Scatole da incasso in resina per derivazioni e installazioni apparecchiature elettriche della serie civile diametro 60x42 mm. fornito a piè d’opera; Conforme a CEI EN IEC 60670 | cad. | 1.3366 | 1.6909 | 15% | 0.2005 | 10% | 0.15372
SAR26_PR.0042.0003.0019 | MATERIALI DA COSTRUZIONE | CONDUTTORI CAVIDOTTI ED ACCESSORI PER IMPIANTISTICA ELETTRICA | Canale | Scatole da incasso in resina per derivazioni e installazioni apparecchiature elettriche della serie civile diametro 65x38 mm. fornito a piè d’opera; Conforme a CEI EN IEC 60670 | cad. | 1.2939 | 1.6368 | 15% | 0.19409 | 10% | 0.1488
SAR26_PR.0042.0003.0020 | MATERIALI DA COSTRUZIONE | CONDUTTORI CAVIDOTTI ED ACCESSORI PER IMPIANTISTICA ELETTRICA | Canale | Scatole da incasso in resina per derivazioni e installazioni apparecchiature elettriche della serie civile diametro 85x42 mm. fornito a piè d’opera; Conforme a CEI EN IEC 60670 | cad. | 1.4773 | 1.8688 | 15% | 0.2216 | 10% | 0.16989
SAR26_PR.0042.0003.0021 | MATERIALI DA COSTRUZIONE | CONDUTTORI CAVIDOTTI ED ACCESSORI PER IMPIANTISTICA ELETTRICA | Canale | Scatole coniche da incasso in resina per derivazioni e installazioni apparecchiature elettriche della serie civile diametro 60x41 mm. fornito a piè d’opera; Conforme a CEI EN IEC 60670 | cad. | 1.3687 | 1.7314 | 15% | 0.20531 | 10% | 0.1574
SAR26_PR.0042.0003.0022 | MATERIALI DA COSTRUZIONE | CONDUTTORI CAVIDOTTI ED ACCESSORI PER IMPIANTISTICA ELETTRICA | Canale | Scatole da incasso in resina per derivazioni e installazioni apparecchiature elettriche della serie civile dimensioni 56x64x48 mm ad 1 posto. fornito a piè d’opera; Conforme a CEI EN IEC 60670 | cad. | 1.7991 | 2.2758 | 15% | 0.26986 | 10% | 0.20689
SAR26_PR.0042.0003.0023 | MATERIALI DA COSTRUZIONE | CONDUTTORI CAVIDOTTI ED ACCESSORI PER IMPIANTISTICA ELETTRICA | Canale | Scatole da incasso in resina per derivazioni e installazioni apparecchiature elettriche della serie civile dimensioni 80x64x48 mm a due posti. fornito a piè d’opera; Conforme a CEI EN IEC 60670 | cad. | 1.8543 | 2.3456 | 15% | 0.27814 | 10% | 0.21324
SAR26_PR.0042.0003.0024 | MATERIALI DA COSTRUZIONE | CONDUTTORI CAVIDOTTI ED ACCESSORI PER IMPIANTISTICA ELETTRICA | Canale | Scatole da incasso in resina per derivazioni e installazioni apparecchiature elettriche della serie civile dimensioni 106x71x52 mm a tre posti. fornito a piè d’opera; Conforme a CEI EN IEC 60670 | cad. | 0.99296 | 1.2561 | 15% | 0.14894 | 10% | 0.11419
SAR26_PR.0042.0003.0025 | MATERIALI DA COSTRUZIONE | CONDUTTORI CAVIDOTTI ED ACCESSORI PER IMPIANTISTICA ELETTRICA | Canale | Scatole da incasso in resina per derivazioni e installazioni apparecchiature elettriche della serie civile dimensioni 130x71x52 mm a quattro posti. fornito a piè d’opera; Conforme a CEI EN IEC 60670 | cad. | 1.7029 | 2.1542 | 15% | 0.25544 | 10% | 0.19584
SAR26_PR.0042.0003.0026 | MATERIALI DA COSTRUZIONE | CONDUTTORI CAVIDOTTI ED ACCESSORI PER IMPIANTISTICA ELETTRICA | Canale | Scatole da incasso in resina per derivazioni e installazioni apparecchiature elettriche della serie civile dimensioni 155x71x52 mm a cinque posti. fornito a piè d’opera; Conforme a CEI EN IEC 60670 | cad. | 2.8998 | 3.6683 | 15% | 0.43497 | 10% | 0.33348
SAR26_PR.0042.0003.0027 | MATERIALI DA COSTRUZIONE | CONDUTTORI CAVIDOTTI ED ACCESSORI PER IMPIANTISTICA ELETTRICA | Canale | Scatole da incasso in resina per derivazioni e installazioni apparecchiature elettriche della serie civile dimensioni 106x117x52 mm a sei posti. fornito a piè d’opera; Conforme a CEI EN IEC 60670 | cad. | 3.3533 | 4.242 | 15% | 0.503 | 10% | 0.38563
SAR26_PR.0042.0003.0028 | MATERIALI DA COSTRUZIONE | CONDUTTORI CAVIDOTTI ED ACCESSORI PER IMPIANTISTICA ELETTRICA | Canale | Scatole da incasso in resina per derivazioni e installazioni apparecchiature elettriche della serie civile dimensioni 158x116x58 mm a dieci posti. fornito a piè d’opera; Conforme a CEI EN IEC 60670 | cad. | 7.655 | 9.6836 | 15% | 1.1482 | 10% | 0.88033
SAR26_PR.0042.0003.0029 | MATERIALI DA COSTRUZIONE | CONDUTTORI CAVIDOTTI ED ACCESSORI PER IMPIANTISTICA ELETTRICA | Canale | Scatole da incasso in resina per derivazioni e installazioni apparecchiature elettriche della serie civile a dodici posti. fornito a piè d’opera; Conforme a CEI EN IEC 60670 | cad. | 7.008 | 8.8651 | 15% | 1.0512 | 10% | 0.80592
SAR26_PR.0042.0003.0030 | MATERIALI DA COSTRUZIONE | CONDUTTORI CAVIDOTTI ED ACCESSORI PER IMPIANTISTICA ELETTRICA | Canale | Scatole da incasso in resina per derivazioni e installazioni apparecchiature elettriche della serie civile dimensioni 276x116x50 mm a venti posti. fornito a piè d’opera; Conforme a CEI EN IEC 60670 | cad. | 10.0726 | 12.7418 | 15% | 1.5109 | 10% | 1.1583
SAR26_PR.0042.0003.0031 | MATERIALI DA COSTRUZIONE | CONDUTTORI CAVIDOTTI ED ACCESSORI PER IMPIANTISTICA ELETTRICA | Canale | Scatole da parete in resina per derivazioni e installazioni apparecchiature elettriche della serie civile a due posti. fornito a piè d’opera; Conforme a CEI EN IEC 60670 | cad. | 4.9706 | 6.2879 | 15% | 0.7456 | 10% | 0.57162
SAR26_PR.0042.0003.0032 | MATERIALI DA COSTRUZIONE | CONDUTTORI CAVIDOTTI ED ACCESSORI PER IMPIANTISTICA ELETTRICA | Canale | Scatole da parete in resina per derivazioni e installazioni apparecchiature elettriche della serie civile a tre posti. fornito a piè d’opera; Conforme a CEI EN IEC 60670 | cad. | 4.453 | 5.6331 | 15% | 0.66795 | 10% | 0.5121
SAR26_PR.0042.0003.0033 | MATERIALI DA COSTRUZIONE | CONDUTTORI CAVIDOTTI ED ACCESSORI PER IMPIANTISTICA ELETTRICA | Canale | Scatole da parete in resina per derivazioni e installazioni apparecchiature elettriche della serie civile a quattro posti. fornito a piè d’opera; Conforme a CEI EN IEC 60670 | cad. | 5.6943 | 7.2032 | 15% | 0.85414 | 10% | 0.65484
SAR26_PR.0042.0003.0034 | MATERIALI DA COSTRUZIONE | CONDUTTORI CAVIDOTTI ED ACCESSORI PER IMPIANTISTICA ELETTRICA | Canale | Scatole da parete in resina per derivazioni e installazioni apparecchiature elettriche della serie civile a cinque posti. fornito a piè d’opera; Conforme a CEI EN IEC 60670 | cad. | 5.0682 | 6.4113 | 15% | 0.76023 | 10% | 0.58285
SAR26_PR.0042.0003.0035 | MATERIALI DA COSTRUZIONE | CONDUTTORI CAVIDOTTI ED ACCESSORI PER IMPIANTISTICA ELETTRICA | Canale | Scatole da parete in resina per derivazioni e installazioni apparecchiature elettriche della serie civile a sei posti. fornito a piè d’opera; Conforme a CEI EN IEC 60670 | cad. | 6.6638 | 8.4297 | 15% | 0.99957 | 10% | 0.76634
SAR26_PR.0042.0003.0036 | MATERIALI DA COSTRUZIONE | CONDUTTORI CAVIDOTTI ED ACCESSORI PER IMPIANTISTICA ELETTRICA | Canale | Scatole da parete in resina per derivazioni e installazioni apparecchiature elettriche della serie civile a dieci posti. fornito a piè d’opera; Conforme a CEI EN IEC 60670 | cad. | 8.4765 | 10.7228 | 15% | 1.2715 | 10% | 0.9748
SAR26_PR.0042.0003.0037 | MATERIALI DA COSTRUZIONE | CONDUTTORI CAVIDOTTI ED ACCESSORI PER IMPIANTISTICA ELETTRICA | Canale | Scatole da parete in resina per derivazioni e installazioni apparecchiature elettriche della serie civile a dodici posti. fornito a piè d’opera; Conforme a CEI EN IEC 60670 | cad. | 7.0199 | 8.8801 | 15% | 1.053 | 10% | 0.80729
SAR26_PR.0042.0003.0038 | MATERIALI DA COSTRUZIONE | CONDUTTORI CAVIDOTTI ED ACCESSORI PER IMPIANTISTICA ELETTRICA | Canale | Scatole da parete in resina per derivazioni e installazioni apparecchiature elettriche della serie civile a venti posti. fornito a piè d’opera; Conforme a CEI EN IEC 60670 | cad. | 11.5922 | 14.6641 | 15% | 1.7388 | 10% | 1.3331
SAR26_PR.0042.0003.0039 | MATERIALI DA COSTRUZIONE | CONDUTTORI CAVIDOTTI ED ACCESSORI PER IMPIANTISTICA ELETTRICA | Canale | Scatole stagne di derivazione complete di coperchio in PVC isolante autoestinguente non propagatore di fiamma, per connessioni di linee elettriche e di protezione apparecchiature dimensioni 87x87x44 mm . fornito a piè d’opera; Conforme a CEI EN IEC 60670 | cad. | 1.3901 | 1.7584 | 15% | 0.20851 | 10% | 0.15986
SAR26_PR.0042.0003.0040 | MATERIALI DA COSTRUZIONE | CONDUTTORI CAVIDOTTI ED ACCESSORI PER IMPIANTISTICA ELETTRICA | Canale | Scatole stagne di derivazione complete di coperchio in PVC isolante autoestinguente non propagatore di fiamma, per connessioni di linee elettriche e di protezione apparecchiature dimensioni 113x91x49 mm. fornito a piè d’opera; Conforme a CEI EN IEC 60670 | cad. | 1.564 | 1.9785 | 15% | 0.2346 | 10% | 0.17986
SAR26_PR.0042.0003.0041 | MATERIALI DA COSTRUZIONE | CONDUTTORI CAVIDOTTI ED ACCESSORI PER IMPIANTISTICA ELETTRICA | Canale | Scatole stagne di derivazione complete di coperchio in PVC isolante autoestinguente non propagatore di fiamma, per connessioni di linee elettriche e di protezione apparecchiature dimensioni 113x91x69 mm. fornito a piè d’opera; Conforme a CEI EN IEC 60670 | cad. | 2.0401 | 2.5807 | 15% | 0.30601 | 10% | 0.23461
SAR26_PR.0042.0003.0042 | MATERIALI DA COSTRUZIONE | CONDUTTORI CAVIDOTTI ED ACCESSORI PER IMPIANTISTICA ELETTRICA | Canale | Scatole stagne di derivazione complete di coperchio in PVC isolante autoestinguente non propagatore di fiamma, per connessioni di linee elettriche e di protezione apparecchiature dimensioni 154x98x69 mm. fornito a piè d’opera; Conforme a CEI EN IEC 60670 | cad. | 2.1792 | 2.7567 | 15% | 0.32688 | 10% | 0.25061
SAR26_PR.0042.0003.0043 | MATERIALI DA COSTRUZIONE | CONDUTTORI CAVIDOTTI ED ACCESSORI PER IMPIANTISTICA ELETTRICA | Canale | Scatole stagne di derivazione complete di coperchio in PVC isolante autoestinguente non propagatore di fiamma, per connessioni di linee elettriche e di protezione apparecchiature dimensioni 154x130x69 mm. fornito a piè d’opera; Conforme a CEI EN IEC 60670 | cad. | 2.8476 | 3.6022 | 15% | 0.42714 | 10% | 0.32747
SAR26_PR.0042.0003.0044 | MATERIALI DA COSTRUZIONE | CONDUTTORI CAVIDOTTI ED ACCESSORI PER IMPIANTISTICA ELETTRICA | Canale | Scatole stagne di derivazione complete di coperchio in PVC isolante autoestinguente non propagatore di fiamma, per connessioni di linee elettriche e di protezione apparecchiature dimensioni 218x154x69 mm. fornito a piè d’opera; Conforme a CEI EN IEC 60670 | cad. | 3.4934 | 4.4192 | 15% | 0.52401 | 10% | 0.40174
SAR26_PR.0042.0003.0045 | MATERIALI DA COSTRUZIONE | CONDUTTORI CAVIDOTTI ED ACCESSORI PER IMPIANTISTICA ELETTRICA | Canale | Scatole stagne di derivazione complete di coperchio in PVC isolante autoestinguente non propagatore di fiamma, per connessioni di linee elettriche e di protezione apparecchiature dimensioni 289x154x69 mm. fornito a piè d’opera; Conforme a CEI EN IEC 60670 | cad. | 4.9276 | 6.2334 | 15% | 0.73913 | 10% | 0.56667
SAR26_PR.0042.0003.0046 | MATERIALI DA COSTRUZIONE | CONDUTTORI CAVIDOTTI ED ACCESSORI PER IMPIANTISTICA ELETTRICA | Canale | Scatole stagne di derivazione complete di coperchio in PVC isolante autoestinguente non propagatore di fiamma, per connessioni di linee elettriche e di protezione apparecchiature dimensioni 387x154x69 mm. fornito a piè d’opera; Conforme a CEI EN IEC 60670 | cad. | 8.0871 | 10.2302 | 15% | 1.2131 | 10% | 0.93002
SAR26_PR.0042.0003.0047 | MATERIALI DA COSTRUZIONE | CONDUTTORI CAVIDOTTI ED ACCESSORI PER IMPIANTISTICA ELETTRICA | Canale | Scatole stagne di derivazione complete di coperchio in PVC isolante autoestinguente non propagatore di fiamma, per connessioni di linee elettriche e di protezione apparecchiature dimensioni 364x218x69 mm. fornito a piè d’opera; Conforme a CEI EN IEC 60670 | cad. | 9.4459 | 11.949 | 15% | 1.4169 | 10% | 1.0863
SAR26_PR.0042.0003.0048 | MATERIALI DA COSTRUZIONE | CONDUTTORI CAVIDOTTI ED ACCESSORI PER IMPIANTISTICA ELETTRICA | Canale | Scatole stagne di derivazione complete di coperchio in PVC isolante autoestinguente non propagatore di fiamma, per connessioni di linee elettriche e di protezione apparecchiature dimensioni 493x262x69 mm. fornito a piè d’opera; Conforme a CEI EN IEC 60670 | cad. | 28.454 | 35.9944 | 15% | 4.2681 | 10% | 3.2722
SAR26_PR.0042.0003.0070 | MATERIALI DA COSTRUZIONE | CONDUTTORI CAVIDOTTI ED ACCESSORI PER IMPIANTISTICA ELETTRICA | Canale | Passerelle portacavi costituito da sistema di canalizzazioni per la distribuzione e protezione dei cavi negli impianti civili, industriali ed ambienti marini. A scelta della DD.LL. in versione forato o chiuso, realizzate in vetroresina stabilizzata ai raggi U.V., stampata o poltrusa priva di alogeni, autoestinguente ed a ridottissima emissione di fumi. Temperatura di esercizio da -80°C a +130°C. Assemblaggio ad incastro rapido, compresi gli oneri di assemblaggio, fissaggio ed adattamento all'impianto., altezza 110 mm, larghezza da 400 a 600 mm; Conforme a CEI EN 61537 | m | 115.8748 | 146.5816 | 15% | 17.3812 | 10% | 13.3256
SAR26_PR.0042.0003.0071 | MATERIALI DA COSTRUZIONE | CONDUTTORI CAVIDOTTI ED ACCESSORI PER IMPIANTISTICA ELETTRICA | Canale | Passerelle portacavi costituito da sistema di canalizzazioni per la distribuzione e protezione dei cavi negli impianti civili, industriali ed ambienti marini. A scelta della DD.LL. in versione forato o chiuso, realizzate in vetroresina stabilizzata ai raggi U.V., stampata o poltrusa priva di alogeni, autoestinguente ed a ridottissima emissione di fumi. Temperatura di esercizio da -80°C a +130°C. Assemblaggio ad incastro rapido, compresi gli oneri di assemblaggio, fissaggio ed adattamento all'impianto., altezza 50 mm, larghezza da 50 a 150 mm; Conforme a CEI EN 61537 | m | 211.2436 | 267.2232 | 15% | 31.6865 | 10% | 24.293
SAR26_PR.0042.0003.0072 | MATERIALI DA COSTRUZIONE | CONDUTTORI CAVIDOTTI ED ACCESSORI PER IMPIANTISTICA ELETTRICA | Canale | Passerelle portacavi costituito da sistema di canalizzazioni per la distribuzione e protezione dei cavi negli impianti civili, industriali ed ambienti marini. A scelta della DD.LL. in versione forato o chiuso, realizzate in vetroresina stabilizzata ai raggi U.V., stampata o poltrusa priva di alogeni, autoestinguente ed a ridottissima emissione di fumi. Temperatura di esercizio da -80°C a +130°C. Assemblaggio ad incastro rapido, compresi gli oneri di assemblaggio, fissaggio ed adattamento all'impianto., altezza 50 mm, larghezza da 50 a 150 mm; Conforme a CEI EN 61537 | m | 53.0577 | 67.118 | 15% | 7.9587 | 10% | 6.1016
SAR26_PR.0042.0003.0073 | MATERIALI DA COSTRUZIONE | CONDUTTORI CAVIDOTTI ED ACCESSORI PER IMPIANTISTICA ELETTRICA | Canale | Passerelle portacavi costituito da sistema di canalizzazioni per la distribuzione e protezione dei cavi negli impianti civili, industriali ed ambienti marini. A scelta della DD.LL. in versione forato o chiuso, realizzate in vetroresina stabilizzata ai raggi U.V., stampata o poltrusa priva di alogeni, autoestinguente ed a ridottissima emissione di fumi. Temperatura di esercizio da -80°C a +130°C. Assemblaggio ad incastro rapido, compresi gli oneri di assemblaggio, fissaggio ed adattamento all'impianto., altezza 50 mm, larghezza da 150 a 300 mm; Conforme a CEI EN 61537 | m | 71.0079 | 89.825 | 15% | 10.6512 | 10% | 8.1659
SAR26_PR.0042.0003.0074 | MATERIALI DA COSTRUZIONE | CONDUTTORI CAVIDOTTI ED ACCESSORI PER IMPIANTISTICA ELETTRICA | Canale | Passerelle portacavi costituito da sistema di canalizzazioni per la distribuzione e protezione dei cavi negli impianti civili, industriali ed ambienti marini... altezza 80 mm, larghezza da 100 a 200 mm; Conforme a CEI EN 61537 | m | 71.0079 | 89.825 | 15% | 10.6512 | 10% | 8.1659
SAR26_PR.0042.0003.0075 | MATERIALI DA COSTRUZIONE | CONDUTTORI CAVIDOTTI ED ACCESSORI PER IMPIANTISTICA ELETTRICA | Canale | Passerelle portacavi costituito da sistema di canalizzazioni per la distribuzione e protezione dei cavi negli impianti civili, industriali ed ambienti marini. A scelta della DD.LL. in versione forato o chiuso, realizzate in vetroresina stabilizzata ai raggi U.V., stampata o poltrusa priva di alogeni, autoestinguente ed a ridottissima emissione di fumi. Temperatura di esercizio da -80°C a +130°C. Assemblaggio ad incastro rapido, compresi gli oneri di assemblaggio, fissaggio ed adattamento all'impianto., altezza 80 mm, larghezza da 250 a 400 mm; Conforme a CEI EN 61537 | m | 125.9803 | 159.3651 | 15% | 18.8971 | 10% | 14.4877
SAR26_PR.0042.0003.0076 | MATERIALI DA COSTRUZIONE | CONDUTTORI CAVIDOTTI ED ACCESSORI PER IMPIANTISTICA ELETTRICA | Canale | Passerelle portacavi costituito da sistema di canalizzazioni per la distribuzione e protezione dei cavi negli impianti civili, industriali ed ambienti marini. A scelta della DD.LL. in versione forato o chiuso, realizzate in vetroresina stabilizzata ai raggi U.V., stampata o poltrusa priva di alogeni, autoestinguente ed a ridottissima emissione di fumi. Temperatura di esercizio da -80°C a +130°C. Assemblaggio ad incastro rapido, compresi gli oneri di assemblaggio, fissaggio ed adattamento all'impianto., altezza 80 mm, larghezza da 500 a 600 mm; Conforme a CEI EN 61537 | m | 186.5621 | 236.0011 | 15% | 27.9843 | 10% | 21.4547
SAR26_PR.0042.0003.0077 | MATERIALI DA COSTRUZIONE | CONDUTTORI CAVIDOTTI ED ACCESSORI PER IMPIANTISTICA ELETTRICA | Canale | Passerelle portacavi costituito da sistema di canalizzazioni per la distribuzione e protezione dei cavi negli impianti civili ed industriali. A scelta della DD.LL. in versione forato o chiuso, bordo antitaglio nervato e rinforzato, completo di tutti gli accessori (coperchi, curve, derivazioni, giunti, staffe, fissaggi...) atti a consentire una rapida installazione anche su percorsi difficili. Realizzati in acciaio al carbonio DC01 UNI EN 10111 (S>1,5 mm). Trattamento di protezione superficiale eseguito su prodotti in acciaio zincato Sendzimir, tramite l'applicazione di polveri epossipoliestere termoindurenti a circa 180°C, autoestinguenti; spessore del rivestimento protettivo di circa 80-90 µm, altezza da 75 a 100 mm, larghezza da 50 a 100 mm; Conforme a CEI EN 61537 | m | 20.523 | 25.9616 | 15% | 3.0785 | 10% | 2.3601
SAR26_PR.0042.0003.0078 | MATERIALI DA COSTRUZIONE | CONDUTTORI CAVIDOTTI ED ACCESSORI PER IMPIANTISTICA ELETTRICA | Canale | Passerelle portacavi costituito da sistema di canalizzazioni per la distribuzione e protezione dei cavi negli impianti civili ed industriali. A scelta della DD.LL. in versione forato o chiuso, bordo antitaglio nervato e rinforzato, completo di tutti gli accessori (coperchi, curve, derivazioni, giunti, staffe, fissaggi...) atti a consentire una rapida installazione anche su percorsi difficili. Realizzati in acciaio al carbonio DC01 UNI EN 10111 (S>1,5 mm). Trattamento di protezione superficiale eseguito su prodotti in acciaio zincato Sendzimir, tramite l'applicazione di polveri epossipoliestere termoindurenti a circa 180°C, autoestinguenti; spessore del rivestimento protettivo di circa 80-90 µm, altezza da 75 a 100 mm, larghezza da 150 a 300 mm; Conforme a CEI EN 61537 | m | 36.2294 | 45.8302 | 15% | 5.4344 | 10% | 4.1664
SAR26_PR.0042.0003.0079 | MATERIALI DA COSTRUZIONE | CONDUTTORI CAVIDOTTI ED ACCESSORI PER IMPIANTISTICA ELETTRICA | Canale | Passerelle portacavi costituito da sistema di canalizzazioni per la distribuzione e protezione dei cavi negli impianti civili ed industriali. A scelta della DD.LL. in versione forato o chiuso, bordo antitaglio nervato e rinforzato, completo di tutti gli accessori (coperchi, curve, derivazioni, giunti, staffe, fissaggi...) atti a consentire una rapida installazione anche su percorsi difficili. Realizzati in acciaio al carbonio DC01 UNI EN 10111 (S>1,5 mm). Trattamento di protezione superficiale eseguito su prodotti in acciaio zincato Sendzimir, tramite l'applicazione di polveri epossipoliestere termoindurenti a circa 180°C, autoestinguenti; spessore del rivestimento protettivo di circa 80-90 µm, altezza da 75 a 100 mm, larghezza da 400 a 600 mm; Conforme a CEI EN 61537 | m | 57.5453 | 72.7948 | 15% | 8.6318 | 10% | 6.6177
SAR26_PR.0042.0003.0080 | MATERIALI DA COSTRUZIONE | CONDUTTORI CAVIDOTTI ED ACCESSORI PER IMPIANTISTICA ELETTRICA | Canale | Passerelle portacavi costituito da sistema di canalizzazioni per la distribuzione e protezione dei cavi negli impianti civili ed industriali. A scelta della DD.LL. in versione forato o chiuso, bordo antitaglio nervato e rinforzato, completo di tutti gli accessori (coperchi, curve, derivazioni, giunti, staffe, fissaggi...) atti a consentire una rapida installazione anche su percorsi difficili. Realizzati in acciaio inox AISI 304 altezza da 25 a 50 mm, larghezza da 50 a 100 mm; Conforme a CEI EN 61537 | m | 44.0826 | 55.7645 | 15% | 6.6124 | 10% | 5.0695
SAR26_PR.0042.0003.0081 | MATERIALI DA COSTRUZIONE | CONDUTTORI CAVIDOTTI ED ACCESSORI PER IMPIANTISTICA ELETTRICA | Canale | Passerelle portacavi costituito da sistema di canalizzazioni per la distribuzione e protezione dei cavi negli impianti civili ed industriali. A scelta della DD.LL. in versione forato o chiuso, bordo antitaglio nervato e rinforzato, completo di tutti gli accessori (coperchi, curve, derivazioni, giunti, staffe, fissaggi...) atti a consentire una rapida installazione anche su percorsi difficili. Realizzati in acciaio inox AISI 304 altezza da 25 a 50 mm, larghezza da 150 a 300 mm; Conforme a CEI EN 61537 | m | 94.5675 | 119.6279 | 15% | 14.1851 | 10% | 10.8753
SAR26_PR.0042.0003.0082 | MATERIALI DA COSTRUZIONE | CONDUTTORI CAVIDOTTI ED ACCESSORI PER IMPIANTISTICA ELETTRICA | Canale | Passerelle portacavi costituito da sistema di canalizzazioni per la distribuzione e protezione dei cavi negli impianti civili ed industriali. A scelta della DD.LL. in versione forato o chiuso, bordo antitaglio nervato e rinforzato, completo di tutti gli accessori (coperchi, curve, derivazioni, giunti, staffe, fissaggi...) atti a consentire una rapida installazione anche su percorsi difficili. Realizzati in acciaio inox AISI 304 altezza da 25 a 50 mm, larghezza da 400 a 600 mm; Conforme a CEI EN 61537 | m | 202.2685 | 255.8697 | 15% | 30.3403 | 10% | 23.2609
SAR26_PR.0042.0003.0083 | MATERIALI DA COSTRUZIONE | CONDUTTORI CAVIDOTTI ED ACCESSORI PER IMPIANTISTICA ELETTRICA | Canale | Passerelle portacavi costituito da sistema di canalizzazioni per la distribuzione e protezione dei cavi negli impianti civili ed industriali. A scelta della DD.LL. in versione forato o chiuso, bordo antitaglio nervato e rinforzato, completo di tutti gli accessori (coperchi, curve, derivazioni, giunti, staffe, fissaggi...) atti a consentire una rapida installazione anche su percorsi difficili. Realizzati in acciaio inox AISI 304 altezza da 75 a 100 mm, larghezza da 50 a 100 mm; Conforme a CEI EN 61537 | m | 94.5675 | 119.6279 | 15% | 14.1851 | 10% | 10.8753
SAR26_PR.0042.0003.0084 | MATERIALI DA COSTRUZIONE | CONDUTTORI CAVIDOTTI ED ACCESSORI PER IMPIANTISTICA ELETTRICA | Canale | Passerelle portacavi costituito da sistema di canalizzazioni per la distribuzione e protezione dei cavi negli impianti civili ed industriali. A scelta della DD.LL. in versione forato o chiuso, bordo antitaglio nervato e rinforzato, completo di tutti gli accessori (coperchi, curve, derivazioni, giunti, staffe, fissaggi...) atti a consentire una rapida installazione anche su percorsi difficili. Realizzati in acciaio inox AISI 304 altezza da 75 a 100 mm, larghezza da 150 a 300 mm; Conforme a CEI EN 61537 | m | 124.8584 | 157.9459 | 15% | 18.7288 | 10% | 14.3587
SAR26_PR.0042.0003.0085 | MATERIALI DA COSTRUZIONE | CONDUTTORI CAVIDOTTI ED ACCESSORI PER IMPIANTISTICA ELETTRICA | Canale | Passerelle portacavi costituito da sistema di canalizzazioni per la distribuzione e protezione dei cavi negli impianti civili ed industriali. A scelta della DD.LL. in versione forato o chiuso, bordo antitaglio nervato e rinforzato, completo di tutti gli accessori (coperchi, curve, derivazioni, giunti, staffe, fissaggi...) atti a consentire una rapida installazione anche su percorsi difficili. Realizzati in acciaio inox AISI 304 altezza da 75 a 100 mm, larghezza da 400 a 600 mm; Conforme a CEI EN 61537 | m | 229.1938 | 289.9302 | 15% | 34.3791 | 10% | 26.3573
SAR26_PR.0042.0003.0086 | MATERIALI DA COSTRUZIONE | CONDUTTORI CAVIDOTTI ED ACCESSORI PER IMPIANTISTICA ELETTRICA | Canale | Passerelle portacavi costituito da sistema di canalizzazioni per la distribuzione e protezione dei cavi negli impianti civili ed industriali. A scelta della DD.LL. in versione forato o chiuso, bordo antitaglio nervato e rinforzato, completo di tutti gli accessori (coperchi, curve, derivazioni, giunti, staffe, fissaggi...) atti a consentire una rapida installazione anche su percorsi difficili. Realizzati in acciaio inox AISI 316L altezza da 25 a 50 mm, larghezza da 50 a 100 mm; Conforme a CEI EN 61537 | m | 65.3985 | 82.7291 | 15% | 9.8098 | 10% | 7.5208
SAR26_PR.0042.0003.0087 | MATERIALI DA COSTRUZIONE | CONDUTTORI CAVIDOTTI ED ACCESSORI PER IMPIANTISTICA ELETTRICA | Canale | Passerelle portacavi costituito da sistema di canalizzazioni per la distribuzione e protezione dei cavi negli impianti civili ed industriali. A scelta della DD.LL. in versione forato o chiuso, bordo antitaglio nervato e rinforzato, completo di tutti gli accessori (coperchi, curve, derivazioni, giunti, staffe, fissaggi...) atti a consentire una rapida installazione anche su percorsi difficili. Realizzati in acciaio al carbonio DC01 UNI EN 10130:2007 (S<1,5 mm). Trattamento di protezione superficiale eseguito su prodotti in acciaio zincato Sendzimir, tramite l'applicazione di polveri epossipoliestere termoindurenti a circa 180°C, autoestinguenti; spessore del rivestimento protettivo di circa 80-90 µm, colorazione blu RAL 5012, altezza da 25 a 50 mm, larghezza da 50 a 100 mm; Conforme a CEI EN 61537 | m | 19.0592 | 24.1099 | 15% | 2.8589 | 10% | 2.1918
SAR26_PR.0042.0003.0088 | MATERIALI DA COSTRUZIONE | CONDUTTORI CAVIDOTTI ED ACCESSORI PER IMPIANTISTICA ELETTRICA | Canale | Passerelle portacavi costituito da sistema di canalizzazioni per la distribuzione e protezione dei cavi negli impianti civili ed industriali. A scelta della DD.LL. in versione forato o chiuso, bordo antitaglio nervato e rinforzato, completo di tutti gli accessori (coperchi, curve, derivazioni, giunti, staffe, fissaggi...) atti a consentire una rapida installazione anche su percorsi difficili. Realizzati in acciaio inox AISI 316L altezza da 25 a 50 mm, larghezza da 150 a 300 mm; Conforme a CEI EN 61537 | m | 140.5648 | 177.8145 | 15% | 21.0847 | 10% | 16.165
SAR26_PR.0042.0003.0089 | MATERIALI DA COSTRUZIONE | CONDUTTORI CAVIDOTTI ED ACCESSORI PER IMPIANTISTICA ELETTRICA | Canale | Passerelle portacavi costituito da sistema di canalizzazioni per la distribuzione e protezione dei cavi negli impianti civili ed industriali. A scelta della DD.LL. in versione forato o chiuso, bordo antitaglio nervato e rinforzato, completo di tutti gli accessori (coperchi, curve, derivazioni, giunti, staffe, fissaggi...) atti a consentire una rapida installazione anche su percorsi difficili. Realizzati in acciaio inox AISI 316L altezza da 25 a 50 mm, larghezza da 400 a 600 mm; Conforme a CEI EN 61537 | m | 304.3601 | 385.0156 | 15% | 45.654 | 10% | 35.0014
SAR26_PR.0042.0003.0090 | MATERIALI DA COSTRUZIONE | CONDUTTORI CAVIDOTTI ED ACCESSORI PER IMPIANTISTICA ELETTRICA | Canale | Passerelle portacavi costituito da sistema di canalizzazioni per la distribuzione e protezione dei cavi negli impianti civili ed industriali. A scelta della DD.LL. in versione forato o chiuso, bordo antitaglio nervato e rinforzato, completo di tutti gli accessori (coperchi, curve, derivazioni, giunti, staffe, fissaggi...) atti a consentire una rapida installazione anche su percorsi difficili. Realizzati in acciaio inox AISI 316L, altezza da 75 a 100 mm, larghezza da 50 a 100 mm; Conforme a CEI EN 61537 | m | 140.5648 | 177.8145 | 15% | 21.0847 | 10% | 16.165
SAR26_PR.0042.0003.0091 | MATERIALI DA COSTRUZIONE | CONDUTTORI CAVIDOTTI ED ACCESSORI PER IMPIANTISTICA ELETTRICA | Canale | Passerelle portacavi costituito da sistema di canalizzazioni per la distribuzione e protezione dei cavi negli impianti civili ed industriali. A scelta della DD.LL. in versione forato o chiuso, bordo antitaglio nervato e rinforzato, completo di tutti gli accessori (coperchi, curve, derivazioni, giunti, staffe, fissaggi...) atti a consentire una rapida installazione anche su percorsi difficili. Realizzati in acciaio inox AISI 316L altezza da 75 a 100 mm, larghezza da 150 a 300 mm; Conforme a CEI EN 61537 | m | 186.5621 | 236.0011 | 15% | 27.9843 | 10% | 21.4547
SAR26_PR.0042.0003.0092 | MATERIALI DA COSTRUZIONE | CONDUTTORI CAVIDOTTI ED ACCESSORI PER IMPIANTISTICA ELETTRICA | Canale | Passerelle portacavi costituito da sistema di canalizzazioni per la distribuzione e protezione dei cavi negli impianti civili ed industriali. A scelta della DD.LL. in versione forato o chiuso, bordo antitaglio nervato e rinforzato, completo di tutti gli accessori (coperchi, curve, derivazioni, giunti, staffe, fissaggi...) atti a consentire una rapida installazione anche su percorsi difficili. Realizzati in acciaio inox AISI 316L altezza da 75 a 100 mm, larghezza da 400 a 600 mm; Conforme a CEI EN 61537 | m | 343.6261 | 434.6871 | 15% | 51.5439 | 10% | 39.517
SAR26_PR.0042.0003.0093 | MATERIALI DA COSTRUZIONE | CONDUTTORI CAVIDOTTI ED ACCESSORI PER IMPIANTISTICA ELETTRICA | Canale | Passerelle portacavi costituito da sistema di canalizzazioni per la distribuzione e protezione dei cavi negli impianti civili ed industriali. A scelta della DD.LL. in versione forato o chiuso, bordo antitaglio nervato e rinforzato, completo di tutti gli accessori (coperchi, curve, derivazioni, giunti, staffe, fissaggi...) atti a consentire una rapida installazione anche su percorsi difficili. Realizzati in acciaio al carbonio DC01 UNI EN 10130:2007 (S<1,5 mm). Rivestimento anticorrosivo ottenuto tramite la zincatura a caldo per immersione dopo laminazione dell'acciaio, con procedimento ""in continuo"" di preparazione superficiale, immersione in zinco fuso a circa 450°C, rullatura, cromatazione ad ottenimento di rifinitura superficiale per la massima brillantatura e resistenza alla corrosione (DIN 17162, UNI EN 10346). Spessore dello strato di zinco di circa 15 µm per la qualità Z 200 (200 gr/m2) e di circa 20 µm per quella Z 275 (275 gr/m2). Colorazione blu RAL 5012, altezza da 25 a 50 mm, larghezza da 50 a 100 mm; Conforme a CEI EN 61537 | m | 26.1325 | 33.0576 | 15% | 3.9199 | 10% | 3.0052
SAR26_PR.0042.0003.0094 | MATERIALI DA COSTRUZIONE | CONDUTTORI CAVIDOTTI ED ACCESSORI PER IMPIANTISTICA ELETTRICA | Canale | Passerelle portacavi costituito da sistema di canalizzazioni per la distribuzione e protezione dei cavi negli impianti civili ed industriali. A scelta della DD.LL. in versione forato o chiuso, bordo antitaglio nervato e rinforzato, completo di tutti gli accessori (coperchi, curve, derivazioni, giunti, staffe, fissaggi...) atti a consentire una rapida installazione anche su percorsi difficili. Realizzati in acciaio al carbonio DC01 UNI EN 10130:2007 (S<1,5 mm). Rivestimento anticorrosivo ottenuto tramite la zincatura a caldo per immersione dopo laminazione dell'acciaio, con procedimento ""in continuo"" di preparazione superficiale, immersione in zinco fuso a circa 450°C, rullatura, cromatazione ad ottenimento di rifinitura superficiale per la massima brillantatura e resistenza alla corrosione (DIN 17162, UNI EN 10346). Spessore dello strato di zinco di circa 15 µm per la qualità Z 200 (200 gr/m2) e di circa 20 µm per quella Z 275 (275 gr/m2). Colorazione blu RAL 5012,altezza da 25 a 50 mm, larghezza da 150 a 300 mm; Conforme a CEI EN 61537 | m | 57.5453 | 72.7948 | 15% | 8.6318 | 10% | 6.6177
SAR26_PR.0042.0003.0095 | MATERIALI DA COSTRUZIONE | CONDUTTORI CAVIDOTTI ED ACCESSORI PER IMPIANTISTICA ELETTRICA | Canale | Passerelle portacavi costituito da sistema di canalizzazioni per la distribuzione e protezione dei cavi negli impianti civili ed industriali. A scelta della DD.LL. in versione forato o chiuso, bordo antitaglio nervato e rinforzato, completo di tutti gli accessori (coperchi, curve, derivazioni, giunti, staffe, fissaggi...) atti a consentire una rapida installazione anche su percorsi difficili. Realizzati in acciaio al carbonio DC01 UNI EN 10130:2007 (S<1,5 mm). Rivestimento anticorrosivo ottenuto tramite la zincatura a caldo per immersione dopo laminazione dell'acciaio, con procedimento ""in continuo"" di preparazione superficiale, immersione in zinco fuso a circa 450°C, rullatura, cromatazione ad ottenimento di rifinitura superficiale per la massima brillantatura e resistenza alla corrosione (DIN 17162, UNI EN 10346). Spessore dello strato di zinco di circa 15 µm per la qualità Z 200 (200 gr/m2) e di circa 20 µm per quella Z 275 (275 gr/m2). Colorazione blu RAL 5012, altezza da 25 a 50 mm, larghezza da 400 a 600 mm; Conforme a CEI EN 61537 | m | 111.3958 | 140.9157 | 15% | 16.7094 | 10% | 12.8105
SAR26_PR.0042.0003.0096 | MATERIALI DA COSTRUZIONE | CONDUTTORI CAVIDOTTI ED ACCESSORI PER IMPIANTISTICA ELETTRICA | Canale | Passerelle portacavi costituito da sistema di canalizzazioni per la distribuzione e protezione dei cavi negli impianti civili ed industriali. A scelta della DD.LL. in versione forato o chiuso, bordo antitaglio nervato e rinforzato, completo di tutti gli accessori (coperchi, curve, derivazioni, giunti, staffe, fissaggi...) atti a consentire una rapida installazione anche su percorsi difficili. Realizzati in acciaio al carbonio DC01 UNI EN 10130:2007 (S<1,5 mm).Rivestimento anticorrosivo ottenuto tramite la zincatura a caldo per immersione dopo laminazione dell'acciaio, con procedimento ""in continuo"" di preparazione superficiale, immersione in zinco fuso a circa 450°C, rullatura, cromatazione ad ottenimento di rifinitura superficiale per la massima brillantatura e resistenza alla corrosione (DIN 17162, UNI EN 10346). Spessore dello strato di zinco di circa 15 µm per la qualità Z 200 (200 gr/m2) e di circa 20 µm per quella Z 275 (275 gr/m2). Colorazione blu RAL 5012, altezza da 75 a 100 mm, larghezza da 50 a 100 mm; Conforme a CEI EN 61537 | m | 45.7708 | 57.9001 | 15% | 6.8656 | 10% | 5.2636
SAR26_PR.0042.0003.0097 | MATERIALI DA COSTRUZIONE | CONDUTTORI CAVIDOTTI ED ACCESSORI PER IMPIANTISTICA ELETTRICA | Canale | Passerelle portacavi costituito da sistema di canalizzazioni per la distribuzione e protezione dei cavi negli impianti civili ed industriali. A scelta della DD.LL. in versione forato o chiuso, bordo antitaglio nervato e rinforzato, completo di tutti gli accessori (coperchi, curve, derivazioni, giunti, staffe, fissaggi...) atti a consentire una rapida installazione anche su percorsi difficili. Realizzati in acciaio al carbonio DC01 UNI EN 10130:2007 (S<1,5 mm).Rivestimento anticorrosivo ottenuto tramite la zincatura a caldo per immersione dopo laminazione dell'acciaio, con procedimento ""in continuo"" di preparazione superficiale, immersione in zinco fuso a circa 450°C, rullatura, cromatazione ad ottenimento di rifinitura superficiale per la massima brillantatura e resistenza alla corrosione (DIN 17162, UNI EN 10346). Spessore dello strato di zinco di circa 15 µm per la qualità Z 200 (200 gr/m2) e di circa 20 µm per quella Z 275 (275 gr/m2). Colorazione blu RAL 5012, altezza da 75 a 100 mm, larghezza da 150 a 300 mm; Conforme a CEI EN 61537 | m | 75.4954 | 95.5017 | 15% | 11.3243 | 10% | 8.682
SAR26_PR.0042.0003.0098 | MATERIALI DA COSTRUZIONE | CONDUTTORI CAVIDOTTI ED ACCESSORI PER IMPIANTISTICA ELETTRICA | Canale | Passerelle portacavi costituito da sistema di canalizzazioni per la distribuzione e protezione dei cavi negli impianti civili ed industriali. A scelta della DD.LL. in versione forato o chiuso, bordo antitaglio nervato e rinforzato, completo di tutti gli accessori (coperchi, curve, derivazioni, giunti, staffe, fissaggi...) atti a consentire una rapida installazione anche su percorsi difficili. Realizzati in acciaio al carbonio DC01 UNI EN 10130:2007 (S<1,5 mm).Trattamento di protezione superficiale eseguito su prodotti in acciaio zincato Sendzimir, tramite l'applicazione di polveri epossipoliestere termoindurenti a circa 180°C, autoestinguenti; spessore del rivestimento protettivo di circa 80-90 µm, colorazione blu RAL 5012,altezza da 25 a 50 mm, larghezza da 150 a 300 mm; Conforme a CEI EN 61537 | m | 38.4732 | 48.6686 | 15% | 5.771 | 10% | 4.4244
SAR26_PR.0042.0003.0099 | MATERIALI DA COSTRUZIONE | CONDUTTORI CAVIDOTTI ED ACCESSORI PER IMPIANTISTICA ELETTRICA | Canale | Passerelle portacavi costituito da sistema di canalizzazioni per la distribuzione e protezione dei cavi negli impianti civili ed industriali. A scelta della DD.LL. in versione forato o chiuso, bordo antitaglio nervato e rinforzato, completo di tutti gli accessori (coperchi, curve, derivazioni, giunti, staffe, fissaggi...) atti a consentire una rapida installazione anche su percorsi difficili. Realizzati in acciaio al carbonio DC01 UNI EN 10130:2007 (S<1,5 mm). Rivestimento anticorrosivo ottenuto tramite la zincatura a caldo per immersione dopo laminazione dell'acciaio, con procedimento ""in continuo"" di preparazione superficiale, immersione in zinco fuso a circa 450°C, rullatura, cromatazione ad ottenimento di rifinitura superficiale per la massima brillantatura e resistenza alla corrosione (DIN 17162, UNI EN 10346). Spessore dello strato di zinco di circa 15 µm per la qualità Z 200 (200 gr/m2) e di circa 20 µm per quella Z 275 (275 gr/m2). Colorazione blu RAL 5012, altezza da 75 a 100 mm, larghezza da 400 a 600 mm; Conforme a CEI EN 61537 | m | 124.8584 | 157.9459 | 15% | 18.7288 | 10% | 14.3587
SAR26_PR.0042.0003.0100 | MATERIALI DA COSTRUZIONE | CONDUTTORI CAVIDOTTI ED ACCESSORI PER IMPIANTISTICA ELETTRICA | Canale | Passerelle portacavi costituito da sistema di canalizzazioni per la distribuzione e protezione dei cavi negli impianti civili ed industriali. A scelta della DD.LL. in versione forato o chiuso, bordo antitaglio nervato e rinforzato, completo di tutti gli accessori (coperchi, curve, derivazioni, giunti, staffe, fissaggi...) atti a consentire una rapida installazione anche su percorsi difficili. Realizzati in acciaio al carbonio DC01 UNI EN 10111 (S>1,5 mm). Rivestimento anticorrosivo ottenuto tramite la zincatura a caldo per immersione dopo laminazione dell'acciaio, con procedimento ""in continuo"" di preparazione superficiale, immersione in zinco fuso a circa 450°C, rullatura, cromatazione ad ottenimento di rifinitura superficiale per la massima brillantatura e resistenza alla corrosione (DIN 17162, UNI EN 10346). Spessore dello strato di zinco di circa 15 µm per la qualità Z 200 (200 gr/m2) e di circa 20 µm per quella Z 275 (275 gr/m2). altezza da 25 a 50 mm, larghezza da 50 a 100 mm; Conforme a CEI EN 61537 | m | 26.1325 | 33.0576 | 15% | 3.9199 | 10% | 3.0052
SAR26_PR.0042.0003.0101 | MATERIALI DA COSTRUZIONE | CONDUTTORI CAVIDOTTI ED ACCESSORI PER IMPIANTISTICA ELETTRICA | Canale | Passerelle portacavi costituito da sistema di canalizzazioni per la distribuzione e protezione dei cavi negli impianti civili ed industriali. A scelta della DD.LL. in versione forato o chiuso, bordo antitaglio nervato e rinforzato, completo di tutti gli accessori (coperchi, curve, derivazioni, giunti, staffe, fissaggi...) atti a consentire una rapida installazione anche su percorsi difficili. Realizzati in acciaio al carbonio DC01 UNI EN 10111 (S>1,5 mm). Rivestimento anticorrosivo ottenuto tramite la zincatura a caldo per immersione dopo laminazione dell'acciaio, con procedimento ""in continuo"" di preparazione superficiale, immersione in zinco fuso a circa 450°C, rullatura, cromatazione ad ottenimento di rifinitura superficiale per la massima brillantatura e resistenza alla corrosione (DIN 17162, UNI EN 10346). Spessore dello strato di zinco di circa 15 µm per la qualità Z 200 (200 gr/m2) e di circa 20 µm per quella Z 275 (275 gr/m2). altezza da 25 a 50 mm, larghezza da 150 a 300 mm; Conforme a CEI EN 61537 | m | 47.4483 | 60.0221 | 15% | 7.1172 | 10% | 5.4566
SAR26_PR.0042.0003.0102 | MATERIALI DA COSTRUZIONE | CONDUTTORI CAVIDOTTI ED ACCESSORI PER IMPIANTISTICA ELETTRICA | Canale | Passerelle portacavi costituito da sistema di canalizzazioni per la distribuzione e protezione dei cavi negli impianti civili ed industriali. A scelta della DD.LL. in versione forato o chiuso, bordo antitaglio nervato e rinforzato, completo di tutti gli accessori (coperchi, curve, derivazioni, giunti, staffe, fissaggi...) atti a consentire una rapida installazione anche su percorsi difficili. Realizzati in acciaio al carbonio DC01 UNI EN 10111 (S>1,5 mm). Rivestimento anticorrosivo ottenuto tramite la zincatura a caldo per immersione dopo laminazione dell'acciaio, con procedimento ""in continuo"" di preparazione superficiale, immersione in zinco fuso a circa 450°C, rullatura, cromatazione ad ottenimento di rifinitura superficiale per la massima brillantatura e resistenza alla corrosione (DIN 17162, UNI EN 10346). Spessore dello strato di zinco di circa 15 µm per la qualità Z 200 (200 gr/m2) e di circa 20 µm per quella Z 275 (275 gr/m2). altezza da 25 a 50 mm, larghezza da 400 a 600 mm; Conforme a CEI EN 61537 | m | 90.0799 | 113.9511 | 15% | 13.512 | 10% | 10.3592
SAR26_PR.0042.0003.0103 | MATERIALI DA COSTRUZIONE | CONDUTTORI CAVIDOTTI ED ACCESSORI PER IMPIANTISTICA ELETTRICA | Canale | Passerelle portacavi costituito da sistema di canalizzazioni per la distribuzione e protezione dei cavi negli impianti civili ed industriali. A scelta della DD.LL. in versione forato o chiuso, bordo antitaglio nervato e rinforzato, completo di tutti gli accessori (coperchi, curve, derivazioni, giunti, staffe, fissaggi...) atti a consentire una rapida installazione anche su percorsi difficili. Realizzati in acciaio al carbonio DC01 UNI EN 10111 (S>1,5 mm). Rivestimento anticorrosivo ottenuto tramite la zincatura a caldo per immersione dopo laminazione dell'acciaio, con procedimento ""in continuo"" di preparazione superficiale, immersione in zinco fuso a circa 450°C, rullatura, cromatazione ad ottenimento di rifinitura superficiale per la massima brillantatura e resistenza alla corrosione (DIN 17162, UNI EN 10346). Spessore dello strato di zinco di circa 15 µm per la qualità Z 200 (200 gr/m2) e di circa 20 µm per quella Z 275 (275 gr/m2). Colorazione blu RAL 5012, altezza da 75 a 100 mm, larghezza da 50 a 100 mm; Conforme a CEI EN 61537 | m | 33.9857 | 42.9919 | 15% | 5.0979 | 10% | 3.9083
SAR26_PR.0042.0003.0104 | MATERIALI DA COSTRUZIONE | CONDUTTORI CAVIDOTTI ED ACCESSORI PER IMPIANTISTICA ELETTRICA | Canale | Passerelle portacavi costituito da sistema di canalizzazioni per la distribuzione e protezione dei cavi negli impianti civili ed industriali. A scelta della DD.LL. in versione forato o chiuso, bordo antitaglio nervato e rinforzato, completo di tutti gli accessori (coperchi, curve, derivazioni, giunti, staffe, fissaggi...) atti a consentire una rapida installazione anche su percorsi difficili. Realizzati in acciaio al carbonio DC01 UNI EN 10111 (S>1,5 mm). Rivestimento anticorrosivo ottenuto tramite la zincatura a caldo per immersione dopo laminazione dell'acciaio, con procedimento ""in continuo"" di preparazione superficiale, immersione in zinco fuso a circa 450°C, rullatura, cromatazione ad ottenimento di rifinitura superficiale per la massima brillantatura e resistenza alla corrosione (DIN 17162, UNI EN 10346). Spessore dello strato di zinco di circa 15 µm per la qualità Z 200 (200 gr/m2) e di circa 20 µm per quella Z 275 (275 gr/m2). altezza da 75 a 100 mm, larghezza da 150 a 300 mm; Conforme a CEI EN 61537 | m | 65.3985 | 82.7291 | 15% | 9.8098 | 10% | 7.5208
SAR26_PR.0042.0003.0105 | MATERIALI DA COSTRUZIONE | CONDUTTORI CAVIDOTTI ED ACCESSORI PER IMPIANTISTICA ELETTRICA | Canale | Passerelle portacavi costituito da sistema di canalizzazioni per la distribuzione e protezione dei cavi negli impianti civili ed industriali. A scelta della DD.LL. in versione forato o chiuso, bordo antitaglio nervato e rinforzato, completo di tutti gli accessori (coperchi, curve, derivazioni, giunti, staffe, fissaggi...) atti a consentire una rapida installazione anche su percorsi difficili. Realizzati in acciaio al carbonio DC01 UNI EN 10111 (S>1,5 mm). Rivestimento anticorrosivo ottenuto tramite la zincatura a caldo per immersione dopo laminazione dell'acciaio, con procedimento ""in continuo"" di preparazione superficiale, immersione in zinco fuso a circa 450°C, rullatura, cromatazione ad ottenimento di rifinitura superficiale per la massima brillantatura e resistenza alla corrosione (DIN 17162, UNI EN 10346). Spessore dello strato di zinco di circa 15 µm per la qualità Z 200 (200 gr/m2) e di circa 20 µm per quella Z 275 (275 gr/m2). altezza da 75 a 100 mm, larghezza da 400 a 600 mm; Conforme a CEI EN 61537 | m | 101.2988 | 128.143 | 15% | 15.1948 | 10% | 11.6494
SAR26_PR.0042.0003.0106 | MATERIALI DA COSTRUZIONE | CONDUTTORI CAVIDOTTI ED ACCESSORI PER IMPIANTISTICA ELETTRICA | Canale | Passerelle portacavi costituito da sistema di canalizzazioni per la distribuzione e protezione dei cavi negli impianti civili ed industriali. A scelta della DD.LL. in versione forato o chiuso, bordo antitaglio nervato e rinforzato, completo di tutti gli accessori (coperchi, curve, derivazioni, giunti, staffe, fissaggi...) atti a consentire una rapida installazione anche su percorsi difficili. Realizzati in acciaio al carbonio DC01 UNI EN 10130:2007 (S<1,5 mm). Trattamento di protezione superficiale eseguito su prodotti in acciaio zincato Sendzimir, tramite l'applicazione di polveri epossipoliestere termoindurenti a circa 180°C, autoestinguenti; spessore del rivestimento protettivo di circa 80-90 µm, colorazione blu RAL 5012, altezza da 25 a 50 mm, larghezza da 400 a 600 mm, "; Conforme a CEI EN 61537 | m | 73.8073 | 93.3662 | 15% | 11.0711 | 10% | 8.4878
SAR26_PR.0042.0003.0107 | MATERIALI DA COSTRUZIONE | CONDUTTORI CAVIDOTTI ED ACCESSORI PER IMPIANTISTICA ELETTRICA | Canale | Passerelle portacavi costituito da sistema di canalizzazioni per la distribuzione e protezione dei cavi negli impianti civili ed industriali. A scelta della DD.LL. in versione forato o chiuso, bordo antitaglio nervato e rinforzato, completo di tutti gli accessori (coperchi, curve, derivazioni, giunti, staffe, fissaggi...) atti a consentire una rapida installazione anche su percorsi difficili. Realizzati in acciaio al carbonio DC01 UNI EN 10130:2007 (S<1,5 mm). Trattamento di protezione superficiale eseguito su prodotti in acciaio zincato Sendzimir, tramite l'applicazione di polveri epossipoliestere termoindurenti a circa 180°C, autoestinguenti; spessore del rivestimento protettivo di circa 80-90 µm, colorazione blu RAL 5012, altezza da 75 a 100 mm, larghezza da 50 a 100 mm; Conforme a CEI EN 61537 | m | 27.2543 | 34.4768 | 15% | 4.0881 | 10% | 3.1343
SAR26_PR.0042.0003.0108 | MATERIALI DA COSTRUZIONE | CONDUTTORI CAVIDOTTI ED ACCESSORI PER IMPIANTISTICA ELETTRICA | Canale | Passerelle portacavi costituito da sistema di canalizzazioni per la distribuzione e protezione dei cavi negli impianti civili ed industriali. A scelta della DD.LL. in versione forato o chiuso, bordo antitaglio nervato e rinforzato, completo di tutti gli accessori (coperchi, curve, derivazioni, giunti, staffe, fissaggi...) atti a consentire una rapida installazione anche su percorsi difficili. Realizzati in acciaio al carbonio DC01 UNI EN 10130:2007 (S<1,5 mm). Trattamento di protezione superficiale eseguito su prodotti in acciaio zincato Sendzimir, tramite l'applicazione di polveri epossipoliestere termoindurenti a circa 180°C, autoestinguenti; spessore del rivestimento protettivo di circa 80-90 µm, colorazione blu RAL 5012, altezza da 75 a 100 mm, larghezza da 150 a 300 mm; Conforme a CEI EN 61537 | m | 46.3264 | 58.6029 | 15% | 6.949 | 10% | 5.3275
SAR26_PR.0042.0003.0109 | MATERIALI DA COSTRUZIONE | CONDUTTORI CAVIDOTTI ED ACCESSORI PER IMPIANTISTICA ELETTRICA | Canale | Passerelle portacavi costituito da sistema di canalizzazioni per la distribuzione e protezione dei cavi negli impianti civili ed industriali. A scelta della DD.LL. in versione forato o chiuso, bordo antitaglio nervato e rinforzato, completo di tutti gli accessori (coperchi, curve, derivazioni, giunti, staffe, fissaggi...) atti a consentire una rapida installazione anche su percorsi difficili. Realizzati in acciaio al carbonio DC01 UNI EN 10130:2007 (S<1,5 mm). Trattamento di protezione superficiale eseguito su prodotti in acciaio zincato Sendzimir, tramite l'applicazione di polveri epossipoliestere termoindurenti a circa 180°C, autoestinguenti; spessore del rivestimento protettivo di circa 80-90 µm, colorazione blu RAL 5012, altezza da 75 a 100 mm, larghezza da 400 a 600 mm; Conforme a CEI EN 61537 | m | 81.1049 | 102.5977 | 15% | 12.1657 | 10% | 9.3271
SAR26_PR.0042.0003.0110 | MATERIALI DA COSTRUZIONE | CONDUTTORI CAVIDOTTI ED ACCESSORI PER IMPIANTISTICA ELETTRICA | Canale | Passerelle portacavi costituito da sistema di canalizzazioni per la distribuzione e protezione dei cavi negli impianti civili ed industriali. A scelta della DD.LL. in versione forato o chiuso, bordo antitaglio nervato e rinforzato, completo di tutti gli accessori (coperchi, curve, derivazioni, giunti, staffe, fissaggi...) atti a consentire una rapida installazione anche su percorsi difficili. Realizzati in acciaio al carbonio DC01 UNI EN 10111 (S>1,5 mm). Trattamento di protezione superficiale eseguito su prodotti in acciaio zincato Sendzimir, tramite l'applicazione di polveri epossipoliestere termoindurenti a circa 180°C, autoestinguenti; spessore del rivestimento protettivo di circa 80-90 µm, altezza da 25 a 50 mm, larghezza da 50 a 100 mm; Conforme a CEI EN 61537 | m | 13.7917 | 17.4465 | 15% | 2.0688 | 10% | 1.586
SAR26_PR.0042.0003.0111 | MATERIALI DA COSTRUZIONE | CONDUTTORI CAVIDOTTI ED ACCESSORI PER IMPIANTISTICA ELETTRICA | Canale | Passerelle portacavi costituito da sistema di canalizzazioni per la distribuzione e protezione dei cavi negli impianti civili ed industriali. A scelta della DD.LL. in versione forato o chiuso, bordo antitaglio nervato e rinforzato, completo di tutti gli accessori (coperchi, curve, derivazioni, giunti, staffe, fissaggi...) atti a consentire una rapida installazione anche su percorsi difficili.Realizzati in acciaio al carbonio DC01 UNI EN 10111 (S>1,5 mm). Trattamento di protezione superficiale eseguito su prodotti in acciaio zincato Sendzimir, tramite l'applicazione di polveri epossipoliestere termoindurenti a circa 180°C, autoestinguenti; spessore del rivestimento protettivo di circa 80-90 µm, altezza da 25 a 50 mm, larghezza da 150 a 300 mm; Conforme a CEI EN 61537 | m | 27.8206 | 35.1931 | 15% | 4.1731 | 10% | 3.1994
SAR26_PR.0042.0003.0112 | MATERIALI DA COSTRUZIONE | CONDUTTORI CAVIDOTTI ED ACCESSORI PER IMPIANTISTICA ELETTRICA | Canale | Passerelle portacavi costituito da sistema di canalizzazioni per la distribuzione e protezione dei cavi negli impianti civili ed industriali. A scelta della DD.LL. in versione forato o chiuso, bordo antitaglio nervato e rinforzato, completo di tutti gli accessori (coperchi, curve, derivazioni, giunti, staffe, fissaggi...) atti a consentire una rapida installazione anche su percorsi difficili. Realizzati in acciaio al carbonio DC01 UNI EN 10111 (S>1,5 mm). Trattamento di protezione superficiale eseguito su prodotti in acciaio zincato Sendzimir, tramite l'applicazione di polveri epossipoliestere termoindurenti a circa 180°C, autoestinguenti; spessore del rivestimento protettivo di circa 80-90 µm, altezza da 25 a 50 mm, larghezza da 400 a 600 mm; Conforme a CEI EN 61537 | m | 50.8139 | 64.2796 | 15% | 7.6221 | 10% | 5.8436
SAR26_PR.0042.0004.0001 | MATERIALI DA COSTRUZIONE | CONDUTTORI CAVIDOTTI ED ACCESSORI PER IMPIANTISTICA ELETTRICA | Centralino | Centralino residenziale da incasso in resina termoplastica isolante IP40 completo di guide DIN 35 per il fissaggio a scatto degli apparecchi, di prefratture per l’inserimento dei passacavi e di scatola da incasso dimensioni scatola 180x114x72 mm a 4 moduli. fornito a piè d’opera; Conforme a CEI EN 61439 | cad. | 13.9498 | 17.6465 | 15% | 2.0925 | 10% | 1.6042
SAR26_PR.0042.0004.0002 | MATERIALI DA COSTRUZIONE | CONDUTTORI CAVIDOTTI ED ACCESSORI PER IMPIANTISTICA ELETTRICA | Centralino | Centralino residenziale da incasso in resina termoplastica isolante IP40 completo di guide DIN 35 per il fissaggio a scatto degli apparecchi, di prefratture per l’inserimento dei passacavi e di scato- la da incasso dimensioni scatola 230x186x65 mm a 6 moduli con portello. fornito a piè d’opera; Conforme a CEI EN 61439 | cad. | 17.9431 | 22.698 | 15% | 2.6915 | 10% | 2.0635
SAR26_PR.0042.0004.0003 | MATERIALI DA COSTRUZIONE | CONDUTTORI CAVIDOTTI ED ACCESSORI PER IMPIANTISTICA ELETTRICA | Centralino | Centralino residenziale da incasso in resina termoplastica isolante IP40 completo di guide DIN 35 per il fissaggio a scatto degli apparecchi, di prefratture per l’inserimento dei passacavi e di scatola da incasso dimensioni scatola 266x188x65 mm a 8 moduli con portello, fornito a piè d’opera; Conforme a CEI EN 61439 | cad. | 24.0429 | 30.4142 | 15% | 3.6064 | 10% | 2.7649
SAR26_PR.0042.0004.0004 | MATERIALI DA COSTRUZIONE | CONDUTTORI CAVIDOTTI ED ACCESSORI PER IMPIANTISTICA ELETTRICA | Centralino | Centralino residenziale da incasso in resina termoplastica isolante IP40 completo di guide DIN 35 per il fissaggio a scatto degli apparecchi, di prefratture per l’inserimento dei passacavi e di scatola da incasso dimensioni scatola 334x225x65 mm a 12 moduli con portello, fornito a piè d’opera; Conforme a CEI EN 61439 | cad. | 34.1168 | 43.1578 | 15% | 5.1175 | 10% | 3.9234
SAR26_PR.0042.0004.0005 | MATERIALI DA COSTRUZIONE | CONDUTTORI CAVIDOTTI ED ACCESSORI PER IMPIANTISTICA ELETTRICA | Centralino | Centralino residenziale da parete in resina termoplastica isolante IP40 completo diguide DIN 35 per il fissaggio a scatto degli apparecchi, di prefratture per l’inserimento dei passacavi e di scatola da incasso dimensioni scatola 276x233x120 mm a 8 moduli con portello, fornito a piè d’opera; Conforme a CEI EN 61439 | cad. | 25.1423 | 31.805 | 15% | 3.7713 | 10% | 2.8914
SAR26_PR.0042.0004.0006 | MATERIALI DA COSTRUZIONE | CONDUTTORI CAVIDOTTI ED ACCESSORI PER IMPIANTISTICA ELETTRICA | Centralino | Centralino residenziale da parete in resina termoplastica isolante IP40 completo diguide DIN 35 per il fissaggio a scatto degli apparecchi, di prefratture per l’inserimento dei passacavi e di scatola da incasso dimensioni scatola 321x254x120 mm a 12 moduli con portello, fornito a piè d’opera; Conforme a CEI EN 61439 | cad. | 35.7203 | 45.1862 | 15% | 5.3581 | 10% | 4.1078
SAR26_PR.0042.0004.0007 | MATERIALI DA COSTRUZIONE | CONDUTTORI CAVIDOTTI ED ACCESSORI PER IMPIANTISTICA ELETTRICA | Centralino | Centralino residenziale da parete in resina termoplastica isolante IP40 completo diguide DIN 35 per il fissaggio a scatto degli apparecchi, di prefratture per l’inserimento dei passacavi e di scatola da incasso dimensioni scatola 321x411x120 mm a 24 moduli con portello, fornito a piè d’opera; Conforme a CEI EN 61439 | cad. | 55.3391 | 70.004 | 15% | 8.3009 | 10% | 6.364
SAR26_PR.0042.0004.0008 | MATERIALI DA COSTRUZIONE | CONDUTTORI CAVIDOTTI ED ACCESSORI PER IMPIANTISTICA ELETTRICA | Centralino | Centralino residenziale da parete in resina termoplastica isolante IP40 completo diguide DIN 35 per il fissaggio a scatto degli apparecchi, di prefratture per l’inserimento dei passacavi e di scatola da incasso dimensioni scatola 321x561x120 mm a 36 moduli con portello, fornito a piè d’opera; Conforme a CEI EN 61439 | cad. | 80.7994 | 102.2112 | 15% | 12.1199 | 10% | 9.2919
SAR26_PR.0042.0004.0009 | MATERIALI DA COSTRUZIONE | CONDUTTORI CAVIDOTTI ED ACCESSORI PER IMPIANTISTICA ELETTRICA | Centralino | Centralino residenziale da parete in resina termoplastica isolante IP40 completo diguide DIN 35 per il fissaggio a scatto degli apparecchi, di prefratture per l’inserimento dei passacavi e di scatola da incasso dimensioni scatola 425x610x120 mm a 54 moduli con portello, fornito a piè d’opera; Conforme a CEI EN 61439 | cad. | 126.5905 | 160.1369 | 15% | 18.9886 | 10% | 14.5579
SAR26_PR.0042.0004.0010 | MATERIALI DA COSTRUZIONE | CONDUTTORI CAVIDOTTI ED ACCESSORI PER IMPIANTISTICA ELETTRICA | Centralino | Centralino residenziale da parete in resina termoplastica isolante IP40 completo diguide DIN 35 per il fissaggio a scatto degli apparecchi, di prefratture per l’inserimento dei passacavi e di scatola da incasso dimensioni scatola 425x760x120 mm a 72 moduli con portello. fornito a piè d’opera; Conforme a CEI EN 61439 | cad. | 216.3202 | 273.6451 | 15% | 32.448 | 10% | 24.8768
SAR26_PR.0042.0004.0011 | MATERIALI DA COSTRUZIONE | CONDUTTORI CAVIDOTTI ED ACCESSORI PER IMPIANTISTICA ELETTRICA | Centralino | Centralino residenziale da parete in resina termoplastica isolante IP65 completo diguide DIN 35 per il fissaggio a scatto degli apparecchi, di prefratture per l’inserimento dei passacavi e di scatola da incasso dimensioni scatola 180x142x115 mm a 4 moduli. fornito a piè d’opera; Conforme a CEI EN 61439 | cad. | 20.8915 | 26.4278 | 15% | 3.1337 | 10% | 2.4025
SAR26_PR.0042.0004.0012 | MATERIALI DA COSTRUZIONE | CONDUTTORI CAVIDOTTI ED ACCESSORI PER IMPIANTISTICA ELETTRICA | Centralino | Centralino residenziale da parete in resina termoplastica isolante IP65 completo diguide DIN 35 per il fissaggio a scatto degli apparecchi, di prefratture per l’inserimento dei passacavi e di scatola da incasso dimensioni scatola 180x232x115 mm a 8 moduli. fornito a piè d’opera; Conforme a CEI EN 61439 | cad. | 30.806 | 38.9697 | 15% | 4.6209 | 10% | 3.5427
SAR26_PR.0042.0004.0013 | MATERIALI DA COSTRUZIONE | CONDUTTORI CAVIDOTTI ED ACCESSORI PER IMPIANTISTICA ELETTRICA | Centralino | Centralino residenziale da parete in resina termoplastica isolante IP65 completo diguide DIN 35 per il fissaggio a scatto degli apparecchi, di prefratture per l’inserimento dei passacavi e di scatola da incasso dimensioni scatola 312x251x143 mm a 12 moduli. fornito a piè d’opera; Conforme a CEI EN 61439 | cad. | 49.8776 | 63.0952 | 15% | 7.4816 | 10% | 5.7359
SAR26_PR.0042.0004.0014 | MATERIALI DA COSTRUZIONE | CONDUTTORI CAVIDOTTI ED ACCESSORI PER IMPIANTISTICA ELETTRICA | Centralino | Centralino residenziale da parete in resina termoplastica isolante IP55 completo diguide DIN 35 per il fissaggio a scatto degli apparecchi, di prefratture per l’inserimento dei passacavi e di scatola da incasso dimensioni scatola 312x376x143 mm a 24 moduli. fornito a piè d’opera; Conforme a CEI EN 61439 | cad. | 70.0458 | 88.608 | 15% | 10.5069 | 10% | 8.0553
SAR26_PR.0042.0004.0015 | MATERIALI DA COSTRUZIONE | CONDUTTORI CAVIDOTTI ED ACCESSORI PER IMPIANTISTICA ELETTRICA | Centralino | Centralino residenziale da parete in resina termoplastica isolante IP65 completo diguide DIN 35 per il fissaggio a scatto degli apparecchi, di prefratture per l’inserimento dei passacavi e di scatola da incasso dimensioni scatola 402x416x148 mm a 36 moduli. fornito a piè d’opera; Conforme a CEI EN 61439 | cad. | 116.369 | 147.2068 | 15% | 17.4553 | 10% | 13.3824
SAR26_PR.0042.0004.0016 | MATERIALI DA COSTRUZIONE | CONDUTTORI CAVIDOTTI ED ACCESSORI PER IMPIANTISTICA ELETTRICA | Centralino | Centralino residenziale da parete in resina termoplastica isolante IP65 completo diguide DIN 35 per il fissaggio a scatto degli apparecchi, di prefratture per l’inserimento dei passacavi e di scatola da incasso dimensioni scatola 402x566x148 mm a 54 moduli. fornito a piè d’opera; Conforme a CEI EN 61439 | cad. | 172.9089 | 218.7297 | 15% | 25.9363 | 10% | 19.8845
SAR26_PR.0042.0005.0001 | MATERIALI DA COSTRUZIONE | CONDUTTORI CAVIDOTTI ED ACCESSORI PER IMPIANTISTICA ELETTRICA | Quadro | Quadro da parete o da incasso IP30 in lamiera d’acciaio spessore 6/10 mm verniciatocon resine epossidiche, completo di profilati DIN 35 per il fissaggio a scatto degli apparecchi e di portello trasparente di apertura dimensioni 300x300x90 mm a 12 moduli su 1 fila. fornito a piè d’opera; Conforme a CEI EN 61439 | cad. | 89.8839 | 113.7032 | 15% | 13.4826 | 10% | 10.3367
SAR26_PR.0042.0005.0002 | MATERIALI DA COSTRUZIONE | CONDUTTORI CAVIDOTTI ED ACCESSORI PER IMPIANTISTICA ELETTRICA | Quadro | Quadro da parete o da incasso IP30 in lamiera d’acciaio spessore 6/10 mm verniciatocon resine epossidiche, completo di profilati DIN 35 per il fissaggio a scatto degli apparecchi e di portello trasparente di apertura dimensioni 300x425x90 mm a 24 moduli su 2 file. fornito a piè d’opera; Conforme a CEI EN 61439 | cad. | 125.6143 | 158.9021 | 15% | 18.8422 | 10% | 14.4457
SAR26_PR.0042.0005.0003 | MATERIALI DA COSTRUZIONE | CONDUTTORI CAVIDOTTI ED ACCESSORI PER IMPIANTISTICA ELETTRICA | Quadro | Quadro da parete o da incasso IP30 in lamiera d’acciaio spessore 6/10 mm verniciatocon resine epossidiche, completo di profilati DIN 35 per il fissaggio a scatto degli apparecchi e di portello trasparente di apertura dimensioni 300x550x90 mm a 36 moduli su 3 file. fornito a piè d’opera; Conforme a CEI EN 61439 | cad. | 181.0932 | 229.0829 | 15% | 27.164 | 10% | 20.8257
SAR26_PR.0042.0005.0004 | MATERIALI DA COSTRUZIONE | CONDUTTORI CAVIDOTTI ED ACCESSORI PER IMPIANTISTICA ELETTRICA | Quadro | Quadro da parete o da incasso IP30 in lamiera d’acciaio spessore 6/10 mm verniciatocon resine epossidiche, completo di profilati DIN 35 per il fissaggio a scatto degli apparecchi e di portello trasparente di apertura dimensioni 470x680x120 mm a 54 moduli su 3 file. fornito a piè d’opera; Conforme a CEI EN 61439 | cad. | 260.3678 | 329.3653 | 15% | 39.0552 | 10% | 29.9423
SAR26_PR.0042.0005.0005 | MATERIALI DA COSTRUZIONE | CONDUTTORI CAVIDOTTI ED ACCESSORI PER IMPIANTISTICA ELETTRICA | Quadro | Quadro da parete o da incasso IP30 in lamiera d’acciaio spessore 6/10 mm verniciatocon resine epossidiche, completo di profilati DIN 35 per il fissaggio a scatto degli apparecchi e di portello trasparente di apertura dimensioni 630x680x120 mm a 72 moduli su 3 file. fornito a piè d’opera; Conforme a CEI EN 61439 | cad. | 342.6948 | 433.509 | 15% | 51.4042 | 10% | 39.4099
SAR26_PR.0042.0005.0006 | MATERIALI DA COSTRUZIONE | CONDUTTORI CAVIDOTTI ED ACCESSORI PER IMPIANTISTICA ELETTRICA | Quadro | Quadro da parete o da incasso IP30 in lamiera d’acciaio spessore 6/10 mm verniciatocon resine epossidiche, completo di profilati DIN 35 per il fissaggio a scatto degli apparecchi e di portello trasparente di apertura dimensioni 630x830x120 mm a 96 moduli su 4 file. fornito a piè d’opera; Conforme a CEI EN 61439 | cad. | 439.041 | 555.3869 | 15% | 65.8562 | 10% | 50.4897
SAR26_PR.0042.0005.0007 | MATERIALI DA COSTRUZIONE | CONDUTTORI CAVIDOTTI ED ACCESSORI PER IMPIANTISTICA ELETTRICA | Quadro | QUADRO DA PARETE in lamiera d’acciaio verniciata con resine epossidiche o con trattamenti similari, del tipo prefabbricato componibile e modulare, completo di profilati DIN per il fissaggio degli apparecchi, di pannelli preforati per la chiusura a protezione degli stessi apparecchi nonché di portello in cristallo monito di serratura. Valutato per ogni dmq di superficie frontale. Per dimensioni fino a 30 dmq con profondità 210 mm. Fornito a piè d’opera; Conforme a CEI EN 61439 | dm² | 8.1349 | 10.2907 | 15% | 1.2202 | 10% | 0.93552
SAR26_PR.0042.0005.0008 | MATERIALI DA COSTRUZIONE | CONDUTTORI CAVIDOTTI ED ACCESSORI PER IMPIANTISTICA ELETTRICA | Quadro | QUADRO DA PARETE in lamiera d’acciaio verniciata con rsine epossidiche o con trattamenti similari, del tipo prefabbricato componibile e modulare, completo di profilati DIN per il fissaggio degli apparecchi, di pannelli preforati per la chiusura a protezione degli stessi apparecchi nonché di portello in cristallo monito di serratura. Valutato per ogni dmq di superficie frontale. Per dimensioni fino a 70 dmq con profondità 260 mm. Fornito a piè d’opera; Conforme a CEI EN 61439 | dm² | 6.1719 | 7.8075 | 15% | 0.92579 | 10% | 0.70977
SAR26_PR.0042.0005.0009 | MATERIALI DA COSTRUZIONE | CONDUTTORI CAVIDOTTI ED ACCESSORI PER IMPIANTISTICA ELETTRICA | Quadro | QUADRO AD ARMADIO DA PAVIMENTO in lamiera d’acciaio verniciata con resine epossidiche o con trattamenti similari, del tipo prefabbricato componibile e modulare, completo di profilati DIN per il fissaggio degli apparecchi, di pannelli preforati per la chiusura a protezione degli stessi apparecchi nonché di portel- lo in cristallo munito di serratura. Valutato per ogni decimetro quadrato o frazione di superficie frontale. dimensioni fino a 90 dmq, profondità 260 mm. Fornito a piè d’opera; Conforme a CEI EN 61439 | dm² | 5.8123 | 7.3525 | 15% | 0.87184 | 10% | 0.66841
SAR26_PR.0042.0005.0010 | MATERIALI DA COSTRUZIONE | CONDUTTORI CAVIDOTTI ED ACCESSORI PER IMPIANTISTICA ELETTRICA | Quadro | QUADRO AD ARMADIO DA PAVIMENTO in lamiera d’acciaio verniciata con resine epossidiche o con trattamenti similari, del tipo prefabbricato componibile e modulare, completo di profilati DIN per il fissaggio degli apparecchi, di pannelli preforati per la chiusura a protezione degli stessi apparecchi nonché di portel- lo in cristallo munito di serratura. Valutato per ogni decimetro quadrato o frazione di superficie frontale. dimensioni fino a 110 dmq, profondità 260 mm. Fornito a piè d’opera; Conforme a CEI EN 61439 | dm² | 5.6854 | 7.192 | 15% | 0.85281 | 10% | 0.65382
SAR26_PR.0042.0005.0011 | MATERIALI DA COSTRUZIONE | CONDUTTORI CAVIDOTTI ED ACCESSORI PER IMPIANTISTICA ELETTRICA | Quadro | QUADRO AD ARMADIO DA PAVIMENTO in lamiera d’acciaio verniciata con resine epossidiche o con trattamenti similari, del tipo prefabbricato componibile e modulare, completo di profilati DIN per il fissaggio degli apparecchi, di pannelli preforati per la chiusura a protezione degli stessi apparecchi nonché di portel- lo in cristallo munito di serratura. Valutato per ogni decimetro quadrato o frazione di superficie frontale. dimensioni fino a 190 dmq, profondità 360 mm. Fornito a piè d’opera; Conforme a CEI EN 61439 | dm² | 6.0278 | 7.6251 | 15% | 0.90417 | 10% | 0.69319
SAR26_PR.0042.0005.0012 | MATERIALI DA COSTRUZIONE | CONDUTTORI CAVIDOTTI ED ACCESSORI PER IMPIANTISTICA ELETTRICA | Quadro | QUADRO AD ARMADIO DA PAVIMENTO in lamiera d’acciaio verniciata con resine epossidiche o con trattamenti similari, del tipo prefabbricato componibile e modulare, completo di profilati DIN per il fissaggio degli apparecchi, di pannelli preforati per la chiusura a protezione degli stessi apparecchi nonché di portel- lo in cristallo munito di serratura. Valutato per ogni decimetro quadrato o frazione di superficie frontale. dimensioni fino a 310 dmq, profondità 360 mm. Fornito a piè d’opera; Conforme a CEI EN 61439 | dm² | 6.6487 | 8.4106 | 15% | 0.9973 | 10% | 0.7646
SAR26_PR.0042.0005.0013 | MATERIALI DA COSTRUZIONE | CONDUTTORI CAVIDOTTI ED ACCESSORI PER IMPIANTISTICA ELETTRICA | Quadro | QUADRO DA PARETE in lamiera d’acciaio verniciata con resine epossidiche o con trattamenti similari, del tipo prefabbricato componibile e modulare, completo di profilati DIN per il fissaggio degli apparecchi, di pannelli preforati per la chiusura a protezione degli stessi apparecchi nonché di portello in opaco in lamiera monito di serratura. Valutato per ogni dmq di superficie frontale. Per dimensioni fino a 30 dmq con profondità 210 mm. Fornito a piè d’opera; Conforme a CEI EN 61439 | dm² | 7.3126 | 9.2505 | 15% | 1.0969 | 10% | 0.84095
SAR26_PR.0042.0005.0014 | MATERIALI DA COSTRUZIONE | CONDUTTORI CAVIDOTTI ED ACCESSORI PER IMPIANTISTICA ELETTRICA | Quadro | QUADRO DA PARETE in lamiera d’acciaio verniciata con rsine epossidiche o con trattamenti similari, del tipo prefabbricato componibile e modulare, completo di profilati DIN per il fissaggio degli apparecchi, di pannelli preforati per la chiusura a protezione degli stessi apparecchi nonché di portello opaco in lamiera moni- to di serratura. Valutato per ogni dmq di superficie frontale. Per dimensioni fino a 70 dmq con profondità 260 mm. Fornito a piè d’opera; Conforme a CEI EN 61439 | dm² | 5.7888 | 7.3229 | 15% | 0.86832 | 10% | 0.66572
SAR26_PR.0042.0005.0015 | MATERIALI DA COSTRUZIONE | CONDUTTORI CAVIDOTTI ED ACCESSORI PER IMPIANTISTICA ELETTRICA | Quadro | QUADRO AD ARMADIO DA PAVIMENTO in lamiera d’acciaio verniciata con resine epossidiche o con trattamenti similari, del tipo prefabbricato componibile e modulare, completo di profilati DIN per il fissaggio degli apparecchi, di pannelli preforati per la chiusura a protezione degli stessi apparecchi nonché di portello opaco in lamiera munito di serratura. Valutato per ogni decimetro quadrato o frazione di superficie frontale. dimensioni fino a 90 dmq, profondità 260 mm. Fornito a piè d’opera; Conforme a CEI EN 61439 | dm² | 5.5933 | 7.0755 | 15% | 0.83899 | 10% | 0.64323
SAR26_PR.0042.0005.0016 | MATERIALI DA COSTRUZIONE | CONDUTTORI CAVIDOTTI ED ACCESSORI PER IMPIANTISTICA ELETTRICA | Quadro | QUADRO AD ARMADIO DA PAVIMENTO in lamiera d’acciaio verniciata con resine epossidiche o con trattamenti similari, del tipo prefabbricato componibile e modulare, completo di profilati DIN per il fissaggio degli apparecchi, di pannelli preforati per la chiusura a protezione degli stessi apparecchi nonché di portello opaco in lamiera munito di serratura. Valutato per ogni decimetro quadrato o frazione di superficie frontale. dimensioni fino a 110 dmq, profondità 260 mm. Fornito a piè d’opera; Conforme a CEI EN 61439 | dm² | 5.2245 | 6.6089 | 15% | 0.78367 | 10% | 0.60081
SAR26_PR.0042.0005.0017 | MATERIALI DA COSTRUZIONE | CONDUTTORI CAVIDOTTI ED ACCESSORI PER IMPIANTISTICA ELETTRICA | Quadro | QUADRO AD ARMADIO DA PAVIMENTO in lamiera d’acciaio verniciata con resine epossidiche o con trattamenti similari, del tipo prefabbricato componibile e modulare, completo di profilati DIN per il fissaggio degli apparecchi, di pannelli preforati per la chiusura a protezione degli stessi apparecchi nonché di portello opaco in lamiera munito di serratura. Valutato per ogni decimetro quadrato o frazione di superficie frontale. dimensioni fino a 190 dmq, profondità 360 mm. Fornito a piè d’opera; Conforme a CEI EN 61439 | dm² | 5.8866 | 7.4466 | 15% | 0.88299 | 10% | 0.67696
SAR26_PR.0042.0005.0018 | MATERIALI DA COSTRUZIONE | CONDUTTORI CAVIDOTTI ED ACCESSORI PER IMPIANTISTICA ELETTRICA | Quadro | QUADRO AD ARMADIO DA PAVIMENTO in lamiera d’acciaio verniciata con resine epossidiche o con trattamenti similari, del tipo prefabbricato componibile e modulare, completo di profilati DIN per il fissaggio degli apparecchi, di pannelli preforati per la chiusura a protezione degli stessi apparecchi nonché di portello opaco in lamiera munito di serratura. Valutato per ogni decimetro quadrato o frazione di superficie frontale. dimensioni fino a 310 dmq, profondità 360 mm. Fornito a piè d’opera; Conforme a CEI EN 61439 | dm² | 6.5075 | 8.232 | 15% | 0.97613 | 10% | 0.74836
SAR26_PR.0042.0006.0001 | MATERIALI DA COSTRUZIONE | CONDUTTORI CAVIDOTTI ED ACCESSORI PER IMPIANTISTICA ELETTRICA | Interrutore magnetotermico | INTERRUTTORE AUTOMATICO MAGNETOTERMICO da 4,5 kA (CEI EN 60898-1:2019) di tipo modulare da montare su guida DIN 35,curva C, unipolare 1 mod. da 6 a 32 A. Fornito a piè d’opera. | cad. | 17.7109 | 22.4043 | 15% | 2.6566 | 10% | 2.0368
SAR26_PR.0042.0006.0002 | MATERIALI DA COSTRUZIONE | CONDUTTORI CAVIDOTTI ED ACCESSORI PER IMPIANTISTICA ELETTRICA | Interrutore magnetotermico | INTERRUTTORE AUTOMATICO MAGNETOTERMICO da 4,5 kA (CEI EN 60898-1:2019) di tipo modulare da montare su guida DIN 35,curva B,unipolare + neutro 1 mod. da 6 a 40 A. Fornito a piè d’opera. | cad. | 31.1869 | 39.4514 | 15% | 4.678 | 10% | 3.5865
SAR26_PR.0042.0006.0003 | MATERIALI DA COSTRUZIONE | CONDUTTORI CAVIDOTTI ED ACCESSORI PER IMPIANTISTICA ELETTRICA | Interrutore magnetotermico | INTERRUTTORE AUTOMATICO MAGNETOTERMICO da 4,5 kA (CEI EN 60898-1:2019) di tipo modulare da montare su guida DIN 35,curva C, unipolare+ neutro 2 mod. da 6 a 32 A. Fornito a piè d’opera. | cad. | 27.0605 | 34.2315 | 15% | 4.0591 | 10% | 3.112
SAR26_PR.0042.0006.0004 | MATERIALI DA COSTRUZIONE | CONDUTTORI CAVIDOTTI ED ACCESSORI PER IMPIANTISTICA ELETTRICA | Interrutore magnetotermico | INTERRUTTORE AUTOMATICO MAGNETOTERMICO da 4,5 kA (CEI EN 60898-1:2019) di tipo modulare da montare su guida DIN 35, curva C, bipolare 2 mod. a 6 a 32 A. Fornito a piè d’opera. | cad. | 36.2797 | 45.8939 | 15% | 5.442 | 10% | 4.1722
SAR26_PR.0042.0006.0005 | MATERIALI DA COSTRUZIONE | CONDUTTORI CAVIDOTTI ED ACCESSORI PER IMPIANTISTICA ELETTRICA | Interrutore magnetotermico | INTERRUTTORE AUTOMATICO MAGNETOTERMICO da 4,5 kA (CEI EN 60898-1:2019) di tipo modulare da montare su guida DIN 35,curva C,tripolare 3 mod. da 6 a 32 A. Fornito a piè d’opera. | cad. | 79.6287 | 100.7303 | 15% | 11.9443 | 10% | 9.1573
SAR26_PR.0042.0006.0006 | MATERIALI DA COSTRUZIONE | CONDUTTORI CAVIDOTTI ED ACCESSORI PER IMPIANTISTICA ELETTRICA | Interrutore magnetotermico | INTERRUTTORE AUTOMATICO MAGNETOTERMICO da 4,5 kA (CEI EN 60898-1:2019) di tipo modulare da montare su guida DIN 35,curva C,quadripolare 4 mod. da 6 a 32 A. Fornito a piè d’opera. | cad. | 99.8046 | 126.2528 | 15% | 14.9707 | 10% | 11.4775
SAR26_PR.0042.0006.0007 | MATERIALI DA COSTRUZIONE | CONDUTTORI CAVIDOTTI ED ACCESSORI PER IMPIANTISTICA ELETTRICA | Interrutore magnetotermico | INTERRUTTORE AUTOMATICO MAGNETOTERMICO da 6 kA (CEI EN 60898-1:2019) di tipo modulare da montare su guida DIN 35, curva B,unipolare 1 mod. da 6 a 32 A. Fornito a piè d’opera. | cad. | 34.1623 | 43.2152 | 15% | 5.1243 | 10% | 3.9287
SAR26_PR.0042.0006.0008 | MATERIALI DA COSTRUZIONE | CONDUTTORI CAVIDOTTI ED ACCESSORI PER IMPIANTISTICA ELETTRICA | Interrutore magnetotermico | INTERRUTTORE AUTOMATICO MAGNETOTERMICO da 6 kA (CEI EN 60898-1:2019) di tipo modulare da montare su guida DIN 35, curva B,unipolare 1 mod. da 40 a 63 A. Fornito a piè d’opera. | cad. | 48.0617 | 60.7981 | 15% | 7.2093 | 10% | 5.5271
SAR26_PR.0042.0006.0009 | MATERIALI DA COSTRUZIONE | CONDUTTORI CAVIDOTTI ED ACCESSORI PER IMPIANTISTICA ELETTRICA | Interrutore magnetotermico | INTERRUTTORE AUTOMATICO MAGNETOTERMICO da 6 kA (CEI EN 60898-1:2019) di tipo modulare da montare su guida DIN 35, curva C, unipolare 1 mod. da 0,5 a 4 A. Fornito a piè d’opera. | cad. | 38.1149 | 48.2154 | 15% | 5.7172 | 10% | 4.3832
SAR26_PR.0042.0006.0010 | MATERIALI DA COSTRUZIONE | CONDUTTORI CAVIDOTTI ED ACCESSORI PER IMPIANTISTICA ELETTRICA | Interrutore magnetotermico | INTERRUTTORE AUTOMATICO MAGNETOTERMICO da 6 kA (CEI EN 60898-1:2019) di tipo modulare da montare su guida DIN 35, curva C, unipolare 1 mod. da 6 a 32 A. Fornito a piè d’opera. | cad. | 36.4861 | 46.1549 | 15% | 5.4729 | 10% | 4.1959
SAR26_PR.0042.0006.0011 | MATERIALI DA COSTRUZIONE | CONDUTTORI CAVIDOTTI ED ACCESSORI PER IMPIANTISTICA ELETTRICA | Interrutore magnetotermico | INTERRUTTORE AUTOMATICO MAGNETOTERMICO da 6 kA (CEI EN 60898-1:2019) di tipo modulare da montare su guida DIN 35, curva C, unipolare 1 mod. da 40 a 63 A. Fornito a piè d’opera. | cad. | 42.4476 | 53.6962 | 15% | 6.3671 | 10% | 4.8815
SAR26_PR.0042.0006.0012 | MATERIALI DA COSTRUZIONE | CONDUTTORI CAVIDOTTI ED ACCESSORI PER IMPIANTISTICA ELETTRICA | Interrutore magnetotermico | INTERRUTTORE AUTOMATICO MAGNETOTERMICO da 6 kA (CEI EN 60898-1:2019) di tipo modulare da montare su guida DIN 35, curva K,unipolare 1 mod. da 0,5 a 8 A. Fornito a piè d’opera. | cad. | 59.8545 | 75.716 | 15% | 8.9782 | 10% | 6.8833
SAR26_PR.0042.0006.0013 | MATERIALI DA COSTRUZIONE | CONDUTTORI CAVIDOTTI ED ACCESSORI PER IMPIANTISTICA ELETTRICA | Interrutore magnetotermico | INTERRUTTORE AUTOMATICO MAGNETOTERMICO da 6 kA (CEI EN 60898-1:2019) di tipo modulare da montare su guida DIN 35, curva K,unipolare 1 mod. da 10 a 32 A. Fornito a piè d’opera. | cad. | 45.8899 | 58.0508 | 15% | 6.8835 | 10% | 5.2773
SAR26_PR.0042.0006.0014 | MATERIALI DA COSTRUZIONE | CONDUTTORI CAVIDOTTI ED ACCESSORI PER IMPIANTISTICA ELETTRICA | Interrutore magnetotermico | INTERRUTTORE AUTOMATICO MAGNETOTERMICO da 6 kA (CEI EN 60898-1:2019) di tipo modulare da montare su guida DIN 35, curva K,unipolare 1 mod. da 40 a 63 A. Fornito a piè d’opera. | cad. | 88.9348 | 112.5025 | 15% | 13.3402 | 10% | 10.2275
SAR26_PR.0042.0006.0015 | MATERIALI DA COSTRUZIONE | CONDUTTORI CAVIDOTTI ED ACCESSORI PER IMPIANTISTICA ELETTRICA | Interrutore magnetotermico | INTERRUTTORE AUTOMATICO MAGNETOTERMICO da 6 kA (CEI EN 60898-1:2019) di tipo modulare da montare su guida DIN 35, curva B,unipolare+ neutro 2 mod. da 10 a 32 A. Fornito a piè d’opera. | cad. | 76.3819 | 96.623 | 15% | 11.4573 | 10% | 8.7839
SAR26_PR.0042.0006.0016 | MATERIALI DA COSTRUZIONE | CONDUTTORI CAVIDOTTI ED ACCESSORI PER IMPIANTISTICA ELETTRICA | Interrutore magnetotermico | INTERRUTTORE AUTOMATICO MAGNETOTERMICO da 6 kA (CEI EN 60898-1:2019) di tipo modulare da montare su guida DIN 35, curva B,unipolare+ neutro 2 mod. da 40 a 63 A. Fornito a piè d’opera. | cad. | 103.1274 | 130.4562 | 15% | 15.4691 | 10% | 11.8597
SAR26_PR.0042.0006.0017 | MATERIALI DA COSTRUZIONE | CONDUTTORI CAVIDOTTI ED ACCESSORI PER IMPIANTISTICA ELETTRICA | Interrutore magnetotermico | INTERRUTTORE AUTOMATICO MAGNETOTERMICO da 6 kA (CEI EN 60898-1:2019) di tipo modulare da montare su guida DIN 35, curva C, unipolare+ neutro 2 mod. da 0,5 a 8 A. Fornito a piè d’opera. | cad. | 68.596 | 86.7739 | 15% | 10.2894 | 10% | 7.8885
SAR26_PR.0042.0006.0018 | MATERIALI DA COSTRUZIONE | CONDUTTORI CAVIDOTTI ED ACCESSORI PER IMPIANTISTICA ELETTRICA | Interrutore magnetotermico | INTERRUTTORE AUTOMATICO MAGNETOTERMICO da 6 kA (CEI EN 60898-1:2019) di tipo modulare da montare su guida DIN 35, curva C, unipolare+ neutro 2 mod. da 10 a 32 A. Fornito a piè d’opera. | cad. | 55.9019 | 70.7159 | 15% | 8.3853 | 10% | 6.4287
SAR26_PR.0042.0006.0019 | MATERIALI DA COSTRUZIONE | CONDUTTORI CAVIDOTTI ED ACCESSORI PER IMPIANTISTICA ELETTRICA | Interrutore magnetotermico | INTERRUTTORE AUTOMATICO MAGNETOTERMICO da 6 kA (CEI EN 60898-1:2019) di tipo modulare da montare su guida DIN 35, curva C, unipolare+ neutro 2 mod. da 40 a 63 A. Fornito a piè d’opera. | cad. | 75.9149 | 96.0324 | 15% | 11.3872 | 10% | 8.7302
SAR26_PR.0042.0006.0020 | MATERIALI DA COSTRUZIONE | CONDUTTORI CAVIDOTTI ED ACCESSORI PER IMPIANTISTICA ELETTRICA | Interrutore magnetotermico | INTERRUTTORE AUTOMATICO MAGNETOTERMICO da 6 kA (CEI EN 60898-1:2019) di tipo modulare da montare su guida DIN 35, curva K,unipolare+ neutro 2 mod. da 0,5 a 8 A. Fornito a piè d’opera. | cad. | 106.6132 | 134.8656 | 15% | 15.992 | 10% | 12.2605
SAR26_PR.0042.0006.0021 | MATERIALI DA COSTRUZIONE | CONDUTTORI CAVIDOTTI ED ACCESSORI PER IMPIANTISTICA ELETTRICA | Interrutore magnetotermico | INTERRUTTORE AUTOMATICO MAGNETOTERMICO da 6 kA (CEI EN 60898-1:2019) di tipo modulare da montare su guida DIN 35, curva K,unipolare+ neutro 2 mod. da 10 a 32 A. Fornito a piè d’opera. | cad. | 96.9161 | 122.5989 | 15% | 14.5374 | 10% | 11.1454
SAR26_PR.0042.0006.0022 | MATERIALI DA COSTRUZIONE | CONDUTTORI CAVIDOTTI ED ACCESSORI PER IMPIANTISTICA ELETTRICA | Interrutore magnetotermico | INTERRUTTORE AUTOMATICO MAGNETOTERMICO da 6 kA (CEI EN 60898-1:2019) di tipo modulare da montare su guida DIN 35, curva K,unipolare+ neutro 2 mod. da 40 a 63 A. Fornito a piè d’opera. | cad. | 181.2902 | 229.332 | 15% | 27.1935 | 10% | 20.8484
SAR26_PR.0042.0006.0023 | MATERIALI DA COSTRUZIONE | CONDUTTORI CAVIDOTTI ED ACCESSORI PER IMPIANTISTICA ELETTRICA | Interrutore magnetotermico | INTERRUTTORE AUTOMATICO MAGNETOTERMICO da 6 kA (CEI EN 60898-1:2019) di tipo modulare da montare su guida DIN 35, curva B,bipolare2 mod. da 10 a 32 A. Fornito a piè d’opera. | cad. | 76.3819 | 96.623 | 15% | 11.4573 | 10% | 8.7839
SAR26_PR.0042.0006.0024 | MATERIALI DA COSTRUZIONE | CONDUTTORI CAVIDOTTI ED ACCESSORI PER IMPIANTISTICA ELETTRICA | Interrutore magnetotermico | INTERRUTTORE AUTOMATICO MAGNETOTERMICO da 6 kA (CEI EN 60898-1:2019) di tipo modulare da montare su guida DIN 35, curva B,bipolare2 mod. da 40 a 63 A. Fornito a piè d’opera. | cad. | 103.1274 | 130.4562 | 15% | 15.4691 | 10% | 11.8597
SAR26_PR.0042.0006.0025 | MATERIALI DA COSTRUZIONE | CONDUTTORI CAVIDOTTI ED ACCESSORI PER IMPIANTISTICA ELETTRICA | Interrutore magnetotermico | INTERRUTTORE AUTOMATICO MAGNETOTERMICO da 6 kA (CEI EN 60898-1:2019) di tipo modulare da montare su guida DIN 35, curva C,bipolare2 mod. da 0,5 a 8 A. Fornito a piè d’opera. | cad. | 83.3859 | 105.4831 | 15% | 12.5079 | 10% | 9.5894
SAR26_PR.0042.0006.0026 | MATERIALI DA COSTRUZIONE | CONDUTTORI CAVIDOTTI ED ACCESSORI PER IMPIANTISTICA ELETTRICA | Interrutore magnetotermico | INTERRUTTORE AUTOMATICO MAGNETOTERMICO da 6 kA (CEI EN 60898-1:2019) di tipo modulare da montare su guida DIN 35, curva C,bipolare2 mod. da 10 a 32 A. Fornito a piè d’opera. | cad. | 65.3709 | 82.6942 | 15% | 9.8056 | 10% | 7.5176
SAR26_PR.0042.0006.0027 | MATERIALI DA COSTRUZIONE | CONDUTTORI CAVIDOTTI ED ACCESSORI PER IMPIANTISTICA ELETTRICA | Interrutore magnetotermico | INTERRUTTORE AUTOMATICO MAGNETOTERMICO da 6 kA (CEI EN 60898-1:2019) di tipo modulare da montare su guida DIN 35, curva C,bipolare2 mod. da 40 a 63 A. Fornito a piè d’opera. | cad. | 89.304 | 112.9696 | 15% | 13.3956 | 10% | 10.27
SAR26_PR.0042.0006.0028 | MATERIALI DA COSTRUZIONE | CONDUTTORI CAVIDOTTI ED ACCESSORI PER IMPIANTISTICA ELETTRICA | Interrutore magnetotermico | INTERRUTTORE AUTOMATICO MAGNETOTERMICO da 6 kA (CEI EN 60898-1:2019) di tipo modulare da montare su guida DIN 35, curva K,bipolare2 mod. da 0,5 a 8 A. Fornito a piè d’opera. | cad. | 106.6132 | 134.8656 | 15% | 15.992 | 10% | 12.2605
SAR26_PR.0042.0006.0029 | MATERIALI DA COSTRUZIONE | CONDUTTORI CAVIDOTTI ED ACCESSORI PER IMPIANTISTICA ELETTRICA | Interrutore magnetotermico | INTERRUTTORE AUTOMATICO MAGNETOTERMICO da 6 kA (CEI EN 60898-1:2019) di tipo modulare da montare su guida DIN 35, curva K,bipolare2 mod. da 10 a 32 A. Fornito a piè d’opera. | cad. | 96.9161 | 122.5989 | 15% | 14.5374 | 10% | 11.1454
SAR26_PR.0042.0006.0030 | MATERIALI DA COSTRUZIONE | CONDUTTORI CAVIDOTTI ED ACCESSORI PER IMPIANTISTICA ELETTRICA | Interrutore magnetotermico | INTERRUTTORE AUTOMATICO MAGNETOTERMICO da 6 kA (CEI EN 60898-1:2019) di tipo modulare da montare su guida DIN 35, curva K,bipolare2 mod. da 40 a 63 A. Fornito a piè d’opera. | cad. | 181.2902 | 229.332 | 15% | 27.1935 | 10% | 20.8484
SAR26_PR.0042.0006.0031 | MATERIALI DA COSTRUZIONE | CONDUTTORI CAVIDOTTI ED ACCESSORI PER IMPIANTISTICA ELETTRICA | Interrutore magnetotermico | INTERRUTTORE AUTOMATICO MAGNETOTERMICO da 6 kA (CEI EN 60898-1:2019) di tipo modulare da montare su guida DIN 35, curva B,tripolare 3 mod. da 10 a 32 A. Fornito a piè d’opera. | cad. | 117.4504 | 148.5748 | 15% | 17.6176 | 10% | 13.5068
SAR26_PR.0042.0006.0032 | MATERIALI DA COSTRUZIONE | CONDUTTORI CAVIDOTTI ED ACCESSORI PER IMPIANTISTICA ELETTRICA | Interrutore magnetotermico | INTERRUTTORE AUTOMATICO MAGNETOTERMICO da 6 kA (CEI EN 60898-1:2019) di tipo modulare da montare su guida DIN 35, curva B,tripolare 3 mod. da 40 a 63 A. Fornito a piè d’opera. | cad. | 164.0136 | 207.4771 | 15% | 24.602 | 10% | 18.8616
SAR26_PR.0042.0006.0033 | MATERIALI DA COSTRUZIONE | CONDUTTORI CAVIDOTTI ED ACCESSORI PER IMPIANTISTICA ELETTRICA | Interrutore magnetotermico | INTERRUTTORE AUTOMATICO MAGNETOTERMICO da 6 kA (CEI EN 60898-1:2019) di tipo modulare da montare su guida DIN 35, curva C,tripolare 3 mod. da 0,5 a 8 A. Fornito a piè d’opera. | cad. | 116.5817 | 147.4758 | 15% | 17.4872 | 10% | 13.4069
SAR26_PR.0042.0006.0034 | MATERIALI DA COSTRUZIONE | CONDUTTORI CAVIDOTTI ED ACCESSORI PER IMPIANTISTICA ELETTRICA | Interrutore magnetotermico | INTERRUTTORE AUTOMATICO MAGNETOTERMICO da 6 kA (CEI EN 60898-1:2019) di tipo modulare da montare su guida DIN 35, curva C,tripolare 3 mod. da 10 a 32 A. Fornito a piè d’opera. | cad. | 102.3021 | 129.4122 | 15% | 15.3453 | 10% | 11.7647
SAR26_PR.0042.0006.0035 | MATERIALI DA COSTRUZIONE | CONDUTTORI CAVIDOTTI ED ACCESSORI PER IMPIANTISTICA ELETTRICA | Interrutore magnetotermico | INTERRUTTORE AUTOMATICO MAGNETOTERMICO da 6 kA (CEI EN 60898-1:2019) di tipo modulare da montare su guida DIN 35, curva C,tripolare 3 mod. da 40 a 63 A. Fornito a piè d’opera. | cad. | 142.2088 | 179.8941 | 15% | 21.3313 | 10% | 16.354
SAR26_PR.0042.0006.0036 | MATERIALI DA COSTRUZIONE | CONDUTTORI CAVIDOTTI ED ACCESSORI PER IMPIANTISTICA ELETTRICA | Interrutore magnetotermico | INTERRUTTORE AUTOMATICO MAGNETOTERMICO da 6 kA (CEI EN 60898-1:2019) di tipo modulare da montare su guida DIN 35, curva K,tripolare 3 mod. da 0,5 a 8 A. Fornito a piè d’opera. | cad. | 172.1686 | 217.7933 | 15% | 25.8253 | 10% | 19.7994
SAR26_PR.0042.0006.0037 | MATERIALI DA COSTRUZIONE | CONDUTTORI CAVIDOTTI ED ACCESSORI PER IMPIANTISTICA ELETTRICA | Interrutore magnetotermico | INTERRUTTORE AUTOMATICO MAGNETOTERMICO da 6 kA (CEI EN 60898-1:2019) di tipo modulare da montare su guida DIN 35, curva K,tripolare 3 mod. da 10 a 32 A. Fornito a piè d’opera. | cad. | 153.9256 | 194.7159 | 15% | 23.0888 | 10% | 17.7014
SAR26_PR.0042.0006.0038 | MATERIALI DA COSTRUZIONE | CONDUTTORI CAVIDOTTI ED ACCESSORI PER IMPIANTISTICA ELETTRICA | Interrutore magnetotermico | INTERRUTTORE AUTOMATICO MAGNETOTERMICO da 6 kA (CEI EN 60898-1:2019) di tipo modulare da montare su guida DIN 35, curva K,tripolare 3 mod. da 40 a 63 A. Fornito a piè d’opera. | cad. | 279.3465 | 353.3733 | 15% | 41.902 | 10% | 32.1248
SAR26_PR.0042.0006.0039 | MATERIALI DA COSTRUZIONE | CONDUTTORI CAVIDOTTI ED ACCESSORI PER IMPIANTISTICA ELETTRICA | Interrutore magnetotermico | INTERRUTTORE AUTOMATICO MAGNETOTERMICO da 6 kA (CEI EN 60898-1:2019) di tipo modulare da montare su guida DIN 35, curva B,quadripolare 4 mod. da 10 a 32 A. Fornito a piè d’opera. | cad. | 143.349 | 181.3365 | 15% | 21.5023 | 10% | 16.4851
SAR26_PR.0042.0006.0040 | MATERIALI DA COSTRUZIONE | CONDUTTORI CAVIDOTTI ED ACCESSORI PER IMPIANTISTICA ELETTRICA | Interrutore magnetotermico | INTERRUTTORE AUTOMATICO MAGNETOTERMICO da 6 kA (CEI EN 60898-1:2019) di tipo modulare da montare su guida DIN 35, curva B,quadripolare 4 mod. da 40 a 63 A. Fornito a piè d’opera. | cad. | 209.632 | 265.1845 | 15% | 31.4448 | 10% | 24.1077
SAR26_PR.0042.0006.0041 | MATERIALI DA COSTRUZIONE | CONDUTTORI CAVIDOTTI ED ACCESSORI PER IMPIANTISTICA ELETTRICA | Interrutore magnetotermico | INTERRUTTORE AUTOMATICO MAGNETOTERMICO da 6 kA (CEI EN 60898-1:2019) di tipo modulare da montare su guida DIN 35, curva C,quadripolare 4 mod. da 0,5 a 8 A. Fornito a piè d’opera. | cad. | 154.5988 | 195.5676 | 15% | 23.1898 | 10% | 17.7789
SAR26_PR.0042.0006.0042 | MATERIALI DA COSTRUZIONE | CONDUTTORI CAVIDOTTI ED ACCESSORI PER IMPIANTISTICA ELETTRICA | Interrutore magnetotermico | INTERRUTTORE AUTOMATICO MAGNETOTERMICO da 6 kA (CEI EN 60898-1:2019) di tipo modulare da montare su guida DIN 35, curva C,quadripolare 4 mod. da 10 a 32 A. Fornito a piè d’opera. | cad. | 117.2006 | 148.2588 | 15% | 17.5801 | 10% | 13.4781
SAR26_PR.0042.0006.0043 | MATERIALI DA COSTRUZIONE | CONDUTTORI CAVIDOTTI ED ACCESSORI PER IMPIANTISTICA ELETTRICA | Interrutore magnetotermico | INTERRUTTORE AUTOMATICO MAGNETOTERMICO da 6 kA (CEI EN 60898-1:2019) di tipo modulare da montare su guida DIN 35, curva C,quadripolare 4 mod. da 40 a 63 A. Fornito a piè d’opera. | cad. | 170.1923 | 215.2933 | 15% | 25.5288 | 10% | 19.5721
SAR26_PR.0042.0006.0044 | MATERIALI DA COSTRUZIONE | CONDUTTORI CAVIDOTTI ED ACCESSORI PER IMPIANTISTICA ELETTRICA | Interrutore magnetotermico | INTERRUTTORE AUTOMATICO MAGNETOTERMICO da 6 kA (CEI EN 60898-1:2019) di tipo modulare da montare su guida DIN 35, curva K,quadripolare 4 mod. da 0,5 a 8 A. Fornito a piè d’opera. | cad. | 193.9408 | 245.3351 | 15% | 29.0911 | 10% | 22.3032
SAR26_PR.0042.0006.0045 | MATERIALI DA COSTRUZIONE | CONDUTTORI CAVIDOTTI ED ACCESSORI PER IMPIANTISTICA ELETTRICA | Interrutore magnetotermico | INTERRUTTORE AUTOMATICO MAGNETOTERMICO da 6 kA (CEI EN 60898-1:2019) di tipo modulare da montare su guida DIN 35, curva K,quadripolare 4 mod. da 10 a 32 A. Fornito a piè d’opera. | cad. | 157.5199 | 199.2627 | 15% | 23.628 | 10% | 18.1148
SAR26_PR.0042.0006.0046 | MATERIALI DA COSTRUZIONE | CONDUTTORI CAVIDOTTI ED ACCESSORI PER IMPIANTISTICA ELETTRICA | Interrutore magnetotermico | INTERRUTTORE AUTOMATICO MAGNETOTERMICO da 6 kA (CEI EN 60898-1:2019) di tipo modulare da montare su guida DIN 35, curva K,quadripolare 4 mod. da 40 a 63 A. Fornito a piè d’opera. | cad. | 222.1415 | 281.009 | 15% | 33.3212 | 10% | 25.5463
SAR26_PR.0042.0006.0047 | MATERIALI DA COSTRUZIONE | CONDUTTORI CAVIDOTTI ED ACCESSORI PER IMPIANTISTICA ELETTRICA | Interrutore magnetotermico | INTERRUTTORE AUTOMATICO MAGNETOTERMICO da 10 kA (CEI EN 60898-1:2019) di tipo modulare da montare su guida DIN 35, curva B,unipolare 1 mod. da 10 a 32 A. Fornito a piè d’opera. | cad. | 45.3795 | 57.4051 | 15% | 6.8069 | 10% | 5.2187
SAR26_PR.0042.0006.0048 | MATERIALI DA COSTRUZIONE | CONDUTTORI CAVIDOTTI ED ACCESSORI PER IMPIANTISTICA ELETTRICA | Interrutore magnetotermico | INTERRUTTORE AUTOMATICO MAGNETOTERMICO da 10 kA (CEI EN 60898-1:2019) di tipo modulare da montare su guida DIN 35, curva B,unipolare 1 mod. da 40 a 63 A. Fornito a piè d’opera. | cad. | 62.1349 | 78.6007 | 15% | 9.3202 | 10% | 7.1455
SAR26_PR.0042.0006.0049 | MATERIALI DA COSTRUZIONE | CONDUTTORI CAVIDOTTI ED ACCESSORI PER IMPIANTISTICA ELETTRICA | Interrutore magnetotermico | INTERRUTTORE AUTOMATICO MAGNETOTERMICO da 10 kA (CEI EN 60898-1:2019) di tipo modulare da montare su guida DIN 35, curva C, unipolare 1 mod. da 0,5 a 8 A. Fornito a piè d’opera. | cad. | 41.8287 | 52.9133 | 15% | 6.2743 | 10% | 4.8103
SAR26_PR.0042.0006.0050 | MATERIALI DA COSTRUZIONE | CONDUTTORI CAVIDOTTI ED ACCESSORI PER IMPIANTISTICA ELETTRICA | Interrutore magnetotermico | INTERRUTTORE AUTOMATICO MAGNETOTERMICO da 10 kA (CEI EN 60898-1:2019) di tipo modulare da montare su guida DIN 35, curva C, unipolare 1 mod. da 10 a 32 A. Fornito a piè d’opera. | cad. | 36.6924 | 46.4159 | 15% | 5.5039 | 10% | 4.2196
SAR26_PR.0042.0006.0051 | MATERIALI DA COSTRUZIONE | CONDUTTORI CAVIDOTTI ED ACCESSORI PER IMPIANTISTICA ELETTRICA | Interrutore magnetotermico | INTERRUTTORE AUTOMATICO MAGNETOTERMICO da 10 kA (CEI EN 60898-1:2019) di tipo modulare da montare su guida DIN 35, curva C, unipolare 1 mod. da 40 a 63 A. Fornito a piè d’opera. | cad. | 50.429 | 63.7926 | 15% | 7.5643 | 10% | 5.7993
SAR26_PR.0042.0006.0052 | MATERIALI DA COSTRUZIONE | CONDUTTORI CAVIDOTTI ED ACCESSORI PER IMPIANTISTICA ELETTRICA | Interrutore magnetotermico | INTERRUTTORE AUTOMATICO MAGNETOTERMICO da 10 kA (CEI EN 60898-1:2019) di tipo modulare da montare su guida DIN 35, curva D, Kunipolare 1 mod. da 0,5 a 8 A. Fornito a piè d’opera. | cad. | 44.6194 | 56.4436 | 15% | 6.6929 | 10% | 5.1312
SAR26_PR.0042.0006.0053 | MATERIALI DA COSTRUZIONE | CONDUTTORI CAVIDOTTI ED ACCESSORI PER IMPIANTISTICA ELETTRICA | Interrutore magnetotermico | INTERRUTTORE AUTOMATICO MAGNETOTERMICO da 10 kA (CEI EN 60898-1:2019) di tipo modulare da montare su guida DIN 35, curva D, Kunipolare 1 mod. da 10 a 32 A. Fornito a piè d’opera. | cad. | 39.3854 | 49.8225 | 15% | 5.9078 | 10% | 4.5293
SAR26_PR.0042.0006.0054 | MATERIALI DA COSTRUZIONE | CONDUTTORI CAVIDOTTI ED ACCESSORI PER IMPIANTISTICA ELETTRICA | Interrutore magnetotermico | INTERRUTTORE AUTOMATICO MAGNETOTERMICO da 10 kA (CEI EN 60898-1:2019) di tipo modulare da montare su guida DIN 35, curva D, Kunipolare 1 mod. da 40 a 63 A. Fornito a piè d’opera. | cad. | 53.4586 | 67.6251 | 15% | 8.0188 | 10% | 6.1477
SAR26_PR.0042.0006.0055 | MATERIALI DA COSTRUZIONE | CONDUTTORI CAVIDOTTI ED ACCESSORI PER IMPIANTISTICA ELETTRICA | Interrutore magnetotermico | INTERRUTTORE AUTOMATICO MAGNETOTERMICO da 10 kA (CEI EN 60898-1:2019) di tipo modulare da montare su guida DIN 35, curva B,unipolare+ neutro 2 mod. da 10 a 32 A. Fornito a piè d’opera. | cad. | 96.3406 | 121.8709 | 15% | 14.4511 | 10% | 11.0792
SAR26_PR.0042.0006.0056 | MATERIALI DA COSTRUZIONE | CONDUTTORI CAVIDOTTI ED ACCESSORI PER IMPIANTISTICA ELETTRICA | Interrutore magnetotermico | INTERRUTTORE AUTOMATICO MAGNETOTERMICO da 10 kA (CEI EN 60898-1:2019) di tipo modulare da montare su guida DIN 35, curva B,unipolare+ neutro 2 mod. da 40 a 63 A. Fornito a piè d’opera. | cad. | 119.1444 | 150.7177 | 15% | 17.8717 | 10% | 13.7016
SAR26_PR.0042.0006.0057 | MATERIALI DA COSTRUZIONE | CONDUTTORI CAVIDOTTI ED ACCESSORI PER IMPIANTISTICA ELETTRICA | Interrutore magnetotermico | INTERRUTTORE AUTOMATICO MAGNETOTERMICO da 10 kA (CEI EN 60898-1:2019) di tipo modulare da montare su guida DIN 35, curva C, unipolare+ neutro 2 mod. da 0,5 a 8 A. Fornito a piè d’opera. | cad. | 106.0376 | 134.1376 | 15% | 15.9056 | 10% | 12.1943
SAR26_PR.0042.0006.0058 | MATERIALI DA COSTRUZIONE | CONDUTTORI CAVIDOTTI ED ACCESSORI PER IMPIANTISTICA ELETTRICA | Interrutore magnetotermico | INTERRUTTORE AUTOMATICO MAGNETOTERMICO da 10 kA (CEI EN 60898-1:2019) di tipo modulare da montare su guida DIN 35, curva C, unipolare+ neutro 2 mod. da 10 a 32 A. Fornito a piè d’opera. | cad. | 65.8812 | 83.3398 | 15% | 9.8822 | 10% | 7.5763
SAR26_PR.0042.0006.0059 | MATERIALI DA COSTRUZIONE | CONDUTTORI CAVIDOTTI ED ACCESSORI PER IMPIANTISTICA ELETTRICA | Interrutore magnetotermico | INTERRUTTORE AUTOMATICO MAGNETOTERMICO da 10 kA (CEI EN 60898-1:2019) di tipo modulare da montare su guida DIN 35, curva C, unipolare+ neutro 2 mod. da 40 a 63 A. Fornito a piè d’opera. | cad. | 86.0354 | 108.8349 | 15% | 12.9053 | 10% | 9.8941
SAR26_PR.0042.0006.0060 | MATERIALI DA COSTRUZIONE | CONDUTTORI CAVIDOTTI ED ACCESSORI PER IMPIANTISTICA ELETTRICA | Interrutore magnetotermico | INTERRUTTORE AUTOMATICO MAGNETOTERMICO da 10 kA (CEI EN 60898-1:2019) di tipo modulare da montare su guida DIN 35, curva D, Kunipolare+ neutro 2 mod. da 0,5 a 8 A. Fornito a piè d’opera. | cad. | 75.9258 | 96.0461 | 15% | 11.3889 | 10% | 8.7315
SAR26_PR.0042.0006.0061 | MATERIALI DA COSTRUZIONE | CONDUTTORI CAVIDOTTI ED ACCESSORI PER IMPIANTISTICA ELETTRICA | Interrutore magnetotermico | INTERRUTTORE AUTOMATICO MAGNETOTERMICO da 10 kA (CEI EN 60898-1:2019) di tipo modulare da montare su guida DIN 35, curva D, Kunipolare+ neutro 2 mod. da 10 a 32 A. Fornito a piè d’opera. | cad. | 78.7382 | 99.6039 | 15% | 11.8107 | 10% | 9.0549
SAR26_PR.0042.0006.0062 | MATERIALI DA COSTRUZIONE | CONDUTTORI CAVIDOTTI ED ACCESSORI PER IMPIANTISTICA ELETTRICA | Interrutore magnetotermico | INTERRUTTORE AUTOMATICO MAGNETOTERMICO da 10 kA (CEI EN 60898-1:2019) di tipo modulare da montare su guida DIN 35, curva D, Kunipolare+ neutro 2 mod. da 40 a 63 A. Fornito a piè d’opera. | cad. | 102.7799 | 130.0166 | 15% | 15.417 | 10% | 11.8197
SAR26_PR.0042.0006.0063 | MATERIALI DA COSTRUZIONE | CONDUTTORI CAVIDOTTI ED ACCESSORI PER IMPIANTISTICA ELETTRICA | Interrutore magnetotermico | INTERRUTTORE AUTOMATICO MAGNETOTERMICO da 10 kA (CEI EN 60898-1:2019) di tipo modulare da montare su guida DIN 35, curva B,bipolare2 mod. da 10 a 32 A. Fornito a piè d’opera. | cad. | 96.3406 | 121.8709 | 15% | 14.4511 | 10% | 11.0792
SAR26_PR.0042.0006.0064 | MATERIALI DA COSTRUZIONE | CONDUTTORI CAVIDOTTI ED ACCESSORI PER IMPIANTISTICA ELETTRICA | Interrutore magnetotermico | INTERRUTTORE AUTOMATICO MAGNETOTERMICO da 10 kA (CEI EN 60898-1:2019) di tipo modulare da montare su guida DIN 35, curva B,bipolare2 mod. da 40 a 63 A. Fornito a piè d’opera. | cad. | 119.1444 | 150.7177 | 15% | 17.8717 | 10% | 13.7016
SAR26_PR.0042.0006.0065 | MATERIALI DA COSTRUZIONE | CONDUTTORI CAVIDOTTI ED ACCESSORI PER IMPIANTISTICA ELETTRICA | Interrutore magnetotermico | INTERRUTTORE AUTOMATICO MAGNETOTERMICO da 10 kA (CEI EN 60898-1:2019) di tipo modulare da montare su guida DIN 35, curva C,bipolare2 mod. da 0,5 a 8 A. Fornito a piè d’opera. | cad. | 84.7649 | 107.2277 | 15% | 12.7147 | 10% | 9.748
SAR26_PR.0042.0006.0066 | MATERIALI DA COSTRUZIONE | CONDUTTORI CAVIDOTTI ED ACCESSORI PER IMPIANTISTICA ELETTRICA | Interrutore magnetotermico | INTERRUTTORE AUTOMATICO MAGNETOTERMICO da 10 kA (CEI EN 60898-1:2019) di tipo modulare da montare su guida DIN 35, curva C,bipolare2 mod. da 10 a 32 A. Fornito a piè d’opera. | cad. | 73.2545 | 92.6669 | 15% | 10.9882 | 10% | 8.4243
SAR26_PR.0042.0006.0067 | MATERIALI DA COSTRUZIONE | CONDUTTORI CAVIDOTTI ED ACCESSORI PER IMPIANTISTICA ELETTRICA | Interrutore magnetotermico | INTERRUTTORE AUTOMATICO MAGNETOTERMICO da 10 kA (CEI EN 60898-1:2019) di tipo modulare da montare su guida DIN 35, curva C,bipolare2 mod. da 40 a 63 A. Fornito a piè d’opera. | cad. | 97.9043 | 123.8489 | 15% | 14.6856 | 10% | 11.259
SAR26_PR.0042.0006.0068 | MATERIALI DA COSTRUZIONE | CONDUTTORI CAVIDOTTI ED ACCESSORI PER IMPIANTISTICA ELETTRICA | Interrutore magnetotermico | INTERRUTTORE AUTOMATICO MAGNETOTERMICO da 10 kA (CEI EN 60898-1:2019) di tipo modulare da montare su guida DIN 35, curva D, Kbipolare2 mod. da 0,5 a 8 A. Fornito a piè d’opera. | cad. | 75.9258 | 96.0461 | 15% | 11.3889 | 10% | 8.7315
SAR26_PR.0042.0006.0069 | MATERIALI DA COSTRUZIONE | CONDUTTORI CAVIDOTTI ED ACCESSORI PER IMPIANTISTICA ELETTRICA | Interrutore magnetotermico | INTERRUTTORE AUTOMATICO MAGNETOTERMICO da 10 kA (CEI EN 60898-1:2019) di tipo modulare da montare su guida DIN 35, curva D, Kbipolare2 mod. da 10 a 32 A. Fornito a piè d’opera. | cad. | 78.7382 | 99.6039 | 15% | 11.8107 | 10% | 9.0549
SAR26_PR.0042.0006.0070 | MATERIALI DA COSTRUZIONE | CONDUTTORI CAVIDOTTI ED ACCESSORI PER IMPIANTISTICA ELETTRICA | Interrutore magnetotermico | INTERRUTTORE AUTOMATICO MAGNETOTERMICO da 10 kA (CEI EN 60898-1:2019) di tipo modulare da montare su guida DIN 35, curva D, Kbipolare2 mod. da 40 a 63 A. Fornito a piè d’opera. | cad. | 102.7799 | 130.0166 | 15% | 15.417 | 10% | 11.8197
SAR26_PR.0042.0006.0071 | MATERIALI DA COSTRUZIONE | CONDUTTORI CAVIDOTTI ED ACCESSORI PER IMPIANTISTICA ELETTRICA | Interrutore magnetotermico | INTERRUTTORE AUTOMATICO MAGNETOTERMICO da 10 kA (CEI EN 60898-1:2019) di tipo modulare da montare su guida DIN 35, curva B,tripolare 3 mod. da 10 a 32 A. Fornito a piè d’opera. | cad. | 152.2207 | 192.5592 | 15% | 22.8331 | 10% | 17.5054
SAR26_PR.0042.0006.0072 | MATERIALI DA COSTRUZIONE | CONDUTTORI CAVIDOTTI ED ACCESSORI PER IMPIANTISTICA ELETTRICA | Interrutore magnetotermico | INTERRUTTORE AUTOMATICO MAGNETOTERMICO da 10 kA (CEI EN 60898-1:2019) di tipo modulare da montare su guida DIN 35, curva B,tripolare 3 mod. da 40 a 63 A. Fornito a piè d’opera. | cad. | 193.8322 | 245.1978 | 15% | 29.0748 | 10% | 22.2907
SAR26_PR.0042.0006.0073 | MATERIALI DA COSTRUZIONE | CONDUTTORI CAVIDOTTI ED ACCESSORI PER IMPIANTISTICA ELETTRICA | Interrutore magnetotermico | INTERRUTTORE AUTOMATICO MAGNETOTERMICO da 10 kA (CEI EN 60898-1:2019) di tipo modulare da montare su guida DIN 35, curva C,tripolare 3 mod. da 0,5 a 8 A. Fornito a piè d’opera. | cad. | 160.1912 | 202.6419 | 15% | 24.0287 | 10% | 18.422
SAR26_PR.0042.0006.0074 | MATERIALI DA COSTRUZIONE | CONDUTTORI CAVIDOTTI ED ACCESSORI PER IMPIANTISTICA ELETTRICA | Interrutore magnetotermico | INTERRUTTORE AUTOMATICO MAGNETOTERMICO da 10 kA (CEI EN 60898-1:2019) di tipo modulare da montare su guida DIN 35, curva C,tripolare 3 mod. da 10 a 32 A. Fornito a piè d’opera. | cad. | 116.6903 | 147.6132 | 15% | 17.5035 | 10% | 13.4194
SAR26_PR.0042.0006.0075 | MATERIALI DA COSTRUZIONE | CONDUTTORI CAVIDOTTI ED ACCESSORI PER IMPIANTISTICA ELETTRICA | Interrutore magnetotermico | INTERRUTTORE AUTOMATICO MAGNETOTERMICO da 10 kA (CEI EN 60898-1:2019) di tipo modulare da montare su guida DIN 35, curva C,tripolare 3 mod. da 40 a 63 A. Fornito a piè d’opera. | cad. | 160.8862 | 203.521 | 15% | 24.1329 | 10% | 18.5019
SAR26_PR.0042.0006.0076 | MATERIALI DA COSTRUZIONE | CONDUTTORI CAVIDOTTI ED ACCESSORI PER IMPIANTISTICA ELETTRICA | Interrutore magnetotermico | INTERRUTTORE AUTOMATICO MAGNETOTERMICO da 10 kA (CEI EN 60898-1:2019) di tipo modulare da montare su guida DIN 35, curva D, Ktripolare 3 mod. da 0,5 a 8 A. Fornito a piè d’opera. | cad. | 134.9767 | 170.7456 | 15% | 20.2465 | 10% | 15.5223
SAR26_PR.0042.0006.0077 | MATERIALI DA COSTRUZIONE | CONDUTTORI CAVIDOTTI ED ACCESSORI PER IMPIANTISTICA ELETTRICA | Interrutore magnetotermico | INTERRUTTORE AUTOMATICO MAGNETOTERMICO da 10 kA (CEI EN 60898-1:2019) di tipo modulare da montare su guida DIN 35, curva D, Ktripolare 3 mod. da 10 a 32 A. Fornito a piè d’opera. | cad. | 154.5011 | 195.4439 | 15% | 23.1752 | 10% | 17.7676
SAR26_PR.0042.0006.0078 | MATERIALI DA COSTRUZIONE | CONDUTTORI CAVIDOTTI ED ACCESSORI PER IMPIANTISTICA ELETTRICA | Interrutore magnetotermico | INTERRUTTORE AUTOMATICO MAGNETOTERMICO da 10 kA (CEI EN 60898-1:2019) di tipo modulare da montare su guida DIN 35, curva D, Ktripolare 3 mod. da 40 a 63 A. Fornito a piè d’opera. | cad. | 279.3465 | 353.3733 | 15% | 41.902 | 10% | 32.1248
SAR26_PR.0042.0006.0079 | MATERIALI DA COSTRUZIONE | CONDUTTORI CAVIDOTTI ED ACCESSORI PER IMPIANTISTICA ELETTRICA | Interrutore magnetotermico | INTERRUTTORE AUTOMATICO MAGNETOTERMICO da 10 kA (CEI EN 60898-1:2019) di tipo modulare da montare su guida DIN 35, curva B,quadripolare 4 mod. da 10 a 32 A. Fornito a piè d’opera. | cad. | 186.9911 | 236.5437 | 15% | 28.0487 | 10% | 21.504
SAR26_PR.0042.0006.0080 | MATERIALI DA COSTRUZIONE | CONDUTTORI CAVIDOTTI ED ACCESSORI PER IMPIANTISTICA ELETTRICA | Interrutore magnetotermico | INTERRUTTORE AUTOMATICO MAGNETOTERMICO da 10 kA (CEI EN 60898-1:2019) di tipo modulare da montare su guida DIN 35, curva B,quadripolare 4 mod. da 40 a 63 A. Fornito a piè d’opera. | cad. | 262.2436 | 331.7382 | 15% | 39.3365 | 10% | 30.158
SAR26_PR.0042.0006.0081 | MATERIALI DA COSTRUZIONE | CONDUTTORI CAVIDOTTI ED ACCESSORI PER IMPIANTISTICA ELETTRICA | Interrutore magnetotermico | INTERRUTTORE AUTOMATICO MAGNETOTERMICO da 10 kA (CEI EN 60898-1:2019) di tipo modulare da montare su guida DIN 35, curva C,quadripolare 4 mod. da 0,5 a 8 A. Fornito a piè d’opera. | cad. | 175.4915 | 221.9967 | 15% | 26.3237 | 10% | 20.1815
SAR26_PR.0042.0006.0082 | MATERIALI DA COSTRUZIONE | CONDUTTORI CAVIDOTTI ED ACCESSORI PER IMPIANTISTICA ELETTRICA | Interrutore magnetotermico | INTERRUTTORE AUTOMATICO MAGNETOTERMICO da 10 kA (CEI EN 60898-1:2019) di tipo modulare da montare su guida DIN 35, curva C,quadripolare 4 mod. da 10 a 32 A. Fornito a piè d’opera. | cad. | 149.3323 | 188.9053 | 15% | 22.3998 | 10% | 17.1732
SAR26_PR.0042.0006.0083 | MATERIALI DA COSTRUZIONE | CONDUTTORI CAVIDOTTI ED ACCESSORI PER IMPIANTISTICA ELETTRICA | Interrutore magnetotermico | INTERRUTTORE AUTOMATICO MAGNETOTERMICO da 10 kA (CEI EN 60898-1:2019) di tipo modulare da montare su guida DIN 35, curva C,quadripolare 4 mod. da 40 a 63 A. Fornito a piè d’opera. | cad. | 207.3191 | 262.2586 | 15% | 31.0979 | 10% | 23.8417
SAR26_PR.0042.0006.0084 | MATERIALI DA COSTRUZIONE | CONDUTTORI CAVIDOTTI ED ACCESSORI PER IMPIANTISTICA ELETTRICA | Interrutore magnetotermico | INTERRUTTORE AUTOMATICO MAGNETOTERMICO da 10 kA (CEI EN 60898-1:2019) di tipo modulare da montare su guida DIN 35, curva D, Kquadripolare 4 mod. da 0,5 a 8 A. Fornito a piè d’opera. | cad. | 218.9164 | 276.9293 | 15% | 32.8375 | 10% | 25.1754
SAR26_PR.0042.0006.0085 | MATERIALI DA COSTRUZIONE | CONDUTTORI CAVIDOTTI ED ACCESSORI PER IMPIANTISTICA ELETTRICA | Interrutore magnetotermico | INTERRUTTORE AUTOMATICO MAGNETOTERMICO da 10 kA (CEI EN 60898-1:2019) di tipo modulare da montare su guida DIN 35, curva D, Kquadripolare 4 mod. da 10 a 32 A. Fornito a piè d’opera. | cad. | 190.4117 | 240.8707 | 15% | 28.5617 | 10% | 21.8973
SAR26_PR.0042.0006.0086 | MATERIALI DA COSTRUZIONE | CONDUTTORI CAVIDOTTI ED ACCESSORI PER IMPIANTISTICA ELETTRICA | Interrutore magnetotermico | INTERRUTTORE AUTOMATICO MAGNETOTERMICO da 10 kA (CEI EN 60898-1:2019) di tipo modulare da montare su guida DIN 35, curva D, Kquadripolare 4 mod. da 40 a 63 A. Fornito a piè d’opera. | cad. | 352.8941 | 446.4111 | 15% | 52.9341 | 10% | 40.5828
SAR26_PR.0042.0006.0087 | MATERIALI DA COSTRUZIONE | CONDUTTORI CAVIDOTTI ED ACCESSORI PER IMPIANTISTICA ELETTRICA | Interrutore magnetotermico | INTERRUTTORE AUTOMATICO MAGNETOTERMICO da 25 kA (CEI EN 60898-1:2019) di tipo modulare da montare su guida DIN 35, curva B,unipolare 1 mod. da 10 a 25 A. Fornito a piè d’opera. | cad. | 45.3795 | 57.4051 | 15% | 6.8069 | 10% | 5.2187
SAR26_PR.0042.0006.0088 | MATERIALI DA COSTRUZIONE | CONDUTTORI CAVIDOTTI ED ACCESSORI PER IMPIANTISTICA ELETTRICA | Interrutore magnetotermico | INTERRUTTORE AUTOMATICO MAGNETOTERMICO da 25 kA (CEI EN 60898-1:2019) di tipo modulare da montare su guida DIN 35, curva C, unipolare 1 mod. da 10 a 25 A. Fornito a piè d’opera. | cad. | 44.7497 | 56.6084 | 15% | 6.7125 | 10% | 5.1462
SAR26_PR.0042.0006.0089 | MATERIALI DA COSTRUZIONE | CONDUTTORI CAVIDOTTI ED ACCESSORI PER IMPIANTISTICA ELETTRICA | Interrutore magnetotermico | INTERRUTTORE AUTOMATICO MAGNETOTERMICO da 25 kA (CEI EN 60898-1:2019) di tipo modulare da montare su guida DIN 35, curva D, Kunipolare 1 mod. da 0,5 a 8 A. Fornito a piè d’opera. | cad. | 59.8545 | 75.716 | 15% | 8.9782 | 10% | 6.8833
SAR26_PR.0042.0006.0090 | MATERIALI DA COSTRUZIONE | CONDUTTORI CAVIDOTTI ED ACCESSORI PER IMPIANTISTICA ELETTRICA | Interrutore magnetotermico | INTERRUTTORE AUTOMATICO MAGNETOTERMICO da 25 kA (CEI EN 60898-1:2019) di tipo modulare da montare su guida DIN 35, curva D, Kunipolare 1 mod. da 10 a 25 A. Fornito a piè d’opera. | cad. | 45.7813 | 57.9134 | 15% | 6.8672 | 10% | 5.2649
SAR26_PR.0042.0006.0091 | MATERIALI DA COSTRUZIONE | CONDUTTORI CAVIDOTTI ED ACCESSORI PER IMPIANTISTICA ELETTRICA | Interrutore magnetotermico | INTERRUTTORE AUTOMATICO MAGNETOTERMICO da 25 kA (CEI EN 60898-1:2019) di tipo modulare da montare su guida DIN 35, curva B,bipolare2 mod. da 10 a 25 A. Fornito a piè d’opera. | cad. | 96.3406 | 121.8709 | 15% | 14.4511 | 10% | 11.0792
SAR26_PR.0042.0006.0092 | MATERIALI DA COSTRUZIONE | CONDUTTORI CAVIDOTTI ED ACCESSORI PER IMPIANTISTICA ELETTRICA | Interrutore magnetotermico | INTERRUTTORE AUTOMATICO MAGNETOTERMICO da 25 kA (CEI EN 60898-1:2019) di tipo modulare da montare su guida DIN 35, curva C,bipolare2 mod. da 0,5 a 8 A. Fornito a piè d’opera. | cad. | 97.5134 | 123.3544 | 15% | 14.627 | 10% | 11.214
SAR26_PR.0042.0006.0093 | MATERIALI DA COSTRUZIONE | CONDUTTORI CAVIDOTTI ED ACCESSORI PER IMPIANTISTICA ELETTRICA | Interrutore magnetotermico | INTERRUTTORE AUTOMATICO MAGNETOTERMICO da 25 kA (CEI EN 60898-1:2019) di tipo modulare da montare su guida DIN 35, curva C,bipolare2 mod. da 10 a 25 A. Fornito a piè d’opera. | cad. | 90.531 | 114.5218 | 15% | 13.5797 | 10% | 10.4111
SAR26_PR.0042.0006.0094 | MATERIALI DA COSTRUZIONE | CONDUTTORI CAVIDOTTI ED ACCESSORI PER IMPIANTISTICA ELETTRICA | Interrutore magnetotermico | INTERRUTTORE AUTOMATICO MAGNETOTERMICO da 25 kA (CEI EN 60898-1:2019) di tipo modulare da montare su guida DIN 35, curva D, K, Zbipolare2 mod. da 0,5 a 8 A. Fornito a piè d’opera. | cad. | 219.4811 | 277.6436 | 15% | 32.9222 | 10% | 25.2403
SAR26_PR.0042.0006.0095 | MATERIALI DA COSTRUZIONE | CONDUTTORI CAVIDOTTI ED ACCESSORI PER IMPIANTISTICA ELETTRICA | Interrutore magnetotermico | INTERRUTTORE AUTOMATICO MAGNETOTERMICO da 25 kA (CEI EN 60898-1:2019) di tipo modulare da montare su guida DIN 35, curva D, K, Ztripolare 3 mod. da 10 a 25 A. Fornito a piè d’opera. | cad. | 201.8136 | 255.2942 | 15% | 30.272 | 10% | 23.2086
SAR26_PR.0042.0006.0096 | MATERIALI DA COSTRUZIONE | CONDUTTORI CAVIDOTTI ED ACCESSORI PER IMPIANTISTICA ELETTRICA | Interrutore magnetotermico | INTERRUTTORE AUTOMATICO MAGNETOTERMICO da 25 kA (CEI EN 60898-1:2019) di tipo modulare da montare su guida DIN 35, curva B,tripolare 3 mod. da 10 a 25 A. Fornito a piè d’opera. | cad. | 152.2207 | 192.5592 | 15% | 22.8331 | 10% | 17.5054
SAR26_PR.0042.0006.0097 | MATERIALI DA COSTRUZIONE | CONDUTTORI CAVIDOTTI ED ACCESSORI PER IMPIANTISTICA ELETTRICA | Interrutore magnetotermico | INTERRUTTORE AUTOMATICO MAGNETOTERMICO da 25 kA (CEI EN 60898-1:2019) di tipo modulare da montare su guida DIN 35, curva C,tripolare 3 mod. da 0,5 a 8 A. Fornito a piè d’opera. | cad. | 160.1912 | 202.6419 | 15% | 24.0287 | 10% | 18.422
SAR26_PR.0042.0006.0098 | MATERIALI DA COSTRUZIONE | CONDUTTORI CAVIDOTTI ED ACCESSORI PER IMPIANTISTICA ELETTRICA | Interrutore magnetotermico | INTERRUTTORE AUTOMATICO MAGNETOTERMICO da 25 kA (CEI EN 60898-1:2019) di tipo modulare da montare su guida DIN 35, curva C,tripolare 3 mod. da 10 a 25 A. Fornito a piè d’opera. | cad. | 140.96 | 178.3144 | 15% | 21.144 | 10% | 16.2104
SAR26_PR.0042.0006.0099 | MATERIALI DA COSTRUZIONE | CONDUTTORI CAVIDOTTI ED ACCESSORI PER IMPIANTISTICA ELETTRICA | Interrutore magnetotermico | INTERRUTTORE AUTOMATICO MAGNETOTERMICO da 25 kA (CEI EN 60898-1:2019) di tipo modulare da montare su guida DIN 35, curva D, K, Ztripolare 3 mod. da 0,5 a 8 A. Fornito a piè d’opera. | cad. | 241.1555 | 305.0618 | 15% | 36.1733 | 10% | 27.7329
SAR26_PR.0042.0006.0100 | MATERIALI DA COSTRUZIONE | CONDUTTORI CAVIDOTTI ED ACCESSORI PER IMPIANTISTICA ELETTRICA | Interrutore magnetotermico | INTERRUTTORE AUTOMATICO MAGNETOTERMICO da 25 kA (CEI EN 60898-1:2019) di tipo modulare da montare su guida DIN 35, curva D, K, Ztripolare 3 mod. da 10 a 25 A. Fornito a piè d’opera. | cad. | 154.5011 | 195.4439 | 15% | 23.1752 | 10% | 17.7676
SAR26_PR.0042.0006.0101 | MATERIALI DA COSTRUZIONE | CONDUTTORI CAVIDOTTI ED ACCESSORI PER IMPIANTISTICA ELETTRICA | Interrutore magnetotermico | INTERRUTTORE AUTOMATICO MAGNETOTERMICO da 15 kA (CEI EN 60898-1:2019) di tipo modulare da montare su guida DIN 35, curva B,unipolare 1 mod. da 32 a 63 A. Fornito a piè d’opera. | cad. | 62.1349 | 78.6007 | 15% | 9.3202 | 10% | 7.1455
SAR26_PR.0042.0006.0102 | MATERIALI DA COSTRUZIONE | CONDUTTORI CAVIDOTTI ED ACCESSORI PER IMPIANTISTICA ELETTRICA | Interrutore magnetotermico | INTERRUTTORE AUTOMATICO MAGNETOTERMICO da 15 kA (CEI EN 60898-1:2019) di tipo modulare da montare su guida DIN 35, curva C, unipolare 1 mod. da 32 a 63 A. Fornito a piè d’opera. | cad. | 59.6699 | 75.4825 | 15% | 8.9505 | 10% | 6.862
SAR26_PR.0042.0006.0103 | MATERIALI DA COSTRUZIONE | CONDUTTORI CAVIDOTTI ED ACCESSORI PER IMPIANTISTICA ELETTRICA | Interrutore magnetotermico | INTERRUTTORE AUTOMATICO MAGNETOTERMICO da 15 kA (CEI EN 60898-1:2019) di tipo modulare da montare su guida DIN 35, curva D, Kunipolare 1 mod. da 32 a 63 A. Fornito a piè d’opera. | cad. | 88.9348 | 112.5025 | 15% | 13.3402 | 10% | 10.2275
SAR26_PR.0042.0006.0104 | MATERIALI DA COSTRUZIONE | CONDUTTORI CAVIDOTTI ED ACCESSORI PER IMPIANTISTICA ELETTRICA | Interrutore magnetotermico | INTERRUTTORE AUTOMATICO MAGNETOTERMICO da 15 kA (CEI EN 60898-1:2019) di tipo modulare da montare su guida DIN 35, curva B,bipolare2 mod. da 32 a 63 A. Fornito a piè d’opera. | cad. | 119.1444 | 150.7177 | 15% | 17.8717 | 10% | 13.7016
SAR26_PR.0042.0006.0105 | MATERIALI DA COSTRUZIONE | CONDUTTORI CAVIDOTTI ED ACCESSORI PER IMPIANTISTICA ELETTRICA | Interrutore magnetotermico | INTERRUTTORE AUTOMATICO MAGNETOTERMICO da 15 kA (CEI EN 60898-1:2019) di tipo modulare da montare su guida DIN 35, curva C,bipolare2 mod. da 32 a 63 A. Fornito a piè d’opera. | cad. | 109.013 | 137.9014 | 15% | 16.3519 | 10% | 12.5365
SAR26_PR.0042.0006.0106 | MATERIALI DA COSTRUZIONE | CONDUTTORI CAVIDOTTI ED ACCESSORI PER IMPIANTISTICA ELETTRICA | Interrutore magnetotermico | INTERRUTTORE AUTOMATICO MAGNETOTERMICO da 15 kA (CEI EN 60898-1:2019) di tipo modulare da montare su guida DIN 35, curva D, K, Zbipolare2 mod. da 32 a 63 A. Fornito a piè d’opera. | cad. | 181.2902 | 229.332 | 15% | 27.1935 | 10% | 20.8484
SAR26_PR.0042.0006.0107 | MATERIALI DA COSTRUZIONE | CONDUTTORI CAVIDOTTI ED ACCESSORI PER IMPIANTISTICA ELETTRICA | Interrutore magnetotermico | INTERRUTTORE AUTOMATICO MAGNETOTERMICO da 15 kA (CEI EN 60898-1:2019) di tipo modulare da montare su guida DIN 35, curva B,tripolare 3 mod. da 32 a 63 A. Fornito a piè d’opera. | cad. | 193.8322 | 245.1978 | 15% | 29.0748 | 10% | 22.2907
SAR26_PR.0042.0006.0108 | MATERIALI DA COSTRUZIONE | CONDUTTORI CAVIDOTTI ED ACCESSORI PER IMPIANTISTICA ELETTRICA | Interrutore magnetotermico | INTERRUTTORE AUTOMATICO MAGNETOTERMICO da 15 kA (CEI EN 60898-1:2019) di tipo modulare da montare su guida DIN 35, curva C,tripolare 3 mod. da 32 a 63 A. Fornito a piè d’opera. | cad. | 184.537 | 233.4393 | 15% | 27.6806 | 10% | 21.2218
SAR26_PR.0042.0006.0109 | MATERIALI DA COSTRUZIONE | CONDUTTORI CAVIDOTTI ED ACCESSORI PER IMPIANTISTICA ELETTRICA | Interrutore magnetotermico | INTERRUTTORE AUTOMATICO MAGNETOTERMICO da 15 kA (CEI EN 60898-1:2019) di tipo modulare da montare su guida DIN 35, curva D, K, Ztripolare 3 mod. da 32 a 63 A. Fornito a piè d’opera. | cad. | 279.3465 | 353.3733 | 15% | 41.902 | 10% | 32.1248
SAR26_PR.0042.0007.0001 | MATERIALI DA COSTRUZIONE | CONDUTTORI CAVIDOTTI ED ACCESSORI PER IMPIANTISTICA ELETTRICA | Interrutore magnetotermico differenziale | INTERRUTTORE AUTOMATICO MAGNETOTERMICO DIFFERENZIALE da 4,5 kA (CEI EN 60898-1:2019) di tipo modulare da montare su guida DIN 35,tipo A, sensibilità 100 mA curva B, 1P+N da 6 a 32A. Fornito a piè d’opera. | cad. | 203.914 | 257.9512 | 15% | 30.5871 | 10% | 23.4501
SAR26_PR.0042.0007.0002 | MATERIALI DA COSTRUZIONE | CONDUTTORI CAVIDOTTI ED ACCESSORI PER IMPIANTISTICA ELETTRICA | Interrutore magnetotermico differenziale | INTERRUTTORE AUTOMATICO MAGNETOTERMICO DIFFERENZIALE da 4,5 kA (CEI EN 60898-1:2019) di tipo modulare da montare su guida DIN 35,tipo A, sensibilità 300/500 mA curva B, 1P+N da 6 a 32A. Fornito a piè d’opera. | cad. | 182.6512 | 231.0538 | 15% | 27.3977 | 10% | 21.0049
SAR26_PR.0042.0007.0003 | MATERIALI DA COSTRUZIONE | CONDUTTORI CAVIDOTTI ED ACCESSORI PER IMPIANTISTICA ELETTRICA | Interrutore magnetotermico differenziale | INTERRUTTORE AUTOMATICO MAGNETOTERMICO DIFFERENZIALE da 4,5 kA (CEI EN 60898-1:2019) di tipo modulare da montare su guida DIN 35,tipo A, sensibilità 30 mA curva B, 1P+N da 6 a32A. Fornito a piè d’opera. | cad. | 209.496 | 265.0125 | 15% | 31.4244 | 10% | 24.092
SAR26_PR.0042.0007.0004 | MATERIALI DA COSTRUZIONE | CONDUTTORI CAVIDOTTI ED ACCESSORI PER IMPIANTISTICA ELETTRICA | Interrutore magnetotermico differenziale | INTERRUTTORE AUTOMATICO MAGNETOTERMICO DIFFERENZIALE da 4,5 kA (CEI EN 60898-1:2019) di tipo modulare da montare su guida DIN 35,tipo A, sensibilità 100 mA curva B, 1P+N 40A. Fornito a piè d’opera. | cad. | 205.9167 | 260.4846 | 15% | 30.8875 | 10% | 23.6804
SAR26_PR.0042.0007.0005 | MATERIALI DA COSTRUZIONE | CONDUTTORI CAVIDOTTI ED ACCESSORI PER IMPIANTISTICA ELETTRICA | Interrutore magnetotermico differenziale | INTERRUTTORE AUTOMATICO MAGNETOTERMICO DIFFERENZIALE da 4,5 kA (CEI EN 60898-1:2019) di tipo modulare da montare su guida DIN 35,tipo A, sensibilità 300/500 mA curva B, 1P+N 40A. Fornito a piè d’opera. | cad. | 184.6752 | 233.6141 | 15% | 27.7013 | 10% | 21.2376
SAR26_PR.0042.0007.0006 | MATERIALI DA COSTRUZIONE | CONDUTTORI CAVIDOTTI ED ACCESSORI PER IMPIANTISTICA ELETTRICA | Interrutore magnetotermico differenziale | INTERRUTTORE AUTOMATICO MAGNETOTERMICO DIFFERENZIALE da 4,5 kA (CEI EN 60898-1:2019) di tipo modulare da montare su guida DIN 35,tipo A, sensibilità 30 mA curva B, 1P+N 40A. Fornito a piè d’opera. | cad. | 211.52 | 267.5729 | 15% | 31.728 | 10% | 24.3248
SAR26_PR.0042.0007.0007 | MATERIALI DA COSTRUZIONE | CONDUTTORI CAVIDOTTI ED ACCESSORI PER IMPIANTISTICA ELETTRICA | Interrutore magnetotermico differenziale | INTERRUTTORE AUTOMATICO MAGNETOTERMICO DIFFERENZIALE da 4,5 kA (CEI EN 60898-1:2019) di tipo modulare da montare su guida DIN 35,tipo A, sensibilità 10 mA curva B, 1P+N da 6 a16A. Fornito a piè d’opera. | cad. | 175.94 | 222.5641 | 15% | 26.391 | 10% | 20.2331
SAR26_PR.0042.0007.0008 | MATERIALI DA COSTRUZIONE | CONDUTTORI CAVIDOTTI ED ACCESSORI PER IMPIANTISTICA ELETTRICA | Interrutore magnetotermico differenziale | INTERRUTTORE AUTOMATICO MAGNETOTERMICO DIFFERENZIALE da 4,5 kA (CEI EN 60898-1:2019) di tipo modulare da montare su guida DIN 35,tipo A, sensibilità 100 mA curva C, 1P+N da 6 a 32A. Fornito a piè d’opera. | cad. | 201.4426 | 254.8249 | 15% | 30.2164 | 10% | 23.1659
SAR26_PR.0042.0007.0009 | MATERIALI DA COSTRUZIONE | CONDUTTORI CAVIDOTTI ED ACCESSORI PER IMPIANTISTICA ELETTRICA | Interrutore magnetotermico differenziale | INTERRUTTORE AUTOMATICO MAGNETOTERMICO DIFFERENZIALE da 4,5 kA (CEI EN 60898-1:2019) di tipo modulare da montare su guida DIN 35,tipo A, sensibilità 300/500 mA curva C, 1P+N da 6 a 32A. Fornito a piè d’opera. | cad. | 180.2011 | 227.9544 | 15% | 27.0302 | 10% | 20.7231
SAR26_PR.0042.0007.0010 | MATERIALI DA COSTRUZIONE | CONDUTTORI CAVIDOTTI ED ACCESSORI PER IMPIANTISTICA ELETTRICA | Interrutore magnetotermico differenziale | INTERRUTTORE AUTOMATICO MAGNETOTERMICO DIFFERENZIALE da 4,5 kA (CEI EN 60898-1:2019) di tipo modulare da montare su guida DIN 35,tipo A, sensibilità 30 mA curva C, 1P+N da 6 a32A. Fornito a piè d’opera. | cad. | 207.0459 | 261.913 | 15% | 31.0569 | 10% | 23.8103
SAR26_PR.0042.0007.0011 | MATERIALI DA COSTRUZIONE | CONDUTTORI CAVIDOTTI ED ACCESSORI PER IMPIANTISTICA ELETTRICA | Interrutore magnetotermico differenziale | INTERRUTTORE AUTOMATICO MAGNETOTERMICO DIFFERENZIALE da 4,5 kA (CEI EN 60898-1:2019) di tipo modulare da montare su guida DIN 35,tipo A, sensibilità 100 mA curva C, 1P+N 40A. Fornito a piè d’opera. | cad. | 203.914 | 257.9512 | 15% | 30.5871 | 10% | 23.4501
SAR26_PR.0042.0007.0012 | MATERIALI DA COSTRUZIONE | CONDUTTORI CAVIDOTTI ED ACCESSORI PER IMPIANTISTICA ELETTRICA | Interrutore magnetotermico differenziale | INTERRUTTORE AUTOMATICO MAGNETOTERMICO DIFFERENZIALE da 4,5 kA (CEI EN 60898-1:2019) di tipo modulare da montare su guida DIN 35,tipo A, sensibilità 300/500 mA curva C, 1P+N 40A. Fornito a piè d’opera. | cad. | 182.6512 | 231.0538 | 15% | 27.3977 | 10% | 21.0049
SAR26_PR.0042.0007.0013 | MATERIALI DA COSTRUZIONE | CONDUTTORI CAVIDOTTI ED ACCESSORI PER IMPIANTISTICA ELETTRICA | Interrutore magnetotermico differenziale | INTERRUTTORE AUTOMATICO MAGNETOTERMICO DIFFERENZIALE da 4,5 kA (CEI EN 60898-1:2019) di tipo modulare da montare su guida DIN 35,tipo A, sensibilità 30 mA curva C, 1P+N 40A. Fornito a piè d’opera. | cad. | 209.496 | 265.0125 | 15% | 31.4244 | 10% | 24.092
SAR26_PR.0042.0007.0014 | MATERIALI DA COSTRUZIONE | CONDUTTORI CAVIDOTTI ED ACCESSORI PER IMPIANTISTICA ELETTRICA | Interrutore magnetotermico differenziale | INTERRUTTORE AUTOMATICO MAGNETOTERMICO DIFFERENZIALE da 4,5 kA (CEI EN 60898-1:2019) di tipo modulare da montare su guida DIN 35,tipo AC, sensibilità 100 mA curva B, 1P+N da 6a 32A. Fornito a piè d’opera. | cad. | 136.802 | 173.0545 | 15% | 20.5203 | 10% | 15.7322
SAR26_PR.0042.0007.0015 | MATERIALI DA COSTRUZIONE | CONDUTTORI CAVIDOTTI ED ACCESSORI PER IMPIANTISTICA ELETTRICA | Interrutore magnetotermico differenziale | INTERRUTTORE AUTOMATICO MAGNETOTERMICO DIFFERENZIALE da 4,5 kA (CEI EN 60898-1:2019) di tipo modulare da montare su guida DIN 35,tipo AC, sensibilità 30 mA curva B, 1P+N da 6 a 32A. Fornito a piè d’opera. | cad. | 156.4136 | 197.8632 | 15% | 23.462 | 10% | 17.9876
SAR26_PR.0042.0007.0016 | MATERIALI DA COSTRUZIONE | CONDUTTORI CAVIDOTTI ED ACCESSORI PER IMPIANTISTICA ELETTRICA | Interrutore magnetotermico differenziale | INTERRUTTORE AUTOMATICO MAGNETOTERMICO DIFFERENZIALE da 4,5 kA (CEI EN 60898-1:2019) di tipo modulare da montare su guida DIN 35,tipo AC, sensibilità 1Acurva B, 1P+N da 6 a 32A. Fornito a piè d’opera. | cad. | 162.5283 | 205.5983 | 15% | 24.3792 | 10% | 18.6908
SAR26_PR.0042.0007.0017 | MATERIALI DA COSTRUZIONE | CONDUTTORI CAVIDOTTI ED ACCESSORI PER IMPIANTISTICA ELETTRICA | Interrutore magnetotermico differenziale | INTERRUTTORE AUTOMATICO MAGNETOTERMICO DIFFERENZIALE da 4,5 kA (CEI EN 60898-1:2019) di tipo modulare da montare su guida DIN 35,tipo AC, sensibilità 100 mA curva B, 1P+N 40A. Fornito a piè d’opera. | cad. | 138.8047 | 175.588 | 15% | 20.8207 | 10% | 15.9625
SAR26_PR.0042.0007.0018 | MATERIALI DA COSTRUZIONE | CONDUTTORI CAVIDOTTI ED ACCESSORI PER IMPIANTISTICA ELETTRICA | Interrutore magnetotermico differenziale | INTERRUTTORE AUTOMATICO MAGNETOTERMICO DIFFERENZIALE da 4,5 kA (CEI EN 60898-1:2019) di tipo modulare da montare su guida DIN 35,tipo AC, sensibilità 30 mA curva B, 1P+N 40A. Fornito a piè d’opera. | cad. | 157.8304 | 199.6555 | 15% | 23.6746 | 10% | 18.1505
SAR26_PR.0042.0007.0019 | MATERIALI DA COSTRUZIONE | CONDUTTORI CAVIDOTTI ED ACCESSORI PER IMPIANTISTICA ELETTRICA | Interrutore magnetotermico differenziale | INTERRUTTORE AUTOMATICO MAGNETOTERMICO DIFFERENZIALE da 4,5 kA (CEI EN 60898-1:2019) di tipo modulare da montare su guida DIN 35,tipo AC, sensibilità 1Acurva B, 1P+N 40A. Fornito a piè d’opera. | cad. | 164.5416 | 208.1452 | 15% | 24.6812 | 10% | 18.9223
SAR26_PR.0042.0007.0020 | MATERIALI DA COSTRUZIONE | CONDUTTORI CAVIDOTTI ED ACCESSORI PER IMPIANTISTICA ELETTRICA | Interrutore magnetotermico differenziale | INTERRUTTORE AUTOMATICO MAGNETOTERMICO DIFFERENZIALE da 4,5 kA (CEI EN 60898-1:2019) di tipo modulare da montare su guida DIN 35,tipo AC, sensibilità 300/500 mA curva B, 1P+N da 6 a 32A. Fornito a piè d’opera. | cad. | 145.7503 | 184.3741 | 15% | 21.8625 | 10% | 16.7613
SAR26_PR.0042.0007.0021 | MATERIALI DA COSTRUZIONE | CONDUTTORI CAVIDOTTI ED ACCESSORI PER IMPIANTISTICA ELETTRICA | Interrutore magnetotermico differenziale | INTERRUTTORE AUTOMATICO MAGNETOTERMICO DIFFERENZIALE da 4,5 kA (CEI EN 60898-1:2019) di tipo modulare da montare su guida DIN 35,tipo AC, sensibilità 300/500 mA curva B, 1P+N 40A. Fornito a piè d’opera. | cad. | 147.7636 | 186.921 | 15% | 22.1645 | 10% | 16.9928
SAR26_PR.0042.0007.0022 | MATERIALI DA COSTRUZIONE | CONDUTTORI CAVIDOTTI ED ACCESSORI PER IMPIANTISTICA ELETTRICA | Interrutore magnetotermico differenziale | INTERRUTTORE AUTOMATICO MAGNETOTERMICO DIFFERENZIALE da 4,5 kA (CEI EN 60898-1:2019) di tipo modulare da montare su guida DIN 35,tipo AC, sensibilità 30 mA curva C, 1P+N da 6 a 32A. Fornito a piè d’opera. | cad. | 153.3563 | 193.9957 | 15% | 23.0034 | 10% | 17.636
SAR26_PR.0042.0007.0023 | MATERIALI DA COSTRUZIONE | CONDUTTORI CAVIDOTTI ED ACCESSORI PER IMPIANTISTICA ELETTRICA | Interrutore magnetotermico differenziale | INTERRUTTORE AUTOMATICO MAGNETOTERMICO DIFFERENZIALE da 4,5 kA (CEI EN 60898-1:2019) di tipo modulare da montare su guida DIN 35,tipo AC, sensibilità 100 mA curva C, 1P+N da 6a 32A. Fornito a piè d’opera. | cad. | 134.3305 | 169.9281 | 15% | 20.1496 | 10% | 15.448
SAR26_PR.0042.0007.0024 | MATERIALI DA COSTRUZIONE | CONDUTTORI CAVIDOTTI ED ACCESSORI PER IMPIANTISTICA ELETTRICA | Interrutore magnetotermico differenziale | INTERRUTTORE AUTOMATICO MAGNETOTERMICO DIFFERENZIALE da 4,5 kA (CEI EN 60898-1:2019) di tipo modulare da montare su guida DIN 35,tipo AC, sensibilità 1Acurva C, 1P+N da 6 a 32A. Fornito a piè d’opera. | cad. | 160.0675 | 202.4854 | 15% | 24.0101 | 10% | 18.4078
SAR26_PR.0042.0007.0025 | MATERIALI DA COSTRUZIONE | CONDUTTORI CAVIDOTTI ED ACCESSORI PER IMPIANTISTICA ELETTRICA | Interrutore magnetotermico differenziale | INTERRUTTORE AUTOMATICO MAGNETOTERMICO DIFFERENZIALE da 4,5 kA (CEI EN 60898-1:2019) di tipo modulare da montare su guida DIN 35,tipo AC, sensibilità 100 mA curva C, 1P+N 40A. Fornito a piè d’opera. | cad. | 136.802 | 173.0545 | 15% | 20.5203 | 10% | 15.7322
SAR26_PR.0042.0007.0026 | MATERIALI DA COSTRUZIONE | CONDUTTORI CAVIDOTTI ED ACCESSORI PER IMPIANTISTICA ELETTRICA | Interrutore magnetotermico differenziale | INTERRUTTORE AUTOMATICO MAGNETOTERMICO DIFFERENZIALE da 4,5 kA (CEI EN 60898-1:2019) di tipo modulare da montare su guida DIN 35,tipo AC, sensibilità 30 mA curva C, 1P+N 40A. Fornito a piè d’opera. | cad. | 155.8171 | 197.1086 | 15% | 23.3726 | 10% | 17.919
SAR26_PR.0042.0007.0027 | MATERIALI DA COSTRUZIONE | CONDUTTORI CAVIDOTTI ED ACCESSORI PER IMPIANTISTICA ELETTRICA | Interrutore magnetotermico differenziale | INTERRUTTORE AUTOMATICO MAGNETOTERMICO DIFFERENZIALE da 4,5 kA (CEI EN 60898-1:2019) di tipo modulare da montare su guida DIN 35,tipo AC, sensibilità 1Acurva C, 1P+N 40A. Fornito a piè d’opera. | cad. | 162.5283 | 205.5983 | 15% | 24.3792 | 10% | 18.6908
SAR26_PR.0042.0007.0028 | MATERIALI DA COSTRUZIONE | CONDUTTORI CAVIDOTTI ED ACCESSORI PER IMPIANTISTICA ELETTRICA | Interrutore magnetotermico differenziale | INTERRUTTORE AUTOMATICO MAGNETOTERMICO DIFFERENZIALE da 4,5 kA (CEI EN 60898-1:2019) di tipo modulare da montare su guida DIN 35,tipo AC, sensibilità 300 mA curva C, 1P+N da 6a 32A. Fornito a piè d’opera. | cad. | 143.2788 | 181.2477 | 15% | 21.4918 | 10% | 16.4771
SAR26_PR.0042.0007.0029 | MATERIALI DA COSTRUZIONE | CONDUTTORI CAVIDOTTI ED ACCESSORI PER IMPIANTISTICA ELETTRICA | Interrutore magnetotermico differenziale | INTERRUTTORE AUTOMATICO MAGNETOTERMICO DIFFERENZIALE da 4,5 kA (CEI EN 60898-1:2019) di tipo modulare da montare su guida DIN 35,tipo AC, sensibilità 500 mA curva C, 1P+N da 6a 32A. Fornito a piè d’opera. | cad. | 143.2788 | 181.2477 | 15% | 21.4918 | 10% | 16.4771
SAR26_PR.0042.0007.0030 | MATERIALI DA COSTRUZIONE | CONDUTTORI CAVIDOTTI ED ACCESSORI PER IMPIANTISTICA ELETTRICA | Interrutore magnetotermico differenziale | INTERRUTTORE AUTOMATICO MAGNETOTERMICO DIFFERENZIALE da 4,5 kA (CEI EN 60898-1:2019) di tipo modulare da montare su guida DIN 35,tipo AC, sensibilità 30 mA curva C, 2P compact, da 6 a 32A. Fornito a piè d’opera. | cad. | 165.543 | 209.4119 | 15% | 24.8315 | 10% | 19.0374
SAR26_PR.0042.0007.0031 | MATERIALI DA COSTRUZIONE | CONDUTTORI CAVIDOTTI ED ACCESSORI PER IMPIANTISTICA ELETTRICA | Interrutore magnetotermico differenziale | INTERRUTTORE AUTOMATICO MAGNETOTERMICO DIFFERENZIALE da 4,5 kA (CEI EN 60898-1:2019) di tipo modulare da montare su guida DIN 35,tipo AC, sensibilità 300/500 mA curva C, 1P+N 40A. Fornito a piè d’opera. | cad. | 145.7503 | 184.3741 | 15% | 21.8625 | 10% | 16.7613
SAR26_PR.0042.0007.0032 | MATERIALI DA COSTRUZIONE | CONDUTTORI CAVIDOTTI ED ACCESSORI PER IMPIANTISTICA ELETTRICA | Interrutore magnetotermico differenziale | INTERRUTTORE AUTOMATICO MAGNETOTERMICO DIFFERENZIALE da 6 kA (CEI EN 60898-1:2019) di tipo modulare da montare su guida DIN 35,tipo A, sensibilità 30 mA curva B, 2P da 6 a 32A. Fornito a piè d’opera. | cad. | 271.8037 | 343.8316 | 15% | 40.7706 | 10% | 31.2574
SAR26_PR.0042.0007.0033 | MATERIALI DA COSTRUZIONE | CONDUTTORI CAVIDOTTI ED ACCESSORI PER IMPIANTISTICA ELETTRICA | Interrutore magnetotermico differenziale | INTERRUTTORE AUTOMATICO MAGNETOTERMICO DIFFERENZIALE da 6 kA (CEI EN 60898-1:2019) di tipo modulare da montare su guida DIN 35,tipo A, sensibilità 30 mA curva B, 2P 40 A. Fornito a piè d’opera. | cad. | 286.5683 | 362.5089 | 15% | 42.9853 | 10% | 32.9554
SAR26_PR.0042.0007.0034 | MATERIALI DA COSTRUZIONE | CONDUTTORI CAVIDOTTI ED ACCESSORI PER IMPIANTISTICA ELETTRICA | Interrutore magnetotermico differenziale | INTERRUTTORE AUTOMATICO MAGNETOTERMICO DIFFERENZIALE da 6 kA (CEI EN 60898-1:2019) di tipo modulare da montare su guida DIN 35,tipo A, sensibilità 30 mA curva B, 2P da 50 a 63 A. Fornito a piè d’opera. | cad. | 320.1243 | 404.9573 | 15% | 48.0187 | 10% | 36.8143
SAR26_PR.0042.0007.0035 | MATERIALI DA COSTRUZIONE | CONDUTTORI CAVIDOTTI ED ACCESSORI PER IMPIANTISTICA ELETTRICA | Interrutore magnetotermico differenziale | INTERRUTTORE AUTOMATICO MAGNETOTERMICO DIFFERENZIALE da 6 kA (CEI EN 60898-1:2019) di tipo modulare da montare su guida DIN 35,tipo A, sensibilità 30 mA curva C,2P compact, da 6 a 32A. Fornito a piè d’opera. | cad. | 240.4847 | 304.2132 | 15% | 36.0727 | 10% | 27.6557
SAR26_PR.0042.0007.0036 | MATERIALI DA COSTRUZIONE | CONDUTTORI CAVIDOTTI ED ACCESSORI PER IMPIANTISTICA ELETTRICA | Interrutore magnetotermico differenziale | INTERRUTTORE AUTOMATICO MAGNETOTERMICO DIFFERENZIALE da 6 kA (CEI EN 60898-1:2019) di tipo modulare da montare su guida DIN 35,tipo A, sensibilità 30 mA curva C,2P compact, 40 A. Fornito a piè d’opera. | cad. | 240.4847 | 304.2132 | 15% | 36.0727 | 10% | 27.6557
SAR26_PR.0042.0007.0037 | MATERIALI DA COSTRUZIONE | CONDUTTORI CAVIDOTTI ED ACCESSORI PER IMPIANTISTICA ELETTRICA | Interrutore magnetotermico differenziale | INTERRUTTORE AUTOMATICO MAGNETOTERMICO DIFFERENZIALE da 6 kA (CEI EN 60898-1:2019) di tipo modulare da montare su guida DIN 35,tipo A, sensibilità 30 mA curva C,2P da 50 a 63 A. Fornito a piè d’opera. | cad. | 310.2812 | 392.5057 | 15% | 46.5422 | 10% | 35.6823
SAR26_PR.0042.0007.0038 | MATERIALI DA COSTRUZIONE | CONDUTTORI CAVIDOTTI ED ACCESSORI PER IMPIANTISTICA ELETTRICA | Interrutore magnetotermico differenziale | INTERRUTTORE AUTOMATICO MAGNETOTERMICO DIFFERENZIALE da 6 kA (CEI EN 60898-1:2019) di tipo modulare da montare su guida DIN 35,tipo A, sensibilità 30 mA curva D,2P da 6 a 32A. Fornito a piè d’opera. | cad. | 257.8167 | 326.1381 | 15% | 38.6725 | 10% | 29.6489
SAR26_PR.0042.0007.0039 | MATERIALI DA COSTRUZIONE | CONDUTTORI CAVIDOTTI ED ACCESSORI PER IMPIANTISTICA ELETTRICA | Interrutore magnetotermico differenziale | INTERRUTTORE AUTOMATICO MAGNETOTERMICO DIFFERENZIALE da 6 kA (CEI EN 60898-1:2019) di tipo modulare da montare su guida DIN 35,tipo A, sensibilità 30 mA curva D,2P 40 A. Fornito a piè d’opera. | cad. | 286.5683 | 362.5089 | 15% | 42.9853 | 10% | 32.9554
SAR26_PR.0042.0007.0040 | MATERIALI DA COSTRUZIONE | CONDUTTORI CAVIDOTTI ED ACCESSORI PER IMPIANTISTICA ELETTRICA | Interrutore magnetotermico differenziale | INTERRUTTORE AUTOMATICO MAGNETOTERMICO DIFFERENZIALE da 6 kA (CEI EN 60898-1:2019) di tipo modulare da montare su guida DIN 35,tipo A, sensibilità 30 mA curva D,2P da 50 a 63 A. Fornito a piè d’opera. | cad. | 320.1243 | 404.9573 | 15% | 48.0187 | 10% | 36.8143
SAR26_PR.0042.0007.0041 | MATERIALI DA COSTRUZIONE | CONDUTTORI CAVIDOTTI ED ACCESSORI PER IMPIANTISTICA ELETTRICA | Interrutore magnetotermico differenziale | INTERRUTTORE AUTOMATICO MAGNETOTERMICO DIFFERENZIALE da 6 kA (CEI EN 60898-1:2019) di tipo modulare da montare su guida DIN 35,tipo A, sensibilità 30 mA curva B, 3P da 6 a 32A. Fornito a piè d’opera. | cad. | 511.1699 | 646.6299 | 15% | 76.6755 | 10% | 58.7845
SAR26_PR.0042.0007.0042 | MATERIALI DA COSTRUZIONE | CONDUTTORI CAVIDOTTI ED ACCESSORI PER IMPIANTISTICA ELETTRICA | Interrutore magnetotermico differenziale | INTERRUTTORE AUTOMATICO MAGNETOTERMICO DIFFERENZIALE da 6 kA (CEI EN 60898-1:2019) di tipo modulare da montare su guida DIN 35,tipo A, sensibilità 30 mA curva B, 3P 40 A. Fornito a piè d’opera. | cad. | 391.4868 | 495.2308 | 15% | 58.723 | 10% | 45.021
SAR26_PR.0042.0007.0043 | MATERIALI DA COSTRUZIONE | CONDUTTORI CAVIDOTTI ED ACCESSORI PER IMPIANTISTICA ELETTRICA | Interrutore magnetotermico differenziale | INTERRUTTORE AUTOMATICO MAGNETOTERMICO DIFFERENZIALE da 6 kA (CEI EN 60898-1:2019) di tipo modulare da montare su guida DIN 35,tipo A, sensibilità 30 mA curva B, 3P da 50 a 63 A. Fornito a piè d’opera. | cad. | 428.3984 | 541.9239 | 15% | 64.2598 | 10% | 49.2658
SAR26_PR.0042.0007.0044 | MATERIALI DA COSTRUZIONE | CONDUTTORI CAVIDOTTI ED ACCESSORI PER IMPIANTISTICA ELETTRICA | Interrutore magnetotermico differenziale | INTERRUTTORE AUTOMATICO MAGNETOTERMICO DIFFERENZIALE da 6 kA (CEI EN 60898-1:2019) di tipo modulare da montare su guida DIN 35,tipo A, sensibilità 30 mA curva C, 3P da 6 a 32A. Fornito a piè d’opera. | cad. | 493.2733 | 623.9908 | 15% | 73.991 | 10% | 56.7264
SAR26_PR.0042.0007.0045 | MATERIALI DA COSTRUZIONE | CONDUTTORI CAVIDOTTI ED ACCESSORI PER IMPIANTISTICA ELETTRICA | Interrutore magnetotermico differenziale | INTERRUTTORE AUTOMATICO MAGNETOTERMICO DIFFERENZIALE da 6 kA (CEI EN 60898-1:2019) di tipo modulare da montare su guida DIN 35,tipo A, sensibilità 30 mA curva C, 3P 40 A. Fornito a piè d’opera. | cad. | 373.5902 | 472.5916 | 15% | 56.0385 | 10% | 42.9629
SAR26_PR.0042.0007.0046 | MATERIALI DA COSTRUZIONE | CONDUTTORI CAVIDOTTI ED ACCESSORI PER IMPIANTISTICA ELETTRICA | Interrutore magnetotermico differenziale | INTERRUTTORE AUTOMATICO MAGNETOTERMICO DIFFERENZIALE da 6 kA (CEI EN 60898-1:2019) di tipo modulare da montare su guida DIN 35,tipo A, sensibilità 30 mA curva C, 3P da 50 a 63 A. Fornito a piè d’opera. | cad. | 412.7389 | 522.1147 | 15% | 61.9108 | 10% | 47.465
SAR26_PR.0042.0007.0047 | MATERIALI DA COSTRUZIONE | CONDUTTORI CAVIDOTTI ED ACCESSORI PER IMPIANTISTICA ELETTRICA | Interrutore magnetotermico differenziale | INTERRUTTORE AUTOMATICO MAGNETOTERMICO DIFFERENZIALE da 6 kA (CEI EN 60898-1:2019) di tipo modulare da montare su guida DIN 35,tipo A, sensibilità 30 mA curva B, 4P da 6 a 32A. Fornito a piè d’opera. | cad. | 419.4501 | 530.6044 | 15% | 62.9175 | 10% | 48.2368
SAR26_PR.0042.0007.0048 | MATERIALI DA COSTRUZIONE | CONDUTTORI CAVIDOTTI ED ACCESSORI PER IMPIANTISTICA ELETTRICA | Interrutore magnetotermico differenziale | INTERRUTTORE AUTOMATICO MAGNETOTERMICO DIFFERENZIALE da 6 kA (CEI EN 60898-1:2019) di tipo modulare da montare su guida DIN 35,tipo A, sensibilità 30 mA curva B, 4P 40 A. Fornito a piè d’opera. | cad. | 487.6807 | 616.916 | 15% | 73.1521 | 10% | 56.0833
SAR26_PR.0042.0007.0049 | MATERIALI DA COSTRUZIONE | CONDUTTORI CAVIDOTTI ED ACCESSORI PER IMPIANTISTICA ELETTRICA | Interrutore magnetotermico differenziale | INTERRUTTORE AUTOMATICO MAGNETOTERMICO DIFFERENZIALE da 6 kA (CEI EN 60898-1:2019) di tipo modulare da montare su guida DIN 35,tipo A, sensibilità 30 mA curva B, 4P da 50 a 63 A. Fornito a piè d’opera. | cad. | 541.3703 | 684.8334 | 15% | 81.2055 | 10% | 62.2576
SAR26_PR.0042.0007.0050 | MATERIALI DA COSTRUZIONE | CONDUTTORI CAVIDOTTI ED ACCESSORI PER IMPIANTISTICA ELETTRICA | Interrutore magnetotermico differenziale | INTERRUTTORE AUTOMATICO MAGNETOTERMICO DIFFERENZIALE da 6 kA (CEI EN 60898-1:2019) di tipo modulare da montare su guida DIN 35,tipo A, sensibilità 30 mA curva C, 4P da 6 a 32A. Fornito a piè d’opera. | cad. | 394.8424 | 499.4756 | 15% | 59.2263 | 10% | 45.4069
SAR26_PR.0042.0007.0051 | MATERIALI DA COSTRUZIONE | CONDUTTORI CAVIDOTTI ED ACCESSORI PER IMPIANTISTICA ELETTRICA | Interrutore magnetotermico differenziale | INTERRUTTORE AUTOMATICO MAGNETOTERMICO DIFFERENZIALE da 6 kA (CEI EN 60898-1:2019) di tipo modulare da montare su guida DIN 35,tipo A, sensibilità 30 mA curva C, 4P 40 A. Fornito a piè d’opera. | cad. | 459.7173 | 581.5424 | 15% | 68.9576 | 10% | 52.8675
SAR26_PR.0042.0007.0052 | MATERIALI DA COSTRUZIONE | CONDUTTORI CAVIDOTTI ED ACCESSORI PER IMPIANTISTICA ELETTRICA | Interrutore magnetotermico differenziale | INTERRUTTORE AUTOMATICO MAGNETOTERMICO DIFFERENZIALE da 6 kA (CEI EN 60898-1:2019) di tipo modulare da montare su guida DIN 35,tipo A, sensibilità 30 mA curva C, 4P da 50 a 63 A. Fornito a piè d’opera. | cad. | 513.4069 | 649.4598 | 15% | 77.011 | 10% | 59.0418
SAR26_PR.0042.0007.0053 | MATERIALI DA COSTRUZIONE | CONDUTTORI CAVIDOTTI ED ACCESSORI PER IMPIANTISTICA ELETTRICA | Interrutore magnetotermico differenziale | INTERRUTTORE AUTOMATICO MAGNETOTERMICO DIFFERENZIALE da 6 kA (CEI EN 60898-1:2019) di tipo modulare da montare su guida DIN 35,tipo A, sensibilità 30 mA curva D, 4P 6 A. Fornito a piè d’opera. | cad. | 419.4501 | 530.6044 | 15% | 62.9175 | 10% | 48.2368
SAR26_PR.0042.0007.0054 | MATERIALI DA COSTRUZIONE | CONDUTTORI CAVIDOTTI ED ACCESSORI PER IMPIANTISTICA ELETTRICA | Interrutore magnetotermico differenziale | INTERRUTTORE AUTOMATICO MAGNETOTERMICO DIFFERENZIALE da 6 kA (CEI EN 60898-1:2019) di tipo modulare da montare su guida DIN 35,tipo A, sensibilità 30 mA curva D, 4P 40 A. Fornito a piè d’opera. | cad. | 487.6807 | 616.916 | 15% | 73.1521 | 10% | 56.0833
SAR26_PR.0042.0007.0055 | MATERIALI DA COSTRUZIONE | CONDUTTORI CAVIDOTTI ED ACCESSORI PER IMPIANTISTICA ELETTRICA | Interrutore magnetotermico differenziale | INTERRUTTORE AUTOMATICO MAGNETOTERMICO DIFFERENZIALE da 6 kA (CEI EN 60898-1:2019) di tipo modulare da montare su guida DIN 35,tipo A, sensibilità 30 mA curva D, 4P da 50 a 63 A. Fornito a piè d’opera. | cad. | 541.3703 | 684.8334 | 15% | 81.2055 | 10% | 62.2576
SAR26_PR.0042.0007.0056 | MATERIALI DA COSTRUZIONE | CONDUTTORI CAVIDOTTI ED ACCESSORI PER IMPIANTISTICA ELETTRICA | Interrutore magnetotermico differenziale | INTERRUTTORE AUTOMATICO MAGNETOTERMICO DIFFERENZIALE da 6 kA (CEI EN 60898-1:2019) di tipo modulare da montare su guida DIN 35,tipo A, sensibilità 10 mA curva B,1P+N da 10 a16 A. Fornito a piè d’opera. | cad. | 354.5752 | 448.5376 | 15% | 53.1863 | 10% | 40.7761
SAR26_PR.0042.0007.0057 | MATERIALI DA COSTRUZIONE | CONDUTTORI CAVIDOTTI ED ACCESSORI PER IMPIANTISTICA ELETTRICA | Interrutore magnetotermico differenziale | INTERRUTTORE AUTOMATICO MAGNETOTERMICO DIFFERENZIALE da 6 kA (CEI EN 60898-1:2019) di tipo modulare da montare su guida DIN 35,tipo A, sensibilità 10 mA curva C,1P+N da 10 a16 A. Fornito a piè d’opera. | cad. | 329.9674 | 417.4088 | 15% | 49.4951 | 10% | 37.9462
SAR26_PR.0042.0007.0058 | MATERIALI DA COSTRUZIONE | CONDUTTORI CAVIDOTTI ED ACCESSORI PER IMPIANTISTICA ELETTRICA | Interrutore magnetotermico differenziale | INTERRUTTORE AUTOMATICO MAGNETOTERMICO DIFFERENZIALE da 6 kA (CEI EN 60898-1:2019) di tipo modulare da montare su guida DIN 35,tipo A, sensibilità 300 mA curva C,1P+N da 6 a32 A. Fornito a piè d’opera. | cad. | 210.2843 | 266.0097 | 15% | 31.5426 | 10% | 24.1827
SAR26_PR.0042.0007.0059 | MATERIALI DA COSTRUZIONE | CONDUTTORI CAVIDOTTI ED ACCESSORI PER IMPIANTISTICA ELETTRICA | Interrutore magnetotermico differenziale | INTERRUTTORE AUTOMATICO MAGNETOTERMICO DIFFERENZIALE da 6 kA (CEI EN 60898-1:2019) di tipo modulare da montare su guida DIN 35,tipo A, sensibilità 100 mA curva C,1P+N da 6 a32 A. Fornito a piè d’opera. | cad. | 265.0925 | 335.342 | 15% | 39.7639 | 10% | 30.4856
SAR26_PR.0042.0007.0060 | MATERIALI DA COSTRUZIONE | CONDUTTORI CAVIDOTTI ED ACCESSORI PER IMPIANTISTICA ELETTRICA | Interrutore magnetotermico differenziale | INTERRUTTORE AUTOMATICO MAGNETOTERMICO DIFFERENZIALE da 6 kA (CEI EN 60898-1:2019) di tipo modulare da montare su guida DIN 35,tipo A, sensibilità 500 mA curva C,1P+N da 6 a32 A. Fornito a piè d’opera. | cad. | 210.2843 | 266.0097 | 15% | 31.5426 | 10% | 24.1827
SAR26_PR.0042.0007.0061 | MATERIALI DA COSTRUZIONE | CONDUTTORI CAVIDOTTI ED ACCESSORI PER IMPIANTISTICA ELETTRICA | Interrutore magnetotermico differenziale | INTERRUTTORE AUTOMATICO MAGNETOTERMICO DIFFERENZIALE da 6 kA (CEI EN 60898-1:2019) di tipo modulare da montare su guida DIN 35,tipo A, sensibilità 300 mA curva C,1P+N 40 A. Fornito a piè d’opera. | cad. | 265.0925 | 335.342 | 15% | 39.7639 | 10% | 30.4856
SAR26_PR.0042.0007.0062 | MATERIALI DA COSTRUZIONE | CONDUTTORI CAVIDOTTI ED ACCESSORI PER IMPIANTISTICA ELETTRICA | Interrutore magnetotermico differenziale | INTERRUTTORE AUTOMATICO MAGNETOTERMICO DIFFERENZIALE da 6 kA (CEI EN 60898-1:2019) di tipo modulare da montare su guida DIN 35,tipo A, sensibilità 30 mA curva C,1P+N da 6 a 32 A. Fornito a piè d’opera. | cad. | 240.4847 | 304.2132 | 15% | 36.0727 | 10% | 27.6557
SAR26_PR.0042.0007.0063 | MATERIALI DA COSTRUZIONE | CONDUTTORI CAVIDOTTI ED ACCESSORI PER IMPIANTISTICA ELETTRICA | Interrutore magnetotermico differenziale | INTERRUTTORE AUTOMATICO MAGNETOTERMICO DIFFERENZIALE da 6 kA (CEI EN 60898-1:2019) di tipo modulare da montare su guida DIN 35,tipo A, sensibilità 100 mA curva B,1P+N da 6 a32 A. Fornito a piè d’opera. | cad. | 310.9523 | 393.3547 | 15% | 46.6429 | 10% | 35.7595
SAR26_PR.0042.0007.0064 | MATERIALI DA COSTRUZIONE | CONDUTTORI CAVIDOTTI ED ACCESSORI PER IMPIANTISTICA ELETTRICA | Interrutore magnetotermico differenziale | INTERRUTTORE AUTOMATICO MAGNETOTERMICO DIFFERENZIALE da 6 kA (CEI EN 60898-1:2019) di tipo modulare da montare su guida DIN 35,tipo A, sensibilità 300/500 mA curva B,1P+N da 6 a 32 A. Fornito a piè d’opera. | cad. | 217.6666 | 275.3483 | 15% | 32.65 | 10% | 25.0317
SAR26_PR.0042.0007.0065 | MATERIALI DA COSTRUZIONE | CONDUTTORI CAVIDOTTI ED ACCESSORI PER IMPIANTISTICA ELETTRICA | Interrutore magnetotermico differenziale | INTERRUTTORE AUTOMATICO MAGNETOTERMICO DIFFERENZIALE da 6 kA (CEI EN 60898-1:2019) di tipo modulare da montare su guida DIN 35,tipo A, sensibilità 30 mA curva B,1P+N da 6 a 32 A. Fornito a piè d’opera. | cad. | 259.4998 | 328.2672 | 15% | 38.925 | 10% | 29.8425
SAR26_PR.0042.0007.0066 | MATERIALI DA COSTRUZIONE | CONDUTTORI CAVIDOTTI ED ACCESSORI PER IMPIANTISTICA ELETTRICA | Interrutore magnetotermico differenziale | INTERRUTTORE AUTOMATICO MAGNETOTERMICO DIFFERENZIALE da 6 kA (CEI EN 60898-1:2019) di tipo modulare da montare su guida DIN 35,tipo A, sensibilità 100 mA curva C,1P+N 40 A. Fornito a piè d’opera. | cad. | 265.0925 | 335.342 | 15% | 39.7639 | 10% | 30.4856
SAR26_PR.0042.0007.0067 | MATERIALI DA COSTRUZIONE | CONDUTTORI CAVIDOTTI ED ACCESSORI PER IMPIANTISTICA ELETTRICA | Interrutore magnetotermico differenziale | INTERRUTTORE AUTOMATICO MAGNETOTERMICO DIFFERENZIALE da 6 kA (CEI EN 60898-1:2019) di tipo modulare da montare su guida DIN 35,tipo A, sensibilità 500 mA curva C,1P+N 40 A. Fornito a piè d’opera. | cad. | 242.1572 | 306.3289 | 15% | 36.3236 | 10% | 27.8481
SAR26_PR.0042.0007.0068 | MATERIALI DA COSTRUZIONE | CONDUTTORI CAVIDOTTI ED ACCESSORI PER IMPIANTISTICA ELETTRICA | Interrutore magnetotermico differenziale | INTERRUTTORE AUTOMATICO MAGNETOTERMICO DIFFERENZIALE da 6 kA (CEI EN 60898-1:2019) di tipo modulare da montare su guida DIN 35,tipo A, sensibilità 30 mA curva C,1P+N 40 A. Fornito a piè d’opera. | cad. | 240.4847 | 304.2132 | 15% | 36.0727 | 10% | 27.6557
SAR26_PR.0042.0007.0069 | MATERIALI DA COSTRUZIONE | CONDUTTORI CAVIDOTTI ED ACCESSORI PER IMPIANTISTICA ELETTRICA | Interrutore magnetotermico differenziale | INTERRUTTORE AUTOMATICO MAGNETOTERMICO DIFFERENZIALE da 6 kA (CEI EN 60898-1:2019) di tipo modulare da montare su guida DIN 35,tipo A, sensibilità 100 mA curva B,1P+N 40 A. Fornito a piè d’opera. | cad. | 351.2196 | 444.2927 | 15% | 52.6829 | 10% | 40.3903
SAR26_PR.0042.0007.0070 | MATERIALI DA COSTRUZIONE | CONDUTTORI CAVIDOTTI ED ACCESSORI PER IMPIANTISTICA ELETTRICA | Interrutore magnetotermico differenziale | INTERRUTTORE AUTOMATICO MAGNETOTERMICO DIFFERENZIALE da 6 kA (CEI EN 60898-1:2019) di tipo modulare da montare su guida DIN 35,tipo A, sensibilità 300/500 mA curva B,1P+N 40 A. Fornito a piè d’opera. | cad. | 351.2196 | 444.2927 | 15% | 52.6829 | 10% | 40.3903
SAR26_PR.0042.0007.0071 | MATERIALI DA COSTRUZIONE | CONDUTTORI CAVIDOTTI ED ACCESSORI PER IMPIANTISTICA ELETTRICA | Interrutore magnetotermico differenziale | INTERRUTTORE AUTOMATICO MAGNETOTERMICO DIFFERENZIALE da 6 kA (CEI EN 60898-1:2019) di tipo modulare da montare su guida DIN 35,tipo A, sensibilità 30 mA curva B,1P+N 40 A. Fornito a piè d’opera. | cad. | 293.0558 | 370.7156 | 15% | 43.9584 | 10% | 33.7014
SAR26_PR.0042.0007.0072 | MATERIALI DA COSTRUZIONE | CONDUTTORI CAVIDOTTI ED ACCESSORI PER IMPIANTISTICA ELETTRICA | Interrutore magnetotermico differenziale | INTERRUTTORE AUTOMATICO MAGNETOTERMICO DIFFERENZIALE da 6 kA (CEI EN 60898-1:2019) di tipo modulare da montare su guida DIN 35,tipo AC, sensibilità 30 mA curva B, 2P da 6 a 32A. Fornito a piè d’opera. | cad. | 204.5745 | 258.7867 | 15% | 30.6862 | 10% | 23.5261
SAR26_PR.0042.0007.0073 | MATERIALI DA COSTRUZIONE | CONDUTTORI CAVIDOTTI ED ACCESSORI PER IMPIANTISTICA ELETTRICA | Interrutore magnetotermico differenziale | INTERRUTTORE AUTOMATICO MAGNETOTERMICO DIFFERENZIALE da 6 kA (CEI EN 60898-1:2019) di tipo modulare da montare su guida DIN 35,tipo AC, sensibilità 30 mA curva B, 2P 40 A. Fornito a piè d’opera. | cad. | 232.8787 | 294.5916 | 15% | 34.9318 | 10% | 26.7811
SAR26_PR.0042.0007.0074 | MATERIALI DA COSTRUZIONE | CONDUTTORI CAVIDOTTI ED ACCESSORI PER IMPIANTISTICA ELETTRICA | Interrutore magnetotermico differenziale | INTERRUTTORE AUTOMATICO MAGNETOTERMICO DIFFERENZIALE da 6 kA (CEI EN 60898-1:2019) di tipo modulare da montare su guida DIN 35,tipo AC, sensibilità 30 mA curva B, 2P da 50 a 63 A. Fornito a piè d’opera. | cad. | 240.7084 | 304.4962 | 15% | 36.1063 | 10% | 27.6815
SAR26_PR.0042.0007.0075 | MATERIALI DA COSTRUZIONE | CONDUTTORI CAVIDOTTI ED ACCESSORI PER IMPIANTISTICA ELETTRICA | Interrutore magnetotermico differenziale | INTERRUTTORE AUTOMATICO MAGNETOTERMICO DIFFERENZIALE da 6 kA (CEI EN 60898-1:2019) di tipo modulare da montare su guida DIN 35,tipo AC, sensibilità 300 mA curva C,2P da 6 a 32A. Fornito a piè d’opera. | cad. | 216.9955 | 274.4993 | 15% | 32.5493 | 10% | 24.9545
SAR26_PR.0042.0007.0076 | MATERIALI DA COSTRUZIONE | CONDUTTORI CAVIDOTTI ED ACCESSORI PER IMPIANTISTICA ELETTRICA | Interrutore magnetotermico differenziale | INTERRUTTORE AUTOMATICO MAGNETOTERMICO DIFFERENZIALE da 6 kA (CEI EN 60898-1:2019) di tipo modulare da montare su guida DIN 35,tipo AC, sensibilità 300 mA curva C,2P da 40 a 63 A. Fornito a piè d’opera. | cad. | 217.4429 | 275.0653 | 15% | 32.6164 | 10% | 25.0059
SAR26_PR.0042.0007.0077 | MATERIALI DA COSTRUZIONE | CONDUTTORI CAVIDOTTI ED ACCESSORI PER IMPIANTISTICA ELETTRICA | Interrutore magnetotermico differenziale | INTERRUTTORE AUTOMATICO MAGNETOTERMICO DIFFERENZIALE da 6 kA (CEI EN 60898-1:2019) di tipo modulare da montare su guida DIN 35,tipo AC, sensibilità 300 mA curva C,4P da 6 a 32A. Fornito a piè d’opera. | cad. | 281.8705 | 356.5661 | 15% | 42.2806 | 10% | 32.4151
SAR26_PR.0042.0007.0078 | MATERIALI DA COSTRUZIONE | CONDUTTORI CAVIDOTTI ED ACCESSORI PER IMPIANTISTICA ELETTRICA | Interrutore magnetotermico differenziale | INTERRUTTORE AUTOMATICO MAGNETOTERMICO DIFFERENZIALE da 6 kA (CEI EN 60898-1:2019) di tipo modulare da montare su guida DIN 35,tipo AC, sensibilità 300 mA curva C,4P da 40 a 63 A. Fornito a piè d’opera. | cad. | 359.0493 | 454.1973 | 15% | 53.8574 | 10% | 41.2907
SAR26_PR.0042.0007.0079 | MATERIALI DA COSTRUZIONE | CONDUTTORI CAVIDOTTI ED ACCESSORI PER IMPIANTISTICA ELETTRICA | Interrutore magnetotermico differenziale | INTERRUTTORE AUTOMATICO MAGNETOTERMICO DIFFERENZIALE da 6 kA (CEI EN 60898-1:2019) di tipo modulare da montare su guida DIN 35,tipo AC, sensibilità 30 mA curva C,2P da 6 a 32A. Fornito a piè d’opera. | cad. | 191.1521 | 241.8074 | 15% | 28.6728 | 10% | 21.9825
SAR26_PR.0042.0007.0080 | MATERIALI DA COSTRUZIONE | CONDUTTORI CAVIDOTTI ED ACCESSORI PER IMPIANTISTICA ELETTRICA | Interrutore magnetotermico differenziale | INTERRUTTORE AUTOMATICO MAGNETOTERMICO DIFFERENZIALE da 6 kA (CEI EN 60898-1:2019) di tipo modulare da montare su guida DIN 35,tipo AC, sensibilità 30 mA curva C,2P da 40 a 63 A. Fornito a piè d’opera. | cad. | 230.8653 | 292.0446 | 15% | 34.6298 | 10% | 26.5495
SAR26_PR.0042.0007.0081 | MATERIALI DA COSTRUZIONE | CONDUTTORI CAVIDOTTI ED ACCESSORI PER IMPIANTISTICA ELETTRICA | Interrutore magnetotermico differenziale | INTERRUTTORE AUTOMATICO MAGNETOTERMICO DIFFERENZIALE da 6 kA (CEI EN 60898-1:2019) di tipo modulare da montare su guida DIN 35,tipo AC, sensibilità 30 mA curva B, 3P da 6 a 32A. Fornito a piè d’opera. | cad. | 342.2713 | 432.9732 | 15% | 51.3407 | 10% | 39.3612
SAR26_PR.0042.0007.0082 | MATERIALI DA COSTRUZIONE | CONDUTTORI CAVIDOTTI ED ACCESSORI PER IMPIANTISTICA ELETTRICA | Interrutore magnetotermico differenziale | INTERRUTTORE AUTOMATICO MAGNETOTERMICO DIFFERENZIALE da 6 kA (CEI EN 60898-1:2019) di tipo modulare da montare su guida DIN 35,tipo AC, sensibilità 30 mA curva B, 3P da 40 a 63 A. Fornito a piè d’opera. | cad. | 400.435 | 506.5503 | 15% | 60.0652 | 10% | 46.05
SAR26_PR.0042.0007.0083 | MATERIALI DA COSTRUZIONE | CONDUTTORI CAVIDOTTI ED ACCESSORI PER IMPIANTISTICA ELETTRICA | Interrutore magnetotermico differenziale | INTERRUTTORE AUTOMATICO MAGNETOTERMICO DIFFERENZIALE da 6 kA (CEI EN 60898-1:2019) di tipo modulare da montare su guida DIN 35,tipo AC, sensibilità 30 mA curva B, 4P da 6 a 32A. Fornito a piè d’opera. | cad. | 375.8273 | 475.4215 | 15% | 56.3741 | 10% | 43.2201
SAR26_PR.0042.0007.0084 | MATERIALI DA COSTRUZIONE | CONDUTTORI CAVIDOTTI ED ACCESSORI PER IMPIANTISTICA ELETTRICA | Interrutore magnetotermico differenziale | INTERRUTTORE AUTOMATICO MAGNETOTERMICO DIFFERENZIALE da 6 kA (CEI EN 60898-1:2019) di tipo modulare da montare su guida DIN 35,tipo AC, sensibilità 30 mA curva B, 4P da 40 a 63 A. Fornito a piè d’opera. | cad. | 451.8876 | 571.6378 | 15% | 67.7831 | 10% | 51.9671
SAR26_PR.0042.0007.0085 | MATERIALI DA COSTRUZIONE | CONDUTTORI CAVIDOTTI ED ACCESSORI PER IMPIANTISTICA ELETTRICA | Interrutore magnetotermico differenziale | INTERRUTTORE AUTOMATICO MAGNETOTERMICO DIFFERENZIALE da 6 kA (CEI EN 60898-1:2019) di tipo modulare da montare su guida DIN 35,tipo AC, sensibilità 30 mA curva C,3P da 6 a 32A. Fornito a piè d’opera. | cad. | 325.4933 | 411.749 | 15% | 48.824 | 10% | 37.4317
SAR26_PR.0042.0007.0086 | MATERIALI DA COSTRUZIONE | CONDUTTORI CAVIDOTTI ED ACCESSORI PER IMPIANTISTICA ELETTRICA | Interrutore magnetotermico differenziale | INTERRUTTORE AUTOMATICO MAGNETOTERMICO DIFFERENZIALE da 6 kA (CEI EN 60898-1:2019) di tipo modulare da montare su guida DIN 35,tipo AC, sensibilità 30 mA curva C,3P da 40 a 63 A. Fornito a piè d’opera. | cad. | 384.7756 | 486.7411 | 15% | 57.7163 | 10% | 44.2492
SAR26_PR.0042.0007.0087 | MATERIALI DA COSTRUZIONE | CONDUTTORI CAVIDOTTI ED ACCESSORI PER IMPIANTISTICA ELETTRICA | Interrutore magnetotermico differenziale | INTERRUTTORE AUTOMATICO MAGNETOTERMICO DIFFERENZIALE da 6 kA (CEI EN 60898-1:2019) di tipo modulare da montare su guida DIN 35,tipo AC, sensibilità 30 mA curva C,4P da 6 a 32A. Fornito a piè d’opera. | cad. | 351.2196 | 444.2927 | 15% | 52.6829 | 10% | 40.3903
SAR26_PR.0042.0007.0088 | MATERIALI DA COSTRUZIONE | CONDUTTORI CAVIDOTTI ED ACCESSORI PER IMPIANTISTICA ELETTRICA | Interrutore magnetotermico differenziale | INTERRUTTORE AUTOMATICO MAGNETOTERMICO DIFFERENZIALE da 6 kA (CEI EN 60898-1:2019) di tipo modulare da montare su guida DIN 35,tipo AC, 30 mA curva C,4P da 40 a 63 A. Fornito a piè d’opera. | cad. | 416.0945 | 526.3596 | 15% | 62.4142 | 10% | 47.8509
SAR26_PR.0042.0007.0089 | MATERIALI DA COSTRUZIONE | CONDUTTORI CAVIDOTTI ED ACCESSORI PER IMPIANTISTICA ELETTRICA | Interrutore magnetotermico differenziale | INTERRUTTORE AUTOMATICO MAGNETOTERMICO DIFFERENZIALE da 6 kA (CEI EN 60898-1:2019) di tipo modulare da montare su guida DIN 35,tipo AC, sensibilità 100 mA curva B,1P+N da 6 a 32 A. Fornito a piè d’opera. | cad. | 171.8067 | 217.3355 | 15% | 25.771 | 10% | 19.7578
SAR26_PR.0042.0007.0090 | MATERIALI DA COSTRUZIONE | CONDUTTORI CAVIDOTTI ED ACCESSORI PER IMPIANTISTICA ELETTRICA | Interrutore magnetotermico differenziale | INTERRUTTORE AUTOMATICO MAGNETOTERMICO DIFFERENZIALE da 6 kA (CEI EN 60898-1:2019) di tipo modulare da montare su guida DIN 35,tipo AC, sensibilità 1Acurva B,1P+N da 6 a 32 A. Fornito a piè d’opera. | cad. | 197.533 | 249.8793 | 15% | 29.63 | 10% | 22.7163
SAR26_PR.0042.0007.0091 | MATERIALI DA COSTRUZIONE | CONDUTTORI CAVIDOTTI ED ACCESSORI PER IMPIANTISTICA ELETTRICA | Interrutore magnetotermico differenziale | INTERRUTTORE AUTOMATICO MAGNETOTERMICO DIFFERENZIALE da 6 kA (CEI EN 60898-1:2019) di tipo modulare da montare su guida DIN 35,tipo AC, sensibilità 300/500 mA curva B,1P+N da 6 a 32 A. Fornito a piè d’opera. | cad. | 180.755 | 228.6551 | 15% | 27.1133 | 10% | 20.7868
SAR26_PR.0042.0007.0092 | MATERIALI DA COSTRUZIONE | CONDUTTORI CAVIDOTTI ED ACCESSORI PER IMPIANTISTICA ELETTRICA | Interrutore magnetotermico differenziale | INTERRUTTORE AUTOMATICO MAGNETOTERMICO DIFFERENZIALE da 6 kA (CEI EN 60898-1:2019) di tipo modulare da montare su guida DIN 35,tipo AC, sensibilità 30 mA curva B,1P+N da 6 a32 A. Fornito a piè d’opera. | cad. | 190.8218 | 241.3896 | 15% | 28.6233 | 10% | 21.9445
SAR26_PR.0042.0007.0093 | MATERIALI DA COSTRUZIONE | CONDUTTORI CAVIDOTTI ED ACCESSORI PER IMPIANTISTICA ELETTRICA | Interrutore magnetotermico differenziale | INTERRUTTORE AUTOMATICO MAGNETOTERMICO DIFFERENZIALE da 6 kA (CEI EN 60898-1:2019) di tipo modulare da montare su guida DIN 35,tipo AC, sensibilità 100 mA curva B,1P+N 40 A. Fornito a piè d’opera. | cad. | 196.308 | 248.3296 | 15% | 29.4462 | 10% | 22.5754
SAR26_PR.0042.0007.0094 | MATERIALI DA COSTRUZIONE | CONDUTTORI CAVIDOTTI ED ACCESSORI PER IMPIANTISTICA ELETTRICA | Interrutore magnetotermico differenziale | INTERRUTTORE AUTOMATICO MAGNETOTERMICO DIFFERENZIALE da 6 kA (CEI EN 60898-1:2019) di tipo modulare da montare su guida DIN 35,tipo AC, sensibilità 1Acurva B,1P+N 40 A. Fornito a piè d’opera. | cad. | 222.0236 | 280.8598 | 15% | 33.3035 | 10% | 25.5327
SAR26_PR.0042.0007.0095 | MATERIALI DA COSTRUZIONE | CONDUTTORI CAVIDOTTI ED ACCESSORI PER IMPIANTISTICA ELETTRICA | Interrutore magnetotermico differenziale | INTERRUTTORE AUTOMATICO MAGNETOTERMICO DIFFERENZIALE da 6 kA (CEI EN 60898-1:2019) di tipo modulare da montare su guida DIN 35,tipo AC, sensibilità 300/500 mA curva B,1P+N 40 A. Fornito a piè d’opera. | cad. | 205.2562 | 259.6492 | 15% | 30.7884 | 10% | 23.6045
SAR26_PR.0042.0007.0096 | MATERIALI DA COSTRUZIONE | CONDUTTORI CAVIDOTTI ED ACCESSORI PER IMPIANTISTICA ELETTRICA | Interrutore magnetotermico differenziale | INTERRUTTORE AUTOMATICO MAGNETOTERMICO DIFFERENZIALE da 6 kA (CEI EN 60898-1:2019) di tipo modulare da montare su guida DIN 35,tipo AC, sensibilità 30 mA curva B,1P+N 40 A. Fornito a piè d’opera. | cad. | 215.3124 | 272.3702 | 15% | 32.2969 | 10% | 24.7609
SAR26_PR.0042.0007.0097 | MATERIALI DA COSTRUZIONE | CONDUTTORI CAVIDOTTI ED ACCESSORI PER IMPIANTISTICA ELETTRICA | Interrutore magnetotermico differenziale | INTERRUTTORE AUTOMATICO MAGNETOTERMICO DIFFERENZIALE da 6 kA (CEI EN 60898-1:2019) di tipo modulare da montare su guida DIN 35,tipo AC, sensibilità 100 mA curva C,1P+N da 6 a 32 A. Fornito a piè d’opera. | cad. | 163.1994 | 206.4472 | 15% | 24.4799 | 10% | 18.7679
SAR26_PR.0042.0007.0098 | MATERIALI DA COSTRUZIONE | CONDUTTORI CAVIDOTTI ED ACCESSORI PER IMPIANTISTICA ELETTRICA | Interrutore magnetotermico differenziale | INTERRUTTORE AUTOMATICO MAGNETOTERMICO DIFFERENZIALE da 6 kA (CEI EN 60898-1:2019) di tipo modulare da montare su guida DIN 35,tipo AC, sensibilità 1Acurva C,1P+N da 6 a 32 A. Fornito a piè d’opera. | cad. | 188.915 | 238.9775 | 15% | 28.3373 | 10% | 21.7252
SAR26_PR.0042.0007.0099 | MATERIALI DA COSTRUZIONE | CONDUTTORI CAVIDOTTI ED ACCESSORI PER IMPIANTISTICA ELETTRICA | Interrutore magnetotermico differenziale | INTERRUTTORE AUTOMATICO MAGNETOTERMICO DIFFERENZIALE da 6 kA (CEI EN 60898-1:2019) di tipo modulare da montare su guida DIN 35,tipo AC, sensibilità 300/500 mA curva C,1P+N da 6 a 32 A. Fornito a piè d’opera. | cad. | 172.1476 | 217.7668 | 15% | 25.8222 | 10% | 19.797
SAR26_PR.0042.0007.0100 | MATERIALI DA COSTRUZIONE | CONDUTTORI CAVIDOTTI ED ACCESSORI PER IMPIANTISTICA ELETTRICA | Interrutore magnetotermico differenziale | INTERRUTTORE AUTOMATICO MAGNETOTERMICO DIFFERENZIALE da 6 kA (CEI EN 60898-1:2019) di tipo modulare da montare su guida DIN 35,tipo AC, sensibilità 30 mA curva C,1P+N da 6 a32 A. Fornito a piè d’opera. | cad. | 182.2038 | 230.4878 | 15% | 27.3306 | 10% | 20.9534
SAR26_PR.0042.0007.0101 | MATERIALI DA COSTRUZIONE | CONDUTTORI CAVIDOTTI ED ACCESSORI PER IMPIANTISTICA ELETTRICA | Interrutore magnetotermico differenziale | INTERRUTTORE AUTOMATICO MAGNETOTERMICO DIFFERENZIALE da 6 kA (CEI EN 60898-1:2019) di tipo modulare da montare su guida DIN 35,tipo AC, sensibilità 100 mA curva C,1P+N 40 A. Fornito a piè d’opera. | cad. | 187.69 | 237.4278 | 15% | 28.1535 | 10% | 21.5843
SAR26_PR.0042.0007.0102 | MATERIALI DA COSTRUZIONE | CONDUTTORI CAVIDOTTI ED ACCESSORI PER IMPIANTISTICA ELETTRICA | Interrutore magnetotermico differenziale | INTERRUTTORE AUTOMATICO MAGNETOTERMICO DIFFERENZIALE da 6 kA (CEI EN 60898-1:2019) di tipo modulare da montare su guida DIN 35,tipo AC, sensibilità 1Acurva C,1P+N 40 A. Fornito a piè d’opera. | cad. | 213.4162 | 269.9715 | 15% | 32.0124 | 10% | 24.5429
SAR26_PR.0042.0007.0103 | MATERIALI DA COSTRUZIONE | CONDUTTORI CAVIDOTTI ED ACCESSORI PER IMPIANTISTICA ELETTRICA | Interrutore magnetotermico differenziale | INTERRUTTORE AUTOMATICO MAGNETOTERMICO DIFFERENZIALE da 6 kA (CEI EN 60898-1:2019) di tipo modulare da montare su guida DIN 35,tipo AC, sensibilità 300/500 mA curva C,1P+N 40 A. Fornito a piè d’opera. | cad. | 196.6382 | 248.7473 | 15% | 29.4957 | 10% | 22.6134
SAR26_PR.0042.0007.0104 | MATERIALI DA COSTRUZIONE | CONDUTTORI CAVIDOTTI ED ACCESSORI PER IMPIANTISTICA ELETTRICA | Interrutore magnetotermico differenziale | INTERRUTTORE AUTOMATICO MAGNETOTERMICO DIFFERENZIALE da 6 kA (CEI EN 60898-1:2019) di tipo modulare da montare su guida DIN 35,tipo AC, sensibilità 30 mA curva C,1P+N 40 A. Fornito a piè d’opera. | cad. | 206.705 | 261.4819 | 15% | 31.0057 | 10% | 23.7711
SAR26_PR.0042.0007.0105 | MATERIALI DA COSTRUZIONE | CONDUTTORI CAVIDOTTI ED ACCESSORI PER IMPIANTISTICA ELETTRICA | Interrutore magnetotermico differenziale | INTERRUTTORE AUTOMATICO MAGNETOTERMICO DIFFERENZIALE da 10 kA (CEI EN 60898-1:2019) di tipo modulare da montare su guida DIN 35,tipo A, sensibilità 30 mA curva B, 2P da 6 a 32 A. Fornito a piè d’opera. | cad. | 257.7101 | 326.0033 | 15% | 38.6565 | 10% | 29.6367
SAR26_PR.0042.0007.0106 | MATERIALI DA COSTRUZIONE | CONDUTTORI CAVIDOTTI ED ACCESSORI PER IMPIANTISTICA ELETTRICA | Interrutore magnetotermico differenziale | INTERRUTTORE AUTOMATICO MAGNETOTERMICO DIFFERENZIALE da 10 kA (CEI EN 60898-1:2019) di tipo modulare da montare su guida DIN 35,tipo A, sensibilità 30 mA curva B, 2P 40 A. Fornito a piè d’opera. | cad. | 228.4046 | 288.9318 | 15% | 34.2607 | 10% | 26.2665
SAR26_PR.0042.0007.0107 | MATERIALI DA COSTRUZIONE | CONDUTTORI CAVIDOTTI ED ACCESSORI PER IMPIANTISTICA ELETTRICA | Interrutore magnetotermico differenziale | INTERRUTTORE AUTOMATICO MAGNETOTERMICO DIFFERENZIALE da 10 kA (CEI EN 60898-1:2019) di tipo modulare da montare su guida DIN 35,tipo A, sensibilità 30 mA curva B, 2P da 50 a 63 A. Fornito a piè d’opera. | cad. | 236.2343 | 298.8364 | 15% | 35.4352 | 10% | 27.1669
SAR26_PR.0042.0007.0108 | MATERIALI DA COSTRUZIONE | CONDUTTORI CAVIDOTTI ED ACCESSORI PER IMPIANTISTICA ELETTRICA | Interrutore magnetotermico differenziale | INTERRUTTORE AUTOMATICO MAGNETOTERMICO DIFFERENZIALE da 10 kA (CEI EN 60898-1:2019) di tipo modulare da montare su guida DIN 35,tipo A, sensibilità 30 mA curva C, 2P da 6 a 32 A. Fornito a piè d’opera. | cad. | 249.8804 | 316.0987 | 15% | 37.4821 | 10% | 28.7362
SAR26_PR.0042.0007.0109 | MATERIALI DA COSTRUZIONE | CONDUTTORI CAVIDOTTI ED ACCESSORI PER IMPIANTISTICA ELETTRICA | Interrutore magnetotermico differenziale | INTERRUTTORE AUTOMATICO MAGNETOTERMICO DIFFERENZIALE da 10 kA (CEI EN 60898-1:2019) di tipo modulare da montare su guida DIN 35,tipo A, sensibilità 30 mA curva C, 2P 40 A. Fornito a piè d’opera. | cad. | 272.3683 | 344.5458 | 15% | 40.8552 | 10% | 31.3224
SAR26_PR.0042.0007.0110 | MATERIALI DA COSTRUZIONE | CONDUTTORI CAVIDOTTI ED ACCESSORI PER IMPIANTISTICA ELETTRICA | Interrutore magnetotermico differenziale | INTERRUTTORE AUTOMATICO MAGNETOTERMICO DIFFERENZIALE da 10 kA (CEI EN 60898-1:2019) di tipo modulare da montare su guida DIN 35,tipo A, sensibilità 30 mA curva C, 2P da 50 a 63 A. Fornito a piè d’opera. | cad. | 305.9243 | 386.9942 | 15% | 45.8886 | 10% | 35.1813
SAR26_PR.0042.0007.0111 | MATERIALI DA COSTRUZIONE | CONDUTTORI CAVIDOTTI ED ACCESSORI PER IMPIANTISTICA ELETTRICA | Interrutore magnetotermico differenziale | INTERRUTTORE AUTOMATICO MAGNETOTERMICO DIFFERENZIALE da 10 kA (CEI EN 60898-1:2019) di tipo modulare da montare su guida DIN 35,tipo A, sensibilità 30 mA curva B, 3P da 6 a 32 A. Fornito a piè d’opera. | cad. | 363.5234 | 459.8571 | 15% | 54.5285 | 10% | 41.8052
SAR26_PR.0042.0007.0112 | MATERIALI DA COSTRUZIONE | CONDUTTORI CAVIDOTTI ED ACCESSORI PER IMPIANTISTICA ELETTRICA | Interrutore magnetotermico differenziale | INTERRUTTORE AUTOMATICO MAGNETOTERMICO DIFFERENZIALE da 10 kA (CEI EN 60898-1:2019) di tipo modulare da montare su guida DIN 35,tipo A, sensibilità 30 mA curva B, 3P 40 A. Fornito a piè d’opera. | cad. | 414.976 | 524.9446 | 15% | 62.2464 | 10% | 47.7222
SAR26_PR.0042.0007.0113 | MATERIALI DA COSTRUZIONE | CONDUTTORI CAVIDOTTI ED ACCESSORI PER IMPIANTISTICA ELETTRICA | Interrutore magnetotermico differenziale | INTERRUTTORE AUTOMATICO MAGNETOTERMICO DIFFERENZIALE da 10 kA (CEI EN 60898-1:2019) di tipo modulare da montare su guida DIN 35,tipo A, sensibilità 30 mA curva B, 3P da 50 a 63 A. Fornito a piè d’opera. | cad. | 451.8876 | 571.6378 | 15% | 67.7831 | 10% | 51.9671
SAR26_PR.0042.0007.0114 | MATERIALI DA COSTRUZIONE | CONDUTTORI CAVIDOTTI ED ACCESSORI PER IMPIANTISTICA ELETTRICA | Interrutore magnetotermico differenziale | INTERRUTTORE AUTOMATICO MAGNETOTERMICO DIFFERENZIALE da 10 kA (CEI EN 60898-1:2019) di tipo modulare da montare su guida DIN 35,tipo A, sensibilità 30 mA curva C, 3P da 6 a 32 A. Fornito a piè d’opera. | cad. | 348.9825 | 441.4628 | 15% | 52.3474 | 10% | 40.133
SAR26_PR.0042.0007.0115 | MATERIALI DA COSTRUZIONE | CONDUTTORI CAVIDOTTI ED ACCESSORI PER IMPIANTISTICA ELETTRICA | Interrutore magnetotermico differenziale | INTERRUTTORE AUTOMATICO MAGNETOTERMICO DIFFERENZIALE da 10 kA (CEI EN 60898-1:2019) di tipo modulare da montare su guida DIN 35,tipo A, sensibilità 30 mA curva C, 3P 40 A. Fornito a piè d’opera. | cad. | 394.8424 | 499.4756 | 15% | 59.2263 | 10% | 45.4069
SAR26_PR.0042.0007.0116 | MATERIALI DA COSTRUZIONE | CONDUTTORI CAVIDOTTI ED ACCESSORI PER IMPIANTISTICA ELETTRICA | Interrutore magnetotermico differenziale | INTERRUTTORE AUTOMATICO MAGNETOTERMICO DIFFERENZIALE da 10 kA (CEI EN 60898-1:2019) di tipo modulare da montare su guida DIN 35,tipo A, sensibilità 30 mA curva C, 3P da 50 a 63 A. Fornito a piè d’opera. | cad. | 431.754 | 546.1688 | 15% | 64.7631 | 10% | 49.6517
SAR26_PR.0042.0007.0117 | MATERIALI DA COSTRUZIONE | CONDUTTORI CAVIDOTTI ED ACCESSORI PER IMPIANTISTICA ELETTRICA | Interrutore magnetotermico differenziale | INTERRUTTORE AUTOMATICO MAGNETOTERMICO DIFFERENZIALE da 10 kA (CEI EN 60898-1:2019) di tipo modulare da montare su guida DIN 35,tipo A, sensibilità 30 mA curva B, 4P da 6 a 32 A. Fornito a piè d’opera. | cad. | 449.6505 | 568.8079 | 15% | 67.4476 | 10% | 51.7098
SAR26_PR.0042.0007.0118 | MATERIALI DA COSTRUZIONE | CONDUTTORI CAVIDOTTI ED ACCESSORI PER IMPIANTISTICA ELETTRICA | Interrutore magnetotermico differenziale | INTERRUTTORE AUTOMATICO MAGNETOTERMICO DIFFERENZIALE da 10 kA (CEI EN 60898-1:2019) di tipo modulare da montare su guida DIN 35,tipo A, sensibilità 30 mA curva B, 4P 40 A. Fornito a piè d’opera. | cad. | 522.3552 | 660.7793 | 15% | 78.3533 | 10% | 60.0709
SAR26_PR.0042.0007.0119 | MATERIALI DA COSTRUZIONE | CONDUTTORI CAVIDOTTI ED ACCESSORI PER IMPIANTISTICA ELETTRICA | Interrutore magnetotermico differenziale | INTERRUTTORE AUTOMATICO MAGNETOTERMICO DIFFERENZIALE da 10 kA (CEI EN 60898-1:2019) di tipo modulare da montare su guida DIN 35,tipo A, sensibilità 30 mA curva B, 4P da 50 a 63 A. Fornito a piè d’opera. | cad. | 576.0448 | 728.6967 | 15% | 86.4067 | 10% | 66.2451
SAR26_PR.0042.0007.0120 | MATERIALI DA COSTRUZIONE | CONDUTTORI CAVIDOTTI ED ACCESSORI PER IMPIANTISTICA ELETTRICA | Interrutore magnetotermico differenziale | INTERRUTTORE AUTOMATICO MAGNETOTERMICO DIFFERENZIALE da 10 kA (CEI EN 60898-1:2019) di tipo modulare da montare su guida DIN 35,tipo A, sensibilità 30 mA curva C, 4P da 6 a 32 A. Fornito a piè d’opera. | cad. | 423.9242 | 536.2642 | 15% | 63.5886 | 10% | 48.7513
SAR26_PR.0042.0007.0121 | MATERIALI DA COSTRUZIONE | CONDUTTORI CAVIDOTTI ED ACCESSORI PER IMPIANTISTICA ELETTRICA | Interrutore magnetotermico differenziale | INTERRUTTORE AUTOMATICO MAGNETOTERMICO DIFFERENZIALE da 10 kA (CEI EN 60898-1:2019) di tipo modulare da montare su guida DIN 35,tipo A, sensibilità 30 mA curva C, 4P 40 A. Fornito a piè d’opera. | cad. | 491.0362 | 621.1609 | 15% | 73.6554 | 10% | 56.4692
SAR26_PR.0042.0007.0122 | MATERIALI DA COSTRUZIONE | CONDUTTORI CAVIDOTTI ED ACCESSORI PER IMPIANTISTICA ELETTRICA | Interrutore magnetotermico differenziale | INTERRUTTORE AUTOMATICO MAGNETOTERMICO DIFFERENZIALE da 10 kA (CEI EN 60898-1:2019) di tipo modulare da montare su guida DIN 35,tipo A, sensibilità 30 mA curva C, 4P da 50 a 63 A. Fornito a piè d’opera. | cad. | 544.7259 | 689.0782 | 15% | 81.7089 | 10% | 62.6435
SAR26_PR.0042.0007.0123 | MATERIALI DA COSTRUZIONE | CONDUTTORI CAVIDOTTI ED ACCESSORI PER IMPIANTISTICA ELETTRICA | Interrutore magnetotermico differenziale | INTERRUTTORE AUTOMATICO MAGNETOTERMICO DIFFERENZIALE da 10 kA (CEI EN 60898-1:2019) di tipo modulare da montare su guida DIN 35,tipo A, sensibilità 100 mA curva B, 1P+N da 6a 32 A. Fornito a piè d’opera. | cad. | 367.9976 | 465.5169 | 15% | 55.1996 | 10% | 42.3197
SAR26_PR.0042.0007.0124 | MATERIALI DA COSTRUZIONE | CONDUTTORI CAVIDOTTI ED ACCESSORI PER IMPIANTISTICA ELETTRICA | Interrutore magnetotermico differenziale | INTERRUTTORE AUTOMATICO MAGNETOTERMICO DIFFERENZIALE da 10 kA (CEI EN 60898-1:2019) di tipo modulare da montare su guida DIN 35,tipo A, sensibilità 100 mA curva C, 1P+N da 6a 32 A. Fornito a piè d’opera. | cad. | 351.2196 | 444.2927 | 15% | 52.6829 | 10% | 40.3903
SAR26_PR.0042.0007.0125 | MATERIALI DA COSTRUZIONE | CONDUTTORI CAVIDOTTI ED ACCESSORI PER IMPIANTISTICA ELETTRICA | Interrutore magnetotermico differenziale | INTERRUTTORE AUTOMATICO MAGNETOTERMICO DIFFERENZIALE da 10 kA (CEI EN 60898-1:2019) di tipo modulare da montare su guida DIN 35,tipo A, sensibilità 30 mA curva B, 1P+N da 6 a 32 A. Fornito a piè d’opera. | cad. | 307.5967 | 389.1099 | 15% | 46.1395 | 10% | 35.3736
SAR26_PR.0042.0007.0126 | MATERIALI DA COSTRUZIONE | CONDUTTORI CAVIDOTTI ED ACCESSORI PER IMPIANTISTICA ELETTRICA | Interrutore magnetotermico differenziale | INTERRUTTORE AUTOMATICO MAGNETOTERMICO DIFFERENZIALE da 10 kA (CEI EN 60898-1:2019) di tipo modulare da montare su guida DIN 35,tipo A, sensibilità 30 mA curva C, 1P+N da 6 a 32 A. Fornito a piè d’opera. | cad. | 284.1075 | 359.396 | 15% | 42.6161 | 10% | 32.6724
SAR26_PR.0042.0007.0127 | MATERIALI DA COSTRUZIONE | CONDUTTORI CAVIDOTTI ED ACCESSORI PER IMPIANTISTICA ELETTRICA | Interrutore magnetotermico differenziale | INTERRUTTORE AUTOMATICO MAGNETOTERMICO DIFFERENZIALE da 10 kA (CEI EN 60898-1:2019) di tipo modulare da montare su guida DIN 35,tipo A, sensibilità 300/500 mA curva B, 1P+N da 6 a 32 A. Fornito a piè d’opera. | cad. | 340.0342 | 430.1433 | 15% | 51.0051 | 10% | 39.1039
SAR26_PR.0042.0007.0128 | MATERIALI DA COSTRUZIONE | CONDUTTORI CAVIDOTTI ED ACCESSORI PER IMPIANTISTICA ELETTRICA | Interrutore magnetotermico differenziale | INTERRUTTORE AUTOMATICO MAGNETOTERMICO DIFFERENZIALE da 10 kA (CEI EN 60898-1:2019) di tipo modulare da montare su guida DIN 35,tipo A, sensibilità300/500 mA curva C, 1P+N da 6 a 32 A. Fornito a piè d’opera. | cad. | 355.6937 | 449.9525 | 15% | 53.3541 | 10% | 40.9048
SAR26_PR.0042.0007.0129 | MATERIALI DA COSTRUZIONE | CONDUTTORI CAVIDOTTI ED ACCESSORI PER IMPIANTISTICA ELETTRICA | Interrutore magnetotermico differenziale | INTERRUTTORE AUTOMATICO MAGNETOTERMICO DIFFERENZIALE da 10 kA (CEI EN 60898-1:2019) di tipo modulare da montare su guida DIN 35,tipo AC, sensibilità 30 mA curva B, 2P da 6 a 32 A. Fornito a piè d’opera. | cad. | 204.5745 | 258.7867 | 15% | 30.6862 | 10% | 23.5261
SAR26_PR.0042.0007.0130 | MATERIALI DA COSTRUZIONE | CONDUTTORI CAVIDOTTI ED ACCESSORI PER IMPIANTISTICA ELETTRICA | Interrutore magnetotermico differenziale | INTERRUTTORE AUTOMATICO MAGNETOTERMICO DIFFERENZIALE da 10 kA (CEI EN 60898-1:2019) di tipo modulare da montare su guida DIN 35,tipo AC, sensibilità 30 mA curva B, 2P 40 A. Fornito a piè d’opera. | cad. | 228.4046 | 288.9318 | 15% | 34.2607 | 10% | 26.2665
SAR26_PR.0042.0007.0131 | MATERIALI DA COSTRUZIONE | CONDUTTORI CAVIDOTTI ED ACCESSORI PER IMPIANTISTICA ELETTRICA | Interrutore magnetotermico differenziale | INTERRUTTORE AUTOMATICO MAGNETOTERMICO DIFFERENZIALE da 10 kA (CEI EN 60898-1:2019) di tipo modulare da montare su guida DIN 35,tipo AC, sensibilità 30 mA curva B, 2P da 50 a 63 A. Fornito a piè d’opera. | cad. | 236.2343 | 298.8364 | 15% | 35.4352 | 10% | 27.1669
SAR26_PR.0042.0007.0132 | MATERIALI DA COSTRUZIONE | CONDUTTORI CAVIDOTTI ED ACCESSORI PER IMPIANTISTICA ELETTRICA | Interrutore magnetotermico differenziale | INTERRUTTORE AUTOMATICO MAGNETOTERMICO DIFFERENZIALE da 10 kA (CEI EN 60898-1:2019) di tipo modulare da montare su guida DIN 35,tipo AC, sensibilità 30 mA curva C, 2P da 6 a 32 A. Fornito a piè d’opera. | cad. | 206.9287 | 261.7648 | 15% | 31.0393 | 10% | 23.7968
SAR26_PR.0042.0007.0133 | MATERIALI DA COSTRUZIONE | CONDUTTORI CAVIDOTTI ED ACCESSORI PER IMPIANTISTICA ELETTRICA | Interrutore magnetotermico differenziale | INTERRUTTORE AUTOMATICO MAGNETOTERMICO DIFFERENZIALE da 10 kA (CEI EN 60898-1:2019) di tipo modulare da montare su guida DIN 35,tipo AC, sensibilità 30 mA curva C, 2P da 40 a 63 A. Fornito a piè d’opera. | cad. | 226.4977 | 286.5196 | 15% | 33.9747 | 10% | 26.0472
SAR26_PR.0042.0007.0134 | MATERIALI DA COSTRUZIONE | CONDUTTORI CAVIDOTTI ED ACCESSORI PER IMPIANTISTICA ELETTRICA | Interrutore magnetotermico differenziale | INTERRUTTORE AUTOMATICO MAGNETOTERMICO DIFFERENZIALE da 10 kA (CEI EN 60898-1:2019) di tipo modulare da montare su guida DIN 35,tipo AC, sensibilità 30 mA curva B, 3P da 6 a 32 A. Fornito a piè d’opera. | cad. | 363.5234 | 459.8571 | 15% | 54.5285 | 10% | 41.8052
SAR26_PR.0042.0007.0135 | MATERIALI DA COSTRUZIONE | CONDUTTORI CAVIDOTTI ED ACCESSORI PER IMPIANTISTICA ELETTRICA | Interrutore magnetotermico differenziale | INTERRUTTORE AUTOMATICO MAGNETOTERMICO DIFFERENZIALE da 10 kA (CEI EN 60898-1:2019) di tipo modulare da montare su guida DIN 35,tipo AC, sensibilità 30 mA curva B, 3P 40 A. Fornito a piè d’opera. | cad. | 414.976 | 524.9446 | 15% | 62.2464 | 10% | 47.7222
SAR26_PR.0042.0007.0136 | MATERIALI DA COSTRUZIONE | CONDUTTORI CAVIDOTTI ED ACCESSORI PER IMPIANTISTICA ELETTRICA | Interrutore magnetotermico differenziale | INTERRUTTORE AUTOMATICO MAGNETOTERMICO DIFFERENZIALE da 10 kA (CEI EN 60898-1:2019) di tipo modulare da montare su guida DIN 35,tipo AC, sensibilità 30 mA curva B, 3P da 50 a 63 A. Fornito a piè d’opera. | cad. | 423.9242 | 536.2642 | 15% | 63.5886 | 10% | 48.7513
SAR26_PR.0042.0007.0137 | MATERIALI DA COSTRUZIONE | CONDUTTORI CAVIDOTTI ED ACCESSORI PER IMPIANTISTICA ELETTRICA | Interrutore magnetotermico differenziale | INTERRUTTORE AUTOMATICO MAGNETOTERMICO DIFFERENZIALE da 10 kA (CEI EN 60898-1:2019) di tipo modulare da montare su guida DIN 35,tipo AC, sensibilità 30 mA curva C, 3P 6 A. Fornito a piè d’opera. | cad. | 356.8122 | 451.3675 | 15% | 53.5218 | 10% | 41.0334
SAR26_PR.0042.0007.0138 | MATERIALI DA COSTRUZIONE | CONDUTTORI CAVIDOTTI ED ACCESSORI PER IMPIANTISTICA ELETTRICA | Interrutore magnetotermico differenziale | INTERRUTTORE AUTOMATICO MAGNETOTERMICO DIFFERENZIALE da 10 kA (CEI EN 60898-1:2019) di tipo modulare da montare su guida DIN 35,tipo AC, sensibilità 30 mA curva C, 3P da 10 a 32 A. Fornito a piè d’opera. | cad. | 348.9825 | 441.4628 | 15% | 52.3474 | 10% | 40.133
SAR26_PR.0042.0007.0139 | MATERIALI DA COSTRUZIONE | CONDUTTORI CAVIDOTTI ED ACCESSORI PER IMPIANTISTICA ELETTRICA | Interrutore magnetotermico differenziale | INTERRUTTORE AUTOMATICO MAGNETOTERMICO DIFFERENZIALE da 10 kA (CEI EN 60898-1:2019) di tipo modulare da montare su guida DIN 35,tipo AC, sensibilità 30 mA curva C, 3P 40 A. Fornito a piè d’opera. | cad. | 394.8424 | 499.4756 | 15% | 59.2263 | 10% | 45.4069
SAR26_PR.0042.0007.0140 | MATERIALI DA COSTRUZIONE | CONDUTTORI CAVIDOTTI ED ACCESSORI PER IMPIANTISTICA ELETTRICA | Interrutore magnetotermico differenziale | INTERRUTTORE AUTOMATICO MAGNETOTERMICO DIFFERENZIALE da 10 kA (CEI EN 60898-1:2019) di tipo modulare da montare su guida DIN 35,tipo AC, sensibilità 30 mA curva C, 3P da 50 a 63 A. Fornito a piè d’opera. | cad. | 403.7906 | 510.7952 | 15% | 60.5686 | 10% | 46.4359
SAR26_PR.0042.0007.0141 | MATERIALI DA COSTRUZIONE | CONDUTTORI CAVIDOTTI ED ACCESSORI PER IMPIANTISTICA ELETTRICA | Interrutore magnetotermico differenziale | INTERRUTTORE AUTOMATICO MAGNETOTERMICO DIFFERENZIALE da 10 kA (CEI EN 60898-1:2019) di tipo modulare da montare su guida DIN 35,tipo AC, sensibilità 30 mA curva B, 4P 6 A. Fornito a piè d’opera. | cad. | 428.3984 | 541.9239 | 15% | 64.2598 | 10% | 49.2658
SAR26_PR.0042.0007.0142 | MATERIALI DA COSTRUZIONE | CONDUTTORI CAVIDOTTI ED ACCESSORI PER IMPIANTISTICA ELETTRICA | Interrutore magnetotermico differenziale | INTERRUTTORE AUTOMATICO MAGNETOTERMICO DIFFERENZIALE da 10 kA (CEI EN 60898-1:2019) di tipo modulare da montare su guida DIN 35,tipo AC, sensibilità 30 mA curva B, 4P da 10 a 32 A. Fornito a piè d’opera. | cad. | 406.0277 | 513.625 | 15% | 60.9042 | 10% | 46.6932
SAR26_PR.0042.0007.0143 | MATERIALI DA COSTRUZIONE | CONDUTTORI CAVIDOTTI ED ACCESSORI PER IMPIANTISTICA ELETTRICA | Interrutore magnetotermico differenziale | INTERRUTTORE AUTOMATICO MAGNETOTERMICO DIFFERENZIALE da 10 kA (CEI EN 60898-1:2019) di tipo modulare da montare su guida DIN 35,tipo AC, sensibilità 30 mA curva B, 4P sensibilità 40 A. Fornito a piè d’opera. | cad. | 478.7324 | 605.5965 | 15% | 71.8099 | 10% | 55.0542
SAR26_PR.0042.0007.0144 | MATERIALI DA COSTRUZIONE | CONDUTTORI CAVIDOTTI ED ACCESSORI PER IMPIANTISTICA ELETTRICA | Interrutore magnetotermico differenziale | INTERRUTTORE AUTOMATICO MAGNETOTERMICO DIFFERENZIALE da 10 kA (CEI EN 60898-1:2019) di tipo modulare da montare su guida DIN 35,tipo AC, sensibilità 30 mA curva B, 4P da 50 a 63 A. Fornito a piè d’opera. | cad. | 486.5621 | 615.5011 | 15% | 72.9843 | 10% | 55.9546
SAR26_PR.0042.0007.0145 | MATERIALI DA COSTRUZIONE | CONDUTTORI CAVIDOTTI ED ACCESSORI PER IMPIANTISTICA ELETTRICA | Interrutore magnetotermico differenziale | INTERRUTTORE AUTOMATICO MAGNETOTERMICO DIFFERENZIALE da 10 kA (CEI EN 60898-1:2019) di tipo modulare da montare su guida DIN 35,tipo AC, sensibilità 30 mA curva C, 4P 6 A. Fornito a piè d’opera. | cad. | 408.2648 | 516.4549 | 15% | 61.2397 | 10% | 46.9504
SAR26_PR.0042.0007.0146 | MATERIALI DA COSTRUZIONE | CONDUTTORI CAVIDOTTI ED ACCESSORI PER IMPIANTISTICA ELETTRICA | Interrutore magnetotermico differenziale | INTERRUTTORE AUTOMATICO MAGNETOTERMICO DIFFERENZIALE da 10 kA (CEI EN 60898-1:2019) di tipo modulare da montare su guida DIN 35,tipo AC, sensibilità 30 mA curva C, 4P da 10 a 32 A. Fornito a piè d’opera. | cad. | 380.3014 | 481.0813 | 15% | 57.0452 | 10% | 43.7347
SAR26_PR.0042.0007.0147 | MATERIALI DA COSTRUZIONE | CONDUTTORI CAVIDOTTI ED ACCESSORI PER IMPIANTISTICA ELETTRICA | Interrutore magnetotermico differenziale | INTERRUTTORE AUTOMATICO MAGNETOTERMICO DIFFERENZIALE da 10 kA (CEI EN 60898-1:2019) di tipo modulare da montare su guida DIN 35,tipo AC, sensibilità 30 mA curva C, 4P da 40 a 63 A. Fornito a piè d’opera. | cad. | 455.2432 | 575.8826 | 15% | 68.2865 | 10% | 52.353
SAR26_PR.0042.0007.0148 | MATERIALI DA COSTRUZIONE | CONDUTTORI CAVIDOTTI ED ACCESSORI PER IMPIANTISTICA ELETTRICA | Interrutore magnetotermico differenziale | INTERRUTTORE AUTOMATICO MAGNETOTERMICO DIFFERENZIALE da 10 kA (CEI EN 60898-1:2019) di tipo modulare da montare su guida DIN 35,tipo AC, sensibilità 300 mA curva C, 4P 6 A. Fornito a piè d’opera. | cad. | 344.5084 | 435.8031 | 15% | 51.6763 | 10% | 39.6185
SAR26_PR.0042.0007.0149 | MATERIALI DA COSTRUZIONE | CONDUTTORI CAVIDOTTI ED ACCESSORI PER IMPIANTISTICA ELETTRICA | Interrutore magnetotermico differenziale | INTERRUTTORE AUTOMATICO MAGNETOTERMICO DIFFERENZIALE da 10 kA (CEI EN 60898-1:2019) di tipo modulare da montare su guida DIN 35,tipo AC, sensibilità 300 mA curva C, 4P da 10 a 32 A. Fornito a piè d’opera. | cad. | 310.9523 | 393.3547 | 15% | 46.6429 | 10% | 35.7595
SAR26_PR.0042.0007.0150 | MATERIALI DA COSTRUZIONE | CONDUTTORI CAVIDOTTI ED ACCESSORI PER IMPIANTISTICA ELETTRICA | Interrutore magnetotermico differenziale | INTERRUTTORE AUTOMATICO MAGNETOTERMICO DIFFERENZIALE da 10 kA (CEI EN 60898-1:2019) di tipo modulare da montare su guida DIN 35,tipo AC, sensibilità 300 mA curva C, 4P da 40 a 63 A. Fornito a piè d’opera. | cad. | 390.3682 | 493.8158 | 15% | 58.5552 | 10% | 44.8924
SAR26_PR.0042.0007.0151 | MATERIALI DA COSTRUZIONE | CONDUTTORI CAVIDOTTI ED ACCESSORI PER IMPIANTISTICA ELETTRICA | Interrutore magnetotermico differenziale | INTERRUTTORE AUTOMATICO MAGNETOTERMICO DIFFERENZIALE da 10 kA (CEI EN 60898-1:2019) di tipo modulare da montare su guida DIN 35,tipo AC, sensibilità 100 mA curva B, 1P+N da 6 a 32 A. Fornito a piè d’opera. | cad. | 295.2929 | 373.5455 | 15% | 44.2939 | 10% | 33.9587
SAR26_PR.0042.0007.0152 | MATERIALI DA COSTRUZIONE | CONDUTTORI CAVIDOTTI ED ACCESSORI PER IMPIANTISTICA ELETTRICA | Interrutore magnetotermico differenziale | INTERRUTTORE AUTOMATICO MAGNETOTERMICO DIFFERENZIALE da 10 kA (CEI EN 60898-1:2019) di tipo modulare da montare su guida DIN 35,tipo AC, sensibilità 100 mA curva C, 1P+N da 6 a 32 A. Fornito a piè d’opera. | cad. | 300.8855 | 380.6202 | 15% | 45.1328 | 10% | 34.6018
SAR26_PR.0042.0007.0153 | MATERIALI DA COSTRUZIONE | CONDUTTORI CAVIDOTTI ED ACCESSORI PER IMPIANTISTICA ELETTRICA | Interrutore magnetotermico differenziale | INTERRUTTORE AUTOMATICO MAGNETOTERMICO DIFFERENZIALE da 10 kA (CEI EN 60898-1:2019) di tipo modulare da montare su guida DIN 35,tipo AC, sensibilità 1Acurva B, 1P+N da 6 a 32A. Fornito a piè d’opera. | cad. | 210.7317 | 266.5756 | 15% | 31.6098 | 10% | 24.2341
SAR26_PR.0042.0007.0154 | MATERIALI DA COSTRUZIONE | CONDUTTORI CAVIDOTTI ED ACCESSORI PER IMPIANTISTICA ELETTRICA | Interrutore magnetotermico differenziale | INTERRUTTORE AUTOMATICO MAGNETOTERMICO DIFFERENZIALE da 10 kA (CEI EN 60898-1:2019) di tipo modulare da montare su guida DIN 35,tipo AC, sensibilità 1Acurva C, 1P+N da 6 a 32A. Fornito a piè d’opera. | cad. | 202.902 | 256.671 | 15% | 30.4353 | 10% | 23.3337
SAR26_PR.0042.0007.0155 | MATERIALI DA COSTRUZIONE | CONDUTTORI CAVIDOTTI ED ACCESSORI PER IMPIANTISTICA ELETTRICA | Interrutore magnetotermico differenziale | INTERRUTTORE AUTOMATICO MAGNETOTERMICO DIFFERENZIALE da 10 kA (CEI EN 60898-1:2019) di tipo modulare da montare su guida DIN 35,tipo AC, sensibilità 30 mA curva B, 1P+N da 6a 32 A. Fornito a piè d’opera. | cad. | 246.0774 | 311.2879 | 15% | 36.9116 | 10% | 28.2989
SAR26_PR.0042.0007.0156 | MATERIALI DA COSTRUZIONE | CONDUTTORI CAVIDOTTI ED ACCESSORI PER IMPIANTISTICA ELETTRICA | Interrutore magnetotermico differenziale | INTERRUTTORE AUTOMATICO MAGNETOTERMICO DIFFERENZIALE da 10 kA (CEI EN 60898-1:2019) di tipo modulare da montare su guida DIN 35,tipo AC, sensibilità 30 mA curva C, 1P+N da 6a 32 A. Fornito a piè d’opera. | cad. | 229.2994 | 290.0637 | 15% | 34.3949 | 10% | 26.3694
SAR26_PR.0042.0007.0157 | MATERIALI DA COSTRUZIONE | CONDUTTORI CAVIDOTTI ED ACCESSORI PER IMPIANTISTICA ELETTRICA | Interrutore magnetotermico differenziale | INTERRUTTORE AUTOMATICO MAGNETOTERMICO DIFFERENZIALE da 10 kA (CEI EN 60898-1:2019) di tipo modulare da montare su guida DIN 35,tipo AC, sensibilità 300/500 mA curva B, 1P+N da 6 a 32 A. Fornito a piè d’opera. | cad. | 193.9537 | 245.3515 | 15% | 29.0931 | 10% | 22.3047
SAR26_PR.0042.0007.0158 | MATERIALI DA COSTRUZIONE | CONDUTTORI CAVIDOTTI ED ACCESSORI PER IMPIANTISTICA ELETTRICA | Interrutore magnetotermico differenziale | INTERRUTTORE AUTOMATICO MAGNETOTERMICO DIFFERENZIALE da 10 kA (CEI EN 60898-1:2019) di tipo modulare da montare su guida DIN 35,tipo AC, sensibilità 300/500 mA curva C, 1P+N da 6 a 32 A. Fornito a piè d’opera. | cad. | 186.124 | 235.4469 | 15% | 27.9186 | 10% | 21.4043
SAR26_PR.0042.0007.0159 | MATERIALI DA COSTRUZIONE | CONDUTTORI CAVIDOTTI ED ACCESSORI PER IMPIANTISTICA ELETTRICA | Interrutore magnetotermico differenziale | INTERRUTTORE AUTOMATICO MAGNETOTERMICO DIFFERENZIALE da 25 kA (CEI EN 60898-1:2019) di tipo modulare da montare su guida DIN 35, tipo A, sensibilità 30 mA curva D, 2P da 6 a 32 A. Fornito a piè d’opera. | cad. | 285.2261 | 360.811 | 15% | 42.7839 | 10% | 32.801
SAR26_PR.0042.0007.0160 | MATERIALI DA COSTRUZIONE | CONDUTTORI CAVIDOTTI ED ACCESSORI PER IMPIANTISTICA ELETTRICA | Interrutore magnetotermico differenziale | INTERRUTTORE AUTOMATICO MAGNETOTERMICO DIFFERENZIALE da 50 kA (CEI EN 60898-1:2019) di tipo modulare da montare su guida DIN 35, tipo A, sensibilità 30 mA curva C, 2P da 10 a 32 A. Fornito a piè d’opera. | cad. | 474.2582 | 599.9367 | 15% | 71.1387 | 10% | 54.5397
SAR26_PR.0042.0007.0161 | MATERIALI DA COSTRUZIONE | CONDUTTORI CAVIDOTTI ED ACCESSORI PER IMPIANTISTICA ELETTRICA | Interrutore magnetotermico differenziale | INTERRUTTORE AUTOMATICO MAGNETOTERMICO DIFFERENZIALE da 50 kA (CEI EN 60898-1:2019) di tipo modulare da montare su guida DIN 35, tipo A, sensibilità 30 mA curva C, 2P da 40 a 63 A. Fornito a piè d’opera. | cad. | 508.9328 | 643.8 | 15% | 76.3399 | 10% | 58.5273
SAR26_PR.0042.0007.0162 | MATERIALI DA COSTRUZIONE | CONDUTTORI CAVIDOTTI ED ACCESSORI PER IMPIANTISTICA ELETTRICA | Interrutore magnetotermico differenziale | INTERRUTTORE AUTOMATICO MAGNETOTERMICO DIFFERENZIALE da 50 kA (CEI EN 60898-1:2019) di tipo modulare da montare su guida DIN 35, tipo A, sensibilità 30 mA curva C, 2P da 80 a 100 A. Fornito a piè d’opera. | cad. | 664.409 | 840.4773 | 15% | 99.6613 | 10% | 76.407
SAR26_PR.0042.0007.0163 | MATERIALI DA COSTRUZIONE | CONDUTTORI CAVIDOTTI ED ACCESSORI PER IMPIANTISTICA ELETTRICA | Interrutore magnetotermico differenziale | INTERRUTTORE AUTOMATICO MAGNETOTERMICO DIFFERENZIALE da 50 kA (CEI EN 60898-1:2019) di tipo modulare da montare su guida DIN 35, tipo A, sensibilità 30 mA curva C, 4P da 10 a 32 A. Fornito a piè d’opera. | cad. | 847.8485 | 1072.5283 | 15% | 127.1773 | 10% | 97.5026
SAR26_PR.0042.0007.0164 | MATERIALI DA COSTRUZIONE | CONDUTTORI CAVIDOTTI ED ACCESSORI PER IMPIANTISTICA ELETTRICA | Interrutore magnetotermico differenziale | INTERRUTTORE AUTOMATICO MAGNETOTERMICO DIFFERENZIALE da 50 kA (CEI EN 60898-1:2019) di tipo modulare da montare su guida DIN 35, tipo A, sensibilità 30 mA curva C, 4P da 40 a 63 A. Fornito a piè d’opera. | cad. | 916.079 | 1158.84 | 15% | 137.4118 | 10% | 105.3491
SAR26_PR.0042.0007.0165 | MATERIALI DA COSTRUZIONE | CONDUTTORI CAVIDOTTI ED ACCESSORI PER IMPIANTISTICA ELETTRICA | Interrutore magnetotermico differenziale | INTERRUTTORE AUTOMATICO MAGNETOTERMICO DIFFERENZIALE da 50 kA (CEI EN 60898-1:2019) di tipo modulare da montare su guida DIN 35, tipo A, sensibilità 30 mA curva C, 4P da 80 a 100 A. Fornito a piè d’opera. | cad. | 1215.846 | 1538.0452 | 15% | 182.3769 | 10% | 139.8223
SAR26_PR.0042.0007.0166 | MATERIALI DA COSTRUZIONE | CONDUTTORI CAVIDOTTI ED ACCESSORI PER IMPIANTISTICA ELETTRICA | Interrutore magnetotermico differenziale | INTERRUTTORE AUTOMATICO MAGNETOTERMICO DIFFERENZIALE da 50 kA (CEI EN 60898-1:2019) di tipo modulare da montare su guida DIN 35, tipo A, sensibilità 300 mA curva C, 2P da 10 a 32 A. Fornito a piè d’opera. | cad. | 441.8208 | 558.9033 | 15% | 66.2731 | 10% | 50.8094
SAR26_PR.0042.0007.0167 | MATERIALI DA COSTRUZIONE | CONDUTTORI CAVIDOTTI ED ACCESSORI PER IMPIANTISTICA ELETTRICA | Interrutore magnetotermico differenziale | INTERRUTTORE AUTOMATICO MAGNETOTERMICO DIFFERENZIALE da 50 kA (CEI EN 60898-1:2019) di tipo modulare da montare su guida DIN 35, tipo A, sensibilità 300 mA curva C, 2P da 40 a 63 A. Fornito a piè d’opera. | cad. | 476.4953 | 602.7666 | 15% | 71.4743 | 10% | 54.797
SAR26_PR.0042.0007.0168 | MATERIALI DA COSTRUZIONE | CONDUTTORI CAVIDOTTI ED ACCESSORI PER IMPIANTISTICA ELETTRICA | Interrutore magnetotermico differenziale | INTERRUTTORE AUTOMATICO MAGNETOTERMICO DIFFERENZIALE da 50 kA (CEI EN 60898-1:2019) di tipo modulare da montare su guida DIN 35, tipo A, sensibilità 300 mA curva C, 2P da 80 a 100 A. Fornito a piè d’opera. | cad. | 620.7862 | 785.2945 | 15% | 93.1179 | 10% | 71.3904
SAR26_PR.0042.0007.0169 | MATERIALI DA COSTRUZIONE | CONDUTTORI CAVIDOTTI ED ACCESSORI PER IMPIANTISTICA ELETTRICA | Interrutore magnetotermico differenziale | INTERRUTTORE AUTOMATICO MAGNETOTERMICO DIFFERENZIALE da 50 kA (CEI EN 60898-1:2019) di tipo modulare da montare su guida DIN 35, tipo A, sensibilità 300 mA curva C, 4P da 10 a 32 A. Fornito a piè d’opera. | cad. | 747.1805 | 945.1833 | 15% | 112.0771 | 10% | 85.9257
SAR26_PR.0042.0007.0170 | MATERIALI DA COSTRUZIONE | CONDUTTORI CAVIDOTTI ED ACCESSORI PER IMPIANTISTICA ELETTRICA | Interrutore magnetotermico differenziale | INTERRUTTORE AUTOMATICO MAGNETOTERMICO DIFFERENZIALE da 50 kA (CEI EN 60898-1:2019) di tipo modulare da montare su guida DIN 35, tipo A, sensibilità 300 mA curva C, 4P da 40 a 63 A. Fornito a piè d’opera. | cad. | 815.411 | 1031.4949 | 15% | 122.3117 | 10% | 93.7723
SAR26_PR.0042.0007.0171 | MATERIALI DA COSTRUZIONE | CONDUTTORI CAVIDOTTI ED ACCESSORI PER IMPIANTISTICA ELETTRICA | Interrutore magnetotermico differenziale | INTERRUTTORE AUTOMATICO MAGNETOTERMICO DIFFERENZIALE da 50 kA (CEI EN 60898-1:2019) di tipo modulare da montare su guida DIN 35, tipo A, sensibilità 300 mA curva C, 4P da 80 a 100 A. Fornito a piè d’opera. | cad. | 1083.8591 | 1371.0817 | 15% | 162.5789 | 10% | 124.6438
SAR26_PR.0042.0008.0001 | MATERIALI DA COSTRUZIONE | CONDUTTORI CAVIDOTTI ED ACCESSORI PER IMPIANTISTICA ELETTRICA | Apparecchio di comando | APPARECCHI DI COMANDO da parete, tipo esterno, in resina colore avorio interruttore unipolare 6A. Fornito a piè d’opera; Conforme a CEI EN 60669 | cad. | 3.5943 | 4.5468 | 15% | 0.53915 | 10% | 0.41335
SAR26_PR.0042.0008.0002 | MATERIALI DA COSTRUZIONE | CONDUTTORI CAVIDOTTI ED ACCESSORI PER IMPIANTISTICA ELETTRICA | Apparecchio di comando | APPARECCHI DI COMANDO da parete, tipo esterno, in resina colore avorio deviatore unipolare 6A. Fornito a piè d’opera; Conforme a CEI EN 60669 | cad. | 4.6259 | 5.8518 | 15% | 0.69389 | 10% | 0.53198
SAR26_PR.0042.0008.0003 | MATERIALI DA COSTRUZIONE | CONDUTTORI CAVIDOTTI ED ACCESSORI PER IMPIANTISTICA ELETTRICA | Apparecchio di comando | APPARECCHI DI COMANDO da parete, tipo esterno, in resina colore avorio presa bipasso 2P+T 10/16A. Fornito a piè d’opera; Conforme a CEI EN 60884 | cad. | 5.9942 | 7.5826 | 15% | 0.89912 | 10% | 0.68933
SAR26_PR.0042.0008.0004 | MATERIALI DA COSTRUZIONE | CONDUTTORI CAVIDOTTI ED ACCESSORI PER IMPIANTISTICA ELETTRICA | Apparecchio di comando | APPARECCHI DI COMANDO da parete, tipo esterno, in resina colore avorio pulsante unipolare 6A. Fornito a piè d’opera; Conforme a CEI EN 60669 | cad. | 4.3219 | 5.4672 | 15% | 0.64828 | 10% | 0.49701
SAR26_PR.0042.0008.0005 | MATERIALI DA COSTRUZIONE | CONDUTTORI CAVIDOTTI ED ACCESSORI PER IMPIANTISTICA ELETTRICA | Apparecchio di comando | APPARECCHI DI COMANDO da parete, tipo da incasso su sctola tonda fi. 60 mm, in resina colore avorio completi di placca incorporata: interruttore unipolare 6A. Fornito a piè d’opera; Conforme a CEI EN 60669 | cad. | 3.5943 | 4.5468 | 15% | 0.53915 | 10% | 0.41335
SAR26_PR.0042.0008.0006 | MATERIALI DA COSTRUZIONE | CONDUTTORI CAVIDOTTI ED ACCESSORI PER IMPIANTISTICA ELETTRICA | Apparecchio di comando | APPARECCHI DI COMANDO da parete, tipo da incasso su sctola tonda fi. 60 mm, in resina colore avorio completi di placca incorporata: interruttore bipolare 6A. Fornito a piè d’opera; Conforme a CEI EN 60669 | cad. | 8.1334 | 10.2887 | 15% | 1.22 | 10% | 0.93534
SAR26_PR.0042.0008.0007 | MATERIALI DA COSTRUZIONE | CONDUTTORI CAVIDOTTI ED ACCESSORI PER IMPIANTISTICA ELETTRICA | Apparecchio di comando | APPARECCHI DI COMANDO da parete, tipo da incasso su sctola tonda fi. 60 mm, in resina colore avorio completi di placca incorporata: deviatore unipolare 6A. Fornito a piè d’opera; Conforme a CEI EN 60669 | cad. | 4.6259 | 5.8518 | 15% | 0.69389 | 10% | 0.53198
SAR26_PR.0042.0008.0008 | MATERIALI DA COSTRUZIONE | CONDUTTORI CAVIDOTTI ED ACCESSORI PER IMPIANTISTICA ELETTRICA | Apparecchio di comando | APPARECCHI DI COMANDO da parete, tipo da incasso su sctola tonda fi. 60 mm, in resina colore avorio completi di placca incorporata: pulsante 6A semplice. Fornito a piè d’opera; Conforme a CEI EN 60669 | cad. | 4.3219 | 5.4672 | 15% | 0.64828 | 10% | 0.49701
SAR26_PR.0042.0008.0009 | MATERIALI DA COSTRUZIONE | CONDUTTORI CAVIDOTTI ED ACCESSORI PER IMPIANTISTICA ELETTRICA | Apparecchio di comando | APPARECCHI DI COMANDO da parete, tipo da incasso su sctola tonda fi. 60 mm, in resina colore avorio completi di placca incorporata: pulsante 6A con targa portanome. Fornito a piè d’opera; Conforme a CEI EN 60669 | cad. | 5.4186 | 6.8545 | 15% | 0.81279 | 10% | 0.62314
SAR26_PR.0042.0008.0010 | MATERIALI DA COSTRUZIONE | CONDUTTORI CAVIDOTTI ED ACCESSORI PER IMPIANTISTICA ELETTRICA | Apparecchio di comando | APPARECCHI DI COMANDO da parete, tipo da incasso su sctola tonda fi. 60 mm, in resina colore avorio completi di placca incorporata: presa bipasso 2P+T 10/16A. Fornito a piè d’opera; Conforme a CEI EN 60884 | cad. | 5.9942 | 7.5826 | 15% | 0.89912 | 10% | 0.68933
SAR26_PR.0042.0008.0011 | MATERIALI DA COSTRUZIONE | CONDUTTORI CAVIDOTTI ED ACCESSORI PER IMPIANTISTICA ELETTRICA | Apparecchio di comando | APPARECCHI DI COMANDO da parete, tipo da incasso su sctola tonda fi. 60 mm, in resina colore avorio completi di placca incorporata: doppio deviatore unipolare 6A. Fornito a piè d’opera; Conforme a CEI EN 60669 | cad. | 6.1787 | 7.8161 | 15% | 0.92681 | 10% | 0.71056
SAR26_PR.0042.0008.0012 | MATERIALI DA COSTRUZIONE | CONDUTTORI CAVIDOTTI ED ACCESSORI PER IMPIANTISTICA ELETTRICA | Apparecchio di comando | APPARECCHI DI COMANDO da parete, tipo da incasso su sctola tonda fi. 60 mm, in resina colore avorio completi di placca incorporata: deviatore unipolare 6A più pulsante. Fornito a piè d’opera; Conforme a CEI EN 60669 | cad. | 7.4058 | 9.3683 | 15% | 1.1109 | 10% | 0.85167
SAR26_PR.0042.0008.0013 | MATERIALI DA COSTRUZIONE | CONDUTTORI CAVIDOTTI ED ACCESSORI PER IMPIANTISTICA ELETTRICA | Apparecchio di comando | APPARECCHI DI COMANDO da parete, tipo da incasso su sctola tonda fi. 60 mm, in resina colore avorio completi di placca incorporata: deviatore unipolare più presa bipasso. Fornito a piè d’opera; Conforme a CEI EN 60669; CEI EN 60884 | cad. | 8.4483 | 10.687 | 15% | 1.2672 | 10% | 0.97155
SAR26_PR.0042.0008.0014 | MATERIALI DA COSTRUZIONE | CONDUTTORI CAVIDOTTI ED ACCESSORI PER IMPIANTISTICA ELETTRICA | Apparecchio di comando | APPARECCHI DI COMANDO da parete, tipo da incasso su sctola tonda fi. 60 mm, in resina colore avorio completi di placca incorporata: presa bipasso più presa 2P+T 10A. Fornito a piè d’opera; Conforme a CEI EN 60669; CEI EN 60884 | cad. | 9.1106 | 11.525 | 15% | 1.3666 | 10% | 1.0477
SAR26_PR.0042.0008.0015 | MATERIALI DA COSTRUZIONE | CONDUTTORI CAVIDOTTI ED ACCESSORI PER IMPIANTISTICA ELETTRICA | Apparecchio di comando | APPARECCHI DI COMANDO da parete, tipo da incasso su sctola tonda fi. 60 mm, in resina colore avorio completi di placca incorporata: triplo deviatore unipolare. Fornito a piè d’opera; Conforme a CEI EN 60669 | cad. | 10.6635 | 13.4893 | 15% | 1.5995 | 10% | 1.2263
SAR26_PR.0042.0008.0016 | MATERIALI DA COSTRUZIONE | CONDUTTORI CAVIDOTTI ED ACCESSORI PER IMPIANTISTICA ELETTRICA | Apparecchio di comando | APPARECCHI DI COMANDO, SEGNALAZIONE, DERIVAZIONE E PROTEZIONE di tipo modulare e componibile, adatti per impianti elettrici civili, da montare in supporti di resinada incasso o in contenitori di resina termoplastica autoestinguente da parete, esclusi accessori di montaggio e placche in resina o alluminio anodizzato color bronzo: interruttore unipolare 16A. Fornito a piè d’opera; Conforme a CEI EN 60669 | cad. | 3.388 | 4.2858 | 15% | 0.5082 | 10% | 0.38962
SAR26_PR.0042.0008.0017 | MATERIALI DA COSTRUZIONE | CONDUTTORI CAVIDOTTI ED ACCESSORI PER IMPIANTISTICA ELETTRICA | Apparecchio di comando | APPARECCHI DI COMANDO, SEGNALAZIONE, DERIVAZIONE E PROTEZIONE di tipo modulare e componibile, adatti per impianti elettrici civili, da montare in supporti di resinada incasso o in contenitori di resina termoplastica autoestinguente da parete, esclusi accessori di montaggio e placche in resina o alluminio anodizzato color bronzo: interruttore bipolare 16A. Fornito a piè d’opera; Conforme a CEI EN 60669 | cad. | 13.2262 | 16.7311 | 15% | 1.9839 | 10% | 1.521
SAR26_PR.0042.0008.0018 | MATERIALI DA COSTRUZIONE | CONDUTTORI CAVIDOTTI ED ACCESSORI PER IMPIANTISTICA ELETTRICA | Apparecchio di comando | APPARECCHI DI COMANDO, SEGNALAZIONE, DERIVAZIONE E PROTEZIONE di tipo modulare e componibile, adatti per impianti elettrici civili, da montare in supporti di resinada incasso o in contenitori di resina termoplastica autoestinguente da parete, esclusi accessori di montaggio e placche in resina o alluminio anodizzato color bronzo: deviatore unipolare 16A. Fornito a piè d’opera; Conforme a CEI EN 60669 | cad. | 4.5933 | 5.8106 | 15% | 0.689 | 10% | 0.52823
SAR26_PR.0042.0008.0019 | MATERIALI DA COSTRUZIONE | CONDUTTORI CAVIDOTTI ED ACCESSORI PER IMPIANTISTICA ELETTRICA | Apparecchio di comando | APPARECCHI DI COMANDO, SEGNALAZIONE, | cad. | 13.7366 | 17.3768 | 15% | 2.0605 | 10% | 1.5797
SAR26_PR.0042.0008.0020 | MATERIALI DA COSTRUZIONE | CONDUTTORI CAVIDOTTI ED ACCESSORI PER IMPIANTISTICA ELETTRICA | Apparecchio di comando | APPARECCHI DI COMANDO, SEGNALAZIONE, DERIVAZIONE E PROTEZIONE di tipo modulare e componibile, adatti per impianti elettrici civili, da montare in supporti di resinada incasso o in contenitori di resina termoplastica autoestinguente da parete, esclusi accessori di montaggio e placche in resina o alluminio anodizzato color bronzo: invertitore 16A. Fornito a piè d’opera; Conforme a CEI EN 60669 | cad. | 14.9962 | 18.9702 | 15% | 2.2494 | 10% | 1.7246
SAR26_PR.0042.0008.0021 | MATERIALI DA COSTRUZIONE | CONDUTTORI CAVIDOTTI ED ACCESSORI PER IMPIANTISTICA ELETTRICA | Apparecchio di comando | APPARECCHI DI COMANDO, SEGNALAZIONE, DERIVAZIONE E PROTEZIONE di tipo modulare e componibile, adatti per impianti elettrici civili, da montare in supporti di resinada incasso o in contenitori di resina termoplastica autoestinguente da parete, esclusi accessori di montaggio e placche in resina o alluminio anodizzato color bronzo: pulsante unipolare 10A. Fornito a piè d’opera; Conforme a CEI EN 60669 | cad. | 4.3436 | 5.4946 | 15% | 0.65154 | 10% | 0.49951
SAR26_PR.0042.0008.0022 | MATERIALI DA COSTRUZIONE | CONDUTTORI CAVIDOTTI ED ACCESSORI PER IMPIANTISTICA ELETTRICA | Apparecchio di comando | APPARECCHI DI COMANDO, SEGNALAZIONE, DERIVAZIONE E PROTEZIONE di tipo modulare e componibile, adatti per impianti elettrici civili, da montare in supporti di resinada incasso o in contenitori di resina termoplastica autoestinguente da parete, esclusi accessori di montaggio e placche in resina o alluminio anodizzato color bronzo: pulsante unipolare luminoso 10A. Fornito a piè d’opera; Conforme a CEI EN 60669 | cad. | 6.7651 | 8.5579 | 15% | 1.0148 | 10% | 0.77799
SAR26_PR.0042.0008.0023 | MATERIALI DA COSTRUZIONE | CONDUTTORI CAVIDOTTI ED ACCESSORI PER IMPIANTISTICA ELETTRICA | Apparecchio di comando | APPARECCHI DI COMANDO, SEGNALAZIONE, DERIVAZIONE E PROTEZIONE di tipo modulare e componibile, adatti per impianti elettrici civili, da montare in supporti di resinada incasso o in contenitori di resina termoplastica autoestinguente da parete, esclusi accessori di montaggio e placche in resina o alluminio anodizzato color bronzo: pulsante unipolare a tirante 10A. Fornito a piè d’opera; Conforme a CEI EN 60669 | cad. | 13.856 | 17.5279 | 15% | 2.0784 | 10% | 1.5934
SAR26_PR.0042.0008.0024 | MATERIALI DA COSTRUZIONE | CONDUTTORI CAVIDOTTI ED ACCESSORI PER IMPIANTISTICA ELETTRICA | Apparecchio di comando | APPARECCHI DI COMANDO, SEGNALAZIONE, DERIVAZIONE E PROTEZIONE di tipo modulare e componibile, adatti per impianti elettrici civili, da montare in supporti di resinada incasso o in contenitori di resina termoplastica autoestinguente da parete, esclusi accessori di montaggio e placche in resina o alluminio anodizzato color bronzo: portafusibile con fusibile 16A. Fornito a piè d’opera; Conforme a CEI EN 60269 | cad. | 16.6142 | 21.017 | 15% | 2.4921 | 10% | 1.9106
SAR26_PR.0042.0008.0025 | MATERIALI DA COSTRUZIONE | CONDUTTORI CAVIDOTTI ED ACCESSORI PER IMPIANTISTICA ELETTRICA | Apparecchio di comando | APPARECCHI DI COMANDO, SEGNALAZIONE, DERIVAZIONE E PROTEZIONE di tipo modulare e componibile, adatti per impianti elettrici civili, da montare in supporti di resinada incasso o in contenitori di resina termoplastica autoestinguente da parete, esclusi accessori di montaggio e placche in resina o alluminio anodizzato color bronzo: interruttore automatico magnetotermico unipolare 10A 3KA. Fornito a piè d’opera; Conforme a CEI EN 60898 | cad. | 57.4547 | 72.6802 | 15% | 8.6182 | 10% | 6.6073
SAR26_PR.0042.0008.0026 | MATERIALI DA COSTRUZIONE | CONDUTTORI CAVIDOTTI ED ACCESSORI PER IMPIANTISTICA ELETTRICA | Apparecchio di comando | APPARECCHI DI COMANDO, SEGNALAZIONE, DERIVAZIONE E PROTEZIONE di tipo modulare e componibile, adatti per impianti elettrici civili, da montare in supporti di resinada incasso o in contenitori di resina termoplastica autoestinguente da parete, esclusi accessori di montaggio e placche in resina o alluminio anodizzato color bronzo: portalampada spia rossa. Fornito a piè d’opera; Conforme a CEI EN 60947 | cad. | 7.5796 | 9.5881 | 15% | 1.1369 | 10% | 0.87165
SAR26_PR.0042.0008.0027 | MATERIALI DA COSTRUZIONE | CONDUTTORI CAVIDOTTI ED ACCESSORI PER IMPIANTISTICA ELETTRICA | Apparecchio di comando | APPARECCHI DI COMANDO, SEGNALAZIONE, DERIVAZIONE E PROTEZIONE di tipo modulare e componibile, adatti per impianti elettrici civili, da montare in supporti di resinada incasso o in contenitori di resina termoplastica autoestinguente da parete, esclusi accessori di montaggio e placche in resina o alluminio anodizzato color bronzo: portalampada opalino con scritta a richiesta. Fornito a piè d’opera; Conforme a CEI EN 60238 | cad. | 10.5006 | 13.2833 | 15% | 1.5751 | 10% | 1.2076
SAR26_PR.0042.0008.0028 | MATERIALI DA COSTRUZIONE | CONDUTTORI CAVIDOTTI ED ACCESSORI PER IMPIANTISTICA ELETTRICA | Apparecchio di comando | APPARECCHI DI COMANDO, SEGNALAZIONE, DERIVAZIONE E PROTEZIONE di tipo modulare e componibile, adatti per impianti elettrici civili, da montare in supporti di resinada incasso o in contenitori di resina termoplastica autoestinguente da parete, esclusi accessori di montaggio e placche in resina o alluminio anodizzato color bronz: suoneria 12V 8VA. Fornito a piè d’opera; Conforme a CEI EN 60669 | cad. | 21.9568 | 27.7753 | 15% | 3.2935 | 10% | 2.525
SAR26_PR.0042.0008.0029 | MATERIALI DA COSTRUZIONE | CONDUTTORI CAVIDOTTI ED ACCESSORI PER IMPIANTISTICA ELETTRICA | Apparecchio di comando | APPARECCHI DI COMANDO, SEGNALAZIONE, DERIVAZIONE E PROTEZIONE di tipo modulare e componibile, adatti per impianti elettrici civili, da montare in supporti di resinada incasso o in contenitori di resina termoplastica autoestinguente da parete, esclusi accessori di montaggio e placche in resina o alluminio anodizzato color bronzo: ronzatore 12V 8VA. Fornito a piè d’opera; Conforme a CEI EN 60669 | cad. | 16.2016 | 20.495 | 15% | 2.4302 | 10% | 1.8632
SAR26_PR.0042.0008.0030 | MATERIALI DA COSTRUZIONE | CONDUTTORI CAVIDOTTI ED ACCESSORI PER IMPIANTISTICA ELETTRICA | Apparecchio di comando | APPARECCHI DI COMANDO, SEGNALAZIONE, DERIVAZIONE E PROTEZIONE di tipo modulare e componibile, adatti per impianti elettrici civili, da montare in supporti di resinada incasso o in contenitori di resina termoplastica autoestinguente da parete, esclusi accessori di montaggio e placche in resina o alluminio anodizzato color bronzo: presa 2P+T 10A. Fornito a piè d’opera; Conforme a CEI EN 60884 | cad. | 5.5598 | 7.0331 | 15% | 0.83397 | 10% | 0.63938
SAR26_PR.0042.0008.0031 | MATERIALI DA COSTRUZIONE | CONDUTTORI CAVIDOTTI ED ACCESSORI PER IMPIANTISTICA ELETTRICA | Apparecchio di comando | APPARECCHI DI COMANDO, SEGNALAZIONE, DERIVAZIONE E PROTEZIONE di tipo modulare e componibile, adatti per impianti elettrici civili, da montare in supporti di resinada incasso o in contenitori di resina termoplastica autoestinguente da parete, esclusi accessori di montaggio e placche in resina o alluminio anodizzato color bronzo: presa 2P+T 16A. Fornito a piè d’opera; Conforme a CEI EN 60884 | cad. | 6.7108 | 8.4892 | 15% | 1.0066 | 10% | 0.77175
SAR26_PR.0042.0008.0032 | MATERIALI DA COSTRUZIONE | CONDUTTORI CAVIDOTTI ED ACCESSORI PER IMPIANTISTICA ELETTRICA | Apparecchio di comando | APPARECCHI DI COMANDO, SEGNALAZIONE, DERIVAZIONE E PROTEZIONE di tipo modulare e componibile, adatti per impianti elettrici civili, da montare in supporti di resinada incasso o in contenitori di resina termoplastica autoestinguente da parete, esclusi accessori di montaggio e placche in resina o alluminio anodizzato color bronzo: presa bipasso 2P+T 10/16A. Fornito a piè d’opera; Conforme a CEI EN 60884 | cad. | 6.7108 | 8.4892 | 15% | 1.0066 | 10% | 0.77175
SAR26_PR.0042.0008.0033 | MATERIALI DA COSTRUZIONE | CONDUTTORI CAVIDOTTI ED ACCESSORI PER IMPIANTISTICA ELETTRICA | Apparecchio di comando | APPARECCHI DI COMANDO, SEGNALAZIONE, DERIVAZIONE E PROTEZIONE di tipo modulare e componibile, adatti per impianti elettrici civili, da montare in supporti di resinada incasso o in contenitori di resina termoplastica autoestinguente da parete, esclusi accessori di montaggio e placche in resina o alluminio anodizzato color bronzo: presa UNEL 2P+T 10/16A. Fornito a piè d’opera; Conforme a CEI EN 60884 | cad. | 9.7731 | 12.3629 | 15% | 1.466 | 10% | 1.1239
SAR26_PR.0042.0008.0034 | MATERIALI DA COSTRUZIONE | CONDUTTORI CAVIDOTTI ED ACCESSORI PER IMPIANTISTICA ELETTRICA | Apparecchio di comando | APPARECCHI DI COMANDO, SEGNALAZIONE, DERIVAZIONE E PROTEZIONE di tipo modulare e componibile, adatti per impianti elettrici civili, da montare in supporti di resinada incasso o in contenitori di resina termoplastica autoestinguente da parete, esclusi accessori di montaggio e placche in resina o alluminio anodizzato color bronzo: connettore telefonico RJ11 o dati RJ45. Fornito a piè d’opera; Conforme a CEI EN 60603 | cad. | 16.9508 | 21.4428 | 15% | 2.5426 | 10% | 1.9493
SAR26_PR.0042.0008.0035 | MATERIALI DA COSTRUZIONE | CONDUTTORI CAVIDOTTI ED ACCESSORI PER IMPIANTISTICA ELETTRICA | Apparecchio di comando | APPARECCHI DI COMANDO, SEGNALAZIONE, DERIVAZIONE E PROTEZIONE di tipo modulare e componibile, adatti per impianti elettrici civili, da montare in supporti di resinada incasso o in contenitori di resina termoplastica autoestinguente da parete, esclusi accessori di montaggio e placche in resina o alluminio anodizzato color bronzo: presa TV in derivazione. Fornito a piè d’opera; Conforme a CEI EN 50083 | cad. | 22.022 | 27.8578 | 15% | 3.3033 | 10% | 2.5325
SAR26_PR.0042.0008.0036 | MATERIALI DA COSTRUZIONE | CONDUTTORI CAVIDOTTI ED ACCESSORI PER IMPIANTISTICA ELETTRICA | Apparecchio di comando | APPARECCHI DI COMANDO, SEGNALAZIONE, DERIVAZIONE E PROTEZIONE di tipo modulare e componibile, adatti per impianti elettrici civili, da montare in supporti di resinada incasso o in contenitori di resina termoplastica autoestinguente da parete, esclusi accessori di montaggio e placche in resina o alluminio anodizzato color bronzo: placca in tecnopolimero da 1 a 3 posti. Fornito a piè d’opera; Conforme a CEI EN 60670 | cad. | 5.3317 | 6.7447 | 15% | 0.79976 | 10% | 0.61315
SAR26_PR.0042.0008.0037 | MATERIALI DA COSTRUZIONE | CONDUTTORI CAVIDOTTI ED ACCESSORI PER IMPIANTISTICA ELETTRICA | Apparecchio di comando | APPARECCHI DI COMANDO, SEGNALAZIONE, DERIVAZIONE E PROTEZIONE di tipo modulare e componibile, adatti per impianti elettrici civili, da montare in supporti di resinada incasso o in contenitori di resina termoplastica autoestinguente da parete, esclusi accessori di montaggio e placche in resina o alluminio anodizzato color bronzo: supporti in resina da 1 a 3 posti. Fornito a piè d’opera; Conforme a CEI EN 60670 | cad. | 1.3574 | 1.7171 | 15% | 0.20361 | 10% | 0.1561
SAR26_PR.0042.0008.0038 | MATERIALI DA COSTRUZIONE | CONDUTTORI CAVIDOTTI ED ACCESSORI PER IMPIANTISTICA ELETTRICA | Apparecchio di comando | APPARECCHI DI COMANDO, SEGNALAZIONE, DERIVAZIONE E PROTEZIONE di tipo modulare e componibile, adatti per impianti elettrici civili, da montare in supporti di resinada incasso o in contenitori di resina termoplastica autoestinguente da parete, esclusi accessori di montaggio e placche in resina o alluminio anodizzato color bronzo: custodia stagna in resina IP55 a 3 posti. Fornito a piè d’opera; Conforme a CEI EN 60670 | cad. | 8.2419 | 10.4261 | 15% | 1.2363 | 10% | 0.94782
SAR26_PR.0042.0008.0039 | MATERIALI DA COSTRUZIONE | CONDUTTORI CAVIDOTTI ED ACCESSORI PER IMPIANTISTICA ELETTRICA | Apparecchio di comando | APPARECCHI DI COMANDO, SEGNALAZIONE, DERIVAZIONE E PROTEZIONE di colore grigio/nerocon caratteristiche di modularità, componibilità e forma, in grado di armonizzarsi con qualsiasi tipo di arredamento, adatti per impianti elettrici civili tradizionali, ma con dispositivi in grado di assolvere funzioni anche complesse, da montare in supporti di resina da incasso, esclusi accessori di montaggio e placche colorate in metallo pressofuso verniciato: interruttore unipolare 16A. Fornito a piè d’opera; Conforme a CEI EN 60669 | cad. | 14.2795 | 18.0636 | 15% | 2.1419 | 10% | 1.6421
SAR26_PR.0042.0008.0040 | MATERIALI DA COSTRUZIONE | CONDUTTORI CAVIDOTTI ED ACCESSORI PER IMPIANTISTICA ELETTRICA | Apparecchio di comando | APPARECCHI DI COMANDO, SEGNALAZIONE, DERIVAZIONE E PROTEZIONE di colore grigio/nerocon caratteristiche di modularità, componibilità e forma, in grado di armonizzarsi con qualsiasi tipo di arredamento, adatti per impianti elettrici civili tradizionali, ma con dispositivi in grado di assolvere funzioni anche complesse, da montare in supporti di resina da incasso, esclusi accessori di montaggio e placche colorate in metallo pressofuso verniciato: deviatore unipolare 16A. Fornito a piè d’opera; Conforme a CEI EN 60669 | cad. | 17.8847 | 22.6241 | 15% | 2.6827 | 10% | 2.0567
SAR26_PR.0042.0008.0041 | MATERIALI DA COSTRUZIONE | CONDUTTORI CAVIDOTTI ED ACCESSORI PER IMPIANTISTICA ELETTRICA | Apparecchio di comando | APPARECCHI DI COMANDO, SEGNALAZIONE, DERIVAZIONE E PROTEZIONE di colore grigio/nerocon caratteristiche di modularità, componibilità e forma, in grado di armonizzarsi con qualsiasi tipo di arredamento, adatti per impianti elettrici civili tradizionali, ma con dispositivi in grado di assolvere funzioni anche complesse, da montare in supporti di resina da incasso, esclusi accessori di montaggio e placche colorate in metallo pressofuso verniciato: commutatore unipolare a doppio tasto 16A. Fornito a piè d’opera; Conforme a CEI EN 60669 | cad. | 26.5284 | 33.5584 | 15% | 3.9793 | 10% | 3.0508
SAR26_PR.0042.0008.0042 | MATERIALI DA COSTRUZIONE | CONDUTTORI CAVIDOTTI ED ACCESSORI PER IMPIANTISTICA ELETTRICA | Apparecchio di comando | APPARECCHI DI COMANDO, SEGNALAZIONE, DERIVAZIONE E PROTEZIONE di colore grigio/nerocon caratteristiche di modularità, componibilità e forma, in grado di armonizzarsi con qualsiasi tipo di arredamento, adatti per impianti elettrici civili tradizionali, ma con dispositivi in grado di assolvere funzioni anche complesse, da montare in supporti di resina da incasso, esclusi accessori di montaggio e placche colorate in metallo pressofuso verniciato: invertitore 16A. Fornito a piè d’opera; Conforme a CEI EN 60669 | cad. | 28.8305 | 36.4706 | 15% | 4.3246 | 10% | 3.3155
SAR26_PR.0042.0008.0043 | MATERIALI DA COSTRUZIONE | CONDUTTORI CAVIDOTTI ED ACCESSORI PER IMPIANTISTICA ELETTRICA | Apparecchio di comando | APPARECCHI DI COMANDO, SEGNALAZIONE, DERIVAZIONE E PROTEZIONE di colore grigio/nerocon caratteristiche di modularità, componibilità e forma, in grado di armonizzarsi con qualsiasi tipo di arredamento, adatti per impianti elettrici civili tradizionali, ma con dispositivi in grado di assolvere funzioni anche complesse, da montare in supporti di resina da incasso, esclusi accessori di montaggio e placche colorate in metallo pressofuso verniciato: pulsante unipolare 10A. Fornito a piè d’opera; Conforme a CEI EN 60669 | cad. | 15.1265 | 19.135 | 15% | 2.269 | 10% | 1.7395
SAR26_PR.0042.0008.0044 | MATERIALI DA COSTRUZIONE | CONDUTTORI CAVIDOTTI ED ACCESSORI PER IMPIANTISTICA ELETTRICA | Apparecchio di comando | APPARECCHI DI COMANDO, SEGNALAZIONE, DERIVAZIONE E PROTEZIONE di colore grigio/nerocon caratteristiche di modularità, componibilità e forma, in grado di armonizzarsi con qualsiasi tipo di arredamento, adatti per impianti elettrici civili tradizionali, ma con dispositivi in grado di assolvere funzioni anche complesse, da montare in supporti di resina da incasso, esclusi accessori di montaggio e placche colorate in metallo pressofuso verniciato: pulsante unipolare a tirante 10A. Fornito a piè d’opera; Conforme a CEI EN 60669 | cad. | 26.1375 | 33.0639 | 15% | 3.9206 | 10% | 3.0058
SAR26_PR.0042.0008.0045 | MATERIALI DA COSTRUZIONE | CONDUTTORI CAVIDOTTI ED ACCESSORI PER IMPIANTISTICA ELETTRICA | Apparecchio di comando | APPARECCHI DI COMANDO, SEGNALAZIONE, DERIVAZIONE E PROTEZIONE di colore grigio/nerocon caratteristiche di modularità, componibilità e forma, in grado di armonizzarsi con qualsiasi tipo di arredamento, adatti per impianti elettrici civili tradizionali, ma con dispositivi in grado di assolvere funzioni anche complesse, da montare in supporti di resina da incasso, esclusi accessori di montaggio e placche colorate in metallo pressofuso verniciato: portafusibile con fusibile 10 A. Fornito a piè d’opera; Conforme a CEI EN 60269 | cad. | 28.9282 | 36.5942 | 15% | 4.3392 | 10% | 3.3268
SAR26_PR.0042.0008.0046 | MATERIALI DA COSTRUZIONE | CONDUTTORI CAVIDOTTI ED ACCESSORI PER IMPIANTISTICA ELETTRICA | Apparecchio di comando | APPARECCHI DI COMANDO, SEGNALAZIONE, DERIVAZIONE E PROTEZIONE di colore grigio/nerocon caratteristiche di modularità, componibilità e forma, in grado di armonizzarsi con qualsiasi tipo di arredamento, adatti per impianti elettrici civili tradizionali, ma con dispositivi in grado di assolvere funzioni anche complesse, da montare in supporti di resina da incasso, esclusi accessori di montaggio e placche colorate in metallo pressofuso verniciato: interruttore automatico magnetotermico 1P+N 10A 3KA. Fornito a piè d’opera; Conforme a CEI EN 60898 | cad. | 98.925 | 125.1402 | 15% | 14.8387 | 10% | 11.3764
SAR26_PR.0042.0008.0047 | MATERIALI DA COSTRUZIONE | CONDUTTORI CAVIDOTTI ED ACCESSORI PER IMPIANTISTICA ELETTRICA | Apparecchio di comando | APPARECCHI DI COMANDO, SEGNALAZIONE, DERIVAZIONE E PROTEZIONE di colore grigio/nerocon caratteristiche di modularità, componibilità e forma, in grado di armonizzarsi con qualsiasi tipo di arredamento, adatti per impianti elettrici civili tradizionali, ma con dispositivi in grado di assolvere funzioni anche complesse, da montare in supporti di resina da incasso, esclusi accessori di montaggio e placche colorate in metallo pressofuso verniciato: interruttore automatico magnetotermico differenziale 1P+N 10A 3KA 10mA. Fornito a piè d’opera; Conforme a CEI EN 60898 | cad. | 229.4605 | 290.2675 | 15% | 34.4191 | 10% | 26.388
SAR26_PR.0042.0008.0048 | MATERIALI DA COSTRUZIONE | CONDUTTORI CAVIDOTTI ED ACCESSORI PER IMPIANTISTICA ELETTRICA | Apparecchio di comando | APPARECCHI DI COMANDO, SEGNALAZIONE, DERIVAZIONE E PROTEZIONE di colore grigio/nerocon caratteristiche di modularità, componibilità e forma, in grado di armonizzarsi con qualsiasi tipo di arredamento, adatti per impianti elettrici civili tradizionali, ma con dispositivi in grado di assolvere funzioni anche complesse, da montare in supporti di resina da incasso, esclusi accessori di montaggio e placche colorate in metallo pressofuso verniciato: portalampada spia rossa. Fornito a piè d’opera; Conforme a CEI EN 60947 | cad. | 36.4861 | 46.1549 | 15% | 5.4729 | 10% | 4.1959
SAR26_PR.0042.0008.0049 | MATERIALI DA COSTRUZIONE | CONDUTTORI CAVIDOTTI ED ACCESSORI PER IMPIANTISTICA ELETTRICA | Apparecchio di comando | APPARECCHI DI COMANDO, SEGNALAZIONE, DERIVAZIONE E PROTEZIONE di colore grigio/nerocon caratteristiche di modularità, componibilità e forma, in grado di armonizzarsi con qualsiasi tipo di arredamento, adatti per impianti elettrici civili tradizionali, ma con dispositivi in grado di assolvere funzioni anche complesse, da montare in supporti di resina da incasso, esclusi accessori di montaggio e placche colorate in metallo pressofuso verniciato: ronzatore 12V 5VA. Fornito a piè d’opera; Conforme a CEI EN 60669 | cad. | 33.3261 | 42.1575 | 15% | 4.9989 | 10% | 3.8325
SAR26_PR.0042.0008.0050 | MATERIALI DA COSTRUZIONE | CONDUTTORI CAVIDOTTI ED ACCESSORI PER IMPIANTISTICA ELETTRICA | Apparecchio di comando | APPARECCHI DI COMANDO, SEGNALAZIONE, DERIVAZIONE E PROTEZIONE di colore grigio/nerocon caratteristiche di modularità, componibilità e forma, in grado di armonizzarsi con qualsiasi tipo di arredamento, adatti per impianti elettrici civili tradizionali, ma con dispositivi in grado di assolvere funzioni anche complesse, da montare in supporti di resina da incasso, esclusi accessori di montaggio e placche colorate in metallo pressofuso verniciato: presa 2P+T 10A. Fornito a piè d’opera; Conforme a CEI EN 60884 | cad. | 10.7504 | 13.5992 | 15% | 1.6125 | 10% | 1.2363
SAR26_PR.0042.0008.0051 | MATERIALI DA COSTRUZIONE | CONDUTTORI CAVIDOTTI ED ACCESSORI PER IMPIANTISTICA ELETTRICA | Apparecchio di comando | APPARECCHI DI COMANDO, SEGNALAZIONE, DERIVAZIONE E PROTEZIONE di colore grigio/nerocon caratteristiche di modularità, componibilità e forma, in grado di armonizzarsi con qualsiasi tipo di arredamento, adatti per impianti elettrici civili tradizionali, ma con dispositivi in grado di assolvere funzioni anche complesse, da montare in supporti di resina da incasso, esclusi accessori di montaggio e placche colorate in metallo pressofuso verniciato: presa 2P+T 16A. Fornito a piè d’opera; Conforme a CEI EN 60884 | cad. | 16.6142 | 21.017 | 15% | 2.4921 | 10% | 1.9106
SAR26_PR.0042.0008.0052 | MATERIALI DA COSTRUZIONE | CONDUTTORI CAVIDOTTI ED ACCESSORI PER IMPIANTISTICA ELETTRICA | Apparecchio di comando | APPARECCHI DI COMANDO, SEGNALAZIONE, DERIVAZIONE E PROTEZIONE di colore grigio/nerocon caratteristiche di modularità, componibilità e forma, in grado di armonizzarsi con qualsiasi tipo di arredamento, adatti per impianti elettrici civili tradizionali, ma con dispositivi in grado di assolvere funzioni anche complesse, da montare in supporti di resina da incasso, esclusi accessori di montaggio e placche colorate in metallo pressofuso verniciato: presa bipasso 2P+T 10/16A. Fornito a piè d’opera; Conforme a CEI EN 60884 | cad. | 16.6142 | 21.017 | 15% | 2.4921 | 10% | 1.9106
SAR26_PR.0042.0008.0053 | MATERIALI DA COSTRUZIONE | CONDUTTORI CAVIDOTTI ED ACCESSORI PER IMPIANTISTICA ELETTRICA | Apparecchio di comando | APPARECCHI DI COMANDO, SEGNALAZIONE, DERIVAZIONE E PROTEZIONE di colore grigio/nerocon caratteristiche di modularità, componibilità e forma, in grado di armonizzarsi con qualsiasi tipo di arredamento, adatti per impianti elettrici civili tradizionali, ma con dispositivi in grado di assolvere funzioni anche complesse, da montare in supporti di resina da incasso, esclusi accessori di montaggio e placche colorate in metallo pressofuso verniciato: presa UNEL 2P+T 10/ 16A. Fornito a piè d’opera; Conforme a CEI EN 60884 | cad. | 24.4218 | 30.8935 | 15% | 3.6633 | 10% | 2.8085
SAR26_PR.0042.0008.0054 | MATERIALI DA COSTRUZIONE | CONDUTTORI CAVIDOTTI ED ACCESSORI PER IMPIANTISTICA ELETTRICA | Apparecchio di comando | APPARECCHI DI COMANDO, SEGNALAZIONE, DERIVAZIONE E PROTEZIONE di colore grigio/nerocon caratteristiche di modularità, componibilità e forma, in grado di armonizzarsi con qualsiasi tipo di arredamento, adatti per impianti elettrici civili tradizionali, ma con dispositivi in grado di assolvere funzioni anche complesse, da montare in supporti di resina da incasso, esclusi accessori di montaggio e placche colorate in metallo pressofuso verniciato: connettore telefonico RJ11 o dati RJ45. Fornito a piè d’opera; Conforme a CEI EN 60603 | cad. | 35.487 | 44.8911 | 15% | 5.3231 | 10% | 4.081
SAR26_PR.0042.0008.0055 | MATERIALI DA COSTRUZIONE | CONDUTTORI CAVIDOTTI ED ACCESSORI PER IMPIANTISTICA ELETTRICA | Apparecchio di comando | APPARECCHI DI COMANDO, SEGNALAZIONE, DERIVAZIONE E PROTEZIONE di colore grigio/nerocon caratteristiche di modularità, componibilità e forma, in grado di armonizzarsi con qualsiasi tipo di arredamento, adatti per impianti elettrici civili tradizionali, ma con dispositivi in grado di assolvere funzioni anche complesse, da montare in supporti di resina da incasso, esclusi accessori di montaggio e placche colorate in metallo pressofuso verniciato: presa TV in derivazione. Fornito a piè d’opera; Conforme a CEI EN 50083 | cad. | 45.8791 | 58.037 | 15% | 6.8819 | 10% | 5.2761
SAR26_PR.0042.0008.0056 | MATERIALI DA COSTRUZIONE | CONDUTTORI CAVIDOTTI ED ACCESSORI PER IMPIANTISTICA ELETTRICA | Apparecchio di comando | APPARECCHI DI COMANDO, SEGNALAZIONE, DERIVAZIONE E PROTEZIONE di colore grigio/nerocon caratteristiche di modularità, componibilità e forma, in grado di armonizzarsi con qualsiasi tipo di arredamento, adatti per impianti elettrici civili tradizionali, ma con dispositivi in grado di assolvere funzioni anche complesse, da montare in supporti di resina da incasso, esclusi accessori di montaggio e placche colorate in metallo pressofuso verniciato: tasto falso polo. Fornito a piè d’opera; Conforme a CEI EN 60670 | cad. | 5.0277 | 6.3601 | 15% | 0.75416 | 10% | 0.57819
SAR26_PR.0042.0008.0057 | MATERIALI DA COSTRUZIONE | CONDUTTORI CAVIDOTTI ED ACCESSORI PER IMPIANTISTICA ELETTRICA | Apparecchio di comando | APPARECCHI DI COMANDO, SEGNALAZIONE, DERIVAZIONE E PROTEZIONE di colore grigio/nerocon caratteristiche di modularità, componibilità e forma, in grado di armonizzarsi con qualsiasi tipo di arredamento, adatti per impianti elettrici civili tradizionali, ma con dispositivi in grado di assolvere funzioni anche complesse, da montare in supporti di resina da incasso, esclusi accessori di montaggio e placche colorate in metallo pressofuso verniciato: placca colorata a 3 moduli. Fornito a piè d’opera; Conforme a CEI EN 60670 | cad. | 34.6509 | 43.8334 | 15% | 5.1976 | 10% | 3.9848
SAR26_PR.0042.0008.0058 | MATERIALI DA COSTRUZIONE | CONDUTTORI CAVIDOTTI ED ACCESSORI PER IMPIANTISTICA ELETTRICA | Apparecchio di comando | APPARECCHI DI COMANDO, SEGNALAZIONE, DERIVAZIONE E PROTEZIONE di colore grigio/nerocon caratteristiche di modularità, componibilità e forma, in grado di armonizzarsi con qualsiasi tipo di arredamento, adatti per impianti elettrici civili tradizionali, ma con dispositivi in grado di assolvere funzioni anche complesse, da montare in supporti di resina da incasso, esclusi accessori di montaggio e placche colorate in metallo pressofuso verniciato: supporto in resina a3 posti. Fornito a piè d’opera; Conforme a CEI EN 60670 | cad. | 3.4966 | 4.4232 | 15% | 0.52449 | 10% | 0.40211
SAR26_PR.0042.0009.0001 | MATERIALI DA COSTRUZIONE | CONDUTTORI CAVIDOTTI ED ACCESSORI PER IMPIANTISTICA ELETTRICA | Presa di sicurezza | PRESA DI SICUREZZA CON INTERRUTTORE DI BLOCCO DA INCASSO, verticale in contenitore modulare di materiale plastico autoestinguente IP44, a doppio isolamento, completo di coperchio a ghiera, di interrutore a blocco meccanico. presa 2P+T 16A 220V. Fornito a piè d’opera; Conforme a CEI EN 60309 | cad. | 24.2242 | 30.6437 | 15% | 3.6336 | 10% | 2.7858
SAR26_PR.0042.0009.0002 | MATERIALI DA COSTRUZIONE | CONDUTTORI CAVIDOTTI ED ACCESSORI PER IMPIANTISTICA ELETTRICA | Presa di sicurezza | PRESA DI SICUREZZA CON INTERRUTTORE DI BLOCCO DA INCASSO, verticale in contenitore modulare di materiale plastico autoestinguente IP44, a doppio isolamento, completo di coperchio a ghiera, di interrutore a blocco meccanico. presa 3P+T 16A 220V. Fornito a piè d’opera; Conforme a CEI EN 60309 | cad. | 29.7743 | 37.6645 | 15% | 4.4661 | 10% | 3.424
SAR26_PR.0042.0009.0003 | MATERIALI DA COSTRUZIONE | CONDUTTORI CAVIDOTTI ED ACCESSORI PER IMPIANTISTICA ELETTRICA | Presa di sicurezza | PRESA DI SICUREZZA CON INTERRUTTORE DI BLOCCO DA INCASSO, verticale in contenitore modulare di materiale plastico autoestinguente IP44, a doppio isolamento, completo di coperchio a ghiera, di interrutore a blocco meccanico. presa 3P+T 16A 380V. Fornito a piè d’opera; Conforme a CEI EN 60309 | cad. | 28.0912 | 35.5353 | 15% | 4.2137 | 10% | 3.2305
SAR26_PR.0042.0009.0004 | MATERIALI DA COSTRUZIONE | CONDUTTORI CAVIDOTTI ED ACCESSORI PER IMPIANTISTICA ELETTRICA | Presa di sicurezza | PRESA DI SICUREZZA CON INTERRUTTORE DI BLOCCO DA INCASSO, verticale in contenitore modulare di materiale plastico autoestinguente IP44, a doppio isolamento, completo di coperchio a ghiera, di interrutore a blocco meccanico. presa 3P+N+T 16A 380V. Fornito a piè d’opera; Conforme a CEI EN 60309 | cad. | 29.3162 | 37.085 | 15% | 4.3974 | 10% | 3.3714
SAR26_PR.0042.0009.0005 | MATERIALI DA COSTRUZIONE | CONDUTTORI CAVIDOTTI ED ACCESSORI PER IMPIANTISTICA ELETTRICA | Presa di sicurezza | PRESA DI SICUREZZA CON INTERRUTTORE DI BLOCCO DA INCASSO, verticale in contenitore modulare di materiale plastico autoestinguente IP44, a doppio isolamento, completo di coperchio a ghiera, di interrutore a blocco meccanico. presa 2P+T 32A 220V. Fornito a piè d’opera; Conforme a CEI EN 60309 | cad. | 31.5853 | 39.9554 | 15% | 4.7378 | 10% | 3.6323
SAR26_PR.0042.0009.0006 | MATERIALI DA COSTRUZIONE | CONDUTTORI CAVIDOTTI ED ACCESSORI PER IMPIANTISTICA ELETTRICA | Presa di sicurezza | PRESA DI SICUREZZA CON INTERRUTTORE DI BLOCCO DA INCASSO, verticale in contenitore modulare di materiale plastico autoestinguente IP44, a doppio isolamento, completo di coperchio a ghiera, di interrutore a blocco meccanico. presa 3P+T 32A 220V. Fornito a piè d’opera; Conforme a CEI EN 60309 | cad. | 38.6373 | 48.8762 | 15% | 5.7956 | 10% | 4.4433
SAR26_PR.0042.0009.0007 | MATERIALI DA COSTRUZIONE | CONDUTTORI CAVIDOTTI ED ACCESSORI PER IMPIANTISTICA ELETTRICA | Presa di sicurezza | PRESA DI SICUREZZA CON INTERRUTTORE DI BLOCCO DA INCASSO, verticale in contenitore modulare di materiale plastico autoestinguente IP44, a doppio isolamento, completo di coperchio a ghiera, di interrutore a blocco meccanico. presa 3P+T 32A 380V. Fornito a piè d’opera; Conforme a CEI EN 60309 | cad. | 34.9728 | 44.2406 | 15% | 5.2459 | 10% | 4.0219
SAR26_PR.0042.0009.0008 | MATERIALI DA COSTRUZIONE | CONDUTTORI CAVIDOTTI ED ACCESSORI PER IMPIANTISTICA ELETTRICA | Presa di sicurezza | PRESA DI SICUREZZA CON INTERRUTTORE DI BLOCCO DA INCASSO, verticale in contenitore modulare di materiale plastico autoestinguente IP44, a doppio isolamento, completo di coperchio a ghiera, di interrutore a blocco meccanico. presa 3P+N+T 32A 380V. Fornito a piè d’opera; Conforme a CEI EN 60309 | cad. | 39.4363 | 49.8869 | 15% | 5.9154 | 10% | 4.5352
SAR26_PR.0042.0009.0009 | MATERIALI DA COSTRUZIONE | CONDUTTORI CAVIDOTTI ED ACCESSORI PER IMPIANTISTICA ELETTRICA | Presa di sicurezza | PRESA DI SICUREZZA CON INTERRUTTORE DI BLOCCO DA INCASSO, verticale in contenitore modulare di materiale plastico autoestinguente IP66, a doppio isolamento, completo di coperchio a ghiera, di interrutore a blocco meccanico. presa 2P+T 16A 220V. Fornito a piè d’opera; Conforme a CEI EN 60309 | cad. | 27.0898 | 34.2686 | 15% | 4.0635 | 10% | 3.1153
SAR26_PR.0042.0009.0010 | MATERIALI DA COSTRUZIONE | CONDUTTORI CAVIDOTTI ED ACCESSORI PER IMPIANTISTICA ELETTRICA | Presa di sicurezza | PRESA DI SICUREZZA CON INTERRUTTORE DI BLOCCO DA INCASSO, verticale in contenitore modulare di materiale plastico autoestinguente IP66, a doppio isolamento, completo di coperchio a ghiera, di interrutore a blocco meccanico. presa 3P+T 16A 220V. Fornito a piè d’opera; Conforme a CEI EN 60309 | cad. | 35.1219 | 44.4293 | 15% | 5.2683 | 10% | 4.039
SAR26_PR.0042.0009.0011 | MATERIALI DA COSTRUZIONE | CONDUTTORI CAVIDOTTI ED ACCESSORI PER IMPIANTISTICA ELETTRICA | Presa di sicurezza | PRESA DI SICUREZZA CON INTERRUTTORE DI BLOCCO DA INCASSO, verticale in contenitore modulare di materiale plastico autoestinguente IP66, a doppio isolamento, completo di coperchio a ghiera, di interrutore a blocco meccanico. presa 3P+T 16A 380V. Fornito a piè d’opera; Conforme a CEI EN 60309 | cad. | 30.1152 | 38.0957 | 15% | 4.5173 | 10% | 3.4632
SAR26_PR.0042.0009.0012 | MATERIALI DA COSTRUZIONE | CONDUTTORI CAVIDOTTI ED ACCESSORI PER IMPIANTISTICA ELETTRICA | Presa di sicurezza | PRESA DI SICUREZZA CON INTERRUTTORE DI BLOCCO DA INCASSO, verticale in contenitore modulare di materiale plastico autoestinguente IP66, a doppio isolamento, completo di coperchio a ghiera, di interrutore a blocco meccanico. presa 3P+N+T 16A 380V. Fornito a piè d’opera; Conforme a CEI EN 60309 | cad. | 32.757 | 41.4377 | 15% | 4.9136 | 10% | 3.7671
SAR26_PR.0042.0009.0013 | MATERIALI DA COSTRUZIONE | CONDUTTORI CAVIDOTTI ED ACCESSORI PER IMPIANTISTICA ELETTRICA | Presa di sicurezza | PRESA DI SICUREZZA CON INTERRUTTORE DI BLOCCO DA INCASSO, verticale in contenitore modulare di materiale plastico autoestinguente IP66, a doppio isolamento, completo di coperchio a ghiera, di interrutore a blocco meccanico. presa 2P+T 32A 220V. Fornito a piè d’opera; Conforme a CEI EN 60309 | cad. | 35.4096 | 44.7931 | 15% | 5.3114 | 10% | 4.0721
SAR26_PR.0042.0009.0014 | MATERIALI DA COSTRUZIONE | CONDUTTORI CAVIDOTTI ED ACCESSORI PER IMPIANTISTICA ELETTRICA | Presa di sicurezza | PRESA DI SICUREZZA CON INTERRUTTORE DI BLOCCO DA INCASSO, verticale in contenitore modulare di materiale plastico autoestinguente IP66, a doppio isolamento, completo di coperchio a ghiera, di interrutore a blocco meccanico. presa 3P+T 32A 220V. Fornito a piè d’opera; Conforme a CEI EN 60309 | cad. | 45.1994 | 57.1773 | 15% | 6.7799 | 10% | 5.1979
SAR26_PR.0042.0009.0015 | MATERIALI DA COSTRUZIONE | CONDUTTORI CAVIDOTTI ED ACCESSORI PER IMPIANTISTICA ELETTRICA | Presa di sicurezza | PRESA DI SICUREZZA CON INTERRUTTORE DI BLOCCO DA INCASSO, verticale in contenitore modulare di materiale plastico autoestinguente IP66, a doppio isolamento, completo di coperchio a ghiera, di interrutore a blocco meccanico. presa 3P+T 32A 380V. Fornito a piè d’opera; Conforme a CEI EN 60309 | cad. | 38.9889 | 49.3209 | 15% | 5.8483 | 10% | 4.4837
SAR26_PR.0042.0009.0016 | MATERIALI DA COSTRUZIONE | CONDUTTORI CAVIDOTTI ED ACCESSORI PER IMPIANTISTICA ELETTRICA | Presa di sicurezza | PRESA DI SICUREZZA CON INTERRUTTORE DI BLOCCO DA INCASSO, verticale in contenitore modulare di materiale plastico autoestinguente IP66, a doppio isolamento, completo di coperchio a ghiera, di interrutore a blocco meccanico. presa 3P+N+T 32A 380V. Fornito a piè d’opera; Conforme a CEI EN 60309 | cad. | 43.8678 | 55.4928 | 15% | 6.5802 | 10% | 5.0448
SAR26_PR.0042.0009.0017 | MATERIALI DA COSTRUZIONE | CONDUTTORI CAVIDOTTI ED ACCESSORI PER IMPIANTISTICA ELETTRICA | Presa di sicurezza | PRESA DI SICUREZZA CON INTERRUTTORE DI BLOCCO DA PARETE, verticale in contenitore modulare di materiale plastico autoestinguente IP44, a doppio isolamento, completo di coperchio a ghiera, di interrutore a blocco meccanico. presa 2P+T 16A 220V. Fornito a piè d’opera; Conforme a CEI EN 60309 | cad. | 28.6984 | 36.3034 | 15% | 4.3048 | 10% | 3.3003
SAR26_PR.0042.0009.0018 | MATERIALI DA COSTRUZIONE | CONDUTTORI CAVIDOTTI ED ACCESSORI PER IMPIANTISTICA ELETTRICA | Presa di sicurezza | PRESA DI SICUREZZA CON INTERRUTTORE DI BLOCCO DA PARETE, verticale in contenitore modulare di materiale plastico autoestinguente IP44, a doppio isolamento, completo di coperchio a ghiera, di interrutore a blocco meccanico. presa 3P+T 16A 220V. Fornito a piè d’opera; Conforme a CEI EN 60309 | cad. | 34.078 | 43.1087 | 15% | 5.1117 | 10% | 3.919
SAR26_PR.0042.0009.0019 | MATERIALI DA COSTRUZIONE | CONDUTTORI CAVIDOTTI ED ACCESSORI PER IMPIANTISTICA ELETTRICA | Presa di sicurezza | PRESA DI SICUREZZA CON INTERRUTTORE DI BLOCCO DA PARETE, verticale in contenitore modulare di materiale plastico autoestinguente IP44, a doppio isolamento, completo di coperchio a ghiera, di interrutore a blocco meccanico. presa 3P+T 16A 380V. Fornito a piè d’opera; Conforme a CEI EN 60309 | cad. | 31.4787 | 39.8206 | 15% | 4.7218 | 10% | 3.62
SAR26_PR.0042.0009.0020 | MATERIALI DA COSTRUZIONE | CONDUTTORI CAVIDOTTI ED ACCESSORI PER IMPIANTISTICA ELETTRICA | Presa di sicurezza | PRESA DI SICUREZZA CON INTERRUTTORE DI BLOCCO DA PARETE, verticale in contenitore modulare di materiale plastico autoestinguente IP44, a doppio isolamento, completo di coperchio a ghiera, di interrutore a blocco meccanico. presa 3P+N+T 16A 380V. Fornito a piè d’opera; Conforme a CEI EN 60309 | cad. | 33.6412 | 42.5562 | 15% | 5.0462 | 10% | 3.8687
SAR26_PR.0042.0009.0021 | MATERIALI DA COSTRUZIONE | CONDUTTORI CAVIDOTTI ED ACCESSORI PER IMPIANTISTICA ELETTRICA | Presa di sicurezza | PRESA DI SICUREZZA CON INTERRUTTORE DI BLOCCO DA PARETE, verticale in contenitore modulare di materiale plastico autoestinguente IP44, a doppio isolamento, completo di coperchio a ghiera, di interrutore a blocco meccanico. presa 2P+T 32A 220V. Fornito a piè d’opera; Conforme a CEI EN 60309 | cad. | 36.1872 | 45.7768 | 15% | 5.4281 | 10% | 4.1615
SAR26_PR.0042.0009.0022 | MATERIALI DA COSTRUZIONE | CONDUTTORI CAVIDOTTI ED ACCESSORI PER IMPIANTISTICA ELETTRICA | Presa di sicurezza | PRESA DI SICUREZZA CON INTERRUTTORE DI BLOCCO DA PARETE, verticale in contenitore modulare di materiale plastico autoestinguente IP44, a doppio isolamento, completo di coperchio a ghiera, di interrutore a blocco meccanico. presa 3P+T 32A 220V. Fornito a piè d’opera; Conforme a CEI EN 60309 | cad. | 42.941 | 54.3204 | 15% | 6.4412 | 10% | 4.9382
SAR26_PR.0042.0009.0023 | MATERIALI DA COSTRUZIONE | CONDUTTORI CAVIDOTTI ED ACCESSORI PER IMPIANTISTICA ELETTRICA | Presa di sicurezza | PRESA DI SICUREZZA CON INTERRUTTORE DI BLOCCO DA PARETE, verticale in contenitore modulare di materiale plastico autoestinguente IP44, a doppio isolamento, completo di coperchio a ghiera, di interrutore a blocco meccanico. presa 3P+T 32A 380V. Fornito a piè d’opera; Conforme a CEI EN 60309 | cad. | 40.0435 | 50.655 | 15% | 6.0065 | 10% | 4.605
SAR26_PR.0042.0009.0024 | MATERIALI DA COSTRUZIONE | CONDUTTORI CAVIDOTTI ED ACCESSORI PER IMPIANTISTICA ELETTRICA | Presa di sicurezza | PRESA DI SICUREZZA CON INTERRUTTORE DI BLOCCO DA PARETE, verticale in contenitore modulare di materiale plastico autoestinguente IP44, a doppio isolamento, completo di coperchio a ghiera, di interrutore a blocco meccanico. presa 3P+N+T 32A 380V. Fornito a piè d’opera; Conforme a CEI EN 60309 | cad. | 44.0276 | 55.6949 | 15% | 6.6041 | 10% | 5.0632
SAR26_PR.0042.0009.0025 | MATERIALI DA COSTRUZIONE | CONDUTTORI CAVIDOTTI ED ACCESSORI PER IMPIANTISTICA ELETTRICA | Presa di sicurezza | PRESA DI SICUREZZA CON INTERRUTTORE DI BLOCCO DA PARETE, verticale in contenitore modulare di materiale plastico autoestinguente IP66, a doppio isolamento, completo di coperchio a ghiera, di interrutore a blocco meccanico. presa 2P+T 16A 220V. Fornito a piè d’opera; Conforme a CEI EN 60309 | cad. | 32.054 | 40.5483 | 15% | 4.8081 | 10% | 3.6862
SAR26_PR.0042.0009.0026 | MATERIALI DA COSTRUZIONE | CONDUTTORI CAVIDOTTI ED ACCESSORI PER IMPIANTISTICA ELETTRICA | Presa di sicurezza | PRESA DI SICUREZZA CON INTERRUTTORE DI BLOCCO DA PARETE, verticale in contenitore modulare di materiale plastico autoestinguente IP66, a doppio isolamento, completo di coperchio a ghiera, di interrutore a blocco meccanico. presa 3P+T 16A 220V. Fornito a piè d’opera; Conforme a CEI EN 60309 | cad. | 40.2672 | 50.938 | 15% | 6.0401 | 10% | 4.6307
SAR26_PR.0042.0009.0027 | MATERIALI DA COSTRUZIONE | CONDUTTORI CAVIDOTTI ED ACCESSORI PER IMPIANTISTICA ELETTRICA | Presa di sicurezza | PRESA DI SICUREZZA CON INTERRUTTORE DI BLOCCO DA PARETE, verticale in contenitore modulare di materiale plastico autoestinguente IP66, a doppio isolamento, completo di coperchio a ghiera, di interrutore a blocco meccanico. presa 3P+T 16A 380V. Fornito a piè d’opera; Conforme a CEI EN 60309 | cad. | 35.2924 | 44.6449 | 15% | 5.2939 | 10% | 4.0586
SAR26_PR.0042.0009.0028 | MATERIALI DA COSTRUZIONE | CONDUTTORI CAVIDOTTI ED ACCESSORI PER IMPIANTISTICA ELETTRICA | Presa di sicurezza | PRESA DI SICUREZZA CON INTERRUTTORE DI BLOCCO DA PARETE, verticale in contenitore modulare di materiale plastico autoestinguente IP66, a doppio isolamento, completo di coperchio a ghiera, di interrutore a blocco meccanico. presa 3P+N+T 16A 380V. Fornito a piè d’opera; Conforme a CEI EN 60309 | cad. | 37.7532 | 47.7578 | 15% | 5.663 | 10% | 4.3416
SAR26_PR.0042.0009.0029 | MATERIALI DA COSTRUZIONE | CONDUTTORI CAVIDOTTI ED ACCESSORI PER IMPIANTISTICA ELETTRICA | Presa di sicurezza | PRESA DI SICUREZZA CON INTERRUTTORE DI BLOCCO DA PARETE, verticale in contenitore modulare di materiale plastico autoestinguente IP66, a doppio isolamento, completo di coperchio a ghiera, di interrutore a blocco meccanico. presa 2P+T 32A 220V. Fornito a piè d’opera; Conforme a CEI EN 60309 | cad. | 40.2672 | 50.938 | 15% | 6.0401 | 10% | 4.6307
SAR26_PR.0042.0009.0030 | MATERIALI DA COSTRUZIONE | CONDUTTORI CAVIDOTTI ED ACCESSORI PER IMPIANTISTICA ELETTRICA | Presa di sicurezza | PRESA DI SICUREZZA CON INTERRUTTORE DI BLOCCO DA PARETE, verticale in contenitore modulare di materiale plastico autoestinguente IP66, a doppio isolamento, completo di coperchio a ghiera, di interrutore a blocco meccanico. presa 3P+T 32A 220V. Fornito a piè d’opera; Conforme a CEI EN 60309 | cad. | 50.611 | 64.0229 | 15% | 7.5916 | 10% | 5.8203
SAR26_PR.0042.0009.0031 | MATERIALI DA COSTRUZIONE | CONDUTTORI CAVIDOTTI ED ACCESSORI PER IMPIANTISTICA ELETTRICA | Presa di sicurezza | PRESA DI SICUREZZA CON INTERRUTTORE DI BLOCCO DA PARETE, verticale in contenitore modulare di materiale plastico autoestinguente IP66, a doppio isolamento, completo di coperchio a ghiera, di interrutore a blocco meccanico. presa 3P+T 32A 380V. Fornito a piè d’opera; Conforme a CEI EN 60309 | cad. | 44.8053 | 56.6787 | 15% | 6.7208 | 10% | 5.1526
SAR26_PR.0042.0009.0032 | MATERIALI DA COSTRUZIONE | CONDUTTORI CAVIDOTTI ED ACCESSORI PER IMPIANTISTICA ELETTRICA | Presa di sicurezza | PRESA DI SICUREZZA CON INTERRUTTORE DI BLOCCO DA PARETE, verticale in contenitore modulare di materiale plastico autoestinguente IP66, a doppio isolamento, completo di coperchio a ghiera, di interrutore a blocco meccanico. presa 3P+N+T 32A 380V. Fornito a piè d’opera; Conforme a CEI EN 60309 | cad. | 49.1942 | 62.2306 | 15% | 7.3791 | 10% | 5.6573
SAR26_PR.0042.0009.0033 | MATERIALI DA COSTRUZIONE | CONDUTTORI CAVIDOTTI ED ACCESSORI PER IMPIANTISTICA ELETTRICA | Presa di sicurezza | PRESA DI SICUREZZA CON INTERRUTTORE DI BLOCCO DA PARETE, orizzontale in contenitore modulare di materiale plastico autoestinguente IP44, a doppio isolamento, completo di coperchio a ghiera, di interrutore a blocco meccanico. presa 2P+T 16A 220V. Fornito a piè d’opera; Conforme a CEI EN 60309 | cad. | 25.46 | 32.2069 | 15% | 3.819 | 10% | 2.9279
SAR26_PR.0042.0009.0034 | MATERIALI DA COSTRUZIONE | CONDUTTORI CAVIDOTTI ED ACCESSORI PER IMPIANTISTICA ELETTRICA | Presa di sicurezza | PRESA DI SICUREZZA CON INTERRUTTORE DI BLOCCO DA PARETE, orizzontale in contenitore modulare di materiale plastico autoestinguente IP44, a doppio isolamento, completo di coperchio a ghiera, di interrutore a blocco meccanico. presa 3P+T 16A 220V. Fornito a piè d’opera; Conforme a CEI EN 60309 | cad. | 31.3296 | 39.6319 | 15% | 4.6994 | 10% | 3.6029
SAR26_PR.0042.0009.0035 | MATERIALI DA COSTRUZIONE | CONDUTTORI CAVIDOTTI ED ACCESSORI PER IMPIANTISTICA ELETTRICA | Presa di sicurezza | PRESA DI SICUREZZA CON INTERRUTTORE DI BLOCCO DA PARETE, orizzontale in contenitore modulare di materiale plastico autoestinguente IP44, a doppio isolamento, completo di coperchio a ghiera, di interrutore a blocco meccanico. presa 3P+T 16A 380V. Fornito a piè d’opera; Conforme a CEI EN 60309 | cad. | 28.1338 | 35.5892 | 15% | 4.2201 | 10% | 3.2354
SAR26_PR.0042.0009.0036 | MATERIALI DA COSTRUZIONE | CONDUTTORI CAVIDOTTI ED ACCESSORI PER IMPIANTISTICA ELETTRICA | Presa di sicurezza | PRESA DI SICUREZZA CON INTERRUTTORE DI BLOCCO DA PARETE, orizzontale in contenitore modulare di materiale plastico autoestinguente IP44, a doppio isolamento, completo di coperchio a ghiera, di interrutore a blocco meccanico. presa 3P+N+T 16A 380V. Fornito a piè d’opera; Conforme a CEI EN 60309 | cad. | 30.7969 | 38.9581 | 15% | 4.6195 | 10% | 3.5417
SAR26_PR.0042.0009.0037 | MATERIALI DA COSTRUZIONE | CONDUTTORI CAVIDOTTI ED ACCESSORI PER IMPIANTISTICA ELETTRICA | Presa di sicurezza | PRESA DI SICUREZZA CON INTERRUTTORE DI BLOCCO DA PARETE, orizzontale in contenitore modulare di materiale plastico autoestinguente IP44, a doppio isolamento, completo di coperchio a ghiera, di interrutore a blocco meccanico. presa 2P+T 32A 220V. Fornito a piè d’opera; Conforme a CEI EN 60309 | cad. | 29.8702 | 37.7858 | 15% | 4.4805 | 10% | 3.4351
SAR26_PR.0042.0009.0038 | MATERIALI DA COSTRUZIONE | CONDUTTORI CAVIDOTTI ED ACCESSORI PER IMPIANTISTICA ELETTRICA | Presa di sicurezza | PRESA DI SICUREZZA CON INTERRUTTORE DI BLOCCO DA PARETE, orizzontale in contenitore modulare di materiale plastico autoestinguente IP44, a doppio isolamento, completo di coperchio a ghiera, di interrutore a blocco meccanico. presa 3P+T 32A 220V. Fornito a piè d’opera; Conforme a CEI EN 60309 | cad. | 39.0421 | 49.3883 | 15% | 5.8563 | 10% | 4.4898
SAR26_PR.0042.0009.0039 | MATERIALI DA COSTRUZIONE | CONDUTTORI CAVIDOTTI ED ACCESSORI PER IMPIANTISTICA ELETTRICA | Presa di sicurezza | PRESA DI SICUREZZA CON INTERRUTTORE DI BLOCCO DA PARETE, orizzontale in contenitore modulare di materiale plastico autoestinguente IP44, a doppio isolamento, completo di coperchio a ghiera, di interrutore a blocco meccanico. presa 3P+T 32A 380V. Fornito a piè d’opera; Conforme a CEI EN 60309 | cad. | 33.9075 | 42.893 | 15% | 5.0861 | 10% | 3.8994
SAR26_PR.0042.0009.0040 | MATERIALI DA COSTRUZIONE | CONDUTTORI CAVIDOTTI ED ACCESSORI PER IMPIANTISTICA ELETTRICA | Presa di sicurezza | PRESA DI SICUREZZA CON INTERRUTTORE DI BLOCCO DA PARETE, orizzontale in contenitore modulare di materiale plastico autoestinguente IP44, a doppio isolamento, completo di coperchio a ghiera, di interrutore a blocco meccanico. presa 3P+N+T 32A 380V. Fornito a piè d’opera; Conforme a CEI EN 60309 | cad. | 37.7532 | 47.7578 | 15% | 5.663 | 10% | 4.3416
SAR26_PR.0042.0009.0041 | MATERIALI DA COSTRUZIONE | CONDUTTORI CAVIDOTTI ED ACCESSORI PER IMPIANTISTICA ELETTRICA | Presa di sicurezza | PRESA DI SICUREZZA CON INTERRUTTORE DI BLOCCO DA PARETE, orizzontale in contenitore modulare di materiale plastico autoestinguente IP55, a doppio isolamento, completo di coperchio a ghiera, di interrutore a blocco meccanico. presa 2P+T 16A 220V. Fornito a piè d’opera; Conforme a CEI EN 60309 | cad. | 29.0499 | 36.7482 | 15% | 4.3575 | 10% | 3.3407
SAR26_PR.0042.0009.0042 | MATERIALI DA COSTRUZIONE | CONDUTTORI CAVIDOTTI ED ACCESSORI PER IMPIANTISTICA ELETTRICA | Presa di sicurezza | PRESA DI SICUREZZA CON INTERRUTTORE DI BLOCCO DA PARETE, orizzontale in contenitore modulare di materiale plastico autoestinguente IP55, a doppio isolamento, completo di coperchio a ghiera, di interrutore a blocco meccanico. presa 3P+T 16A 220V. Fornito a piè d’opera; Conforme a CEI EN 60309 | cad. | 33.8543 | 42.8257 | 15% | 5.0781 | 10% | 3.8932
SAR26_PR.0042.0009.0043 | MATERIALI DA COSTRUZIONE | CONDUTTORI CAVIDOTTI ED ACCESSORI PER IMPIANTISTICA ELETTRICA | Presa di sicurezza | PRESA DI SICUREZZA CON INTERRUTTORE DI BLOCCO DA PARETE, orizzontale in contenitore modulare di materiale plastico autoestinguente IP55, a doppio isolamento, completo di coperchio a ghiera, di interrutore a blocco meccanico. presa 3P+T 16A 380V. Fornito a piè d’opera; Conforme a CEI EN 60309 | cad. | 31.9794 | 40.4539 | 15% | 4.7969 | 10% | 3.6776
SAR26_PR.0042.0009.0044 | MATERIALI DA COSTRUZIONE | CONDUTTORI CAVIDOTTI ED ACCESSORI PER IMPIANTISTICA ELETTRICA | Presa di sicurezza | PRESA DI SICUREZZA CON INTERRUTTORE DI BLOCCO DA PARETE, orizzontale in contenitore modulare di materiale plastico autoestinguente IP55, a doppio isolamento, completo di coperchio a ghiera, di interrutore a blocco meccanico. presa 3P+N+T 16A 380V. Fornito a piè d’opera; Conforme a CEI EN 60309 | cad. | 34.9728 | 44.2406 | 15% | 5.2459 | 10% | 4.0219
SAR26_PR.0042.0009.0045 | MATERIALI DA COSTRUZIONE | CONDUTTORI CAVIDOTTI ED ACCESSORI PER IMPIANTISTICA ELETTRICA | Presa di sicurezza | PRESA DI SICUREZZA CON INTERRUTTORE DI BLOCCO DA PARETE, orizzontale in contenitore modulare di materiale plastico autoestinguente IP55, a doppio isolamento, completo di coperchio a ghiera, di interrutore a blocco meccanico. presa 2P+T 32A 220V. Fornito a piè d’opera; Conforme a CEI EN 60309 | cad. | 33.8969 | 42.8796 | 15% | 5.0845 | 10% | 3.8981
SAR26_PR.0042.0009.0046 | MATERIALI DA COSTRUZIONE | CONDUTTORI CAVIDOTTI ED ACCESSORI PER IMPIANTISTICA ELETTRICA | Presa di sicurezza | PRESA DI SICUREZZA CON INTERRUTTORE DI BLOCCO DA PARETE, orizzontale in contenitore modulare di materiale plastico autoestinguente IP55, a doppio isolamento, completo di coperchio a ghiera, di interrutore a blocco meccanico. presa 3P+T 32A 220V. Fornito a piè d’opera; Conforme a CEI EN 60309 | cad. | 41.9184 | 53.0267 | 15% | 6.2878 | 10% | 4.8206
SAR26_PR.0042.0009.0047 | MATERIALI DA COSTRUZIONE | CONDUTTORI CAVIDOTTI ED ACCESSORI PER IMPIANTISTICA ELETTRICA | Presa di sicurezza | PRESA DI SICUREZZA CON INTERRUTTORE DI BLOCCO DA PARETE, orizzontale in contenitore modulare di materiale plastico autoestinguente IP55, a doppio isolamento, completo di coperchio a ghiera, di interrutore a blocco meccanico. presa 3P+T 32A 380V. Fornito a piè d’opera; Conforme a CEI EN 60309 | cad. | 38.4562 | 48.6472 | 15% | 5.7684 | 10% | 4.4225
SAR26_PR.0042.0009.0048 | MATERIALI DA COSTRUZIONE | CONDUTTORI CAVIDOTTI ED ACCESSORI PER IMPIANTISTICA ELETTRICA | Presa di sicurezza | PRESA DI SICUREZZA CON INTERRUTTORE DI BLOCCO DA PARETE, orizzontale in contenitore modulare di materiale plastico autoestinguente IP55, a doppio isolamento, completo di coperchio a ghiera, di interrutore a blocco meccanico. presa 3P+N+T 32A 380V. Fornito a piè d’opera; Conforme a CEI EN 60309 | cad. | 42.941 | 54.3204 | 15% | 6.4412 | 10% | 4.9382
SAR26_PR.0042.0009.0049 | MATERIALI DA COSTRUZIONE | CONDUTTORI CAVIDOTTI ED ACCESSORI PER IMPIANTISTICA ELETTRICA | Presa di sicurezza | PRESA DI SICUREZZA CON INTERRUTTORE DI BLOCCO DA PARETE, orizzontale con portafusibili, esclusi i fusibili, in contenitore modulare di materiale plastico autoestinguente IP44, a doppio isolamento, completo di coperchio a ghiera, di interrutore a blocco meccanico. presa 2P+T 16A 220V. Fornito a piè d’opera; Conforme a CEI EN 60309 | cad. | 37.8384 | 47.8656 | 15% | 5.6758 | 10% | 4.3514
SAR26_PR.0042.0009.0050 | MATERIALI DA COSTRUZIONE | CONDUTTORI CAVIDOTTI ED ACCESSORI PER IMPIANTISTICA ELETTRICA | Presa di sicurezza | PRESA DI SICUREZZA CON INTERRUTTORE DI BLOCCO DA PARETE, orizzontale con portafusibili, esclusi i fusibili, in contenitore modulare di materiale plastico autoestinguente IP44, a doppio isolamento, completo di coperchio a ghiera, di interrutore a blocco meccanico. presa 3P+T 16A 220V. Fornito a piè d’opera; Conforme a CEI EN 60309 | cad. | 49.7375 | 62.9179 | 15% | 7.4606 | 10% | 5.7198
SAR26_PR.0042.0009.0051 | MATERIALI DA COSTRUZIONE | CONDUTTORI CAVIDOTTI ED ACCESSORI PER IMPIANTISTICA ELETTRICA | Presa di sicurezza | PRESA DI SICUREZZA CON INTERRUTTORE DI BLOCCO DA PARETE, orizzontale con portafusibili, esclusi i fusibili, in contenitore modulare di materiale plastico autoestinguente IP44, a doppio isolamento, completo di coperchio a ghiera, di interrutore a blocco meccanico. presa 3P+T 16A 380V. Fornito a piè d’opera; Conforme a CEI EN 60309 | cad. | 44.5603 | 56.3687 | 15% | 6.684 | 10% | 5.1244
SAR26_PR.0042.0009.0052 | MATERIALI DA COSTRUZIONE | CONDUTTORI CAVIDOTTI ED ACCESSORI PER IMPIANTISTICA ELETTRICA | Presa di sicurezza | PRESA DI SICUREZZA CON INTERRUTTORE DI BLOCCO DA PARETE, orizzontale con portafusibili, esclusi i fusibili, in contenitore modulare di materiale plastico autoestinguente IP44, a doppio isolamento, completo di coperchio a ghiera, di interrutore a blocco meccanico. presa 3P+N+T 16A 380V. Fornito a piè d’opera; Conforme a CEI EN 60309 | cad. | 47.8093 | 60.4788 | 15% | 7.1714 | 10% | 5.4981
SAR26_PR.0042.0009.0053 | MATERIALI DA COSTRUZIONE | CONDUTTORI CAVIDOTTI ED ACCESSORI PER IMPIANTISTICA ELETTRICA | Presa di sicurezza | PRESA DI SICUREZZA CON INTERRUTTORE DI BLOCCO DA PARETE, orizzontale con portafusibili, esclusi i fusibili, in contenitore modulare di materiale plastico autoestinguente IP44, a doppio isolamento, completo di coperchio a ghiera, di interrutore a blocco meccanico. presa 2P+T 32A 220V. Fornito a piè d’opera; Conforme a CEI EN 60309 | cad. | 52.6563 | 66.6102 | 15% | 7.8985 | 10% | 6.0555
SAR26_PR.0042.0009.0054 | MATERIALI DA COSTRUZIONE | CONDUTTORI CAVIDOTTI ED ACCESSORI PER IMPIANTISTICA ELETTRICA | Presa di sicurezza | PRESA DI SICUREZZA CON INTERRUTTORE DI BLOCCO DA PARETE, orizzontale con portafusibili, esclusi i fusibili, in contenitore modulare di materiale plastico autoestinguente IP44, a doppio isolamento, completo di coperchio a ghiera, di interrutore a blocco meccanico. presa 3P+T 32A 220V. Fornito a piè d’opera; Conforme a CEI EN 60309 | cad. | 73.2267 | 92.6317 | 15% | 10.984 | 10% | 8.4211
SAR26_PR.0042.0009.0055 | MATERIALI DA COSTRUZIONE | CONDUTTORI CAVIDOTTI ED ACCESSORI PER IMPIANTISTICA ELETTRICA | Presa di sicurezza | PRESA DI SICUREZZA CON INTERRUTTORE DI BLOCCO DA PARETE, orizzontale con portafusibili, esclusi i fusibili, in contenitore modulare di materiale plastico autoestinguente IP44, a doppio isolamento, completo di coperchio a ghiera, di interrutore a blocco meccanico. presa 3P+T 32A 380V. Fornito a piè d’opera; Conforme a CEI EN 60309 | cad. | 64.2464 | 81.2717 | 15% | 9.637 | 10% | 7.3883
SAR26_PR.0042.0009.0056 | MATERIALI DA COSTRUZIONE | CONDUTTORI CAVIDOTTI ED ACCESSORI PER IMPIANTISTICA ELETTRICA | Presa di sicurezza | PRESA DI SICUREZZA CON INTERRUTTORE DI BLOCCO DA PARETE, orizzontale con portafusibili, esclusi i fusibili, in contenitore modulare di materiale plastico autoestinguente IP44, a doppio isolamento, completo di coperchio a ghiera, di interrutore a blocco meccanico. presa 3P+N+T 32A 380V. Fornito a piè d’opera; Conforme a CEI EN 60309 | cad. | 68.401 | 86.5273 | 15% | 10.2601 | 10% | 7.8661
SAR26_PR.0042.0009.0057 | MATERIALI DA COSTRUZIONE | CONDUTTORI CAVIDOTTI ED ACCESSORI PER IMPIANTISTICA ELETTRICA | Presa di sicurezza | PRESA DI SICUREZZA CON INTERRUTTORE DI BLOCCO DA PARETE, orizzontale con portafusibili, esclusi i fusibili, in contenitore modulare di materiale plastico autoestinguente IP55, a doppio isolamento, completo di coperchio a ghiera, di interrutore a blocco meccanico. presa 2P+T 16A 220V. Fornito a piè d’opera; Conforme a CEI EN 60309 | cad. | 42.941 | 54.3204 | 15% | 6.4412 | 10% | 4.9382
SAR26_PR.0042.0009.0058 | MATERIALI DA COSTRUZIONE | CONDUTTORI CAVIDOTTI ED ACCESSORI PER IMPIANTISTICA ELETTRICA | Presa di sicurezza | PRESA DI SICUREZZA CON INTERRUTTORE DI BLOCCO DA PARETE, orizzontale con portafusibili, esclusi i fusibili, in contenitore modulare di materiale plastico autoestinguente IP55, a doppio isolamento, completo di coperchio a ghiera, di interrutore a blocco meccanico. presa 3P+T 16A 220V. Fornito a piè d’opera; Conforme a CEI EN 60309 | cad. | 53.7642 | 68.0117 | 15% | 8.0646 | 10% | 6.1829
SAR26_PR.0042.0009.0059 | MATERIALI DA COSTRUZIONE | CONDUTTORI CAVIDOTTI ED ACCESSORI PER IMPIANTISTICA ELETTRICA | Presa di sicurezza | PRESA DI SICUREZZA CON INTERRUTTORE DI BLOCCO DA PARETE, orizzontale con portafusibili, esclusi i fusibili, in contenitore modulare di materiale plastico autoestinguente IP55, a doppio isolamento, completo di coperchio a ghiera, di interrutore a blocco meccanico. presa 3P+T 16A 380V. Fornito a piè d’opera; Conforme a CEI EN 60309 | cad. | 50.7708 | 64.225 | 15% | 7.6156 | 10% | 5.8386
SAR26_PR.0042.0009.0060 | MATERIALI DA COSTRUZIONE | CONDUTTORI CAVIDOTTI ED ACCESSORI PER IMPIANTISTICA ELETTRICA | Presa di sicurezza | PRESA DI SICUREZZA CON INTERRUTTORE DI BLOCCO DA PARETE, orizzontale con portafusibili, esclusi i fusibili, in contenitore modulare di materiale plastico autoestinguente IP55, a doppio isolamento, completo di coperchio a ghiera, di interrutore a blocco meccanico. presa 3P+N+T 16A 380V. Fornito a piè d’opera; Conforme a CEI EN 60309 | cad. | 54.2755 | 68.6585 | 15% | 8.1413 | 10% | 6.2417
SAR26_PR.0042.0009.0061 | MATERIALI DA COSTRUZIONE | CONDUTTORI CAVIDOTTI ED ACCESSORI PER IMPIANTISTICA ELETTRICA | Presa di sicurezza | PRESA DI SICUREZZA CON INTERRUTTORE DI BLOCCO DA PARETE, orizzontale con portafusibili, esclusi i fusibili, in contenitore modulare di materiale plastico autoestinguente IP55, a doppio isolamento, completo di coperchio a ghiera, di interrutore a blocco meccanico. presa 2P+T 32A 220VFornito a piè d’opera.; Conforme a CEI EN 60309 | cad. | 59.9534 | 75.8411 | 15% | 8.993 | 10% | 6.8946
SAR26_PR.0042.0009.0062 | MATERIALI DA COSTRUZIONE | CONDUTTORI CAVIDOTTI ED ACCESSORI PER IMPIANTISTICA ELETTRICA | Presa di sicurezza | PRESA DI SICUREZZA CON INTERRUTTORE DI BLOCCO DA PARETE, orizzontale con portafusibili, esclusi i fusibili, in contenitore modulare di materiale plastico autoestinguente IP55, a doppio isolamento, completo di coperchio a ghiera, di interrutore a blocco meccanico. presa 3P+T 32A 220V. Fornito a piè d’opera; Conforme a CEI EN 60309 | cad. | 79.0324 | 99.976 | 15% | 11.8549 | 10% | 9.0887
SAR26_PR.0042.0009.0063 | MATERIALI DA COSTRUZIONE | CONDUTTORI CAVIDOTTI ED ACCESSORI PER IMPIANTISTICA ELETTRICA | Presa di sicurezza | PRESA DI SICUREZZA CON INTERRUTTORE DI BLOCCO DA PARETE, orizzontale con portafusibili, esclusi i fusibili, in contenitore modulare di materiale plastico autoestinguente IP55, a doppio isolamento, completo di coperchio a ghiera, di interrutore a blocco meccanico. presa 3P+T 32A 380V. Fornito a piè d’opera; Conforme a CEI EN 60309 | cad. | 72.971 | 92.3083 | 15% | 10.9457 | 10% | 8.3917
SAR26_PR.0042.0009.0064 | MATERIALI DA COSTRUZIONE | CONDUTTORI CAVIDOTTI ED ACCESSORI PER IMPIANTISTICA ELETTRICA | Presa di sicurezza | PRESA DI SICUREZZA CON INTERRUTTORE DI BLOCCO DA PARETE, orizzontale con portafusibili, esclusi i fusibili, in contenitore modulare di materiale plastico autoestinguente IP55, a doppio isolamento, completo di coperchio a ghiera, di interrutore a blocco meccanico. presa 3P+N+T 32A 380V. Fornito a piè d’opera; Conforme a CEI EN 60309 | cad. | 77.7754 | 98.3859 | 15% | 11.6663 | 10% | 8.9442
SAR26_PR.0042.0010.0001 | MATERIALI DA COSTRUZIONE | CONDUTTORI CAVIDOTTI ED ACCESSORI PER IMPIANTISTICA ELETTRICA | Spina mobile | SPINA MOBILE DIRITTA per presa interbloccata, senza ghiera di bloccaggio, in contenitore di materiale isolante termoplastico autoestinguente IP44. spina 2P 16A 24V. Fornito a piè d’opera; Conforme a CEI EN 60309 | cad. | 4.7831 | 6.0506 | 15% | 0.71746 | 10% | 0.55005
SAR26_PR.0042.0010.0002 | MATERIALI DA COSTRUZIONE | CONDUTTORI CAVIDOTTI ED ACCESSORI PER IMPIANTISTICA ELETTRICA | Spina mobile | SPINA MOBILE DIRITTA per presa interbloccata, senza ghiera di bloccaggio, in contenitore di materiale isolante termoplastico autoestinguente IP44. spina 2P 16A 42V. Fornito a piè d’opera; Conforme a CEI EN 60309 | cad. | 4.847 | 6.1314 | 15% | 0.72705 | 10% | 0.5574
SAR26_PR.0042.0010.0003 | MATERIALI DA COSTRUZIONE | CONDUTTORI CAVIDOTTI ED ACCESSORI PER IMPIANTISTICA ELETTRICA | Spina mobile | SPINA MOBILE DIRITTA per presa interbloccata, senza ghiera di bloccaggio, in contenitore di materiale isolante termoplastico autoestinguente IP44. spina 2P 16A 24V 100Hz. Fornito a piè d’opera; Conforme a CEI EN 60309 | cad. | 5.337 | 6.7513 | 15% | 0.80055 | 10% | 0.61376
SAR26_PR.0042.0010.0004 | MATERIALI DA COSTRUZIONE | CONDUTTORI CAVIDOTTI ED ACCESSORI PER IMPIANTISTICA ELETTRICA | Spina mobile | SPINA MOBILE DIRITTA per presa interbloccata, senza ghiera di bloccaggio, in contenitore di materiale isolante termoplastico autoestinguente IP44. spina 2P 16A 24V 400Hz. Fornito a piè d’opera; Conforme a CEI EN 60309 | cad. | 5.4116 | 6.8456 | 15% | 0.81174 | 10% | 0.62233
SAR26_PR.0042.0010.0005 | MATERIALI DA COSTRUZIONE | CONDUTTORI CAVIDOTTI ED ACCESSORI PER IMPIANTISTICA ELETTRICA | Spina mobile | SPINA MOBILE DIRITTA per presa interbloccata, senza ghiera di bloccaggio, in contenitore di materiale isolante termoplastico autoestinguente IP44. spina 2P+T 16A 110V. Fornito a piè d’opera; Conforme a CEI EN 60309 | cad. | 2.9082 | 3.6789 | 15% | 0.43623 | 10% | 0.33444
SAR26_PR.0042.0010.0006 | MATERIALI DA COSTRUZIONE | CONDUTTORI CAVIDOTTI ED ACCESSORI PER IMPIANTISTICA ELETTRICA | Spina mobile | SPINA MOBILE DIRITTA per presa interbloccata, senza ghiera di bloccaggio, in contenitore di materiale isolante termoplastico autoestinguente IP44. spina 2P+T 16A 220V. Fornito a piè d’opera; Conforme a CEI EN 60309 | cad. | 2.7697 | 3.5037 | 15% | 0.41546 | 10% | 0.31852
SAR26_PR.0042.0010.0007 | MATERIALI DA COSTRUZIONE | CONDUTTORI CAVIDOTTI ED ACCESSORI PER IMPIANTISTICA ELETTRICA | Spina mobile | SPINA MOBILE DIRITTA a 90° per presa interbloccata, senza ghiera di bloccaggio, in contenitore di materiale isolante termoplastico autoestinguente IP44. spina 2P+T 16A 220V. Fornito a piè d’opera; Conforme a CEI EN 60309 | cad. | 4.0587 | 5.1342 | 15% | 0.6088 | 10% | 0.46675
SAR26_PR.0042.0010.0008 | MATERIALI DA COSTRUZIONE | CONDUTTORI CAVIDOTTI ED ACCESSORI PER IMPIANTISTICA ELETTRICA | Spina mobile | SPINA MOBILE DIRITTA per presa interbloccata, senza ghiera di bloccaggio, in contenitore di materiale isolante termoplastico autoestinguente IP44. spina 2P+T 16A 230V. Fornito a piè d’opera; Conforme a CEI EN 60309 | cad. | 2.6738 | 3.3824 | 15% | 0.40107 | 10% | 0.30749
SAR26_PR.0042.0010.0009 | MATERIALI DA COSTRUZIONE | CONDUTTORI CAVIDOTTI ED ACCESSORI PER IMPIANTISTICA ELETTRICA | Spina mobile | SPINA MOBILE DIRITTA per presa interbloccata, senza ghiera di bloccaggio, in contenitore di materiale isolante termoplastico autoestinguente IP44. spina 2P+T 16A 380V. Fornito a piè d’opera; Conforme a CEI EN 60309 | cad. | 3.3982 | 4.2987 | 15% | 0.50973 | 10% | 0.39079
SAR26_PR.0042.0010.0010 | MATERIALI DA COSTRUZIONE | CONDUTTORI CAVIDOTTI ED ACCESSORI PER IMPIANTISTICA ELETTRICA | Spina mobile | SPINA MOBILE DIRITTA per presa interbloccata, senza ghiera di bloccaggio, in contenitore di materiale isolante termoplastico autoestinguente IP67. spina 2P+T 16A 110V. Fornito a piè d’opera; Conforme a CEI EN 60309 | cad. | 5.9655 | 7.5464 | 15% | 0.89483 | 10% | 0.68603
SAR26_PR.0042.0010.0011 | MATERIALI DA COSTRUZIONE | CONDUTTORI CAVIDOTTI ED ACCESSORI PER IMPIANTISTICA ELETTRICA | Spina mobile | SPINA MOBILE DIRITTA a 90° per presa interbloccata, senza ghiera di bloccaggio, in contenitore di materiale isolante termoplastico autoestinguente IP67. spina 2P+T 16A 110V. Fornito a piè d’opera; Conforme a CEI EN 60309 | cad. | 6.7005 | 8.4762 | 15% | 1.0051 | 10% | 0.77056
SAR26_PR.0042.0010.0012 | MATERIALI DA COSTRUZIONE | CONDUTTORI CAVIDOTTI ED ACCESSORI PER IMPIANTISTICA ELETTRICA | Spina mobile | SPINA MOBILE DIRITTA per presa interbloccata, senza ghiera di bloccaggio, in contenitore di materiale isolante termoplastico autoestinguente IP67. spina 2P+T 16A 220V. Fornito a piè d’opera; Conforme a CEI EN 60309 | cad. | 5.4329 | 6.8726 | 15% | 0.81493 | 10% | 0.62478
SAR26_PR.0042.0010.0013 | MATERIALI DA COSTRUZIONE | CONDUTTORI CAVIDOTTI ED ACCESSORI PER IMPIANTISTICA ELETTRICA | Spina mobile | SPINA MOBILE DIRITTA a 90° per presa interbloccata, senza ghiera di bloccaggio, in contenitore di materiale isolante termoplastico autoestinguente IP67. spina 2P+T 16A 220V. Fornito a piè d’opera; Conforme a CEI EN 60309 | cad. | 6.104 | 7.7215 | 15% | 0.9156 | 10% | 0.70196
SAR26_PR.0042.0010.0014 | MATERIALI DA COSTRUZIONE | CONDUTTORI CAVIDOTTI ED ACCESSORI PER IMPIANTISTICA ELETTRICA | Spina mobile | SPINA MOBILE DIRITTA per presa interbloccata, senza ghiera di bloccaggio, in contenitore di materiale isolante termoplastico autoestinguente IP67. spina 2P+T 16A 380V. Fornito a piè d’opera; Conforme a CEI EN 60309 | cad. | 5.9868 | 7.5733 | 15% | 0.89802 | 10% | 0.68848
SAR26_PR.0042.0010.0015 | MATERIALI DA COSTRUZIONE | CONDUTTORI CAVIDOTTI ED ACCESSORI PER IMPIANTISTICA ELETTRICA | Spina mobile | SPINA MOBILE DIRITTA a 90° per presa interbloccata, senza ghiera di bloccaggio, in contenitore di materiale isolante termoplastico autoestinguente IP67. spina 2P+T 16A 380V. Fornito a piè d’opera; Conforme a CEI EN 60309 | cad. | 6.6579 | 8.4223 | 15% | 0.99869 | 10% | 0.76566
SAR26_PR.0042.0010.0016 | MATERIALI DA COSTRUZIONE | CONDUTTORI CAVIDOTTI ED ACCESSORI PER IMPIANTISTICA ELETTRICA | Spina mobile | SPINA MOBILE DIRITTA per presa interbloccata, senza ghiera di bloccaggio, in contenitore di materiale isolante termoplastico autoestinguente IP44. spina 2P 32A 24V/42V. Fornito a piè d’opera; Conforme a CEI EN 60309 | cad. | 4.847 | 6.1314 | 15% | 0.72705 | 10% | 0.5574
SAR26_PR.0042.0010.0017 | MATERIALI DA COSTRUZIONE | CONDUTTORI CAVIDOTTI ED ACCESSORI PER IMPIANTISTICA ELETTRICA | Spina mobile | SPINA MOBILE DIRITTA per presa interbloccata, senza ghiera di bloccaggio, in contenitore di materiale isolante termoplastico autoestinguente IP44. spina 2P 32A 24V 100Hz/400HZ. Fornito a piè d’opera; Conforme a CEI EN 60309 | cad. | 5.4329 | 6.8726 | 15% | 0.81493 | 10% | 0.62478
SAR26_PR.0042.0010.0018 | MATERIALI DA COSTRUZIONE | CONDUTTORI CAVIDOTTI ED ACCESSORI PER IMPIANTISTICA ELETTRICA | Spina mobile | SPINA MOBILE DIRITTA per presa interbloccata, senza ghiera di bloccaggio, in contenitore di materiale isolante termoplastico autoestinguente IP44. spina 2P+T 32A 110V. Fornito a piè d’opera; Conforme a CEI EN 60309 | cad. | 5.4435 | 6.8861 | 15% | 0.81653 | 10% | 0.62601
SAR26_PR.0042.0010.0019 | MATERIALI DA COSTRUZIONE | CONDUTTORI CAVIDOTTI ED ACCESSORI PER IMPIANTISTICA ELETTRICA | Spina mobile | SPINA MOBILE DIRITTA per presa interbloccata, senza ghiera di bloccaggio, in contenitore di materiale isolante termoplastico autoestinguente IP44. spina 2P+T 32A 220V. Fornito a piè d’opera; Conforme a CEI EN 60309 | cad. | 4.8257 | 6.1045 | 15% | 0.72385 | 10% | 0.55495
SAR26_PR.0042.0010.0020 | MATERIALI DA COSTRUZIONE | CONDUTTORI CAVIDOTTI ED ACCESSORI PER IMPIANTISTICA ELETTRICA | Spina mobile | SPINA MOBILE DIRITTA a 90° per presa interbloccata, senza ghiera di bloccaggio, in contenitore di materiale isolante termoplastico autoestinguente IP44. spina 2P+T 32A 220V. Fornito a piè d’opera; Conforme a CEI EN 60309 | cad. | 6.6579 | 8.4223 | 15% | 0.99869 | 10% | 0.76566
SAR26_PR.0042.0010.0021 | MATERIALI DA COSTRUZIONE | CONDUTTORI CAVIDOTTI ED ACCESSORI PER IMPIANTISTICA ELETTRICA | Spina mobile | SPINA MOBILE DIRITTA per presa interbloccata, senza ghiera di bloccaggio, in contenitore di materiale isolante termoplastico autoestinguente IP44. spina 2P+T 32A 230V. Fornito a piè d’opera; Conforme a CEI EN 60309 | cad. | 4.6659 | 5.9023 | 15% | 0.69988 | 10% | 0.53658
SAR26_PR.0042.0010.0022 | MATERIALI DA COSTRUZIONE | CONDUTTORI CAVIDOTTI ED ACCESSORI PER IMPIANTISTICA ELETTRICA | Spina mobile | SPINA MOBILE DIRITTA per presa interbloccata, senza ghiera di bloccaggio, in contenitore di materiale isolante termoplastico autoestinguente IP44. spina 2P+T 32A 380V. Fornito a piè d’opera; Conforme a CEI EN 60309 | cad. | 5.4755 | 6.9265 | 15% | 0.82132 | 10% | 0.62968
SAR26_PR.0042.0010.0023 | MATERIALI DA COSTRUZIONE | CONDUTTORI CAVIDOTTI ED ACCESSORI PER IMPIANTISTICA ELETTRICA | Spina mobile | SPINA MOBILE DIRITTA per presa interbloccata, senza ghiera di bloccaggio, in contenitore di materiale isolante termoplastico autoestinguente IP67. spina 2P+T 32A 110V. Fornito a piè d’opera; Conforme a CEI EN 60309 | cad. | 9.4276 | 11.926 | 15% | 1.4142 | 10% | 1.0842
SAR26_PR.0042.0010.0024 | MATERIALI DA COSTRUZIONE | CONDUTTORI CAVIDOTTI ED ACCESSORI PER IMPIANTISTICA ELETTRICA | Spina mobile | SPINA MOBILE DIRITTA a 90° per presa interbloccata, senza ghiera di bloccaggio, in contenitore di materiale isolante termoplastico autoestinguente IP67. spina 2P+T 32A 110V. Fornito a piè d’opera; Conforme a CEI EN 60309 | cad. | 11.2919 | 14.2842 | 15% | 1.6938 | 10% | 1.2986
SAR26_PR.0042.0010.0025 | MATERIALI DA COSTRUZIONE | CONDUTTORI CAVIDOTTI ED ACCESSORI PER IMPIANTISTICA ELETTRICA | Spina mobile | SPINA MOBILE DIRITTA per presa interbloccata, senza ghiera di bloccaggio, in contenitore di materiale isolante termoplastico autoestinguente IP67. spina 2P+T 32A 220V. Fornito a piè d’opera; Conforme a CEI EN 60309 | cad. | 8.863 | 11.2118 | 15% | 1.3295 | 10% | 1.0192
SAR26_PR.0042.0010.0026 | MATERIALI DA COSTRUZIONE | CONDUTTORI CAVIDOTTI ED ACCESSORI PER IMPIANTISTICA ELETTRICA | Spina mobile | SPINA MOBILE DIRITTA a 90° per presa interbloccata, senza ghiera di bloccaggio, in contenitore di materiale isolante termoplastico autoestinguente IP67. spina 2P+T 32A 220V. Fornito a piè d’opera; Conforme a CEI EN 60309 | cad. | 10.2053 | 12.9097 | 15% | 1.5308 | 10% | 1.1736
SAR26_PR.0042.0010.0027 | MATERIALI DA COSTRUZIONE | CONDUTTORI CAVIDOTTI ED ACCESSORI PER IMPIANTISTICA ELETTRICA | Spina mobile | SPINA MOBILE DIRITTA per presa interbloccata, senza ghiera di bloccaggio, in contenitore di materiale isolante termoplastico autoestinguente IP67. spina 2P+T 32A 380V. Fornito a piè d’opera; Conforme a CEI EN 60309 | cad. | 9.3637 | 11.8451 | 15% | 1.4046 | 10% | 1.0768
SAR26_PR.0042.0010.0028 | MATERIALI DA COSTRUZIONE | CONDUTTORI CAVIDOTTI ED ACCESSORI PER IMPIANTISTICA ELETTRICA | Spina mobile | SPINA MOBILE DIRITTA a 90° per presa interbloccata, senza ghiera di bloccaggio, in contenitore di materiale isolante termoplastico autoestinguente IP67. spina 2P+T 32A 380V. Fornito a piè d’opera; Conforme a CEI EN 60309 | cad. | 11.2386 | 14.2168 | 15% | 1.6858 | 10% | 1.2924
SAR26_PR.0042.0010.0029 | MATERIALI DA COSTRUZIONE | CONDUTTORI CAVIDOTTI ED ACCESSORI PER IMPIANTISTICA ELETTRICA | Spina mobile | SPINA MOBILE DIRITTA per presa interbloccata, senza ghiera di bloccaggio, in contenitore di materiale isolante termoplastico autoestinguente IP67. spina 2P+T 63A 110V. Fornito a piè d’opera; Conforme a CEI EN 60309 | cad. | 26.5465 | 33.5814 | 15% | 3.982 | 10% | 3.0528
SAR26_PR.0042.0010.0030 | MATERIALI DA COSTRUZIONE | CONDUTTORI CAVIDOTTI ED ACCESSORI PER IMPIANTISTICA ELETTRICA | Spina mobile | SPINA MOBILE DIRITTA per presa interbloccata, senza ghiera di bloccaggio, in contenitore di materiale isolante termoplastico autoestinguente IP67. spina 2P+T 63A 220V. Fornito a piè d’opera; Conforme a CEI EN 60309 | cad. | 26.3015 | 33.2714 | 15% | 3.9452 | 10% | 3.0247
SAR26_PR.0042.0010.0031 | MATERIALI DA COSTRUZIONE | CONDUTTORI CAVIDOTTI ED ACCESSORI PER IMPIANTISTICA ELETTRICA | Spina mobile | SPINA MOBILE DIRITTA per presa interbloccata, senza ghiera di bloccaggio, in contenitore di materiale isolante termoplastico autoestinguente IP67. spina 2P+T 63A 380V. Fornito a piè d’opera; Conforme a CEI EN 60309 | cad. | 26.4613 | 33.4736 | 15% | 3.9692 | 10% | 3.0431
SAR26_PR.0042.0010.0032 | MATERIALI DA COSTRUZIONE | CONDUTTORI CAVIDOTTI ED ACCESSORI PER IMPIANTISTICA ELETTRICA | Spina mobile | SPINA MOBILE DIRITTA per presa interbloccata, senza ghiera di bloccaggio, in contenitore di materiale isolante termoplastico autoestinguente IP67. spina 3P+T 125A 110V. Fornito a piè d’opera; Conforme a CEI EN 60309 | cad. | 60.8269 | 76.9461 | 15% | 9.124 | 10% | 6.9951
SAR26_PR.0042.0010.0033 | MATERIALI DA COSTRUZIONE | CONDUTTORI CAVIDOTTI ED ACCESSORI PER IMPIANTISTICA ELETTRICA | Spina mobile | SPINA MOBILE DIRITTA per presa interbloccata, senza ghiera di bloccaggio, in contenitore di materiale isolante termoplastico autoestinguente IP67. spina 3P+T 125A 220V. Fornito a piè d’opera; Conforme a CEI EN 60309 | cad. | 59.4847 | 75.2481 | 15% | 8.9227 | 10% | 6.8407
SAR26_PR.0042.0010.0034 | MATERIALI DA COSTRUZIONE | CONDUTTORI CAVIDOTTI ED ACCESSORI PER IMPIANTISTICA ELETTRICA | Spina mobile | SPINA MOBILE DIRITTA per presa interbloccata, senza ghiera di bloccaggio, in contenitore di materiale isolante termoplastico autoestinguente IP67. spina 3P+T 125A 380V. Fornito a piè d’opera; Conforme a CEI EN 60309 | cad. | 58.952 | 74.5743 | 15% | 8.8428 | 10% | 6.7795
SAR26_PR.0042.0010.0035 | MATERIALI DA COSTRUZIONE | CONDUTTORI CAVIDOTTI ED ACCESSORI PER IMPIANTISTICA ELETTRICA | Spina mobile | SPINA MOBILE DIRITTA per presa interbloccata, senza ghiera di bloccaggio, in contenitore di materiale isolante termoplastico autoestinguente IP67. spina 3P+T 125A 500V. Fornito a piè d’opera; Conforme a CEI EN 60309 | cad. | 60.6991 | 76.7844 | 15% | 9.1049 | 10% | 6.9804
SAR26_PR.0042.0010.0036 | MATERIALI DA COSTRUZIONE | CONDUTTORI CAVIDOTTI ED ACCESSORI PER IMPIANTISTICA ELETTRICA | Spina mobile | SPINA MOBILE DIRITTA per presa interbloccata, senza ghiera di bloccaggio, in contenitore di materiale isolante termoplastico autoestinguente IP44. spina 3P 16A 24V/42V. Fornito a piè d’opera; Conforme a CEI EN 60309 | cad. | 5.5181 | 6.9804 | 15% | 0.82772 | 10% | 0.63458
SAR26_PR.0042.0010.0037 | MATERIALI DA COSTRUZIONE | CONDUTTORI CAVIDOTTI ED ACCESSORI PER IMPIANTISTICA ELETTRICA | Spina mobile | SPINA MOBILE DIRITTA per presa interbloccata, senza ghiera di bloccaggio, in contenitore di materiale isolante termoplastico autoestinguente IP44. spina 3P 16A 24V 100Hz/400HZ. Fornito a piè d’opera; Conforme a CEI EN 60309 | cad. | 6.072 | 7.6811 | 15% | 0.91081 | 10% | 0.69829
SAR26_PR.0042.0010.0038 | MATERIALI DA COSTRUZIONE | CONDUTTORI CAVIDOTTI ED ACCESSORI PER IMPIANTISTICA ELETTRICA | Spina mobile | SPINA MOBILE DIRITTA per presa interbloccata, senza ghiera di bloccaggio, in contenitore di materiale isolante termoplastico autoestinguente IP44. spina 3P+T 16A 110V. Fornito a piè d’opera; Conforme a CEI EN 60309 | cad. | 3.803 | 4.8108 | 15% | 0.57045 | 10% | 0.43735
SAR26_PR.0042.0010.0039 | MATERIALI DA COSTRUZIONE | CONDUTTORI CAVIDOTTI ED ACCESSORI PER IMPIANTISTICA ELETTRICA | Spina mobile | SPINA MOBILE DIRITTA per presa interbloccata, senza ghiera di bloccaggio, in contenitore di materiale isolante termoplastico autoestinguente IP44. spina 3P+T 16A 220V. Fornito a piè d’opera; Conforme a CEI EN 60309 | cad. | 3.2917 | 4.164 | 15% | 0.49375 | 10% | 0.37854
SAR26_PR.0042.0010.0040 | MATERIALI DA COSTRUZIONE | CONDUTTORI CAVIDOTTI ED ACCESSORI PER IMPIANTISTICA ELETTRICA | Spina mobile | SPINA MOBILE DIRITTA a 90° per presa interbloccata, senza ghiera di bloccaggio, in contenitore di materiale isolante termoplastico autoestinguente IP44. spina 3P+T 16A 220V. Fornito a piè d’opera; Conforme a CEI EN 60309 | cad. | 4.7724 | 6.0371 | 15% | 0.71586 | 10% | 0.54883
SAR26_PR.0042.0010.0041 | MATERIALI DA COSTRUZIONE | CONDUTTORI CAVIDOTTI ED ACCESSORI PER IMPIANTISTICA ELETTRICA | Spina mobile | SPINA MOBILE DIRITTA per presa interbloccata, senza ghiera di bloccaggio, in contenitore di materiale isolante termoplastico autoestinguente IP44. spina 3P+T 16A 380V. Fornito a piè d’opera; Conforme a CEI EN 60309 | cad. | 3.1745 | 4.0157 | 15% | 0.47618 | 10% | 0.36507
SAR26_PR.0042.0010.0042 | MATERIALI DA COSTRUZIONE | CONDUTTORI CAVIDOTTI ED ACCESSORI PER IMPIANTISTICA ELETTRICA | Spina mobile | SPINA MOBILE DIRITTA per presa interbloccata, senza ghiera di bloccaggio, in contenitore di materiale isolante termoplastico autoestinguente IP67. spina 3P+T 16A 110V. Fornito a piè d’opera; Conforme a CEI EN 60309 | cad. | 6.7645 | 8.5571 | 15% | 1.0147 | 10% | 0.77791
SAR26_PR.0042.0010.0043 | MATERIALI DA COSTRUZIONE | CONDUTTORI CAVIDOTTI ED ACCESSORI PER IMPIANTISTICA ELETTRICA | Spina mobile | SPINA MOBILE DIRITTA a 90° per presa interbloccata, senza ghiera di bloccaggio, in contenitore di materiale isolante termoplastico autoestinguente IP67. spina 3P+T 16A 110V. Fornito a piè d’opera; Conforme a CEI EN 60309 | cad. | 7.5634 | 9.5677 | 15% | 1.1345 | 10% | 0.86979
SAR26_PR.0042.0010.0044 | MATERIALI DA COSTRUZIONE | CONDUTTORI CAVIDOTTI ED ACCESSORI PER IMPIANTISTICA ELETTRICA | Spina mobile | SPINA MOBILE DIRITTA per presa interbloccata, senza ghiera di bloccaggio, in contenitore di materiale isolante termoplastico autoestinguente IP67. spina 3P+T 16A 220V. Fornito a piè d’opera; Conforme a CEI EN 60309 | cad. | 6.8071 | 8.6109 | 15% | 1.0211 | 10% | 0.78281
SAR26_PR.0042.0010.0045 | MATERIALI DA COSTRUZIONE | CONDUTTORI CAVIDOTTI ED ACCESSORI PER IMPIANTISTICA ELETTRICA | Spina mobile | SPINA MOBILE DIRITTA a 90° per presa interbloccata, senza ghiera di bloccaggio, in contenitore di materiale isolante termoplastico autoestinguente IP67. spina 3P+T 16A 220V. Fornito a piè d’opera; Conforme a CEI EN 60309 | cad. | 7.5634 | 9.5677 | 15% | 1.1345 | 10% | 0.86979
SAR26_PR.0042.0010.0046 | MATERIALI DA COSTRUZIONE | CONDUTTORI CAVIDOTTI ED ACCESSORI PER IMPIANTISTICA ELETTRICA | Spina mobile | SPINA MOBILE DIRITTA a 90° per presa interbloccata, senza ghiera di bloccaggio, in contenitore di materiale isolante termoplastico autoestinguente IP67. spina 3P+T 16A 380V. Fornito a piè d’opera; Conforme a CEI EN 60309 | cad. | 6.9988 | 8.8535 | 15% | 1.0498 | 10% | 0.80486
SAR26_PR.0042.0010.0047 | MATERIALI DA COSTRUZIONE | CONDUTTORI CAVIDOTTI ED ACCESSORI PER IMPIANTISTICA ELETTRICA | Spina mobile | SPINA MOBILE DIRITTA per presa interbloccata, senza ghiera di bloccaggio, in contenitore di materiale isolante termoplastico autoestinguente IP67. spina 3P+T 16A 500V. Fornito a piè d’opera; Conforme a CEI EN 60309 | cad. | 6.8071 | 8.6109 | 15% | 1.0211 | 10% | 0.78281
SAR26_PR.0042.0010.0048 | MATERIALI DA COSTRUZIONE | CONDUTTORI CAVIDOTTI ED ACCESSORI PER IMPIANTISTICA ELETTRICA | Spina mobile | SPINA MOBILE DIRITTA per presa interbloccata, senza ghiera di bloccaggio, in contenitore di materiale isolante termoplastico autoestinguente IP67. spina 3P+N+T 125A 110V. Fornito a piè d’opera; Conforme a CEI EN 60309 | cad. | 65.9083 | 83.3739 | 15% | 9.8862 | 10% | 7.5794
SAR26_PR.0042.0010.0049 | MATERIALI DA COSTRUZIONE | CONDUTTORI CAVIDOTTI ED ACCESSORI PER IMPIANTISTICA ELETTRICA | Spina mobile | SPINA MOBILE DIRITTA per presa interbloccata, senza ghiera di bloccaggio, in contenitore di materiale isolante termoplastico autoestinguente IP67. spina 3P+N+T 125A 220V. Fornito a piè d’opera; Conforme a CEI EN 60309 | cad. | 64.0014 | 80.9618 | 15% | 9.6002 | 10% | 7.3602
SAR26_PR.0042.0010.0050 | MATERIALI DA COSTRUZIONE | CONDUTTORI CAVIDOTTI ED ACCESSORI PER IMPIANTISTICA ELETTRICA | Spina mobile | SPINA MOBILE DIRITTA per presa interbloccata, senza ghiera di bloccaggio, in contenitore di materiale isolante termoplastico autoestinguente IP67. spina 3P+N+T 125A 380V. Fornito a piè d’opera; Conforme a CEI EN 60309 | cad. | 64.0014 | 80.9618 | 15% | 9.6002 | 10% | 7.3602
SAR26_PR.0042.0010.0051 | MATERIALI DA COSTRUZIONE | CONDUTTORI CAVIDOTTI ED ACCESSORI PER IMPIANTISTICA ELETTRICA | Spina mobile | SPINA MOBILE DIRITTA per presa interbloccata, senza ghiera di bloccaggio, in contenitore di materiale isolante termoplastico autoestinguente IP67. spina 3P+N+T 125A 500V. Fornito a piè d’opera; Conforme a CEI EN 60309 | cad. | 65.2904 | 82.5924 | 15% | 9.7936 | 10% | 7.5084
SAR26_PR.0042.0010.0052 | MATERIALI DA COSTRUZIONE | CONDUTTORI CAVIDOTTI ED ACCESSORI PER IMPIANTISTICA ELETTRICA | Spina mobile | SPINA MOBILE DIRITTA per presa interbloccata, senza ghiera di bloccaggio, in contenitore di materiale isolante termoplastico autoestinguente IP67. spina 3P+N+T 63A 110V. Fornito a piè d’opera; Conforme a CEI EN 60309 | cad. | 30.5946 | 38.7021 | 15% | 4.5892 | 10% | 3.5184
SAR26_PR.0042.0010.0053 | MATERIALI DA COSTRUZIONE | CONDUTTORI CAVIDOTTI ED ACCESSORI PER IMPIANTISTICA ELETTRICA | Spina mobile | SPINA MOBILE DIRITTA per presa interbloccata, senza ghiera di bloccaggio, in contenitore di materiale isolante termoplastico autoestinguente IP67. spina 3P+N+T 63A 220V. Fornito a piè d’opera; Conforme a CEI EN 60309 | cad. | 30.4561 | 38.5269 | 15% | 4.5684 | 10% | 3.5025
SAR26_PR.0042.0010.0054 | MATERIALI DA COSTRUZIONE | CONDUTTORI CAVIDOTTI ED ACCESSORI PER IMPIANTISTICA ELETTRICA | Spina mobile | SPINA MOBILE DIRITTA per presa interbloccata, senza ghiera di bloccaggio, in contenitore di materiale isolante termoplastico autoestinguente IP67. spina 3P+N+T 63A 380V. Fornito a piè d’opera; Conforme a CEI EN 60309 | cad. | 30.5093 | 38.5943 | 15% | 4.5764 | 10% | 3.5086
SAR26_PR.0042.0010.0055 | MATERIALI DA COSTRUZIONE | CONDUTTORI CAVIDOTTI ED ACCESSORI PER IMPIANTISTICA ELETTRICA | Spina mobile | SPINA MOBILE DIRITTA per presa interbloccata, senza ghiera di bloccaggio, in contenitore di materiale isolante termoplastico autoestinguente IP67. spina 3P+N+T 63A 500V. Fornito a piè d’opera; Conforme a CEI EN 60309 | cad. | 30.6052 | 38.7156 | 15% | 4.5908 | 10% | 3.5196
SAR26_PR.0042.0011.0001 | MATERIALI DA COSTRUZIONE | CONDUTTORI CAVIDOTTI ED ACCESSORI PER IMPIANTISTICA ELETTRICA | Corda di rame | CORDA DI RAME NUDA sezione 16 mmq.Fornita a piè d’opera; Conforme a UNI EN 13602:2013 | cad. | 2.9177 | 3.6908 | 15% | 0.43765 | 10% | 0.33553
SAR26_PR.0042.0011.0002 | MATERIALI DA COSTRUZIONE | CONDUTTORI CAVIDOTTI ED ACCESSORI PER IMPIANTISTICA ELETTRICA | Corda di rame | CORDA DI RAME NUDA sezione 25 mmq. Fornita a piè d’opera; Conforme a UNI EN 13602:2013 | cad. | 4.1588 | 5.2608 | 15% | 0.62382 | 10% | 0.47826
SAR26_PR.0042.0011.0003 | MATERIALI DA COSTRUZIONE | CONDUTTORI CAVIDOTTI ED ACCESSORI PER IMPIANTISTICA ELETTRICA | Corda di rame | CORDA DI RAME NUDA sezione 35 mmq. Fornita a piè d’opera; Conforme a UNI EN 13602:2013 | cad. | 5.4978 | 6.9548 | 15% | 0.82468 | 10% | 0.63225
SAR26_PR.0042.0011.0004 | MATERIALI DA COSTRUZIONE | CONDUTTORI CAVIDOTTI ED ACCESSORI PER IMPIANTISTICA ELETTRICA | Corda di rame | CORDA DI RAME NUDA sezione 50 mmq. Fornita a piè d’opera; Conforme a UNI EN 13602:2013 | cad. | 7.7296 | 9.778 | 15% | 1.1595 | 10% | 0.88891
SAR26_PR.0042.0011.0005 | MATERIALI DA COSTRUZIONE | CONDUTTORI CAVIDOTTI ED ACCESSORI PER IMPIANTISTICA ELETTRICA | Corda di rame | CORDA DI RAME NUDA sezione 70 mmq. Fornita a piè d’opera; Conforme a UNI EN 13602:2013 | cad. | 10.7997 | 13.6617 | 15% | 1.62 | 10% | 1.242
SAR26_PR.0042.0011.0006 | MATERIALI DA COSTRUZIONE | CONDUTTORI CAVIDOTTI ED ACCESSORI PER IMPIANTISTICA ELETTRICA | Corda di rame | CORDA DI RAME NUDA sezione 95 mmq. Fornita a piè d’opera; Conforme a UNI EN 13602:2013 | cad. | 14.4577 | 18.289 | 15% | 2.1687 | 10% | 1.6626
SAR26_PR.0042.0011.0007 | MATERIALI DA COSTRUZIONE | CONDUTTORI CAVIDOTTI ED ACCESSORI PER IMPIANTISTICA ELETTRICA | Corda di rame | CORDA DI RAME NUDA sezione 120 mmq. Fornita a piè d’opera; Conforme a UNI EN 13602:2013 | cad. | 18.1483 | 22.9577 | 15% | 2.7222 | 10% | 2.0871
SAR26_PR.0042.0011.0008 | MATERIALI DA COSTRUZIONE | CONDUTTORI CAVIDOTTI ED ACCESSORI PER IMPIANTISTICA ELETTRICA | Corda di rame | CORDA DI RAME NUDA sezione 125 mmq. Fornita a piè d’opera; Conforme a UNI EN 13602:2013 | cad. | 19.912 | 25.1887 | 15% | 2.9868 | 10% | 2.2899
SAR26_PR.0042.0012.0001 | MATERIALI DA COSTRUZIONE | CONDUTTORI CAVIDOTTI ED ACCESSORI PER IMPIANTISTICA ELETTRICA | Dispersore | DISPERSORE DI TERRA IN ACCIAIO ZINCATO A CROCE 50x50 mm altezza 1.00 m. Fornito a piè d’opera; Conforme a CEI EN 62561 | cad. | 9.9211 | 12.5502 | 15% | 1.4882 | 10% | 1.1409
SAR26_PR.0042.0012.0002 | MATERIALI DA COSTRUZIONE | CONDUTTORI CAVIDOTTI ED ACCESSORI PER IMPIANTISTICA ELETTRICA | Dispersore | DISPERSORE DI TERRA IN ACCIAIO ZINCATO A CROCE 50x50 mm altezza 1.50 m. Fornito a piè d’opera; Conforme a CEI EN 62561 | cad. | 15.2309 | 19.267 | 15% | 2.2846 | 10% | 1.7515
SAR26_PR.0042.0013.0001 | MATERIALI DA COSTRUZIONE | CONDUTTORI CAVIDOTTI ED ACCESSORI PER IMPIANTISTICA ELETTRICA | Pozzetto e/o griglia | POZZETTO RETTANGOLARE TERMOPLASTICO PER CAVIDOTTI, manufatto monolitico d’ispezione per installazioni impiantistiche elettriche o di telecomunicazione interrate, derivazioni, messa a terra, contenitore di apparecchiature, o per installazioni impiantistiche civili interrate, collegamenti di scarico, ispezioni. dotato di sagomature concentriche pretranciate sulle pareti verticali con fondo asportabile, a tenuta stagna con grado di protezione IP67. dimensioni 20X20 cm, compreso di chiusino. Fornito a piè d’opera. | cad. | 11.4299 | 14.4588 | 15% | 1.7145 | 10% | 1.3144
SAR26_PR.0042.0013.0002 | MATERIALI DA COSTRUZIONE | CONDUTTORI CAVIDOTTI ED ACCESSORI PER IMPIANTISTICA ELETTRICA | Pozzetto e/o griglia | POZZETTO RETTANGOLARE TERMOPLASTICO PER CAVIDOTTI, manufatto monolitico d’ispezione per installazioni impiantistiche elettriche o di telecomunicazione interrate, derivazioni, messa a terra, contenitore di apparecchiature, o per installazioni impiantistiche civili interrate, collegamenti di scarico, ispezioni. dotato di sagomature concentriche pretranciate sulle pareti verticali con fondo asportabile, a tenuta stagna con grado di protezione IP67. dimensioni 30X30 cm, compreso di chiusino. Fornito a piè d’opera. | cad. | 19.2538 | 24.3561 | 15% | 2.8881 | 10% | 2.2142
SAR26_PR.0042.0013.0003 | MATERIALI DA COSTRUZIONE | CONDUTTORI CAVIDOTTI ED ACCESSORI PER IMPIANTISTICA ELETTRICA | Pozzetto e/o griglia | POZZETTO RETTANGOLARE IN PP PER CAVIDOTTI, manufatto monolitico d’ispezione per installazioni impiantistiche elettriche o di telecomunicazione interrate, derivazioni, messa a terra, contenitore di apparecchiature, o per installazioni impiantistiche civili interrate, collegamenti di scarico, ispezioni. dotato di sagomature concentriche pretranciate sulle pareti verticali con fondo asportabile. dimensioni 20X20 cm, escluso di chiusino. Fornito a piè d’opera. | cad. | 4.9637 | 6.2791 | 15% | 0.74456 | 10% | 0.57083
SAR26_PR.0042.0013.0004 | MATERIALI DA COSTRUZIONE | CONDUTTORI CAVIDOTTI ED ACCESSORI PER IMPIANTISTICA ELETTRICA | Pozzetto e/o griglia | POZZETTO RETTANGOLARE IN PP PER CAVIDOTTI, manufatto monolitico d’ispezione per installazioni impiantistiche elettriche o di telecomunicazione interrate, derivazioni, messa a terra, contenitore di apparecchiature, o per installazioni impiantistiche civili interrate, collegamenti di scarico, ispezioni. dotato di sagomature concentriche pretranciate sulle pareti verticali con fondo asportabile. dimensioni 30X30 cm, escluso di chiusino. Fornito a piè d’opera. | cad. | 12.0976 | 15.3035 | 15% | 1.8147 | 10% | 1.3912
SAR26_PR.0042.0013.0005 | MATERIALI DA COSTRUZIONE | CONDUTTORI CAVIDOTTI ED ACCESSORI PER IMPIANTISTICA ELETTRICA | Pozzetto e/o griglia | GRIGLIA IN PP PER POZZETTI RETTANGOLARI PER CAVIDOTTI. dimensioni 20X20 cm. Fornitoa piè d’opera. | cad. | 2.3149 | 2.9284 | 15% | 0.34724 | 10% | 0.26622
SAR26_PR.0042.0013.0006 | MATERIALI DA COSTRUZIONE | CONDUTTORI CAVIDOTTI ED ACCESSORI PER IMPIANTISTICA ELETTRICA | Pozzetto e/o griglia | GRIGLIA IN ACCIAIO ZINCATO PER POZZETTI RETTAGOLARI PER CAVIDOTTI. dimensioni 30X30 cm. Fornito a piè d’opera. | cad. | 30.9605 | 39.1651 | 15% | 4.6441 | 10% | 3.5605
SAR26_PR.0042.0014.0001 | MATERIALI DA COSTRUZIONE | CONDUTTORI CAVIDOTTI ED ACCESSORI PER IMPIANTISTICA ELETTRICA | Sezionatore di terra | SEZIONATORE DI TERRA completo di barra equipotenziale, fornito a piè d’opera | cad. | 66.9762 | 84.7249 | 15% | 10.0464 | 10% | 7.7023
SAR26_PR.0042.0015.0001 | MATERIALI DA COSTRUZIONE | CONDUTTORI CAVIDOTTI ED ACCESSORI PER IMPIANTISTICA ELETTRICA | Conduttore unipolare in rame tipo FS17 | CONDUTTORE UNIPOLARE DI RAME FLESSIBILE tipo FS17 isolato in PVC, per energia e per linee di terra in versione giallo-verde, non propagante l’incendio, per impianti interni entro tubo passacavo sezione 1x1,5 mmq. Fornito a piè d’opera; Conforme a UNI EN 13602:2013; CEI 20-22 | m | 0.38311 | 0.48464 | 15% | 0.05747 | 10% | 0.04406
SAR26_PR.0042.0015.0002 | MATERIALI DA COSTRUZIONE | CONDUTTORI CAVIDOTTI ED ACCESSORI PER IMPIANTISTICA ELETTRICA | Conduttore unipolare in rame tipo FS17 | CONDUTTORE UNIPOLARE DI RAME FLESSIBILE tipo FS17 isolato in PVC, per energia e per linee di terra in versione giallo-verde, non propagante l’incendio, per impianti interni entro tubo passacavo sezione 1x2,5 mmq. Fornito a piè d’opera; Conforme a UNI EN 13602:2013; CEI 20-22 | m | 0.62788 | 0.79427 | 15% | 0.09418 | 10% | 0.07221
SAR26_PR.0042.0015.0003 | MATERIALI DA COSTRUZIONE | CONDUTTORI CAVIDOTTI ED ACCESSORI PER IMPIANTISTICA ELETTRICA | Conduttore unipolare in rame tipo FS17 | CONDUTTORE UNIPOLARE DI RAME FLESSIBILE tipo FS17 isolato in PVC, per energia e per linee di terra in versione giallo-verde, non propagante l’incendio, per impianti interni entro tubo passacavo sezione 1x6 mmq. Fornito a piè d’opera; Conforme a UNI EN 13602:2013; CEI 20-22 | m | 1.4473 | 1.8309 | 15% | 0.2171 | 10% | 0.16644
SAR26_PR.0042.0015.0004 | MATERIALI DA COSTRUZIONE | CONDUTTORI CAVIDOTTI ED ACCESSORI PER IMPIANTISTICA ELETTRICA | Conduttore unipolare in rame tipo FS17 | CONDUTTORE UNIPOLARE DI RAME FLESSIBILE tipo FS17 isolato in PVC, per energia e per linee di terra in versione giallo-verde, non propagante l’incendio, per impianti interni entro tubo passacavo sezione 1x35 mmq. Fornito a piè d’opera; Conforme a UNI EN 13602:2013; CEI 20-22 | m | 8.4072 | 10.6351 | 15% | 1.2611 | 10% | 0.96683
SAR26_PR.0042.0016.0001 | MATERIALI DA COSTRUZIONE | CONDUTTORI CAVIDOTTI ED ACCESSORI PER IMPIANTISTICA ELETTRICA | Conduttore in rame tipo H03VV-F | CONDUTTORE DI RAME tipo H03VV-F isolato in PVC sezione 2x0,5 mmq. Fornito a piè d’opera; Conforme a CEI EN 50525 | m | 0.8088 | 1.0231 | 15% | 0.12132 | 10% | 0.09301
SAR26_PR.0042.0016.0002 | MATERIALI DA COSTRUZIONE | CONDUTTORI CAVIDOTTI ED ACCESSORI PER IMPIANTISTICA ELETTRICA | Conduttore in rame tipo H03VV-F | CONDUTTORE DI RAME tipo H03VV-F isolato in PVC sezione 2x0,75 mmq. Fornito a piè d’opera; Conforme a CEI EN 50525 | m | 0.96843 | 1.2251 | 15% | 0.14526 | 10% | 0.11137
SAR26_PR.0042.0016.0003 | MATERIALI DA COSTRUZIONE | CONDUTTORI CAVIDOTTI ED ACCESSORI PER IMPIANTISTICA ELETTRICA | Conduttore in rame tipo H03VV-F | CONDUTTORE DI RAME tipo H03VV-F isolato in PVC sezione 3x0,5 mmq. Fornito a piè d’opera; Conforme a CEI EN 50525 | m | 0.97907 | 1.2385 | 15% | 0.14686 | 10% | 0.11259
SAR26_PR.0042.0016.0004 | MATERIALI DA COSTRUZIONE | CONDUTTORI CAVIDOTTI ED ACCESSORI PER IMPIANTISTICA ELETTRICA | Conduttore in rame tipo H03VV-F | CONDUTTORE DI RAME tipo H03VV-F isolato in PVC sezione 3x0,75 mmq. Fornito a piè d’opera; Conforme a CEI EN 50525 | m | 0.44696 | 0.5654 | 15% | 0.06704 | 10% | 0.0514
SAR26_PR.0042.0016.0005 | MATERIALI DA COSTRUZIONE | CONDUTTORI CAVIDOTTI ED ACCESSORI PER IMPIANTISTICA ELETTRICA | Conduttore in rame tipo H03VV-F | CONDUTTORE DI RAME tipo H03VV-F isolato in PVC sezione 4x0,5 mmq. Fornito a piè d’opera; Conforme a CEI EN 50525 | m | 1.2026 | 1.5212 | 15% | 0.18038 | 10% | 0.13829
SAR26_PR.0042.0016.0006 | MATERIALI DA COSTRUZIONE | CONDUTTORI CAVIDOTTI ED ACCESSORI PER IMPIANTISTICA ELETTRICA | Conduttore in rame tipo H03VV-F | CONDUTTORE DI RAME tipo H03VV-F isolato in PVC sezione 4x0,75 mmq. Fornito a piè d’opera; Conforme a CEI EN 50525 | m | 1.5857 | 2.0059 | 15% | 0.23785 | 10% | 0.18235
SAR26_PR.0042.0017.0001 | MATERIALI DA COSTRUZIONE | CONDUTTORI CAVIDOTTI ED ACCESSORI PER IMPIANTISTICA ELETTRICA | Conduttore in rame tipo H07RN-F | CONDUTTORE DI RAME FLESSIBILE tipo HO7RN-F isolato in gomma con sottoguaina di neoprene sezione 1x1,5 mmq. Fornito a piè d’opera; Conforme a CEI EN 50525 | m | 1.8411 | 2.329 | 15% | 0.27616 | 10% | 0.21172
SAR26_PR.0042.0017.0002 | MATERIALI DA COSTRUZIONE | CONDUTTORI CAVIDOTTI ED ACCESSORI PER IMPIANTISTICA ELETTRICA | Conduttore in rame tipo H07RN-F | CONDUTTORE DI RAME FLESSIBILE tipo HO7RN-F isolato in gomma con sottoguaina di neoprene sezione 1x2,5 mmq. Fornito a piè d’opera; Conforme a CEI EN 50525 | m | 2.2561 | 2.854 | 15% | 0.33842 | 10% | 0.25945
SAR26_PR.0042.0017.0003 | MATERIALI DA COSTRUZIONE | CONDUTTORI CAVIDOTTI ED ACCESSORI PER IMPIANTISTICA ELETTRICA | Conduttore in rame tipo H07RN-F | CONDUTTORE DI RAME FLESSIBILE tipo HO7RN-F isolato in gomma con sottoguaina di neoprene sezione 1x4 mmq. Fornito a piè d’opera; Conforme a CEI EN 50525 | m | 2.8946 | 3.6617 | 15% | 0.4342 | 10% | 0.33288
SAR26_PR.0042.0017.0004 | MATERIALI DA COSTRUZIONE | CONDUTTORI CAVIDOTTI ED ACCESSORI PER IMPIANTISTICA ELETTRICA | Conduttore in rame tipo H07RN-F | CONDUTTORE DI RAME FLESSIBILE tipo HO7RN-F isolato in gomma con sottoguaina di neoprene sezione 1x6 mmq. Fornito a piè d’opera; Conforme a CEI EN 50525 | m | 3.7247 | 4.7118 | 15% | 0.55871 | 10% | 0.42834
SAR26_PR.0042.0017.0005 | MATERIALI DA COSTRUZIONE | CONDUTTORI CAVIDOTTI ED ACCESSORI PER IMPIANTISTICA ELETTRICA | Conduttore in rame tipo H07RN-F | CONDUTTORE DI RAME FLESSIBILE tipo HO7RN-F isolato in gomma con sottoguaina di neoprene sezione 1x10 mmq. Fornito a piè d’opera; Conforme a CEI EN 50525 | m | 5.5658 | 7.0407 | 15% | 0.83487 | 10% | 0.64007
SAR26_PR.0042.0017.0006 | MATERIALI DA COSTRUZIONE | CONDUTTORI CAVIDOTTI ED ACCESSORI PER IMPIANTISTICA ELETTRICA | Conduttore in rame tipo H07RN-F | CONDUTTORE DI RAME FLESSIBILE tipo HO7RN-F isolato in gomma con sottoguaina di neoprene sezione 1x16 mmq. Fornito a piè d’opera; Conforme a CEI EN 50525 | m | 7.9815 | 10.0967 | 15% | 1.1972 | 10% | 0.91788
SAR26_PR.0042.0017.0007 | MATERIALI DA COSTRUZIONE | CONDUTTORI CAVIDOTTI ED ACCESSORI PER IMPIANTISTICA ELETTRICA | Conduttore in rame tipo H07RN-F | CONDUTTORE DI RAME FLESSIBILE tipo HO7RN-F isolato in gomma con sottoguaina di neoprene sezione 1x25 mmq. Fornito a piè d’opera; Conforme a CEI EN 50525 | m | 11.1848 | 14.1488 | 15% | 1.6777 | 10% | 1.2862
SAR26_PR.0042.0017.0008 | MATERIALI DA COSTRUZIONE | CONDUTTORI CAVIDOTTI ED ACCESSORI PER IMPIANTISTICA ELETTRICA | Conduttore in rame tipo H07RN-F | CONDUTTORE DI RAME FLESSIBILE tipo HO7RN-F isolato in gomma con sottoguaina di neoprene sezione 1x35 mmq. Fornito a piè d’opera; Conforme a CEI EN 50525 | m | 15.0053 | 18.9817 | 15% | 2.2508 | 10% | 1.7256
SAR26_PR.0042.0017.0009 | MATERIALI DA COSTRUZIONE | CONDUTTORI CAVIDOTTI ED ACCESSORI PER IMPIANTISTICA ELETTRICA | Conduttore in rame tipo H07RN-F | CONDUTTORE DI RAME FLESSIBILE tipo HO7RN-F isolato in gomma con sottoguaina di neoprene sezione 1x50 mmq. Fornito a piè d’opera; Conforme a CEI EN 50525 | m | 21.2416 | 26.8706 | 15% | 3.1862 | 10% | 2.4428
SAR26_PR.0042.0017.0010 | MATERIALI DA COSTRUZIONE | CONDUTTORI CAVIDOTTI ED ACCESSORI PER IMPIANTISTICA ELETTRICA | Conduttore in rame tipo H07RN-F | CONDUTTORE DI RAME FLESSIBILE tipo HO7RN-F isolato in gomma con sottoguaina di neoprene sezione 1x70 mmq. Fornito a piè d’opera; Conforme a CEI EN 50525 | m | 29.0741 | 36.7788 | 15% | 4.3611 | 10% | 3.3435
SAR26_PR.0042.0017.0011 | MATERIALI DA COSTRUZIONE | CONDUTTORI CAVIDOTTI ED ACCESSORI PER IMPIANTISTICA ELETTRICA | Conduttore in rame tipo H07RN-F | CONDUTTORE DI RAME FLESSIBILE tipo HO7RN-F isolato in gomma con sottoguaina di neoprene sezione 1x95 mmq. Fornito a piè d’opera; Conforme a CEI EN 50525 | m | 37.9389 | 47.9928 | 15% | 5.6908 | 10% | 4.363
SAR26_PR.0042.0017.0012 | MATERIALI DA COSTRUZIONE | CONDUTTORI CAVIDOTTI ED ACCESSORI PER IMPIANTISTICA ELETTRICA | Conduttore in rame tipo H07RN-F | CONDUTTORE DI RAME FLESSIBILE tipo HO7RN-F isolato in gomma con sottoguaina di neoprene sezione 1x120 mmq. Fornito a piè d’opera; Conforme a CEI EN 50525 | m | 48.5278 | 61.3877 | 15% | 7.2792 | 10% | 5.5807
SAR26_PR.0042.0017.0013 | MATERIALI DA COSTRUZIONE | CONDUTTORI CAVIDOTTI ED ACCESSORI PER IMPIANTISTICA ELETTRICA | Conduttore in rame tipo H07RN-F | CONDUTTORE DI RAME FLESSIBILE tipo HO7RN-F isolato in gomma con sottoguaina di neoprene sezione 1x150 mmq. Fornito a piè d’opera; Conforme a CEI EN 50525 | m | 59.0528 | 74.7018 | 15% | 8.8579 | 10% | 6.7911
SAR26_PR.0042.0017.0014 | MATERIALI DA COSTRUZIONE | CONDUTTORI CAVIDOTTI ED ACCESSORI PER IMPIANTISTICA ELETTRICA | Conduttore in rame tipo H07RN-F | CONDUTTORE DI RAME FLESSIBILE tipo HO7RN-F isolato in gomma con sottoguaina di neoprene sezione 1x185 mmq. Fornito a piè d’opera; Conforme a CEI EN 50525 | m | 71.9723 | 91.0449 | 15% | 10.7958 | 10% | 8.2768
SAR26_PR.0042.0017.0015 | MATERIALI DA COSTRUZIONE | CONDUTTORI CAVIDOTTI ED ACCESSORI PER IMPIANTISTICA ELETTRICA | Conduttore in rame tipo H07RN-F | CONDUTTORE DI RAME FLESSIBILE tipo HO7RN-F isolato in gomma con sottoguaina di neoprene sezione 1x240 mmq. Fornito a piè d’opera; Conforme a CEI EN 50525 | m | 94.4908 | 119.5309 | 15% | 14.1736 | 10% | 10.8665
SAR26_PR.0042.0017.0016 | MATERIALI DA COSTRUZIONE | CONDUTTORI CAVIDOTTI ED ACCESSORI PER IMPIANTISTICA ELETTRICA | Conduttore in rame tipo H07RN-F | CONDUTTORE DI RAME FLESSIBILE tipo HO7RN-F isolato in gomma con sottoguaina di neoprene sezione 2x1 mmq. Fornito a piè d’opera; Conforme a CEI EN 50525 | m | 2.6179 | 3.3117 | 15% | 0.39269 | 10% | 0.30106
SAR26_PR.0042.0017.0017 | MATERIALI DA COSTRUZIONE | CONDUTTORI CAVIDOTTI ED ACCESSORI PER IMPIANTISTICA ELETTRICA | Conduttore in rame tipo H07RN-F | CONDUTTORE DI RAME FLESSIBILE tipo HO7RN-F isolato in gomma con sottoguaina di neoprene sezione 2x1,5 mmq. Fornito a piè d’opera; Conforme a CEI EN 50525 | m | 3.0543 | 3.8636 | 15% | 0.45814 | 10% | 0.35124
SAR26_PR.0042.0017.0018 | MATERIALI DA COSTRUZIONE | CONDUTTORI CAVIDOTTI ED ACCESSORI PER IMPIANTISTICA ELETTRICA | Conduttore in rame tipo H07RN-F | CONDUTTORE DI RAME FLESSIBILE tipo HO7RN-F isolato in gomma con sottoguaina di neoprene sezione 2x2,5 mmq. Fornito a piè d’opera; Conforme a CEI EN 50525 | m | 4.0759 | 5.156 | 15% | 0.61139 | 10% | 0.46873
SAR26_PR.0042.0017.0019 | MATERIALI DA COSTRUZIONE | CONDUTTORI CAVIDOTTI ED ACCESSORI PER IMPIANTISTICA ELETTRICA | Conduttore in rame tipo H07RN-F | CONDUTTORE DI RAME FLESSIBILE tipo HO7RN-F isolato in gomma con sottoguaina di neoprene sezione 2x4 mmq. Fornito a piè d’opera; Conforme a CEI EN 50525 | m | 5.6403 | 7.135 | 15% | 0.84604 | 10% | 0.64863
SAR26_PR.0042.0017.0020 | MATERIALI DA COSTRUZIONE | CONDUTTORI CAVIDOTTI ED ACCESSORI PER IMPIANTISTICA ELETTRICA | Conduttore in rame tipo H07RN-F | CONDUTTORE DI RAME FLESSIBILE tipo HO7RN-F isolato in gomma con sottoguaina di neoprene sezione 2x6 mmq. Fornito a piè d’opera; Conforme a CEI EN 50525 | m | 7.5771 | 9.5851 | 15% | 1.1366 | 10% | 0.87137
SAR26_PR.0042.0017.0021 | MATERIALI DA COSTRUZIONE | CONDUTTORI CAVIDOTTI ED ACCESSORI PER IMPIANTISTICA ELETTRICA | Conduttore in rame tipo H07RN-F | CONDUTTORE DI RAME FLESSIBILE tipo HO7RN-F isolato in gomma con sottoguaina di neoprene sezione 2x10 mmq. Fornito a piè d’opera; Conforme a CEI EN 50525 | m | 12.3661 | 15.6431 | 15% | 1.8549 | 10% | 1.4221
SAR26_PR.0042.0017.0022 | MATERIALI DA COSTRUZIONE | CONDUTTORI CAVIDOTTI ED ACCESSORI PER IMPIANTISTICA ELETTRICA | Conduttore in rame tipo H07RN-F | CONDUTTORE DI RAME FLESSIBILE tipo HO7RN-F isolato in gomma con sottoguaina di neoprene sezione 2x16 mmq. Fornito a piè d’opera; Conforme a CEI EN 50525 | m | 16.8038 | 21.2568 | 15% | 2.5206 | 10% | 1.9324
SAR26_PR.0042.0017.0023 | MATERIALI DA COSTRUZIONE | CONDUTTORI CAVIDOTTI ED ACCESSORI PER IMPIANTISTICA ELETTRICA | Conduttore in rame tipo H07RN-F | CONDUTTORE DI RAME FLESSIBILE tipo HO7RN-F isolato in gomma con sottoguaina di neoprene sezione 2x25 mmq. Fornito a piè d’opera; Conforme a CEI EN 50525 | m | 24.4767 | 30.9631 | 15% | 3.6715 | 10% | 2.8148
SAR26_PR.0042.0017.0024 | MATERIALI DA COSTRUZIONE | CONDUTTORI CAVIDOTTI ED ACCESSORI PER IMPIANTISTICA ELETTRICA | Conduttore in rame tipo H07RN-F | CONDUTTORE DI RAME FLESSIBILE tipo HO7RN-F isolato in gomma con sottoguaina di neoprene sezione 3x1 mmq. Fornito a piè d’opera; Conforme a CEI EN 50525 | m | 3.15 | 3.9848 | 15% | 0.47251 | 10% | 0.36226
SAR26_PR.0042.0017.0025 | MATERIALI DA COSTRUZIONE | CONDUTTORI CAVIDOTTI ED ACCESSORI PER IMPIANTISTICA ELETTRICA | Conduttore in rame tipo H07RN-F | CONDUTTORE DI RAME FLESSIBILE tipo HO7RN-F isolato in gomma con sottoguaina di neoprene sezione 3x1,5 mmq. Fornito a piè d’opera; Conforme a CEI EN 50525 | m | 3.746 | 4.7387 | 15% | 0.5619 | 10% | 0.43079
SAR26_PR.0042.0017.0026 | MATERIALI DA COSTRUZIONE | CONDUTTORI CAVIDOTTI ED ACCESSORI PER IMPIANTISTICA ELETTRICA | Conduttore in rame tipo H07RN-F | CONDUTTORE DI RAME FLESSIBILE tipo HO7RN-F isolato in gomma con sottoguaina di neoprene sezione 3x2,5 mmq. Fornito a piè d’opera; Conforme a CEI EN 50525 | m | 5.0869 | 6.4349 | 15% | 0.76304 | 10% | 0.585
SAR26_PR.0042.0017.0027 | MATERIALI DA COSTRUZIONE | CONDUTTORI CAVIDOTTI ED ACCESSORI PER IMPIANTISTICA ELETTRICA | Conduttore in rame tipo H07RN-F | CONDUTTORE DI RAME FLESSIBILE tipo HO7RN-F isolato in gomma con sottoguaina di neoprene sezione 3x4 mmq. Fornito a piè d’opera; Conforme a CEI EN 50525 | m | 7.1621 | 9.0601 | 15% | 1.0743 | 10% | 0.82364
SAR26_PR.0042.0017.0028 | MATERIALI DA COSTRUZIONE | CONDUTTORI CAVIDOTTI ED ACCESSORI PER IMPIANTISTICA ELETTRICA | Conduttore in rame tipo H07RN-F | CONDUTTORE DI RAME FLESSIBILE tipo HO7RN-F isolato in gomma con sottoguaina di neoprene sezione 3x6 mmq. Fornito a piè d’opera; Conforme a CEI EN 50525 | m | 9.7268 | 12.3045 | 15% | 1.459 | 10% | 1.1186
SAR26_PR.0042.0017.0029 | MATERIALI DA COSTRUZIONE | CONDUTTORI CAVIDOTTI ED ACCESSORI PER IMPIANTISTICA ELETTRICA | Conduttore in rame tipo H07RN-F | CONDUTTORE DI RAME FLESSIBILE tipo HO7RN-F isolato in gomma con sottoguaina di neoprene sezione 3x10 mmq. Fornito a piè d’opera; Conforme a CEI EN 50525 | m | 16.3356 | 20.6645 | 15% | 2.4503 | 10% | 1.8786
SAR26_PR.0042.0017.0030 | MATERIALI DA COSTRUZIONE | CONDUTTORI CAVIDOTTI ED ACCESSORI PER IMPIANTISTICA ELETTRICA | Conduttore in rame tipo H07RN-F | CONDUTTORE DI RAME FLESSIBILE tipo HO7RN-F isolato in gomma con sottoguaina di neoprene sezione 3x16 mmq. Fornito a piè d’opera; Conforme a CEI EN 50525 | m | 21.8801 | 27.6783 | 15% | 3.282 | 10% | 2.5162
SAR26_PR.0042.0017.0031 | MATERIALI DA COSTRUZIONE | CONDUTTORI CAVIDOTTI ED ACCESSORI PER IMPIANTISTICA ELETTRICA | Conduttore in rame tipo H07RN-F | CONDUTTORE DI RAME FLESSIBILE tipo HO7RN-F isolato in gomma con sottoguaina di neoprene sezione 3x25 mmq. Fornito a piè d’opera; Conforme a CEI EN 50525 | m | 32.5434 | 41.1674 | 15% | 4.8815 | 10% | 3.7425
SAR26_PR.0042.0017.0032 | MATERIALI DA COSTRUZIONE | CONDUTTORI CAVIDOTTI ED ACCESSORI PER IMPIANTISTICA ELETTRICA | Conduttore in rame tipo H07RN-F | CONDUTTORE DI RAME FLESSIBILE tipo HO7RN-F isolato in gomma con sottoguaina di neoprene sezione 3x35 mmq. Fornito a piè d’opera; Conforme a CEI EN 50525 | m | 44.239 | 55.9624 | 15% | 6.6359 | 10% | 5.0875
SAR26_PR.0042.0017.0033 | MATERIALI DA COSTRUZIONE | CONDUTTORI CAVIDOTTI ED ACCESSORI PER IMPIANTISTICA ELETTRICA | Conduttore in rame tipo H07RN-F | CONDUTTORE DI RAME FLESSIBILE tipo HO7RN-F isolato in gomma con sottoguaina di neoprene sezione 3x50 mmq. Fornito a piè d’opera; Conforme a CEI EN 50525 | m | 63.8311 | 80.7463 | 15% | 9.5747 | 10% | 7.3406
SAR26_PR.0042.0017.0034 | MATERIALI DA COSTRUZIONE | CONDUTTORI CAVIDOTTI ED ACCESSORI PER IMPIANTISTICA ELETTRICA | Conduttore in rame tipo H07RN-F | CONDUTTORE DI RAME FLESSIBILE tipo HO7RN-F isolato in gomma con sottoguaina di neoprene sezione 4x1 mmq. Fornito a piè d’opera; Conforme a CEI EN 50525 | m | 3.7673 | 4.7656 | 15% | 0.56509 | 10% | 0.43324
SAR26_PR.0042.0017.0035 | MATERIALI DA COSTRUZIONE | CONDUTTORI CAVIDOTTI ED ACCESSORI PER IMPIANTISTICA ELETTRICA | Conduttore in rame tipo H07RN-F | CONDUTTORE DI RAME FLESSIBILE tipo HO7RN-F isolato in gomma con sottoguaina di neoprene sezione 4x1,5 mmq. Fornito a piè d’opera; Conforme a CEI EN 50525 | m | 4.4697 | 5.6541 | 15% | 0.67045 | 10% | 0.51401
SAR26_PR.0042.0017.0036 | MATERIALI DA COSTRUZIONE | CONDUTTORI CAVIDOTTI ED ACCESSORI PER IMPIANTISTICA ELETTRICA | Conduttore in rame tipo H07RN-F | CONDUTTORE DI RAME FLESSIBILE tipo HO7RN-F isolato in gomma con sottoguaina di neoprene sezione 4x2,5 mmq. Fornito a piè d’opera; Conforme a CEI EN 50525 | m | 6.3107 | 7.9831 | 15% | 0.94661 | 10% | 0.72574
SAR26_PR.0042.0017.0037 | MATERIALI DA COSTRUZIONE | CONDUTTORI CAVIDOTTI ED ACCESSORI PER IMPIANTISTICA ELETTRICA | Conduttore in rame tipo H07RN-F | CONDUTTORE DI RAME FLESSIBILE tipo HO7RN-F isolato in gomma con sottoguaina di neoprene sezione 4x4 mmq. Fornito a piè d’opera; Conforme a CEI EN 50525 | m | 9.1202 | 11.5371 | 15% | 1.368 | 10% | 1.0488
SAR26_PR.0042.0017.0038 | MATERIALI DA COSTRUZIONE | CONDUTTORI CAVIDOTTI ED ACCESSORI PER IMPIANTISTICA ELETTRICA | Conduttore in rame tipo H07RN-F | CONDUTTORE DI RAME FLESSIBILE tipo HO7RN-F isolato in gomma con sottoguaina di neoprene sezione 4x6 mmq. Fornito a piè d’opera; Conforme a CEI EN 50525 | m | 12.2384 | 15.4815 | 15% | 1.8357 | 10% | 1.4074
SAR26_PR.0042.0017.0039 | MATERIALI DA COSTRUZIONE | CONDUTTORI CAVIDOTTI ED ACCESSORI PER IMPIANTISTICA ELETTRICA | Conduttore in rame tipo H07RN-F | CONDUTTORE DI RAME FLESSIBILE tipo HO7RN-F isolato in gomma con sottoguaina di neoprene sezione 4x10 mmq. Fornito a piè d’opera; Conforme a CEI EN 50525 | m | 19.9858 | 25.282 | 15% | 2.9979 | 10% | 2.2984
SAR26_PR.0042.0017.0040 | MATERIALI DA COSTRUZIONE | CONDUTTORI CAVIDOTTI ED ACCESSORI PER IMPIANTISTICA ELETTRICA | Conduttore in rame tipo H07RN-F | CONDUTTORE DI RAME FLESSIBILE tipo HO7RN-F isolato in gomma con sottoguaina di neoprene sezione 4x16 mmq. Fornito a piè d’opera; Conforme a CEI EN 50525 | m | 29.4147 | 37.2095 | 15% | 4.4122 | 10% | 3.3827
SAR26_PR.0042.0017.0041 | MATERIALI DA COSTRUZIONE | CONDUTTORI CAVIDOTTI ED ACCESSORI PER IMPIANTISTICA ELETTRICA | Conduttore in rame tipo H07RN-F | CONDUTTORE DI RAME FLESSIBILE tipo HO7RN-F isolato in gomma con sottoguaina di neoprene sezione 4x25 mmq. Fornito a piè d’opera; Conforme a CEI EN 50525 | m | 44.0049 | 55.6662 | 15% | 6.6007 | 10% | 5.0606
SAR26_PR.0042.0017.0042 | MATERIALI DA COSTRUZIONE | CONDUTTORI CAVIDOTTI ED ACCESSORI PER IMPIANTISTICA ELETTRICA | Conduttore in rame tipo H07RN-F | CONDUTTORE DI RAME FLESSIBILE tipo HO7RN-F isolato in gomma con sottoguaina di neoprene sezione 5x1 mmq. Fornito a piè d’opera; Conforme a CEI EN 50525 | m | 4.4697 | 5.6541 | 15% | 0.67045 | 10% | 0.51401
SAR26_PR.0042.0017.0043 | MATERIALI DA COSTRUZIONE | CONDUTTORI CAVIDOTTI ED ACCESSORI PER IMPIANTISTICA ELETTRICA | Conduttore in rame tipo H07RN-F | CONDUTTORE DI RAME FLESSIBILE tipo HO7RN-F isolato in gomma con sottoguaina di neoprene sezione 5x1,5 mmq. Fornito a piè d’opera; Conforme a CEI EN 50525 | m | 5.3104 | 6.7176 | 15% | 0.79656 | 10% | 0.6107
SAR26_PR.0042.0017.0044 | MATERIALI DA COSTRUZIONE | CONDUTTORI CAVIDOTTI ED ACCESSORI PER IMPIANTISTICA ELETTRICA | Conduttore in rame tipo H07RN-F | CONDUTTORE DI RAME FLESSIBILE tipo HO7RN-F isolato in gomma con sottoguaina di neoprene sezione 5x2,5 mmq. Fornito a piè d’opera; Conforme a CEI EN 50525 | m | 7.6091 | 9.6255 | 15% | 1.1414 | 10% | 0.87504
SAR26_PR.0042.0017.0045 | MATERIALI DA COSTRUZIONE | CONDUTTORI CAVIDOTTI ED ACCESSORI PER IMPIANTISTICA ELETTRICA | Conduttore in rame tipo H07RN-F | CONDUTTORE DI RAME FLESSIBILE tipo HO7RN-F isolato in gomma con sottoguaina di neoprene sezione 5x4 mmq. Fornito a piè d’opera; Conforme a CEI EN 50525 | m | 11.3764 | 14.3911 | 15% | 1.7065 | 10% | 1.3083
SAR26_PR.0042.0017.0046 | MATERIALI DA COSTRUZIONE | CONDUTTORI CAVIDOTTI ED ACCESSORI PER IMPIANTISTICA ELETTRICA | Conduttore in rame tipo H07RN-F | CONDUTTORE DI RAME FLESSIBILE tipo HO7RN-F isolato in gomma con sottoguaina di neoprene sezione 5x6 mmq. Fornito a piè d’opera; Conforme a CEI EN 50525 | m | 15.5906 | 19.7221 | 15% | 2.3386 | 10% | 1.7929
SAR26_PR.0042.0017.0047 | MATERIALI DA COSTRUZIONE | CONDUTTORI CAVIDOTTI ED ACCESSORI PER IMPIANTISTICA ELETTRICA | Conduttore in rame tipo H07RN-F | CONDUTTORE DI RAME FLESSIBILE tipo HO7RN-F isolato in gomma con sottoguaina di neoprene sezione 5x10 mmq. Fornito a piè d’opera; Conforme a CEI EN 50525 | m | 24.8279 | 31.4073 | 15% | 3.7242 | 10% | 2.8552
SAR26_PR.0042.0017.0048 | MATERIALI DA COSTRUZIONE | CONDUTTORI CAVIDOTTI ED ACCESSORI PER IMPIANTISTICA ELETTRICA | Conduttore in rame tipo H07RN-F | CONDUTTORE DI RAME FLESSIBILE tipo HO7RN-F isolato in gomma con sottoguaina di neoprene sezione 5x16 mmq. Fornito a piè d’opera; Conforme a CEI EN 50525 | m | 36.9599 | 46.7542 | 15% | 5.544 | 10% | 4.2504
SAR26_PR.0042.0017.0049 | MATERIALI DA COSTRUZIONE | CONDUTTORI CAVIDOTTI ED ACCESSORI PER IMPIANTISTICA ELETTRICA | Conduttore in rame tipo H07RN-F | CONDUTTORE DI RAME FLESSIBILE tipo HO7RN-F isolato in gomma con sottoguaina di neoprene sezione 5x25 mmq. Fornito a piè d’opera; Conforme a CEI EN 50525 | m | 54.1468 | 68.4957 | 15% | 8.122 | 10% | 6.2269
SAR26_PR.0042.0017.0050 | MATERIALI DA COSTRUZIONE | CONDUTTORI CAVIDOTTI ED ACCESSORI PER IMPIANTISTICA ELETTRICA | Conduttore in rame tipo H07RN-F | CONDUTTORE DI RAME FLESSIBILE tipo HO7RN-F isolato in gomma con sottoguaina di neoprene sezione 7x1,5 mmq. Fornito a piè d’opera; Conforme a CEI EN 50525 | m | 8.7265 | 11.039 | 15% | 1.309 | 10% | 1.0035
SAR26_PR.0042.0017.0051 | MATERIALI DA COSTRUZIONE | CONDUTTORI CAVIDOTTI ED ACCESSORI PER IMPIANTISTICA ELETTRICA | Conduttore in rame tipo H07RN-F | CONDUTTORE DI RAME FLESSIBILE tipo HO7RN-F isolato in gomma con sottoguaina di neoprene sezione 12x1,5 mmq. Fornito a piè d’opera; Conforme a CEI EN 50525 | m | 13.1429 | 16.6258 | 15% | 1.9714 | 10% | 1.5114
SAR26_PR.0042.0017.0052 | MATERIALI DA COSTRUZIONE | CONDUTTORI CAVIDOTTI ED ACCESSORI PER IMPIANTISTICA ELETTRICA | Conduttore in rame tipo H07RN-F | CONDUTTORE DI RAME FLESSIBILE tipo HO7RN-F isolato in gomma con sottoguaina di neoprene sezione 19x1,5 mmq. Fornito a piè d’opera; Conforme a CEI EN 50525 | m | 19.4643 | 24.6224 | 15% | 2.9196 | 10% | 2.2384
SAR26_PR.0042.0017.0053 | MATERIALI DA COSTRUZIONE | CONDUTTORI CAVIDOTTI ED ACCESSORI PER IMPIANTISTICA ELETTRICA | Conduttore in rame tipo H07RN-F | CONDUTTORE DI RAME FLESSIBILE tipo HO7RN-F isolato in gomma con sottoguaina di neoprene sezione 24x1,5 mmq. Fornito a piè d’opera; Conforme a CEI EN 50525 | m | 23.7318 | 30.0207 | 15% | 3.5598 | 10% | 2.7292
SAR26_PR.0042.0017.0054 | MATERIALI DA COSTRUZIONE | CONDUTTORI CAVIDOTTI ED ACCESSORI PER IMPIANTISTICA ELETTRICA | Conduttore in rame tipo H07RN-F | CONDUTTORE DI RAME FLESSIBILE tipo HO7RN-F isolato in gomma con sottoguaina di neoprene sezione 7x2,5 mmq. Fornito a piè d’opera; Conforme a CEI EN 50525 | m | 11.983 | 15.1584 | 15% | 1.7974 | 10% | 1.378
SAR26_PR.0042.0017.0055 | MATERIALI DA COSTRUZIONE | CONDUTTORI CAVIDOTTI ED ACCESSORI PER IMPIANTISTICA ELETTRICA | Conduttore in rame tipo H07RN-F | CONDUTTORE DI RAME FLESSIBILE tipo HO7RN-F isolato in gomma con sottoguaina di neoprene sezione 12x2,5 mmq. Fornito a piè d’opera; Conforme a CEI EN 50525 | m | 18.3469 | 23.2089 | 15% | 2.752 | 10% | 2.1099
SAR26_PR.0042.0018.0001 | MATERIALI DA COSTRUZIONE | CONDUTTORI CAVIDOTTI ED ACCESSORI PER IMPIANTISTICA ELETTRICA | Conduttore multipolare in rame tipo FROR | CONDUTTORE MULTIPOLARE DI RAME FLESSIBILE tipo FROR 450/750 V isolato in PVC con sottoguaina di PVC, non propagante l’incendio sezione 2x1 mmq. Fornito a piè d’opera; Conforme a CEI EN 50525; CEI 20-22 | m | 0.81944 | 1.0366 | 15% | 0.12292 | 10% | 0.09424
SAR26_PR.0042.0018.0002 | MATERIALI DA COSTRUZIONE | CONDUTTORI CAVIDOTTI ED ACCESSORI PER IMPIANTISTICA ELETTRICA | Conduttore multipolare in rame tipo FROR | CONDUTTORE MULTIPOLARE DI RAME FLESSIBILE tipo FROR 450/750 V isolato in PVC con sottoguaina di PVC, non propagante l’incendio sezione 2x1,5 mmq. Fornito a piè d’opera; Conforme a CEI EN 50525; CEI 20-22 | m | 0.97907 | 1.2385 | 15% | 0.14686 | 10% | 0.11259
SAR26_PR.0042.0018.0003 | MATERIALI DA COSTRUZIONE | CONDUTTORI CAVIDOTTI ED ACCESSORI PER IMPIANTISTICA ELETTRICA | Conduttore multipolare in rame tipo FROR | CONDUTTORE MULTIPOLARE DI RAME FLESSIBILE tipo FROR 450/750 V isolato in PVC con sottoguaina di PVC, non propagante l’incendio sezione 2x2,5 mmq. Fornito a piè d’opera; Conforme a CEI EN 50525; CEI 20-22 | m | 1.5537 | 1.9655 | 15% | 0.23306 | 10% | 0.17868
SAR26_PR.0042.0018.0004 | MATERIALI DA COSTRUZIONE | CONDUTTORI CAVIDOTTI ED ACCESSORI PER IMPIANTISTICA ELETTRICA | Conduttore multipolare in rame tipo FROR | CONDUTTORE MULTIPOLARE DI RAME FLESSIBILE tipo FROR 450/750 V isolato in PVC con sottoguaina di PVC, non propagante l’incendio sezione 2x4 mmq. Fornito a piè d’opera; Conforme a CEI EN 50525; CEI 20-22 | m | 2.3093 | 2.9213 | 15% | 0.3464 | 10% | 0.26557
SAR26_PR.0042.0018.0005 | MATERIALI DA COSTRUZIONE | CONDUTTORI CAVIDOTTI ED ACCESSORI PER IMPIANTISTICA ELETTRICA | Conduttore multipolare in rame tipo FROR | CONDUTTORE MULTIPOLARE DI RAME FLESSIBILE tipo FROR 450/750 V isolato in PVC con sottoguaina di PVC, non propagante l’incendio sezione 2x6 mmq. Fornito a piè d’opera; Conforme a CEI EN 50525; CEI 20-22 | m | 3.2458 | 4.106 | 15% | 0.48687 | 10% | 0.37327
SAR26_PR.0042.0018.0006 | MATERIALI DA COSTRUZIONE | CONDUTTORI CAVIDOTTI ED ACCESSORI PER IMPIANTISTICA ELETTRICA | Conduttore multipolare in rame tipo FROR | CONDUTTORE MULTIPOLARE DI RAME FLESSIBILE tipo FROR 450/750 V isolato in PVC con sottoguaina di PVC, non propagante l’incendio sezione 3x1 mmq. Fornito a piè d’opera; Conforme a CEI EN 50525; CEI 20-22 | m | 1.0855 | 1.3731 | 15% | 0.16282 | 10% | 0.12483
SAR26_PR.0042.0018.0007 | MATERIALI DA COSTRUZIONE | CONDUTTORI CAVIDOTTI ED ACCESSORI PER IMPIANTISTICA ELETTRICA | Conduttore multipolare in rame tipo FROR | CONDUTTORE MULTIPOLARE DI RAME FLESSIBILE tipo FROR 450/750 V isolato in PVC con sottoguaina di PVC, non propagante l’incendio sezione 3x1,5 mmq. Fornito a piè d’opera; Conforme a CEI EN 50525; CEI 20-22 | m | 1.2983 | 1.6424 | 15% | 0.19475 | 10% | 0.14931
SAR26_PR.0042.0018.0008 | MATERIALI DA COSTRUZIONE | CONDUTTORI CAVIDOTTI ED ACCESSORI PER IMPIANTISTICA ELETTRICA | Conduttore multipolare in rame tipo FROR | CONDUTTORE MULTIPOLARE DI RAME FLESSIBILE tipo FROR 450/750 V isolato in PVC con sottoguaina di PVC, non propagante l’incendio sezione 3x2,5 mmq. Fornito a piè d’opera; Conforme a CEI EN 50525; CEI 20-22 | m | 2.0965 | 2.6521 | 15% | 0.31447 | 10% | 0.2411
SAR26_PR.0042.0018.0009 | MATERIALI DA COSTRUZIONE | CONDUTTORI CAVIDOTTI ED ACCESSORI PER IMPIANTISTICA ELETTRICA | Conduttore multipolare in rame tipo FROR | CONDUTTORE MULTIPOLARE DI RAME FLESSIBILE tipo FROR 450/750 V isolato in PVC con sottoguaina di PVC, non propagante l’incendio sezione 3x4 mmq. Fornito a piè d’opera; Conforme a CEI EN 50525; CEI 20-22 | m | 3.1926 | 4.0387 | 15% | 0.47889 | 10% | 0.36715
SAR26_PR.0042.0018.0010 | MATERIALI DA COSTRUZIONE | CONDUTTORI CAVIDOTTI ED ACCESSORI PER IMPIANTISTICA ELETTRICA | Conduttore multipolare in rame tipo FROR | CONDUTTORE MULTIPOLARE DI RAME FLESSIBILE tipo FROR 450/750 V isolato in PVC con sottoguaina di PVC, non propagante l’incendio sezione 3x6 mmq. Fornito a piè d’opera; Conforme a CEI EN 50525; CEI 20-22 | m | 4.5122 | 5.708 | 15% | 0.67683 | 10% | 0.51891
SAR26_PR.0042.0018.0011 | MATERIALI DA COSTRUZIONE | CONDUTTORI CAVIDOTTI ED ACCESSORI PER IMPIANTISTICA ELETTRICA | Conduttore multipolare in rame tipo FROR | CONDUTTORE MULTIPOLARE DI RAME FLESSIBILE tipo FROR 450/750 V isolato in PVC con sottoguaina di PVC, non propagante l’incendio sezione 4x1 mmq. Fornito a piè d’opera; Conforme a CEI EN 50525; CEI 20-22 | m | 1.3515 | 1.7097 | 15% | 0.20273 | 10% | 0.15543
SAR26_PR.0042.0018.0012 | MATERIALI DA COSTRUZIONE | CONDUTTORI CAVIDOTTI ED ACCESSORI PER IMPIANTISTICA ELETTRICA | Conduttore multipolare in rame tipo FROR | CONDUTTORE MULTIPOLARE DI RAME FLESSIBILE tipo FROR 450/750 V isolato in PVC con sottoguaina di PVC, non propagante l’incendio sezione 4x1,5 mmq. Fornito a piè d’opera; Conforme a CEI EN 50525; CEI 20-22 | m | 1.7134 | 2.1674 | 15% | 0.25701 | 10% | 0.19704
SAR26_PR.0042.0018.0013 | MATERIALI DA COSTRUZIONE | CONDUTTORI CAVIDOTTI ED ACCESSORI PER IMPIANTISTICA ELETTRICA | Conduttore multipolare in rame tipo FROR | CONDUTTORE MULTIPOLARE DI RAME FLESSIBILE tipo FROR 450/750 V isolato in PVC con sottoguaina di PVC, non propagante l’incendio sezione 4x2,5 mmq. Fornito a piè d’opera; Conforme a CEI EN 50525; CEI 20-22 | m | 2.6818 | 3.3925 | 15% | 0.40227 | 10% | 0.30841
SAR26_PR.0042.0018.0014 | MATERIALI DA COSTRUZIONE | CONDUTTORI CAVIDOTTI ED ACCESSORI PER IMPIANTISTICA ELETTRICA | Conduttore multipolare in rame tipo FROR | CONDUTTORE MULTIPOLARE DI RAME FLESSIBILE tipo FROR 450/750 V isolato in PVC con sottoguaina di PVC, non propagante l’incendio sezione 4x4 mmq. Fornito a piè d’opera; Conforme a CEI EN 50525; CEI 20-22 | m | 4.0972 | 5.183 | 15% | 0.61458 | 10% | 0.47118
SAR26_PR.0042.0018.0015 | MATERIALI DA COSTRUZIONE | CONDUTTORI CAVIDOTTI ED ACCESSORI PER IMPIANTISTICA ELETTRICA | Conduttore multipolare in rame tipo FROR | CONDUTTORE MULTIPOLARE DI RAME FLESSIBILE tipo FROR 450/750 V isolato in PVC con sottoguaina di PVC, non propagante l’incendio sezione 4x6 mmq. Fornito a piè d’opera; Conforme a CEI EN 50525; CEI 20-22 | m | 5.8638 | 7.4177 | 15% | 0.87957 | 10% | 0.67433
SAR26_PR.0042.0018.0016 | MATERIALI DA COSTRUZIONE | CONDUTTORI CAVIDOTTI ED ACCESSORI PER IMPIANTISTICA ELETTRICA | Conduttore multipolare in rame tipo FROR | CONDUTTORE MULTIPOLARE DI RAME FLESSIBILE tipo FROR 450/750 V isolato in PVC con sottoguaina di PVC, non propagante l’incendio sezione 5x1 mmq. Fornito a piè d’opera; Conforme a CEI EN 50525; CEI 20-22 | m | 1.7134 | 2.1674 | 15% | 0.25701 | 10% | 0.19704
SAR26_PR.0042.0018.0017 | MATERIALI DA COSTRUZIONE | CONDUTTORI CAVIDOTTI ED ACCESSORI PER IMPIANTISTICA ELETTRICA | Conduttore multipolare in rame tipo FROR | CONDUTTORE MULTIPOLARE DI RAME FLESSIBILE tipo FROR 450/750 V isolato in PVC con sottoguaina di PVC, non propagante l’incendio sezione 5x1,5 mmq. Fornito a piè d’opera; Conforme a CEI EN 50525; CEI 20-22 | m | 2.1497 | 2.7193 | 15% | 0.32245 | 10% | 0.24721
SAR26_PR.0042.0018.0018 | MATERIALI DA COSTRUZIONE | CONDUTTORI CAVIDOTTI ED ACCESSORI PER IMPIANTISTICA ELETTRICA | Conduttore multipolare in rame tipo FROR | CONDUTTORE MULTIPOLARE DI RAME FLESSIBILE tipo FROR 450/750 V isolato in PVC con sottoguaina di PVC, non propagante l’incendio sezione 5x2,5 mmq. Fornito a piè d’opera; Conforme a CEI EN 50525; CEI 20-22 | m | 3.3842 | 4.281 | 15% | 0.50763 | 10% | 0.38918
SAR26_PR.0042.0018.0019 | MATERIALI DA COSTRUZIONE | CONDUTTORI CAVIDOTTI ED ACCESSORI PER IMPIANTISTICA ELETTRICA | Conduttore multipolare in rame tipo FROR | CONDUTTORE MULTIPOLARE DI RAME FLESSIBILE tipo FROR 450/750 V isolato in PVC con sottoguaina di PVC, non propagante l’incendio sezione 5x4 mmq. Fornito a piè d’opera; Conforme a CEI EN 50525; CEI 20-22 | m | 5.1827 | 6.5561 | 15% | 0.7774 | 10% | 0.59601
SAR26_PR.0042.0018.0020 | MATERIALI DA COSTRUZIONE | CONDUTTORI CAVIDOTTI ED ACCESSORI PER IMPIANTISTICA ELETTRICA | Conduttore multipolare in rame tipo FROR | CONDUTTORE MULTIPOLARE DI RAME FLESSIBILE tipo FROR 450/750 V isolato in PVC con sottoguaina di PVC, non propagante l’incendio sezione 5x6 mmq. Fornito a piè d’opera; Conforme a CEI EN 50525; CEI 20-22 | m | 7.2792 | 9.2082 | 15% | 1.0919 | 10% | 0.83711
SAR26_PR.0042.0018.0021 | MATERIALI DA COSTRUZIONE | CONDUTTORI CAVIDOTTI ED ACCESSORI PER IMPIANTISTICA ELETTRICA | Conduttore multipolare in rame tipo FROR | CONDUTTORE MULTIPOLARE DI RAME FLESSIBILE tipo FROR 300/500 V isolato in PVC con sottoguaina di PVC, non propagante l’incendio sezione 7x1 mmq. Fornito a piè d’opera; Conforme a CEI EN 50525; CEI 20-22 | m | 2.5647 | 3.2444 | 15% | 0.38471 | 10% | 0.29494
SAR26_PR.0042.0018.0022 | MATERIALI DA COSTRUZIONE | CONDUTTORI CAVIDOTTI ED ACCESSORI PER IMPIANTISTICA ELETTRICA | Conduttore multipolare in rame tipo FROR | CONDUTTORE MULTIPOLARE DI RAME FLESSIBILE tipo FROR 300/500 V isolato in PVC con sottoguaina di PVC, non propagante l’incendio sezione 10x1 mmq. Fornito a piè d’opera; Conforme a CEI EN 50525; CEI 20-22 | m | 3.3203 | 4.2002 | 15% | 0.49805 | 10% | 0.38184
SAR26_PR.0042.0018.0023 | MATERIALI DA COSTRUZIONE | CONDUTTORI CAVIDOTTI ED ACCESSORI PER IMPIANTISTICA ELETTRICA | Conduttore multipolare in rame tipo FROR | CONDUTTORE MULTIPOLARE DI RAME FLESSIBILE tipo FROR 300/500 V isolato in PVC con sottoguaina di PVC, non propagante l’incendio sezione 12x1 mmq. Fornito a piè d’opera; Conforme a CEI EN 50525; CEI 20-22 | m | 3.8737 | 4.9002 | 15% | 0.58106 | 10% | 0.44548
SAR26_PR.0042.0018.0024 | MATERIALI DA COSTRUZIONE | CONDUTTORI CAVIDOTTI ED ACCESSORI PER IMPIANTISTICA ELETTRICA | Conduttore multipolare in rame tipo FROR | CONDUTTORE MULTIPOLARE DI RAME FLESSIBILE tipo FROR 300/500 V isolato in PVC con sottoguaina di PVC, non propagante l’incendio sezione 14x1 mmq. Fornito a piè d’opera; Conforme a CEI EN 50525; CEI 20-22 | m | 4.5761 | 5.7887 | 15% | 0.68641 | 10% | 0.52625
SAR26_PR.0042.0018.0025 | MATERIALI DA COSTRUZIONE | CONDUTTORI CAVIDOTTI ED ACCESSORI PER IMPIANTISTICA ELETTRICA | Conduttore multipolare in rame tipo FROR | CONDUTTORE MULTIPOLARE DI RAME FLESSIBILE tipo FROR 300/500 V isolato in PVC con sottoguaina di PVC, non propagante l’incendio sezione 16x1 mmq. Fornito a piè d’opera; Conforme a CEI EN 50525; CEI 20-22 | m | 5.055 | 6.3945 | 15% | 0.75825 | 10% | 0.58132
SAR26_PR.0042.0018.0026 | MATERIALI DA COSTRUZIONE | CONDUTTORI CAVIDOTTI ED ACCESSORI PER IMPIANTISTICA ELETTRICA | Conduttore multipolare in rame tipo FROR | CONDUTTORE MULTIPOLARE DI RAME FLESSIBILE tipo FROR 300/500 V isolato in PVC con sottoguaina di PVC, non propagante l’incendio sezione 19x1 mmq. Fornito a piè d’opera; Conforme a CEI EN 50525; CEI 20-22 | m | 5.8957 | 7.4581 | 15% | 0.88436 | 10% | 0.67801
SAR26_PR.0042.0018.0027 | MATERIALI DA COSTRUZIONE | CONDUTTORI CAVIDOTTI ED ACCESSORI PER IMPIANTISTICA ELETTRICA | Conduttore multipolare in rame tipo FROR | CONDUTTORE MULTIPOLARE DI RAME FLESSIBILE tipo FROR 300/500 V isolato in PVC con sottoguaina di PVC, non propagante l’incendio sezione 24x1 mmq. Fornito a piè d’opera; Conforme a CEI EN 50525; CEI 20-22 | m | 7.3856 | 9.3428 | 15% | 1.1078 | 10% | 0.84934
SAR26_PR.0042.0018.0028 | MATERIALI DA COSTRUZIONE | CONDUTTORI CAVIDOTTI ED ACCESSORI PER IMPIANTISTICA ELETTRICA | Conduttore multipolare in rame tipo FROR | CONDUTTORE MULTIPOLARE DI RAME FLESSIBILE tipo FROR 300/500 V isolato in PVC con sottoguaina di PVC, non propagante l’incendio sezione 7X1,5 mmq. Fornito a piè d’opera; Conforme a CEI EN 50525; CEI 20-22 | m | 3.331 | 4.2137 | 15% | 0.49965 | 10% | 0.38306
SAR26_PR.0042.0018.0029 | MATERIALI DA COSTRUZIONE | CONDUTTORI CAVIDOTTI ED ACCESSORI PER IMPIANTISTICA ELETTRICA | Conduttore multipolare in rame tipo FROR | CONDUTTORE MULTIPOLARE DI RAME FLESSIBILE tipo FROR 300/500 V isolato in PVC con sottoguaina di PVC, non propagante l’incendio sezione 10X1,5 mmq. Fornito a piè d’opera; Conforme a CEI EN 50525; CEI 20-22 | m | 4.3952 | 5.5599 | 15% | 0.65928 | 10% | 0.50545
SAR26_PR.0042.0018.0030 | MATERIALI DA COSTRUZIONE | CONDUTTORI CAVIDOTTI ED ACCESSORI PER IMPIANTISTICA ELETTRICA | Conduttore multipolare in rame tipo FROR | CONDUTTORE MULTIPOLARE DI RAME FLESSIBILE tipo FROR 300/500 V isolato in PVC con sottoguaina di PVC, non propagante l’incendio sezione 12X1,5 mmq. Fornito a piè d’opera; Conforme a CEI EN 50525; CEI 20-22 | m | 5.1827 | 6.5561 | 15% | 0.7774 | 10% | 0.59601
SAR26_PR.0042.0018.0031 | MATERIALI DA COSTRUZIONE | CONDUTTORI CAVIDOTTI ED ACCESSORI PER IMPIANTISTICA ELETTRICA | Conduttore multipolare in rame tipo FROR | CONDUTTORE MULTIPOLARE DI RAME FLESSIBILE tipo FROR 300/500 V isolato in PVC con sottoguaina di PVC, non propagante l’incendio sezione 14X1,5 mmq. Fornito a piè d’opera; Conforme a CEI EN 50525; CEI 20-22 | m | 6.0553 | 7.66 | 15% | 0.9083 | 10% | 0.69636
SAR26_PR.0042.0018.0032 | MATERIALI DA COSTRUZIONE | CONDUTTORI CAVIDOTTI ED ACCESSORI PER IMPIANTISTICA ELETTRICA | Conduttore multipolare in rame tipo FROR | CONDUTTORE MULTIPOLARE DI RAME FLESSIBILE tipo FROR 300/500 V isolato in PVC con sottoguaina di PVC, non propagante l’incendio sezione 16X1,5 mmq. Fornito a piè d’opera; Conforme a CEI EN 50525; CEI 20-22 | m | 6.8428 | 8.6562 | 15% | 1.0264 | 10% | 0.78693
SAR26_PR.0042.0018.0033 | MATERIALI DA COSTRUZIONE | CONDUTTORI CAVIDOTTI ED ACCESSORI PER IMPIANTISTICA ELETTRICA | Conduttore multipolare in rame tipo FROR | CONDUTTORE MULTIPOLARE DI RAME FLESSIBILE tipo FROR 300/500 V isolato in PVC con sottoguaina di PVC, non propagante l’incendio sezione 19X1,5 mmq. Fornito a piè d’opera; Conforme a CEI EN 50525; CEI 20-22 | m | 8.0028 | 10.1236 | 15% | 1.2004 | 10% | 0.92033
SAR26_PR.0042.0018.0034 | MATERIALI DA COSTRUZIONE | CONDUTTORI CAVIDOTTI ED ACCESSORI PER IMPIANTISTICA ELETTRICA | Conduttore multipolare in rame tipo FROR | CONDUTTORE MULTIPOLARE DI RAME FLESSIBILE tipo FROR 300/500 V isolato in PVC con sottoguaina di PVC, non propagante l’incendio sezione 24X1,5 mmq. Fornito a piè d’opera; Conforme a CEI EN 50525; CEI 20-22 | m | 10.1312 | 12.816 | 15% | 1.5197 | 10% | 1.1651
SAR26_PR.0042.0018.0035 | MATERIALI DA COSTRUZIONE | CONDUTTORI CAVIDOTTI ED ACCESSORI PER IMPIANTISTICA ELETTRICA | Conduttore multipolare in rame tipo FROR | CONDUTTORE MULTIPOLARE DI RAME FLESSIBILE tipo FROR 300/500 V isolato in PVC con sottoguaina di PVC, non propagante l’incendio sezione 7X2,5 mmq. Fornito a piè d’opera; Conforme a CEI EN 50525; CEI 20-22 | m | 5.0337 | 6.3676 | 15% | 0.75506 | 10% | 0.57888
SAR26_PR.0042.0018.0036 | MATERIALI DA COSTRUZIONE | CONDUTTORI CAVIDOTTI ED ACCESSORI PER IMPIANTISTICA ELETTRICA | Conduttore multipolare in rame tipo FROR | CONDUTTORE MULTIPOLARE DI RAME FLESSIBILE tipo FROR 300/500 V isolato in PVC con sottoguaina di PVC, non propagante l’incendio sezione 10X2,5 mmq. Fornito a piè d’opera; Conforme a CEI EN 50525; CEI 20-22 | m | 6.5874 | 8.3331 | 15% | 0.98812 | 10% | 0.75756
SAR26_PR.0042.0018.0037 | MATERIALI DA COSTRUZIONE | CONDUTTORI CAVIDOTTI ED ACCESSORI PER IMPIANTISTICA ELETTRICA | Conduttore multipolare in rame tipo FROR | CONDUTTORE MULTIPOLARE DI RAME FLESSIBILE tipo FROR 300/500 V isolato in PVC con sottoguaina di PVC, non propagante l’incendio sezione 12X2,5 mmq. Fornito a piè d’opera; Conforme a CEI EN 50525; CEI 20-22 | m | 8.0028 | 10.1236 | 15% | 1.2004 | 10% | 0.92033
SAR26_PR.0042.0018.0038 | MATERIALI DA COSTRUZIONE | CONDUTTORI CAVIDOTTI ED ACCESSORI PER IMPIANTISTICA ELETTRICA | Conduttore multipolare in rame tipo FROR | CONDUTTORE MULTIPOLARE DI RAME FLESSIBILE tipo FROR 300/500 V isolato in PVC con sottoguaina di PVC, non propagante l’incendio sezione 16X2,5 mmq. Fornito a piè d’opera; Conforme a CEI EN 50525; CEI 20-22 | m | 10.5144 | 13.3007 | 15% | 1.5772 | 10% | 1.2091
SAR26_PR.0042.0018.0039 | MATERIALI DA COSTRUZIONE | CONDUTTORI CAVIDOTTI ED ACCESSORI PER IMPIANTISTICA ELETTRICA | Conduttore multipolare in rame tipo FROR | CONDUTTORE MULTIPOLARE DI RAME FLESSIBILE tipo FROR 300/500 V isolato in PVC con sottoguaina di PVC, non propagante l’incendio sezione 19X2,5 mmq. Fornito a piè d’opera; Conforme a CEI EN 50525; CEI 20-22 | m | 12.4512 | 15.7508 | 15% | 1.8677 | 10% | 1.4319
SAR26_PR.0042.0018.0040 | MATERIALI DA COSTRUZIONE | CONDUTTORI CAVIDOTTI ED ACCESSORI PER IMPIANTISTICA ELETTRICA | Conduttore multipolare in rame tipo FROR | CONDUTTORE MULTIPOLARE DI RAME FLESSIBILE tipo FROR 300/500 V isolato in PVC con sottoguaina di PVC, non propagante l’incendio sezione 24X2,5 mmq. Fornito a piè d’opera; Conforme a CEI EN 50525; CEI 20-22 | m | 16.2079 | 20.5029 | 15% | 2.4312 | 10% | 1.8639
SAR26_PR.0042.0019.0001 | MATERIALI DA COSTRUZIONE | CONDUTTORI CAVIDOTTI ED ACCESSORI PER IMPIANTISTICA ELETTRICA | Conduttore multipolare in rame tipo FROHH2R | CONDUTTORE MULTIPOLARE DI RAME tipo FROHH2R 450/750 V schermato con treccia di fili di rame rosso e nastro di alluminio, sezione 2X1,0 mmq. Fornito a piè d’opera; Conforme a CEI EN 50525 | m | 2.0433 | 2.5848 | 15% | 0.30649 | 10% | 0.23498
SAR26_PR.0042.0019.0002 | MATERIALI DA COSTRUZIONE | CONDUTTORI CAVIDOTTI ED ACCESSORI PER IMPIANTISTICA ELETTRICA | Conduttore multipolare in rame tipo FROHH2R | CONDUTTORE MULTIPOLARE DI RAME tipo FROHH2R 450/750 V schermato con treccia di fili di rame rosso e nastro di alluminio, sezione 2X1,5 mmq. Fornito a piè d’opera; Conforme a CEI EN 50525 | m | 2.3519 | 2.9751 | 15% | 0.35278 | 10% | 0.27047
SAR26_PR.0042.0019.0003 | MATERIALI DA COSTRUZIONE | CONDUTTORI CAVIDOTTI ED ACCESSORI PER IMPIANTISTICA ELETTRICA | Conduttore multipolare in rame tipo FROHH2R | CONDUTTORE MULTIPOLARE DI RAME tipo FROHH2R 450/750 V schermato con treccia di fili di rame rosso e nastro di alluminio, sezione 2X2,5 mmq. Fornito a piè d’opera; Conforme a CEI EN 50525 | m | 3.4587 | 4.3752 | 15% | 0.5188 | 10% | 0.39775
SAR26_PR.0042.0019.0004 | MATERIALI DA COSTRUZIONE | CONDUTTORI CAVIDOTTI ED ACCESSORI PER IMPIANTISTICA ELETTRICA | Conduttore multipolare in rame tipo FROHH2R | CONDUTTORE MULTIPOLARE DI RAME tipo FROHH2R 450/750 V schermato con treccia di fili di rame rosso e nastro di alluminio, sezione 3X1,0 mmq. Fornito a piè d’opera; Conforme a CEI EN 50525 | m | 2.5009 | 3.1636 | 15% | 0.37513 | 10% | 0.2876
SAR26_PR.0042.0019.0005 | MATERIALI DA COSTRUZIONE | CONDUTTORI CAVIDOTTI ED ACCESSORI PER IMPIANTISTICA ELETTRICA | Conduttore multipolare in rame tipo FROHH2R | CONDUTTORE MULTIPOLARE DI RAME tipo FROHH2R 450/750 V schermato con treccia di fili di rame rosso e nastro di alluminio, sezione 3X1,5 mmq. Fornito a piè d’opera; Conforme a CEI EN 50525 | m | 3.0223 | 3.8233 | 15% | 0.45335 | 10% | 0.34757
SAR26_PR.0042.0019.0006 | MATERIALI DA COSTRUZIONE | CONDUTTORI CAVIDOTTI ED ACCESSORI PER IMPIANTISTICA ELETTRICA | Conduttore multipolare in rame tipo FROHH2R | CONDUTTORE MULTIPOLARE DI RAME tipo FROHH2R 450/750 V schermato con treccia di fili di rame rosso e nastro di alluminio, sezione 3X2,5 mmq. Fornito a piè d’opera; Conforme a CEI EN 50525 | m | 4.5229 | 5.7214 | 15% | 0.67843 | 10% | 0.52013
SAR26_PR.0042.0019.0007 | MATERIALI DA COSTRUZIONE | CONDUTTORI CAVIDOTTI ED ACCESSORI PER IMPIANTISTICA ELETTRICA | Conduttore multipolare in rame tipo FROHH2R | CONDUTTORE MULTIPOLARE DI RAME tipo FROHH2R 450/750 V schermato con treccia di fili di rame rosso e nastro di alluminio, sezione 4X1,0 mmq. Fornito a piè d’opera; Conforme a CEI EN 50525 | m | 3.0543 | 3.8636 | 15% | 0.45814 | 10% | 0.35124
SAR26_PR.0042.0019.0008 | MATERIALI DA COSTRUZIONE | CONDUTTORI CAVIDOTTI ED ACCESSORI PER IMPIANTISTICA ELETTRICA | Conduttore multipolare in rame tipo FROHH2R | CONDUTTORE MULTIPOLARE DI RAME tipo FROHH2R 450/750 V schermato con treccia di fili di rame rosso e nastro di alluminio, sezione 4X1,5 mmq. Fornito a piè d’opera; Conforme a CEI EN 50525 | m | 3.8099 | 4.8195 | 15% | 0.57148 | 10% | 0.43813
SAR26_PR.0042.0019.0009 | MATERIALI DA COSTRUZIONE | CONDUTTORI CAVIDOTTI ED ACCESSORI PER IMPIANTISTICA ELETTRICA | Conduttore multipolare in rame tipo FROHH2R | CONDUTTORE MULTIPOLARE DI RAME tipo FROHH2R 450/750 V schermato con treccia di fili di rame rosso e nastro di alluminio, sezione 4X2,5 mmq. Fornito a piè d’opera; Conforme a CEI EN 50525 | m | 5.7254 | 7.2427 | 15% | 0.85881 | 10% | 0.65842
SAR26_PR.0042.0019.0010 | MATERIALI DA COSTRUZIONE | CONDUTTORI CAVIDOTTI ED ACCESSORI PER IMPIANTISTICA ELETTRICA | Conduttore multipolare in rame tipo FROHH2R | CONDUTTORE MULTIPOLARE DI RAME tipo FROHH2R 450/750 V schermato con treccia di fili di rame rosso e nastro di alluminio, sezione 4X4,0 mmq. Fornito a piè d’opera; Conforme a CEI EN 50525 | m | 8.4817 | 10.7294 | 15% | 1.2723 | 10% | 0.9754
SAR26_PR.0042.0019.0011 | MATERIALI DA COSTRUZIONE | CONDUTTORI CAVIDOTTI ED ACCESSORI PER IMPIANTISTICA ELETTRICA | Conduttore multipolare in rame tipo FROHH2R | CONDUTTORE MULTIPOLARE DI RAME tipo FROHH2R 450/750 V schermato con treccia di fili di rame rosso e nastro di alluminio, sezione 4X6,0 mmq. Fornito a piè d’opera; Conforme a CEI EN 50525 | m | 12.1213 | 15.3334 | 15% | 1.8182 | 10% | 1.394
SAR26_PR.0042.0019.0012 | MATERIALI DA COSTRUZIONE | CONDUTTORI CAVIDOTTI ED ACCESSORI PER IMPIANTISTICA ELETTRICA | Conduttore multipolare in rame tipo FROHH2R | CONDUTTORE MULTIPOLARE DI RAME tipo FROHH2R 450/750 V schermato con treccia di fili di rame rosso e nastro di alluminio, sezione 5X1,0 mmq. Fornito a piè d’opera; Conforme a CEI EN 50525 | m | 3.7247 | 4.7118 | 15% | 0.55871 | 10% | 0.42834
SAR26_PR.0042.0019.0013 | MATERIALI DA COSTRUZIONE | CONDUTTORI CAVIDOTTI ED ACCESSORI PER IMPIANTISTICA ELETTRICA | Conduttore multipolare in rame tipo FROHH2R | CONDUTTORE MULTIPOLARE DI RAME tipo FROHH2R 450/750 V schermato con treccia di fili di rame rosso e nastro di alluminio, sezione 5X1,5 mmq. Fornito a piè d’opera; Conforme a CEI EN 50525 | m | 4.7357 | 5.9907 | 15% | 0.71036 | 10% | 0.54461
SAR26_PR.0042.0019.0014 | MATERIALI DA COSTRUZIONE | CONDUTTORI CAVIDOTTI ED ACCESSORI PER IMPIANTISTICA ELETTRICA | Conduttore multipolare in rame tipo FROHH2R | CONDUTTORE MULTIPOLARE DI RAME tipo FROHH2R 450/750 V schermato con treccia di fili di rame rosso e nastro di alluminio, sezione 5X2,5 mmq. Fornito a piè d’opera; Conforme a CEI EN 50525 | m | 7.194 | 9.1004 | 15% | 1.0791 | 10% | 0.82731
SAR26_PR.0042.0020.0001 | MATERIALI DA COSTRUZIONE | CONDUTTORI CAVIDOTTI ED ACCESSORI PER IMPIANTISTICA ELETTRICA | Conduttore unipolare in rame tipo FG7H1R | CONDUTTORE UNIPOLARE DI RAME tipo FG7H1R 0,6/1 KV schermato con treccia di fili di rame rosso, sezione 1X10,0 mmq. Fornito a piè d’opera; Conforme a CEI 20-13 | m | 7.045 | 8.912 | 15% | 1.0568 | 10% | 0.81018
SAR26_PR.0042.0020.0002 | MATERIALI DA COSTRUZIONE | CONDUTTORI CAVIDOTTI ED ACCESSORI PER IMPIANTISTICA ELETTRICA | Conduttore unipolare in rame tipo FG7H1R | CONDUTTORE UNIPOLARE DI RAME tipo FG7H1R 0,6/1 KV schermato con treccia di fili di rame rosso, sezione 1X16,0 mmq. Fornito a piè d’opera; Conforme a CEI 20-13 | m | 9.7268 | 12.3045 | 15% | 1.459 | 10% | 1.1186
SAR26_PR.0042.0020.0003 | MATERIALI DA COSTRUZIONE | CONDUTTORI CAVIDOTTI ED ACCESSORI PER IMPIANTISTICA ELETTRICA | Conduttore unipolare in rame tipo FG7H1R | CONDUTTORE UNIPOLARE DI RAME tipo FG7H1R 0,6/1 KV schermato con treccia di fili di rame rosso, sezione 1X25,0 mmq. Fornito a piè d’opera; Conforme a CEI 20-13 | m | 13.3239 | 16.8547 | 15% | 1.9986 | 10% | 1.5322
SAR26_PR.0042.0020.0004 | MATERIALI DA COSTRUZIONE | CONDUTTORI CAVIDOTTI ED ACCESSORI PER IMPIANTISTICA ELETTRICA | Conduttore unipolare in rame tipo FG7H1R | CONDUTTORE UNIPOLARE DI RAME tipo FG7H1R 0,6/1 KV schermato con treccia di fili di rame rosso, sezione 1X35,0 mmq. Fornito a piè d’opera; Conforme a CEI 20-13 | m | 17.3678 | 21.9703 | 15% | 2.6052 | 10% | 1.9973
SAR26_PR.0042.0020.0005 | MATERIALI DA COSTRUZIONE | CONDUTTORI CAVIDOTTI ED ACCESSORI PER IMPIANTISTICA ELETTRICA | Conduttore unipolare in rame tipo FG7H1R | CONDUTTORE UNIPOLARE DI RAME tipo FG7H1R 0,6/1 KV schermato con treccia di fili di rame rosso, sezione 1X50,0 mmq. Fornito a piè d’opera; Conforme a CEI 20-13 | m | 24.2852 | 30.7207 | 15% | 3.6428 | 10% | 2.7928
SAR26_PR.0042.0020.0006 | MATERIALI DA COSTRUZIONE | CONDUTTORI CAVIDOTTI ED ACCESSORI PER IMPIANTISTICA ELETTRICA | Conduttore unipolare in rame tipo FG7H1R | CONDUTTORE UNIPOLARE DI RAME tipo FG7H1R 0,6/1 KV schermato con treccia di fili di rame rosso, sezione 1X70,0 mmq. Fornito a piè d’opera; Conforme a CEI 20-13 | m | 32.4476 | 41.0463 | 15% | 4.8671 | 10% | 3.7315
SAR26_PR.0042.0020.0007 | MATERIALI DA COSTRUZIONE | CONDUTTORI CAVIDOTTI ED ACCESSORI PER IMPIANTISTICA ELETTRICA | Conduttore unipolare in rame tipo FG7H1R | CONDUTTORE UNIPOLARE DI RAME tipo FG7H1R 0,6/1 KV schermato con treccia di fili di rame rosso, sezione 1X95,0 mmq. Fornito a piè d’opera; Conforme a CEI 20-13 | m | 41.0996 | 51.991 | 15% | 6.1649 | 10% | 4.7265
SAR26_PR.0042.0020.0008 | MATERIALI DA COSTRUZIONE | CONDUTTORI CAVIDOTTI ED ACCESSORI PER IMPIANTISTICA ELETTRICA | Conduttore unipolare in rame tipo FG7H1R | CONDUTTORE UNIPOLARE DI RAME tipo FG7H1R 0,6/1 KV schermato con treccia di fili di rame rosso, sezione 1X120,0 mmq. Fornito a piè d’opera; Conforme a CEI 20-13 | m | 52.3057 | 66.1667 | 15% | 7.8459 | 10% | 6.0152
SAR26_PR.0042.0020.0009 | MATERIALI DA COSTRUZIONE | CONDUTTORI CAVIDOTTI ED ACCESSORI PER IMPIANTISTICA ELETTRICA | Conduttore unipolare in rame tipo FG7H1R | CONDUTTORE UNIPOLARE DI RAME tipo FG7H1R 0,6/1 KV schermato con treccia di fili di rame rosso, sezione 1X150,0 mmq. Fornito a piè d’opera; Conforme a CEI 20-13 | m | 63.1393 | 79.8713 | 15% | 9.4709 | 10% | 7.261
SAR26_PR.0042.0020.0010 | MATERIALI DA COSTRUZIONE | CONDUTTORI CAVIDOTTI ED ACCESSORI PER IMPIANTISTICA ELETTRICA | Conduttore unipolare in rame tipo FG7H1R | CONDUTTORE UNIPOLARE DI RAME tipo FG7H1R 0,6/1 KV schermato con treccia di fili di rame rosso, sezione 1X185,0 mmq. Fornito a piè d’opera; Conforme a CEI 20-13 | m | 76.5377 | 96.8202 | 15% | 11.4807 | 10% | 8.8018
SAR26_PR.0042.0020.0011 | MATERIALI DA COSTRUZIONE | CONDUTTORI CAVIDOTTI ED ACCESSORI PER IMPIANTISTICA ELETTRICA | Conduttore unipolare in rame tipo FG7H1R | CONDUTTORE UNIPOLARE DI RAME tipo FG7H1R 0,6/1 KV schermato con treccia di fili di rame rosso, sezione 1X240,0 mmq. Fornito a piè d’opera; Conforme a CEI 20-13 | m | 99.4713 | 125.8312 | 15% | 14.9207 | 10% | 11.4392
SAR26_PR.0042.0020.0012 | MATERIALI DA COSTRUZIONE | CONDUTTORI CAVIDOTTI ED ACCESSORI PER IMPIANTISTICA ELETTRICA | Conduttore unipolare in rame tipo FG7H1R | CONDUTTORE UNIPOLARE DI RAME tipo FG7H1R 0,6/1 KV schermato con treccia di fili di rame rosso, sezione 1X300,0 mmq. Fornito a piè d’opera; Conforme a CEI 20-13 | m | 124.3737 | 157.3328 | 15% | 18.6561 | 10% | 14.303
SAR26_PR.0042.0021.0001 | MATERIALI DA COSTRUZIONE | CONDUTTORI CAVIDOTTI ED ACCESSORI PER IMPIANTISTICA ELETTRICA | Conduttore multipolare in rame tipo FG7H1R | CONDUTTORE MULTIPOLARE DI RAME tipo FG7OH1R 0,6/1 KV schermato con treccia di fili di rame rosso, sezione 2X1,5 mmq. Fornito a piè d’opera; Conforme a CEI 20-13 | m | 4.3313 | 5.4791 | 15% | 0.6497 | 10% | 0.4981
SAR26_PR.0042.0021.0002 | MATERIALI DA COSTRUZIONE | CONDUTTORI CAVIDOTTI ED ACCESSORI PER IMPIANTISTICA ELETTRICA | Conduttore multipolare in rame tipo FG7H1R | CONDUTTORE MULTIPOLARE DI RAME tipo FG7OH1R 0,6/1 KV schermato con treccia di fili di rame rosso, sezione 2X2,5 mmq. Fornito a piè d’opera; Conforme a CEI 20-13 | m | 5.2465 | 6.6369 | 15% | 0.78698 | 10% | 0.60335
SAR26_PR.0042.0021.0003 | MATERIALI DA COSTRUZIONE | CONDUTTORI CAVIDOTTI ED ACCESSORI PER IMPIANTISTICA ELETTRICA | Conduttore multipolare in rame tipo FG7H1R | CONDUTTORE MULTIPOLARE DI RAME tipo FG7OH1R 0,6/1 KV schermato con treccia di fili di rame rosso, sezione 2X4,0 mmq. Fornito a piè d’opera; Conforme a CEI 20-13 | m | 6.7045 | 8.4812 | 15% | 1.0057 | 10% | 0.77102
SAR26_PR.0042.0021.0004 | MATERIALI DA COSTRUZIONE | CONDUTTORI CAVIDOTTI ED ACCESSORI PER IMPIANTISTICA ELETTRICA | Conduttore multipolare in rame tipo FG7H1R | CONDUTTORE MULTIPOLARE DI RAME tipo FG7OH1R 0,6/1 KV schermato con treccia di fili di rame rosso, sezione 2X6,0 mmq. Fornito a piè d’opera; Conforme a CEI 20-13 | m | 8.5456 | 10.8102 | 15% | 1.2818 | 10% | 0.98274
SAR26_PR.0042.0021.0005 | MATERIALI DA COSTRUZIONE | CONDUTTORI CAVIDOTTI ED ACCESSORI PER IMPIANTISTICA ELETTRICA | Conduttore multipolare in rame tipo FG7H1R | CONDUTTORE MULTIPOLARE DI RAME tipo FG7OH1R 0,6/1 KV schermato con treccia di fili di rame rosso, sezione 2X10,0 mmq. Fornito a piè d’opera; Conforme a CEI 20-13 | m | 13.0897 | 16.5585 | 15% | 1.9635 | 10% | 1.5053
SAR26_PR.0042.0021.0006 | MATERIALI DA COSTRUZIONE | CONDUTTORI CAVIDOTTI ED ACCESSORI PER IMPIANTISTICA ELETTRICA | Conduttore multipolare in rame tipo FG7H1R | CONDUTTORE MULTIPOLARE DI RAME tipo FG7OH1R 0,6/1 KV schermato con treccia di fili di rame rosso, sezione 2X16,0 mmq. Fornito a piè d’opera; Conforme a CEI 20-13 | m | 18.0809 | 22.8723 | 15% | 2.7121 | 10% | 2.0793
SAR26_PR.0042.0021.0007 | MATERIALI DA COSTRUZIONE | CONDUTTORI CAVIDOTTI ED ACCESSORI PER IMPIANTISTICA ELETTRICA | Conduttore multipolare in rame tipo FG7H1R | CONDUTTORE MULTIPOLARE DI RAME tipo FG7OH1R 0,6/1 KV schermato con treccia di fili di rame rosso, sezione 2X25,0 mmq. Fornito a piè d’opera; Conforme a CEI 20-13 | m | 25.9028 | 32.767 | 15% | 3.8854 | 10% | 2.9788
SAR26_PR.0042.0021.0008 | MATERIALI DA COSTRUZIONE | CONDUTTORI CAVIDOTTI ED ACCESSORI PER IMPIANTISTICA ELETTRICA | Conduttore multipolare in rame tipo FG7H1R | CONDUTTORE MULTIPOLARE DI RAME tipo FG7OH1R 0,6/1 KV schermato con treccia di fili di rame rosso, sezione 2X35,0 mmq. Fornito a piè d’opera; Conforme a CEI 20-13 | m | 34.7357 | 43.9406 | 15% | 5.2104 | 10% | 3.9946
SAR26_PR.0042.0021.0009 | MATERIALI DA COSTRUZIONE | CONDUTTORI CAVIDOTTI ED ACCESSORI PER IMPIANTISTICA ELETTRICA | Conduttore multipolare in rame tipo FG7H1R | CONDUTTORE MULTIPOLARE DI RAME tipo FG7OH1R 0,6/1 KV schermato con treccia di fili di rame rosso, sezione 2X50,0 mmq. Fornito a piè d’opera; Conforme a CEI 20-13 | m | 49.1876 | 62.2223 | 15% | 7.3781 | 10% | 5.6566
SAR26_PR.0042.0021.0010 | MATERIALI DA COSTRUZIONE | CONDUTTORI CAVIDOTTI ED ACCESSORI PER IMPIANTISTICA ELETTRICA | Conduttore multipolare in rame tipo FG7H1R | CONDUTTORE MULTIPOLARE DI RAME tipo FG7OH1R 0,6/1 KV schermato con treccia di fili di rame rosso, sezione 3X1,5 mmq. Fornito a piè d’opera; Conforme a CEI 20-13 | m | 5.023 | 6.3542 | 15% | 0.75346 | 10% | 0.57765
SAR26_PR.0042.0021.0011 | MATERIALI DA COSTRUZIONE | CONDUTTORI CAVIDOTTI ED ACCESSORI PER IMPIANTISTICA ELETTRICA | Conduttore multipolare in rame tipo FG7H1R | CONDUTTORE MULTIPOLARE DI RAME tipo FG7OH1R 0,6/1 KV schermato con treccia di fili di rame rosso, sezione 3X2,5 mmq. Fornito a piè d’opera; Conforme a CEI 20-13 | m | 6.2682 | 7.9292 | 15% | 0.94023 | 10% | 0.72084
SAR26_PR.0042.0021.0012 | MATERIALI DA COSTRUZIONE | CONDUTTORI CAVIDOTTI ED ACCESSORI PER IMPIANTISTICA ELETTRICA | Conduttore multipolare in rame tipo FG7H1R | CONDUTTORE MULTIPOLARE DI RAME tipo FG7OH1R 0,6/1 KV schermato con treccia di fili di rame rosso, sezione 3X4,0 mmq. Fornito a piè d’opera; Conforme a CEI 20-13 | m | 8.2263 | 10.4063 | 15% | 1.234 | 10% | 0.94603
SAR26_PR.0042.0021.0013 | MATERIALI DA COSTRUZIONE | CONDUTTORI CAVIDOTTI ED ACCESSORI PER IMPIANTISTICA ELETTRICA | Conduttore multipolare in rame tipo FG7H1R | CONDUTTORE MULTIPOLARE DI RAME tipo FG7OH1R 0,6/1 KV schermato con treccia di fili di rame rosso, sezione 3X6,0 mmq. Fornito a piè d’opera; Conforme a CEI 20-13 | m | 10.8762 | 13.7584 | 15% | 1.6314 | 10% | 1.2508
SAR26_PR.0042.0021.0014 | MATERIALI DA COSTRUZIONE | CONDUTTORI CAVIDOTTI ED ACCESSORI PER IMPIANTISTICA ELETTRICA | Conduttore multipolare in rame tipo FG7H1R | CONDUTTORE MULTIPOLARE DI RAME tipo FG7OH1R 0,6/1 KV schermato con treccia di fili di rame rosso, sezione 3X10,0 mmq. Fornito a piè d’opera; Conforme a CEI 20-13 | m | 17.4211 | 22.0376 | 15% | 2.6132 | 10% | 2.0034
SAR26_PR.0042.0021.0015 | MATERIALI DA COSTRUZIONE | CONDUTTORI CAVIDOTTI ED ACCESSORI PER IMPIANTISTICA ELETTRICA | Conduttore multipolare in rame tipo FG7H1R | CONDUTTORE MULTIPOLARE DI RAME tipo FG7OH1R 0,6/1 KV schermato con treccia di fili di rame rosso, sezione 3X16,0 mmq. Fornito a piè d’opera; Conforme a CEI 20-13 | m | 24.9556 | 31.5689 | 15% | 3.7433 | 10% | 2.8699
SAR26_PR.0042.0021.0016 | MATERIALI DA COSTRUZIONE | CONDUTTORI CAVIDOTTI ED ACCESSORI PER IMPIANTISTICA ELETTRICA | Conduttore multipolare in rame tipo FG7H1R | CONDUTTORE MULTIPOLARE DI RAME tipo FG7OH1R 0,6/1 KV schermato con treccia di fili di rame rosso, sezione 3X25,0 mmq. Fornito a piè d’opera; Conforme a CEI 20-13 | m | 36.4384 | 46.0946 | 15% | 5.4658 | 10% | 4.1904
SAR26_PR.0042.0021.0017 | MATERIALI DA COSTRUZIONE | CONDUTTORI CAVIDOTTI ED ACCESSORI PER IMPIANTISTICA ELETTRICA | Conduttore multipolare in rame tipo FG7H1R | CONDUTTORE MULTIPOLARE DI RAME tipo FG7OH1R 0,6/1 KV schermato con treccia di fili di rame rosso, sezione 3X35,0 mmq. Fornito a piè d’opera; Conforme a CEI 20-13 | m | 49.5494 | 62.68 | 15% | 7.4324 | 10% | 5.6982
SAR26_PR.0042.0021.0018 | MATERIALI DA COSTRUZIONE | CONDUTTORI CAVIDOTTI ED ACCESSORI PER IMPIANTISTICA ELETTRICA | Conduttore multipolare in rame tipo FG7H1R | CONDUTTORE MULTIPOLARE DI RAME tipo FG7OH1R 0,6/1 KV schermato con treccia di fili di rame rosso, sezione 3X50,0 mmq. Fornito a piè d’opera; Conforme a CEI 20-13 | m | 68.8754 | 87.1274 | 15% | 10.3313 | 10% | 7.9207
SAR26_PR.0042.0021.0019 | MATERIALI DA COSTRUZIONE | CONDUTTORI CAVIDOTTI ED ACCESSORI PER IMPIANTISTICA ELETTRICA | Conduttore multipolare in rame tipo FG7H1R | CONDUTTORE MULTIPOLARE DI RAME tipo FG7OH1R 0,6/1 KV schermato con treccia di fili di rame rosso, sezione 3X70,0 mmq. Fornito a piè d’opera; Conforme a CEI 20-13 | m | 91.1812 | 115.3442 | 15% | 13.6772 | 10% | 10.4858
SAR26_PR.0042.0021.0020 | MATERIALI DA COSTRUZIONE | CONDUTTORI CAVIDOTTI ED ACCESSORI PER IMPIANTISTICA ELETTRICA | Conduttore multipolare in rame tipo FG7H1R | CONDUTTORE MULTIPOLARE DI RAME tipo FG7OH1R 0,6/1 KV schermato con treccia di fili di rame rosso, sezione 3X95,0 mmq. Fornito a piè d’opera; Conforme a CEI 20-13 | m | 127.0449 | 160.7118 | 15% | 19.0567 | 10% | 14.6102
SAR26_PR.0042.0021.0021 | MATERIALI DA COSTRUZIONE | CONDUTTORI CAVIDOTTI ED ACCESSORI PER IMPIANTISTICA ELETTRICA | Conduttore multipolare in rame tipo FG7H1R | CONDUTTORE MULTIPOLARE DI RAME tipo FG7OH1R 0,6/1 KV schermato con treccia di fili di rame rosso, sezione 3X120,0 mmq. Fornito a piè d’opera; Conforme a CEI 20-13 | m | 169.2087 | 214.0491 | 15% | 25.3813 | 10% | 19.459
SAR26_PR.0042.0021.0022 | MATERIALI DA COSTRUZIONE | CONDUTTORI CAVIDOTTI ED ACCESSORI PER IMPIANTISTICA ELETTRICA | Conduttore multipolare in rame tipo FG7H1R | CONDUTTORE MULTIPOLARE DI RAME tipo FG7OH1R 0,6/1 KV schermato con treccia di fili di rame rosso, sezione 3X150,0 mmq. Fornito a piè d’opera; Conforme a CEI 20-13 | m | 214.4269 | 271.25 | 15% | 32.164 | 10% | 24.6591
SAR26_PR.0042.0021.0023 | MATERIALI DA COSTRUZIONE | CONDUTTORI CAVIDOTTI ED ACCESSORI PER IMPIANTISTICA ELETTRICA | Conduttore multipolare in rame tipo FG7H1R | CONDUTTORE MULTIPOLARE DI RAME tipo FG7OH1R 0,6/1 KV schermato con treccia di fili di rame rosso, sezione 3X185,0 mmq. Fornito a piè d’opera; Conforme a CEI 20-13 | m | 257.9529 | 326.3104 | 15% | 38.6929 | 10% | 29.6646
SAR26_PR.0042.0021.0024 | MATERIALI DA COSTRUZIONE | CONDUTTORI CAVIDOTTI ED ACCESSORI PER IMPIANTISTICA ELETTRICA | Conduttore multipolare in rame tipo FG7H1R | CONDUTTORE MULTIPOLARE DI RAME tipo FG7OH1R 0,6/1 KV schermato con treccia di fili di rame rosso, sezione 3X240,0 mmq. Fornito a piè d’opera; Conforme a CEI 20-13 | m | 294.668 | 372.755 | 15% | 44.2002 | 10% | 33.8868
SAR26_PR.0042.0021.0025 | MATERIALI DA COSTRUZIONE | CONDUTTORI CAVIDOTTI ED ACCESSORI PER IMPIANTISTICA ELETTRICA | Conduttore multipolare in rame tipo FG7H1R | CONDUTTORE MULTIPOLARE DI RAME tipo FG7H1R 0,6/1 KV schermato con treccia di fili di rame rosso, sezione 4X1,5 mmq. Fornito a piè d’opera; Conforme a CEI 20-13 | m | 5.6722 | 7.1753 | 15% | 0.85083 | 10% | 0.6523
SAR26_PR.0042.0021.0026 | MATERIALI DA COSTRUZIONE | CONDUTTORI CAVIDOTTI ED ACCESSORI PER IMPIANTISTICA ELETTRICA | Conduttore multipolare in rame tipo FG7H1R | CONDUTTORE MULTIPOLARE DI RAME tipo FG7H1R 0,6/1 KV schermato con treccia di fili di rame rosso, sezione 4X2,5 mmq. Fornito a piè d’opera; Conforme a CEI 20-13 | m | 7.5559 | 9.5582 | 15% | 1.1334 | 10% | 0.86892
SAR26_PR.0042.0021.0027 | MATERIALI DA COSTRUZIONE | CONDUTTORI CAVIDOTTI ED ACCESSORI PER IMPIANTISTICA ELETTRICA | Conduttore multipolare in rame tipo FG7H1R | CONDUTTORE MULTIPOLARE DI RAME tipo FG7H1R 0,6/1 KV schermato con treccia di fili di rame rosso, sezione 4X4,0 mmq. Fornito a piè d’opera; Conforme a CEI 20-13 | m | 10.1632 | 12.8564 | 15% | 1.5245 | 10% | 1.1688
SAR26_PR.0042.0021.0028 | MATERIALI DA COSTRUZIONE | CONDUTTORI CAVIDOTTI ED ACCESSORI PER IMPIANTISTICA ELETTRICA | Conduttore multipolare in rame tipo FG7H1R | CONDUTTORE MULTIPOLARE DI RAME tipo FG7H1R 0,6/1 KV schermato con treccia di fili di rame rosso, sezione 4X6,0 mmq. Fornito a piè d’opera; Conforme a CEI 20-13 | m | 13.7389 | 17.3797 | 15% | 2.0608 | 10% | 1.58
SAR26_PR.0042.0021.0029 | MATERIALI DA COSTRUZIONE | CONDUTTORI CAVIDOTTI ED ACCESSORI PER IMPIANTISTICA ELETTRICA | Conduttore multipolare in rame tipo FG7H1R | CONDUTTORE MULTIPOLARE DI RAME tipo FG7H1R 0,6/1 KV schermato con treccia di fili di rame rosso, sezione 4X10,0 mmq. Fornito a piè d’opera; Conforme a CEI 20-13 | m | 22.21 | 28.0956 | 15% | 3.3315 | 10% | 2.5541
SAR26_PR.0042.0021.0030 | MATERIALI DA COSTRUZIONE | CONDUTTORI CAVIDOTTI ED ACCESSORI PER IMPIANTISTICA ELETTRICA | Conduttore multipolare in rame tipo FG7H1R | CONDUTTORE MULTIPOLARE DI RAME tipo FG7H1R 0,6/1 KV schermato con treccia di fili di rame rosso, sezione 4X16,0 mmq. Fornito a piè d’opera; Conforme a CEI 20-13 | m | 32.0645 | 40.5616 | 15% | 4.8097 | 10% | 3.6874
SAR26_PR.0042.0021.0031 | MATERIALI DA COSTRUZIONE | CONDUTTORI CAVIDOTTI ED ACCESSORI PER IMPIANTISTICA ELETTRICA | Conduttore multipolare in rame tipo FG7H1R | CONDUTTORE MULTIPOLARE DI RAME tipo FG7H1R 0,6/1 KV schermato con treccia di fili di rame rosso, sezione 4X25,0 mmq. Fornito a piè d’opera; Conforme a CEI 20-13 | m | 47.1443 | 59.6376 | 15% | 7.0716 | 10% | 5.4216
SAR26_PR.0042.0021.0032 | MATERIALI DA COSTRUZIONE | CONDUTTORI CAVIDOTTI ED ACCESSORI PER IMPIANTISTICA ELETTRICA | Conduttore multipolare in rame tipo FG7H1R | CONDUTTORE MULTIPOLARE DI RAME tipo FG7H1R 0,6/1 KV schermato con treccia di fili di rame rosso, sezione 4X35,0 mmq. Fornito a piè d’opera; Conforme a CEI 20-13 | m | 59.6275 | 75.4287 | 15% | 8.9441 | 10% | 6.8572
SAR26_PR.0042.0021.0033 | MATERIALI DA COSTRUZIONE | CONDUTTORI CAVIDOTTI ED ACCESSORI PER IMPIANTISTICA ELETTRICA | Conduttore multipolare in rame tipo FG7H1R | CONDUTTORE MULTIPOLARE DI RAME tipo FG7H1R 0,6/1 KV schermato con treccia di fili di rame rosso, sezione 4X50,0 mmq. Fornito a piè d’opera; Conforme a CEI 20-13 | m | 79.8367 | 100.9934 | 15% | 11.9755 | 10% | 9.1812
SAR26_PR.0042.0021.0034 | MATERIALI DA COSTRUZIONE | CONDUTTORI CAVIDOTTI ED ACCESSORI PER IMPIANTISTICA ELETTRICA | Conduttore multipolare in rame tipo FG7H1R | CONDUTTORE MULTIPOLARE DI RAME tipo FG7H1R 0,6/1 KV schermato con treccia di fili di rame rosso, sezione 4X70,0 mmq. Fornito a piè d’opera; Conforme a CEI 20-13 | m | 110.6561 | 139.98 | 15% | 16.5984 | 10% | 12.7255
SAR26_PR.0042.0021.0035 | MATERIALI DA COSTRUZIONE | CONDUTTORI CAVIDOTTI ED ACCESSORI PER IMPIANTISTICA ELETTRICA | Conduttore multipolare in rame tipo FG7H1R | CONDUTTORE MULTIPOLARE DI RAME tipo FG7H1R 0,6/1 KV schermato con treccia di fili di rame rosso, sezione 4X95,0 mmq. Fornito a piè d’opera; Conforme a CEI 20-13 | m | 146.7221 | 185.6034 | 15% | 22.0083 | 10% | 16.873
SAR26_PR.0042.0021.0036 | MATERIALI DA COSTRUZIONE | CONDUTTORI CAVIDOTTI ED ACCESSORI PER IMPIANTISTICA ELETTRICA | Conduttore multipolare in rame tipo FG7H1R | CONDUTTORE MULTIPOLARE DI RAME tipo FG7H1R 0,6/1 KV schermato con treccia di fili di rame rosso, sezione 4X120,0 mmq. Fornito a piè d’opera; Conforme a CEI 20-13 | m | 189.8118 | 240.1119 | 15% | 28.4718 | 10% | 21.8284
SAR26_PR.0042.0021.0037 | MATERIALI DA COSTRUZIONE | CONDUTTORI CAVIDOTTI ED ACCESSORI PER IMPIANTISTICA ELETTRICA | Conduttore multipolare in rame tipo FG7H1R | CONDUTTORE MULTIPOLARE DI RAME tipo FG7H1R 0,6/1 KV schermato con treccia di fili di rame rosso, sezione 4X150,0 mmq. Fornito a piè d’opera; Conforme a CEI 20-13 | m | 230.4644 | 291.5375 | 15% | 34.5697 | 10% | 26.5034
SAR26_PR.0042.0021.0038 | MATERIALI DA COSTRUZIONE | CONDUTTORI CAVIDOTTI ED ACCESSORI PER IMPIANTISTICA ELETTRICA | Conduttore multipolare in rame tipo FG7H1R | CONDUTTORE MULTIPOLARE DI RAME tipo FG7H1R 0,6/1 KV schermato con treccia di fili di rame rosso, sezione 4X185,0 mmq. Fornito a piè d’opera; Conforme a CEI 20-13 | m | 283.7067 | 358.8889 | 15% | 42.556 | 10% | 32.6263
SAR26_PR.0042.0021.0039 | MATERIALI DA COSTRUZIONE | CONDUTTORI CAVIDOTTI ED ACCESSORI PER IMPIANTISTICA ELETTRICA | Conduttore multipolare in rame tipo FG7H1R | CONDUTTORE MULTIPOLARE DI RAME tipo FG7H1R 0,6/1 KV schermato con treccia di fili di rame rosso, sezione 4X240,0 mmq. Fornito a piè d’opera; Conforme a CEI 20-13 | m | 383.5185 | 485.1509 | 15% | 57.5278 | 10% | 44.1046
SAR26_PR.0042.0021.0040 | MATERIALI DA COSTRUZIONE | CONDUTTORI CAVIDOTTI ED ACCESSORI PER IMPIANTISTICA ELETTRICA | Conduttore multipolare in rame tipo FG7H1R | CONDUTTORE MULTIPOLARE DI RAME tipo FG7H1R 0,6/1 KV schermato con treccia di fili di rame rosso, sezione 5X1,5 mmq. Fornito a piè d’opera; Conforme a CEI 20-13 | m | 6.7045 | 8.4812 | 15% | 1.0057 | 10% | 0.77102
SAR26_PR.0042.0021.0041 | MATERIALI DA COSTRUZIONE | CONDUTTORI CAVIDOTTI ED ACCESSORI PER IMPIANTISTICA ELETTRICA | Conduttore multipolare in rame tipo FG7H1R | CONDUTTORE MULTIPOLARE DI RAME tipo FG7H1R 0,6/1 KV schermato con treccia di fili di rame rosso, sezione 5X2,5 mmq. Fornito a piè d’opera; Conforme a CEI 20-13 | m | 8.2582 | 10.4467 | 15% | 1.2387 | 10% | 0.9497
SAR26_PR.0042.0021.0042 | MATERIALI DA COSTRUZIONE | CONDUTTORI CAVIDOTTI ED ACCESSORI PER IMPIANTISTICA ELETTRICA | Conduttore multipolare in rame tipo FG7H1R | CONDUTTORE MULTIPOLARE DI RAME tipo FG7H1R 0,6/1 KV schermato con treccia di fili di rame rosso, sezione 5X4,0 mmq. Fornito a piè d’opera; Conforme a CEI 20-13 | m | 12.3129 | 15.5758 | 15% | 1.8469 | 10% | 1.416
SAR26_PR.0042.0021.0043 | MATERIALI DA COSTRUZIONE | CONDUTTORI CAVIDOTTI ED ACCESSORI PER IMPIANTISTICA ELETTRICA | Conduttore multipolare in rame tipo FG7H1R | CONDUTTORE MULTIPOLARE DI RAME tipo FG7H1R 0,6/1 KV schermato con treccia di fili di rame rosso, sezione 5X6,0 mmq. Fornito a piè d’opera; Conforme a CEI 20-13 | m | 16.4313 | 20.7856 | 15% | 2.4647 | 10% | 1.8896
SAR26_PR.0042.0021.0044 | MATERIALI DA COSTRUZIONE | CONDUTTORI CAVIDOTTI ED ACCESSORI PER IMPIANTISTICA ELETTRICA | Conduttore multipolare in rame tipo FG7H1R | CONDUTTORE MULTIPOLARE DI RAME tipo FG7H1R 0,6/1 KV schermato con treccia di fili di rame rosso, sezione 5X10,0 mmq. Fornito a piè d’opera; Conforme a CEI 20-13 | m | 27.3182 | 34.5575 | 15% | 4.0977 | 10% | 3.1416
SAR26_PR.0042.0021.0045 | MATERIALI DA COSTRUZIONE | CONDUTTORI CAVIDOTTI ED ACCESSORI PER IMPIANTISTICA ELETTRICA | Conduttore multipolare in rame tipo FG7H1R | CONDUTTORE MULTIPOLARE DI RAME tipo FG7H1R 0,6/1 KV schermato con treccia di fili di rame rosso, sezione 5X16,0 mmq. Fornito a piè d’opera; Conforme a CEI 20-13 | m | 39.7907 | 50.3352 | 15% | 5.9686 | 10% | 4.5759
SAR26_PR.0042.0021.0046 | MATERIALI DA COSTRUZIONE | CONDUTTORI CAVIDOTTI ED ACCESSORI PER IMPIANTISTICA ELETTRICA | Conduttore multipolare in rame tipo FG7H1R | CONDUTTORE MULTIPOLARE DI RAME tipo FG7H1R 0,6/1 KV schermato con treccia di fili di rame rosso, sezione 5X25,0 mmq. Fornito a piè d’opera; Conforme a CEI 20-13 | m | 58.3398 | 73.7998 | 15% | 8.751 | 10% | 6.7091
SAR26_PR.0042.0021.0047 | MATERIALI DA COSTRUZIONE | CONDUTTORI CAVIDOTTI ED ACCESSORI PER IMPIANTISTICA ELETTRICA | Conduttore multipolare in rame tipo FG7H1R | CONDUTTORE MULTIPOLARE DI RAME tipo FG7H1R 0,6/1 KV schermato con treccia di fili di rame rosso, sezione 5X35,0 mmq. Fornito a piè d’opera; Conforme a CEI 20-13 | m | 81.6884 | 103.3359 | 15% | 12.2533 | 10% | 9.3942
SAR26_PR.0042.0021.0048 | MATERIALI DA COSTRUZIONE | CONDUTTORI CAVIDOTTI ED ACCESSORI PER IMPIANTISTICA ELETTRICA | Conduttore multipolare in rame tipo FG7H1R | CONDUTTORE MULTIPOLARE DI RAME tipo FG7H1R 0,6/1 KV schermato con treccia di fili di rame rosso, sezione 5X50,0 mmq. Fornito a piè d’opera; Conforme a CEI 20-13 | m | 108.549 | 137.3145 | 15% | 16.2824 | 10% | 12.4831
SAR26_PR.0042.0021.0049 | MATERIALI DA COSTRUZIONE | CONDUTTORI CAVIDOTTI ED ACCESSORI PER IMPIANTISTICA ELETTRICA | Conduttore multipolare in rame tipo FG7H1R | CONDUTTORE MULTIPOLARE DI RAME tipo FG7H1R 0,6/1 KV schermato con treccia di fili di rame rosso, sezione 7X1,5 mmq. Fornito a piè d’opera; Conforme a CEI 20-13 | m | 8.9393 | 11.3082 | 15% | 1.3409 | 10% | 1.028
SAR26_PR.0042.0021.0050 | MATERIALI DA COSTRUZIONE | CONDUTTORI CAVIDOTTI ED ACCESSORI PER IMPIANTISTICA ELETTRICA | Conduttore multipolare in rame tipo FG7H1R | CONDUTTORE MULTIPOLARE DI RAME tipo FG7H1R 0,6/1 KV schermato con treccia di fili di rame rosso, sezione 10X1,5 mmq. Fornito a piè d’opera; Conforme a CEI 20-13 | m | 11.6424 | 14.7277 | 15% | 1.7464 | 10% | 1.3389
SAR26_PR.0042.0021.0051 | MATERIALI DA COSTRUZIONE | CONDUTTORI CAVIDOTTI ED ACCESSORI PER IMPIANTISTICA ELETTRICA | Conduttore multipolare in rame tipo FG7H1R | CONDUTTORE MULTIPOLARE DI RAME tipo FG7H1R 0,6/1 KV schermato con treccia di fili di rame rosso, sezione 12X1,5 mmq. Fornito a piè d’opera; Conforme a CEI 20-13 | m | 13.0897 | 16.5585 | 15% | 1.9635 | 10% | 1.5053
SAR26_PR.0042.0021.0052 | MATERIALI DA COSTRUZIONE | CONDUTTORI CAVIDOTTI ED ACCESSORI PER IMPIANTISTICA ELETTRICA | Conduttore multipolare in rame tipo FG7H1R | CONDUTTORE MULTIPOLARE DI RAME tipo FG7H1R 0,6/1 KV schermato con treccia di fili di rame rosso, sezione 16X1,5 mmq. Fornito a piè d’opera; Conforme a CEI 20-13 | m | 16.2185 | 20.5164 | 15% | 2.4328 | 10% | 1.8651
SAR26_PR.0042.0021.0053 | MATERIALI DA COSTRUZIONE | CONDUTTORI CAVIDOTTI ED ACCESSORI PER IMPIANTISTICA ELETTRICA | Conduttore multipolare in rame tipo FG7H1R | CONDUTTORE MULTIPOLARE DI RAME tipo FG7H1R 0,6/1 KV schermato con treccia di fili di rame rosso, sezione 19X1,5 mmq. Fornito a piè d’opera; Conforme a CEI 20-13 | m | 18.4746 | 23.3704 | 15% | 2.7712 | 10% | 2.1246
SAR26_PR.0042.0021.0054 | MATERIALI DA COSTRUZIONE | CONDUTTORI CAVIDOTTI ED ACCESSORI PER IMPIANTISTICA ELETTRICA | Conduttore multipolare in rame tipo FG7H1R | CONDUTTORE MULTIPOLARE DI RAME tipo FG7H1R 0,6/1 KV schermato con treccia di fili di rame rosso, sezione 24X1,5 mmq. Fornito a piè d’opera; Conforme a CEI 20-13 | m | 22.774 | 28.8091 | 15% | 3.4161 | 10% | 2.619
SAR26_PR.0042.0021.0055 | MATERIALI DA COSTRUZIONE | CONDUTTORI CAVIDOTTI ED ACCESSORI PER IMPIANTISTICA ELETTRICA | Conduttore multipolare in rame tipo FG7H1R | CONDUTTORE MULTIPOLARE DI RAME tipo FG7H1R 0,6/1 KV schermato con treccia di fili di rame rosso, sezione 7X2,5 mmq. Fornito a piè d’opera; Conforme a CEI 20-13 | m | 12.0574 | 15.2527 | 15% | 1.8086 | 10% | 1.3866
SAR26_PR.0042.0021.0056 | MATERIALI DA COSTRUZIONE | CONDUTTORI CAVIDOTTI ED ACCESSORI PER IMPIANTISTICA ELETTRICA | Conduttore multipolare in rame tipo FG7H1R | CONDUTTORE MULTIPOLARE DI RAME tipo FG7H1R 0,6/1 KV schermato con treccia di fili di rame rosso, sezione 10X2,5 mmq. Fornito a piè d’opera; Conforme a CEI 20-13 | m | 16.0482 | 20.301 | 15% | 2.4072 | 10% | 1.8456
SAR26_PR.0042.0021.0057 | MATERIALI DA COSTRUZIONE | CONDUTTORI CAVIDOTTI ED ACCESSORI PER IMPIANTISTICA ELETTRICA | Conduttore multipolare in rame tipo FG7H1R | CONDUTTORE MULTIPOLARE DI RAME tipo FG7H1R 0,6/1 KV schermato con treccia di fili di rame rosso, sezione 12X2,5 mmq. Fornito a piè d’opera; Conforme a CEI 20-13 | m | 18.3469 | 23.2089 | 15% | 2.752 | 10% | 2.1099
SAR26_PR.0042.0021.0058 | MATERIALI DA COSTRUZIONE | CONDUTTORI CAVIDOTTI ED ACCESSORI PER IMPIANTISTICA ELETTRICA | Conduttore multipolare in rame tipo FG7H1R | CONDUTTORE MULTIPOLARE DI RAME tipo FG7H1R 0,6/1 KV schermato con treccia di fili di rame rosso, sezione 16X2,5 mmq. Fornito a piè d’opera; Conforme a CEI 20-13 | m | 23.6467 | 29.913 | 15% | 3.547 | 10% | 2.7194
SAR26_PR.0042.0021.0059 | MATERIALI DA COSTRUZIONE | CONDUTTORI CAVIDOTTI ED ACCESSORI PER IMPIANTISTICA ELETTRICA | Conduttore multipolare in rame tipo FG7H1R | CONDUTTORE MULTIPOLARE DI RAME tipo FG7H1R 0,6/1 KV schermato con treccia di fili di rame rosso, sezione 19X2,5 mmq. Fornito a piè d’opera; Conforme a CEI 20-13 | m | 27.265 | 34.4902 | 15% | 4.0897 | 10% | 3.1355
SAR26_PR.0042.0021.0060 | MATERIALI DA COSTRUZIONE | CONDUTTORI CAVIDOTTI ED ACCESSORI PER IMPIANTISTICA ELETTRICA | Conduttore multipolare in rame tipo FG7H1R | CONDUTTORE MULTIPOLARE DI RAME tipo FG7H1R 0,6/1 KV schermato con treccia di fili di rame rosso, sezione 24X2,5 mmq. Fornito a piè d’opera; Conforme a CEI 20-13 | m | 33.7353 | 42.6752 | 15% | 5.0603 | 10% | 3.8796
SAR26_PR.0042.0022.0001 | MATERIALI DA COSTRUZIONE | CONDUTTORI CAVIDOTTI ED ACCESSORI PER IMPIANTISTICA ELETTRICA | Conduttore unipolare in rame tipo FG7OH2R | CONDUTTORE UNIPOLARE DI RAME tipo FG7H2R 0,6/1 KV schermato con treccia di fili di rame rosso, sezione 1X10,0 mmq. Fornito a piè d’opera; Conforme a CEI 20-13 | m | 6.9386 | 8.7774 | 15% | 1.0408 | 10% | 0.79794
SAR26_PR.0042.0022.0002 | MATERIALI DA COSTRUZIONE | CONDUTTORI CAVIDOTTI ED ACCESSORI PER IMPIANTISTICA ELETTRICA | Conduttore unipolare in rame tipo FG7OH2R | CONDUTTORE UNIPOLARE DI RAME tipo FG7H2R 0,6/1 KV schermato con treccia di fili di rame rosso, sezione 1X16,0 mmq. Fornito a piè d’opera; Conforme a CEI 20-13 | m | 9.5885 | 12.1294 | 15% | 1.4383 | 10% | 1.1027
SAR26_PR.0042.0022.0003 | MATERIALI DA COSTRUZIONE | CONDUTTORI CAVIDOTTI ED ACCESSORI PER IMPIANTISTICA ELETTRICA | Conduttore unipolare in rame tipo FG7OH2R | CONDUTTORE UNIPOLARE DI RAME tipo FG7H2R 0,6/1 KV schermato con treccia di fili di rame rosso, sezione 1X25,0 mmq. Fornito a piè d’opera; Conforme a CEI 20-13 | m | 13.0365 | 16.4912 | 15% | 1.9555 | 10% | 1.4992
SAR26_PR.0042.0022.0004 | MATERIALI DA COSTRUZIONE | CONDUTTORI CAVIDOTTI ED ACCESSORI PER IMPIANTISTICA ELETTRICA | Conduttore unipolare in rame tipo FG7OH2R | CONDUTTORE UNIPOLARE DI RAME tipo FG7H2R 0,6/1 KV schermato con treccia di fili di rame rosso, sezione 1X35,0 mmq. Fornito a piè d’opera; Conforme a CEI 20-13 | m | 17.0911 | 21.6203 | 15% | 2.5637 | 10% | 1.9655
SAR26_PR.0042.0022.0005 | MATERIALI DA COSTRUZIONE | CONDUTTORI CAVIDOTTI ED ACCESSORI PER IMPIANTISTICA ELETTRICA | Conduttore unipolare in rame tipo FG7OH2R | CONDUTTORE UNIPOLARE DI RAME tipo FG7H2R 0,6/1 KV schermato con treccia di fili di rame rosso, sezione 1X50,0 mmq. Fornito a piè d’opera; Conforme a CEI 20-13 | m | 23.8808 | 30.2092 | 15% | 3.5821 | 10% | 2.7463
SAR26_PR.0042.0022.0006 | MATERIALI DA COSTRUZIONE | CONDUTTORI CAVIDOTTI ED ACCESSORI PER IMPIANTISTICA ELETTRICA | Conduttore unipolare in rame tipo FG7OH2R | CONDUTTORE UNIPOLARE DI RAME tipo FG7H2R 0,6/1 KV schermato con treccia di fili di rame rosso, sezione 1X70,0 mmq. Fornito a piè d’opera; Conforme a CEI 20-13 | m | 31.841 | 40.2789 | 15% | 4.7762 | 10% | 3.6617
SAR26_PR.0042.0022.0007 | MATERIALI DA COSTRUZIONE | CONDUTTORI CAVIDOTTI ED ACCESSORI PER IMPIANTISTICA ELETTRICA | Conduttore unipolare in rame tipo FG7OH2R | CONDUTTORE UNIPOLARE DI RAME tipo FG7H2R 0,6/1 KV schermato con treccia di fili di rame rosso, sezione 1X95,0 mmq. Fornito a piè d’opera; Conforme a CEI 20-13 | m | 40.2483 | 50.9141 | 15% | 6.0372 | 10% | 4.6285
SAR26_PR.0042.0022.0008 | MATERIALI DA COSTRUZIONE | CONDUTTORI CAVIDOTTI ED ACCESSORI PER IMPIANTISTICA ELETTRICA | Conduttore unipolare in rame tipo FG7OH2R | CONDUTTORE UNIPOLARE DI RAME tipo FG7H2R 0,6/1 KV schermato con treccia di fili di rame rosso, sezione 1X120,0 mmq. Fornito a piè d’opera; Conforme a CEI 20-13 | m | 50.9648 | 64.4705 | 15% | 7.6447 | 10% | 5.8609
SAR26_PR.0042.0022.0009 | MATERIALI DA COSTRUZIONE | CONDUTTORI CAVIDOTTI ED ACCESSORI PER IMPIANTISTICA ELETTRICA | Conduttore unipolare in rame tipo FG7OH2R | CONDUTTORE UNIPOLARE DI RAME tipo FG7H2R 0,6/1 KV schermato con treccia di fili di rame rosso, sezione 1X150,0 mmq. Fornito a piè d’opera; Conforme a CEI 20-13 | m | 61.8304 | 78.2154 | 15% | 9.2745 | 10% | 7.1105
SAR26_PR.0042.0022.0010 | MATERIALI DA COSTRUZIONE | CONDUTTORI CAVIDOTTI ED ACCESSORI PER IMPIANTISTICA ELETTRICA | Conduttore unipolare in rame tipo FG7OH2R | CONDUTTORE UNIPOLARE DI RAME tipo FG7H2R 0,6/1 KV schermato con treccia di fili di rame rosso, sezione 1X185,0 mmq. Fornito a piè d’opera; Conforme a CEI 20-13 | m | 75.6012 | 95.6355 | 15% | 11.3402 | 10% | 8.6941
SAR26_PR.0042.0022.0011 | MATERIALI DA COSTRUZIONE | CONDUTTORI CAVIDOTTI ED ACCESSORI PER IMPIANTISTICA ELETTRICA | Conduttore unipolare in rame tipo FG7OH2R | CONDUTTORE UNIPOLARE DI RAME tipo FG7H2R 0,6/1 KV schermato con treccia di fili di rame rosso, sezione 1X240,0 mmq. Fornito a piè d’opera; Conforme a CEI 20-13 | m | 97.6728 | 123.5561 | 15% | 14.6509 | 10% | 11.2324
SAR26_PR.0042.0022.0012 | MATERIALI DA COSTRUZIONE | CONDUTTORI CAVIDOTTI ED ACCESSORI PER IMPIANTISTICA ELETTRICA | Conduttore unipolare in rame tipo FG7OH2R | CONDUTTORE UNIPOLARE DI RAME tipo FG7H2R 0,6/1 KV schermato con treccia di fili di rame rosso, sezione 1X300,0 mmq. Fornito a piè d’opera; Conforme a CEI 20-13 | m | 123.0648 | 155.6769 | 15% | 18.4597 | 10% | 14.1524
SAR26_PR.0042.0023.0001 | MATERIALI DA COSTRUZIONE | CONDUTTORI CAVIDOTTI ED ACCESSORI PER IMPIANTISTICA ELETTRICA | Conduttore multipolare in rame tipo FG7OH2R | CONDUTTORE MULTIPOLARE DI RAME tipo FG7OH2R 0,6/1 KV schermato con treccia di fili di rame rosso, sezione 2X1,5 mmq. Fornito a piè d’opera; Conforme a CEI 20-13 | m | 4.1717 | 5.2772 | 15% | 0.62575 | 10% | 0.47974
SAR26_PR.0042.0023.0002 | MATERIALI DA COSTRUZIONE | CONDUTTORI CAVIDOTTI ED ACCESSORI PER IMPIANTISTICA ELETTRICA | Conduttore multipolare in rame tipo FG7OH2R | CONDUTTORE MULTIPOLARE DI RAME tipo FG7OH2R 0,6/1 KV schermato con treccia di fili di rame rosso, sezione 2X2,5 mmq. Fornito a piè d’opera; Conforme a CEI 20-13 | m | 5.0443 | 6.3811 | 15% | 0.75665 | 10% | 0.5801
SAR26_PR.0042.0023.0003 | MATERIALI DA COSTRUZIONE | CONDUTTORI CAVIDOTTI ED ACCESSORI PER IMPIANTISTICA ELETTRICA | Conduttore multipolare in rame tipo FG7OH2R | CONDUTTORE MULTIPOLARE DI RAME tipo FG7OH2R 0,6/1 KV schermato con treccia di fili di rame rosso, sezione 2X4,0 mmq. Fornito a piè d’opera; Conforme a CEI 20-13 | m | 6.5662 | 8.3062 | 15% | 0.98492 | 10% | 0.75511
SAR26_PR.0042.0023.0004 | MATERIALI DA COSTRUZIONE | CONDUTTORI CAVIDOTTI ED ACCESSORI PER IMPIANTISTICA ELETTRICA | Conduttore multipolare in rame tipo FG7OH2R | CONDUTTORE MULTIPOLARE DI RAME tipo FG7OH2R 0,6/1 KV schermato con treccia di fili di rame rosso, sezione 2X6,0 mmq. Fornito a piè d’opera; Conforme a CEI 20-13 | m | 8.354 | 10.5678 | 15% | 1.2531 | 10% | 0.96071
SAR26_PR.0042.0023.0005 | MATERIALI DA COSTRUZIONE | CONDUTTORI CAVIDOTTI ED ACCESSORI PER IMPIANTISTICA ELETTRICA | Conduttore multipolare in rame tipo FG7OH2R | CONDUTTORE MULTIPOLARE DI RAME tipo FG7OH2R 0,6/1 KV schermato con treccia di fili di rame rosso, sezione 2X10,0 mmq. Fornito a piè d’opera; Conforme a CEI 20-13 | m | 12.664 | 16.02 | 15% | 1.8996 | 10% | 1.4564
SAR26_PR.0042.0023.0006 | MATERIALI DA COSTRUZIONE | CONDUTTORI CAVIDOTTI ED ACCESSORI PER IMPIANTISTICA ELETTRICA | Conduttore multipolare in rame tipo FG7OH2R | CONDUTTORE MULTIPOLARE DI RAME tipo FG7OH2R 0,6/1 KV schermato con treccia di fili di rame rosso, sezione 2X16,0 mmq. Fornito a piè d’opera; Conforme a CEI 20-13 | m | 17.5381 | 22.1857 | 15% | 2.6307 | 10% | 2.0169
SAR26_PR.0042.0023.0007 | MATERIALI DA COSTRUZIONE | CONDUTTORI CAVIDOTTI ED ACCESSORI PER IMPIANTISTICA ELETTRICA | Conduttore multipolare in rame tipo FG7OH2R | CONDUTTORE MULTIPOLARE DI RAME tipo FG7OH2R 0,6/1 KV schermato con treccia di fili di rame rosso, sezione 2X25,0 mmq. Fornito a piè d’opera; Conforme a CEI 20-13 | m | 25.211 | 31.892 | 15% | 3.7817 | 10% | 2.8993
SAR26_PR.0042.0023.0008 | MATERIALI DA COSTRUZIONE | CONDUTTORI CAVIDOTTI ED ACCESSORI PER IMPIANTISTICA ELETTRICA | Conduttore multipolare in rame tipo FG7OH2R | CONDUTTORE MULTIPOLARE DI RAME tipo FG7OH2R 0,6/1 KV schermato con treccia di fili di rame rosso, sezione 2X35,0 mmq. Fornito a piè d’opera; Conforme a CEI 20-13 | m | 33.863 | 42.8367 | 15% | 5.0794 | 10% | 3.8942
SAR26_PR.0042.0023.0009 | MATERIALI DA COSTRUZIONE | CONDUTTORI CAVIDOTTI ED ACCESSORI PER IMPIANTISTICA ELETTRICA | Conduttore multipolare in rame tipo FG7OH2R | CONDUTTORE MULTIPOLARE DI RAME tipo FG7OH2R 0,6/1 KV schermato con treccia di fili di rame rosso, sezione 2X50,0 mmq. Fornito a piè d’opera; Conforme a CEI 20-13 | m | 47.8893 | 60.5799 | 15% | 7.1834 | 10% | 5.5073
SAR26_PR.0042.0023.0010 | MATERIALI DA COSTRUZIONE | CONDUTTORI CAVIDOTTI ED ACCESSORI PER IMPIANTISTICA ELETTRICA | Conduttore multipolare in rame tipo FG7OH2R | CONDUTTORE MULTIPOLARE DI RAME tipo FG7OH2R 0,6/1 KV schermato con treccia di fili di rame rosso, sezione 3X1,5 mmq. Fornito a piè d’opera; Conforme a CEI 20-13 | m | 4.8634 | 6.1522 | 15% | 0.72951 | 10% | 0.55929
SAR26_PR.0042.0023.0011 | MATERIALI DA COSTRUZIONE | CONDUTTORI CAVIDOTTI ED ACCESSORI PER IMPIANTISTICA ELETTRICA | Conduttore multipolare in rame tipo FG7OH2R | CONDUTTORE MULTIPOLARE DI RAME tipo FG7OH2R 0,6/1 KV schermato con treccia di fili di rame rosso, sezione 3X2,5 mmq. Fornito a piè d’opera; Conforme a CEI 20-13 | m | 6.0553 | 7.66 | 15% | 0.9083 | 10% | 0.69636
SAR26_PR.0042.0023.0012 | MATERIALI DA COSTRUZIONE | CONDUTTORI CAVIDOTTI ED ACCESSORI PER IMPIANTISTICA ELETTRICA | Conduttore multipolare in rame tipo FG7OH2R | CONDUTTORE MULTIPOLARE DI RAME tipo FG7OH2R 0,6/1 KV schermato con treccia di fili di rame rosso, sezione 3X4,0 mmq. Fornito a piè d’opera; Conforme a CEI 20-13 | m | 7.9709 | 10.0832 | 15% | 1.1956 | 10% | 0.91665
SAR26_PR.0042.0023.0013 | MATERIALI DA COSTRUZIONE | CONDUTTORI CAVIDOTTI ED ACCESSORI PER IMPIANTISTICA ELETTRICA | Conduttore multipolare in rame tipo FG7OH2R | CONDUTTORE MULTIPOLARE DI RAME tipo FG7OH2R 0,6/1 KV schermato con treccia di fili di rame rosso, sezione 3X6,0 mmq. Fornito a piè d’opera; Conforme a CEI 20-13 | m | 10.5569 | 13.3545 | 15% | 1.5835 | 10% | 1.2141
SAR26_PR.0042.0023.0014 | MATERIALI DA COSTRUZIONE | CONDUTTORI CAVIDOTTI ED ACCESSORI PER IMPIANTISTICA ELETTRICA | Conduttore multipolare in rame tipo FG7OH2R | CONDUTTORE MULTIPOLARE DI RAME tipo FG7OH2R 0,6/1 KV schermato con treccia di fili di rame rosso, sezione 3X10,0 mmq. Fornito a piè d’opera; Conforme a CEI 20-13 | m | 16.7932 | 21.2434 | 15% | 2.519 | 10% | 1.9312
SAR26_PR.0042.0023.0015 | MATERIALI DA COSTRUZIONE | CONDUTTORI CAVIDOTTI ED ACCESSORI PER IMPIANTISTICA ELETTRICA | Conduttore multipolare in rame tipo FG7OH2R | CONDUTTORE MULTIPOLARE DI RAME tipo FG7OH2R 0,6/1 KV schermato con treccia di fili di rame rosso, sezione 3X16,0 mmq. Fornito a piè d’opera; Conforme a CEI 20-13 | m | 24.1894 | 30.5996 | 15% | 3.6284 | 10% | 2.7818
SAR26_PR.0042.0023.0016 | MATERIALI DA COSTRUZIONE | CONDUTTORI CAVIDOTTI ED ACCESSORI PER IMPIANTISTICA ELETTRICA | Conduttore multipolare in rame tipo FG7OH2R | CONDUTTORE MULTIPOLARE DI RAME tipo FG7OH2R 0,6/1 KV schermato con treccia di fili di rame rosso, sezione 3X25,0 mmq. Fornito a piè d’opera; Conforme a CEI 20-13 | m | 35.1933 | 44.5195 | 15% | 5.279 | 10% | 4.0472
SAR26_PR.0042.0023.0017 | MATERIALI DA COSTRUZIONE | CONDUTTORI CAVIDOTTI ED ACCESSORI PER IMPIANTISTICA ELETTRICA | Conduttore multipolare in rame tipo FG7OH2R | CONDUTTORE MULTIPOLARE DI RAME tipo FG7OH2R 0,6/1 KV schermato con treccia di fili di rame rosso, sezione 3X35,0 mmq. Fornito a piè d’opera; Conforme a CEI 20-13 | m | 48.2192 | 60.9973 | 15% | 7.2329 | 10% | 5.5452
SAR26_PR.0042.0023.0018 | MATERIALI DA COSTRUZIONE | CONDUTTORI CAVIDOTTI ED ACCESSORI PER IMPIANTISTICA ELETTRICA | Conduttore multipolare in rame tipo FG7OH2R | CONDUTTORE MULTIPOLARE DI RAME tipo FG7OH2R 0,6/1 KV schermato con treccia di fili di rame rosso, sezione 3X50,0 mmq. Fornito a piè d’opera; Conforme a CEI 20-13 | m | 67.2365 | 85.0542 | 15% | 10.0855 | 10% | 7.7322
SAR26_PR.0042.0023.0019 | MATERIALI DA COSTRUZIONE | CONDUTTORI CAVIDOTTI ED ACCESSORI PER IMPIANTISTICA ELETTRICA | Conduttore multipolare in rame tipo FG7OH2R | CONDUTTORE MULTIPOLARE DI RAME tipo FG7OH2R 0,6/1 KV schermato con treccia di fili di rame rosso, sezione 3X70,0 mmq. Fornito a piè d’opera; Conforme a CEI 20-13 | m | 88.9463 | 112.5171 | 15% | 13.342 | 10% | 10.2288
SAR26_PR.0042.0023.0020 | MATERIALI DA COSTRUZIONE | CONDUTTORI CAVIDOTTI ED ACCESSORI PER IMPIANTISTICA ELETTRICA | Conduttore multipolare in rame tipo FG7OH2R | CONDUTTORE MULTIPOLARE DI RAME tipo FG7OH2R 0,6/1 KV schermato con treccia di fili di rame rosso, sezione 3X95,0 mmq. Fornito a piè d’opera; Conforme a CEI 20-13 | m | 123.7033 | 156.4847 | 15% | 18.5555 | 10% | 14.2259
SAR26_PR.0042.0023.0021 | MATERIALI DA COSTRUZIONE | CONDUTTORI CAVIDOTTI ED ACCESSORI PER IMPIANTISTICA ELETTRICA | Conduttore multipolare in rame tipo FG7OH2R | CONDUTTORE MULTIPOLARE DI RAME tipo FG7OH2R 0,6/1 KV schermato con treccia di fili di rame rosso, sezione 3X120,0 mmq. Fornito a piè d’opera; Conforme a CEI 20-13 | m | 164.5901 | 208.2064 | 15% | 24.6885 | 10% | 18.9279
SAR26_PR.0042.0023.0022 | MATERIALI DA COSTRUZIONE | CONDUTTORI CAVIDOTTI ED ACCESSORI PER IMPIANTISTICA ELETTRICA | Conduttore multipolare in rame tipo FG7OH2R | CONDUTTORE MULTIPOLARE DI RAME tipo FG7OH2R 0,6/1 KV schermato con treccia di fili di rame rosso, sezione 3X150,0 mmq. Fornito a piè d’opera; Conforme a CEI 20-13 | m | 198.9639 | 251.6894 | 15% | 29.8446 | 10% | 22.8808
SAR26_PR.0042.0023.0023 | MATERIALI DA COSTRUZIONE | CONDUTTORI CAVIDOTTI ED ACCESSORI PER IMPIANTISTICA ELETTRICA | Conduttore multipolare in rame tipo FG7OH2R | CONDUTTORE MULTIPOLARE DI RAME tipo FG7OH2R 0,6/1 KV schermato con treccia di fili di rame rosso, sezione 3X185,0 mmq. Fornito a piè d’opera; Conforme a CEI 20-13 | m | 242.8092 | 307.1537 | 15% | 36.4214 | 10% | 27.9231
SAR26_PR.0042.0023.0024 | MATERIALI DA COSTRUZIONE | CONDUTTORI CAVIDOTTI ED ACCESSORI PER IMPIANTISTICA ELETTRICA | Conduttore multipolare in rame tipo FG7OH2R | CONDUTTORE MULTIPOLARE DI RAME tipo FG7OH2R 0,6/1 KV schermato con treccia di fili di rame rosso, sezione 3X240,0 mmq. Fornito a piè d’opera; Conforme a CEI 20-13 | m | 329.989 | 417.4361 | 15% | 49.4984 | 10% | 37.9487
SAR26_PR.0042.0023.0025 | MATERIALI DA COSTRUZIONE | CONDUTTORI CAVIDOTTI ED ACCESSORI PER IMPIANTISTICA ELETTRICA | Conduttore multipolare in rame tipo FG7OH2R | CONDUTTORE MULTIPOLARE DI RAME tipo FG7OH2R 0,6/1 KV schermato con treccia di fili di rame rosso, sezione 4X1,5 mmq. Fornito a piè d’opera; Conforme a CEI 20-13 | m | 5.4487 | 6.8927 | 15% | 0.81731 | 10% | 0.62661
SAR26_PR.0042.0023.0026 | MATERIALI DA COSTRUZIONE | CONDUTTORI CAVIDOTTI ED ACCESSORI PER IMPIANTISTICA ELETTRICA | Conduttore multipolare in rame tipo FG7OH2R | CONDUTTORE MULTIPOLARE DI RAME tipo FG7OH2R 0,6/1 KV schermato con treccia di fili di rame rosso, sezione 4X2,5 mmq. Fornito a piè d’opera; Conforme a CEI 20-13 | m | 7.2898 | 9.2216 | 15% | 1.0935 | 10% | 0.83833
SAR26_PR.0042.0023.0027 | MATERIALI DA COSTRUZIONE | CONDUTTORI CAVIDOTTI ED ACCESSORI PER IMPIANTISTICA ELETTRICA | Conduttore multipolare in rame tipo FG7OH2R | CONDUTTORE MULTIPOLARE DI RAME tipo FG7OH2R 0,6/1 KV schermato con treccia di fili di rame rosso, sezione 4X4,0 mmq. Fornito a piè d’opera; Conforme a CEI 20-13 | m | 9.8439 | 12.4526 | 15% | 1.4766 | 10% | 1.1321
SAR26_PR.0042.0023.0028 | MATERIALI DA COSTRUZIONE | CONDUTTORI CAVIDOTTI ED ACCESSORI PER IMPIANTISTICA ELETTRICA | Conduttore multipolare in rame tipo FG7OH2R | CONDUTTORE MULTIPOLARE DI RAME tipo FG7OH2R 0,6/1 KV schermato con treccia di fili di rame rosso, sezione 4X6,0 mmq. Fornito a piè d’opera; Conforme a CEI 20-13 | m | 13.2919 | 16.8143 | 15% | 1.9938 | 10% | 1.5286
SAR26_PR.0042.0023.0029 | MATERIALI DA COSTRUZIONE | CONDUTTORI CAVIDOTTI ED ACCESSORI PER IMPIANTISTICA ELETTRICA | Conduttore multipolare in rame tipo FG7OH2R | CONDUTTORE MULTIPOLARE DI RAME tipo FG7OH2R 0,6/1 KV schermato con treccia di fili di rame rosso, sezione 4X10,0 mmq. Fornito a piè d’opera; Conforme a CEI 20-13 | m | 21.5608 | 27.2744 | 15% | 3.2341 | 10% | 2.4795
SAR26_PR.0042.0023.0030 | MATERIALI DA COSTRUZIONE | CONDUTTORI CAVIDOTTI ED ACCESSORI PER IMPIANTISTICA ELETTRICA | Conduttore multipolare in rame tipo FG7OH2R | CONDUTTORE MULTIPOLARE DI RAME tipo FG7OH2R 0,6/1 KV schermato con treccia di fili di rame rosso, sezione 4X16,0 mmq. Fornito a piè d’opera; Conforme a CEI 20-13 | m | 31.3409 | 39.6462 | 15% | 4.7011 | 10% | 3.6042
SAR26_PR.0042.0023.0031 | MATERIALI DA COSTRUZIONE | CONDUTTORI CAVIDOTTI ED ACCESSORI PER IMPIANTISTICA ELETTRICA | Conduttore multipolare in rame tipo FG7OH2R | CONDUTTORE MULTIPOLARE DI RAME tipo FG7OH2R 0,6/1 KV schermato con treccia di fili di rame rosso, sezione 4X25,0 mmq. Fornito a piè d’opera; Conforme a CEI 20-13 | m | 46.0375 | 58.2375 | 15% | 6.9056 | 10% | 5.2943
SAR26_PR.0042.0023.0032 | MATERIALI DA COSTRUZIONE | CONDUTTORI CAVIDOTTI ED ACCESSORI PER IMPIANTISTICA ELETTRICA | Conduttore multipolare in rame tipo FG7OH2R | CONDUTTORE MULTIPOLARE DI RAME tipo FG7OH2R 0,6/1 KV schermato con treccia di fili di rame rosso, sezione 4X35,0 mmq. Fornito a piè d’opera; Conforme a CEI 20-13 | m | 58.2333 | 73.6652 | 15% | 8.735 | 10% | 6.6968
SAR26_PR.0042.0023.0033 | MATERIALI DA COSTRUZIONE | CONDUTTORI CAVIDOTTI ED ACCESSORI PER IMPIANTISTICA ELETTRICA | Conduttore multipolare in rame tipo FG7OH2R | CONDUTTORE MULTIPOLARE DI RAME tipo FG7OH2R 0,6/1 KV schermato con treccia di fili di rame rosso, sezione 4X50,0 mmq. Fornito a piè d’opera; Conforme a CEI 20-13 | m | 78.0914 | 98.7857 | 15% | 11.7137 | 10% | 8.9805
SAR26_PR.0042.0023.0034 | MATERIALI DA COSTRUZIONE | CONDUTTORI CAVIDOTTI ED ACCESSORI PER IMPIANTISTICA ELETTRICA | Conduttore multipolare in rame tipo FG7OH2R | CONDUTTORE MULTIPOLARE DI RAME tipo FG7OH2R 0,6/1 KV schermato con treccia di fili di rame rosso, sezione 4X70,0 mmq. Fornito a piè d’opera; Conforme a CEI 20-13 | m | 107.538 | 136.0356 | 15% | 16.1307 | 10% | 12.3669
SAR26_PR.0042.0023.0035 | MATERIALI DA COSTRUZIONE | CONDUTTORI CAVIDOTTI ED ACCESSORI PER IMPIANTISTICA ELETTRICA | Conduttore multipolare in rame tipo FG7OH2R | CONDUTTORE MULTIPOLARE DI RAME tipo FG7OH2R 0,6/1 KV schermato con treccia di fili di rame rosso, sezione 4X95,0 mmq. Fornito a piè d’opera; Conforme a CEI 20-13 | m | 143.3379 | 181.3224 | 15% | 21.5007 | 10% | 16.4839
SAR26_PR.0042.0023.0036 | MATERIALI DA COSTRUZIONE | CONDUTTORI CAVIDOTTI ED ACCESSORI PER IMPIANTISTICA ELETTRICA | Conduttore multipolare in rame tipo FG7OH2R | CONDUTTORE MULTIPOLARE DI RAME tipo FG7OH2R 0,6/1 KV schermato con treccia di fili di rame rosso, sezione 4X120,0 mmq. Fornito a piè d’opera; Conforme a CEI 20-13 | m | 186.4063 | 235.804 | 15% | 27.961 | 10% | 21.4367
SAR26_PR.0042.0023.0037 | MATERIALI DA COSTRUZIONE | CONDUTTORI CAVIDOTTI ED ACCESSORI PER IMPIANTISTICA ELETTRICA | Conduttore multipolare in rame tipo FG7OH2R | CONDUTTORE MULTIPOLARE DI RAME tipo FG7OH2R 0,6/1 KV schermato con treccia di fili di rame rosso, sezione 4X150,0 mmq. Fornito a piè d’opera; Conforme a CEI 20-13 | m | 225.4201 | 285.1564 | 15% | 33.813 | 10% | 25.9233
SAR26_PR.0042.0023.0038 | MATERIALI DA COSTRUZIONE | CONDUTTORI CAVIDOTTI ED ACCESSORI PER IMPIANTISTICA ELETTRICA | Conduttore multipolare in rame tipo FG7OH2R | CONDUTTORE MULTIPOLARE DI RAME tipo FG7OH2R 0,6/1 KV schermato con treccia di fili di rame rosso, sezione 4X185,0 mmq. Fornito a piè d’opera; Conforme a CEI 20-13 | m | 275.0866 | 347.9845 | 15% | 41.263 | 10% | 31.635
SAR26_PR.0042.0023.0039 | MATERIALI DA COSTRUZIONE | CONDUTTORI CAVIDOTTI ED ACCESSORI PER IMPIANTISTICA ELETTRICA | Conduttore multipolare in rame tipo FG7OH2R | CONDUTTORE MULTIPOLARE DI RAME tipo FG7OH2R 0,6/1 KV schermato con treccia di fili di rame rosso, sezione 4X240,0 mmq. Fornito a piè d’opera; Conforme a CEI 20-13 | m | 373.8662 | 472.9407 | 15% | 56.0799 | 10% | 42.9946
SAR26_PR.0042.0023.0040 | MATERIALI DA COSTRUZIONE | CONDUTTORI CAVIDOTTI ED ACCESSORI PER IMPIANTISTICA ELETTRICA | Conduttore multipolare in rame tipo FG7OH2R | CONDUTTORE MULTIPOLARE DI RAME tipo FG7OH2R 0,6/1 KV schermato con treccia di fili di rame rosso, sezione 5X1,5 mmq. Fornito a piè d’opera; Conforme a CEI 20-13 | m | 6.4704 | 8.185 | 15% | 0.97056 | 10% | 0.74409
SAR26_PR.0042.0023.0041 | MATERIALI DA COSTRUZIONE | CONDUTTORI CAVIDOTTI ED ACCESSORI PER IMPIANTISTICA ELETTRICA | Conduttore multipolare in rame tipo FG7OH2R | CONDUTTORE MULTIPOLARE DI RAME tipo FG7OH2R 0,6/1 KV schermato con treccia di fili di rame rosso, sezione 5X2,5 mmq. Fornito a piè d’opera; Conforme a CEI 20-13 | m | 8.7584 | 11.0794 | 15% | 1.3138 | 10% | 1.0072
SAR26_PR.0042.0023.0042 | MATERIALI DA COSTRUZIONE | CONDUTTORI CAVIDOTTI ED ACCESSORI PER IMPIANTISTICA ELETTRICA | Conduttore multipolare in rame tipo FG7OH2R | CONDUTTORE MULTIPOLARE DI RAME tipo FG7OH2R 0,6/1 KV schermato con treccia di fili di rame rosso, sezione 5X4,0 mmq. Fornito a piè d’opera; Conforme a CEI 20-13 | m | 11.983 | 15.1584 | 15% | 1.7974 | 10% | 1.378
SAR26_PR.0042.0023.0043 | MATERIALI DA COSTRUZIONE | CONDUTTORI CAVIDOTTI ED ACCESSORI PER IMPIANTISTICA ELETTRICA | Conduttore multipolare in rame tipo FG7OH2R | CONDUTTORE MULTIPOLARE DI RAME tipo FG7OH2R 0,6/1 KV schermato con treccia di fili di rame rosso, sezione 5X6,0 mmq. Fornito a piè d’opera; Conforme a CEI 20-13 | m | 16.1014 | 20.3683 | 15% | 2.4152 | 10% | 1.8517
SAR26_PR.0042.0023.0044 | MATERIALI DA COSTRUZIONE | CONDUTTORI CAVIDOTTI ED ACCESSORI PER IMPIANTISTICA ELETTRICA | Conduttore multipolare in rame tipo FG7OH2R | CONDUTTORE MULTIPOLARE DI RAME tipo FG7OH2R 0,6/1 KV schermato con treccia di fili di rame rosso, sezione 5X10,0 mmq. Fornito a piè d’opera; Conforme a CEI 20-13 | m | 26.7116 | 33.7901 | 15% | 4.0067 | 10% | 3.0718
SAR26_PR.0042.0023.0045 | MATERIALI DA COSTRUZIONE | CONDUTTORI CAVIDOTTI ED ACCESSORI PER IMPIANTISTICA ELETTRICA | Conduttore multipolare in rame tipo FG7OH2R | CONDUTTORE MULTIPOLARE DI RAME tipo FG7OH2R 0,6/1 KV schermato con treccia di fili di rame rosso, sezione 5X16,0 mmq. Fornito a piè d’opera; Conforme a CEI 20-13 | m | 38.8754 | 49.1774 | 15% | 5.8313 | 10% | 4.4707
SAR26_PR.0042.0023.0046 | MATERIALI DA COSTRUZIONE | CONDUTTORI CAVIDOTTI ED ACCESSORI PER IMPIANTISTICA ELETTRICA | Conduttore multipolare in rame tipo FG7OH2R | CONDUTTORE MULTIPOLARE DI RAME tipo FG7OH2R 0,6/1 KV schermato con treccia di fili di rame rosso, sezione 5X25,0 mmq. Fornito a piè d’opera; Conforme a CEI 20-13 | m | 57.0414 | 72.1574 | 15% | 8.5562 | 10% | 6.5598
SAR26_PR.0042.0023.0047 | MATERIALI DA COSTRUZIONE | CONDUTTORI CAVIDOTTI ED ACCESSORI PER IMPIANTISTICA ELETTRICA | Conduttore multipolare in rame tipo FG7OH2R | CONDUTTORE MULTIPOLARE DI RAME tipo FG7OH2R 0,6/1 KV schermato con treccia di fili di rame rosso, sezione 5X35,0 mmq. Fornito a piè d’opera; Conforme a CEI 20-13 | m | 79.7622 | 100.8992 | 15% | 11.9643 | 10% | 9.1727
SAR26_PR.0042.0023.0048 | MATERIALI DA COSTRUZIONE | CONDUTTORI CAVIDOTTI ED ACCESSORI PER IMPIANTISTICA ELETTRICA | Conduttore multipolare in rame tipo FG7OH2R | CONDUTTORE MULTIPOLARE DI RAME tipo FG7OH2R 0,6/1 KV schermato con treccia di fili di rame rosso, sezione 5X50,0 mmq. Fornito a piè d’opera; Conforme a CEI 20-13 | m | 105.7821 | 133.8143 | 15% | 15.8673 | 10% | 12.1649
SAR26_PR.0042.0023.0049 | MATERIALI DA COSTRUZIONE | CONDUTTORI CAVIDOTTI ED ACCESSORI PER IMPIANTISTICA ELETTRICA | Conduttore multipolare in rame tipo FG7OH2R | CONDUTTORE MULTIPOLARE DI RAME tipo FG7OH2R 0,6/1 KV schermato con treccia di fili di rame rosso, sezione 7X1,5 mmq. Fornito a piè d’opera; Conforme a CEI 20-13 | m | 7.9922 | 10.1101 | 15% | 1.1988 | 10% | 0.9191
SAR26_PR.0042.0023.0050 | MATERIALI DA COSTRUZIONE | CONDUTTORI CAVIDOTTI ED ACCESSORI PER IMPIANTISTICA ELETTRICA | Conduttore multipolare in rame tipo FG7OH2R | CONDUTTORE MULTIPOLARE DI RAME tipo FG7OH2R 0,6/1 KV schermato con treccia di fili di rame rosso, sezione 10X1,5 mmq. Fornito a piè d’opera; Conforme a CEI 20-13 | m | 11.4509 | 14.4853 | 15% | 1.7176 | 10% | 1.3169
SAR26_PR.0042.0023.0051 | MATERIALI DA COSTRUZIONE | CONDUTTORI CAVIDOTTI ED ACCESSORI PER IMPIANTISTICA ELETTRICA | Conduttore multipolare in rame tipo FG7OH2R | CONDUTTORE MULTIPOLARE DI RAME tipo FG7OH2R 0,6/1 KV schermato con treccia di fili di rame rosso, sezione 12X1,5 mmq. Fornito a piè d’opera; Conforme a CEI 20-13 | m | 12.813 | 16.2085 | 15% | 1.922 | 10% | 1.4735
SAR26_PR.0042.0023.0052 | MATERIALI DA COSTRUZIONE | CONDUTTORI CAVIDOTTI ED ACCESSORI PER IMPIANTISTICA ELETTRICA | Conduttore multipolare in rame tipo FG7OH2R | CONDUTTORE MULTIPOLARE DI RAME tipo FG7OH2R 0,6/1 KV schermato con treccia di fili di rame rosso, sezione 16X1,5 mmq. Fornito a piè d’opera; Conforme a CEI 20-13 | m | 15.8886 | 20.0991 | 15% | 2.3833 | 10% | 1.8272
SAR26_PR.0042.0023.0053 | MATERIALI DA COSTRUZIONE | CONDUTTORI CAVIDOTTI ED ACCESSORI PER IMPIANTISTICA ELETTRICA | Conduttore multipolare in rame tipo FG7OH2R | CONDUTTORE MULTIPOLARE DI RAME tipo FG7OH2R 0,6/1 KV schermato con treccia di fili di rame rosso, sezione 19X1,5 mmq. Fornito a piè d’opera; Conforme a CEI 20-13 | m | 18.1128 | 22.9127 | 15% | 2.7169 | 10% | 2.083
SAR26_PR.0042.0023.0054 | MATERIALI DA COSTRUZIONE | CONDUTTORI CAVIDOTTI ED ACCESSORI PER IMPIANTISTICA ELETTRICA | Conduttore multipolare in rame tipo FG7OH2R | CONDUTTORE MULTIPOLARE DI RAME tipo FG7OH2R 0,6/1 KV schermato con treccia di fili di rame rosso, sezione 24X1,5 mmq. Fornito a piè d’opera; Conforme a CEI 20-13 | m | 22.327 | 28.2437 | 15% | 3.3491 | 10% | 2.5676
SAR26_PR.0042.0023.0055 | MATERIALI DA COSTRUZIONE | CONDUTTORI CAVIDOTTI ED ACCESSORI PER IMPIANTISTICA ELETTRICA | Conduttore multipolare in rame tipo FG7OH2R | CONDUTTORE MULTIPOLARE DI RAME tipo FG7OH2R 0,6/1 KV schermato con treccia di fili di rame rosso, sezione 7X2,5 mmq. Fornito a piè d’opera; Conforme a CEI 20-13 | m | 11.6424 | 14.7277 | 15% | 1.7464 | 10% | 1.3389
SAR26_PR.0042.0023.0056 | MATERIALI DA COSTRUZIONE | CONDUTTORI CAVIDOTTI ED ACCESSORI PER IMPIANTISTICA ELETTRICA | Conduttore multipolare in rame tipo FG7OH2R | CONDUTTORE MULTIPOLARE DI RAME tipo FG7OH2R 0,6/1 KV schermato con treccia di fili di rame rosso, sezione 10X2,5 mmq. Fornito a piè d’opera; Conforme a CEI 20-13 | m | 15.729 | 19.8971 | 15% | 2.3594 | 10% | 1.8088
SAR26_PR.0042.0023.0057 | MATERIALI DA COSTRUZIONE | CONDUTTORI CAVIDOTTI ED ACCESSORI PER IMPIANTISTICA ELETTRICA | Conduttore multipolare in rame tipo FG7OH2R | CONDUTTORE MULTIPOLARE DI RAME tipo FG7OH2R 0,6/1 KV schermato con treccia di fili di rame rosso, sezione 12X2,5 mmq. Fornito a piè d’opera; Conforme a CEI 20-13 | m | 17.9851 | 22.7511 | 15% | 2.6978 | 10% | 2.0683
SAR26_PR.0042.0023.0058 | MATERIALI DA COSTRUZIONE | CONDUTTORI CAVIDOTTI ED ACCESSORI PER IMPIANTISTICA ELETTRICA | Conduttore multipolare in rame tipo FG7OH2R | CONDUTTORE MULTIPOLARE DI RAME tipo FG7OH2R 0,6/1 KV schermato con treccia di fili di rame rosso, sezione 16X2,5 mmq. Fornito a piè d’opera; Conforme a CEI 20-13 | m | 23.1784 | 29.3207 | 15% | 3.4768 | 10% | 2.6655
SAR26_PR.0042.0023.0059 | MATERIALI DA COSTRUZIONE | CONDUTTORI CAVIDOTTI ED ACCESSORI PER IMPIANTISTICA ELETTRICA | Conduttore multipolare in rame tipo FG7OH2R | CONDUTTORE MULTIPOLARE DI RAME tipo FG7OH2R 0,6/1 KV schermato con treccia di fili di rame rosso, sezione 19X2,5 mmq. Fornito a piè d’opera; Conforme a CEI 20-13 | m | 26.7009 | 33.7767 | 15% | 4.0051 | 10% | 3.0706
SAR26_PR.0042.0023.0060 | MATERIALI DA COSTRUZIONE | CONDUTTORI CAVIDOTTI ED ACCESSORI PER IMPIANTISTICA ELETTRICA | Conduttore multipolare in rame tipo FG7OH2R | CONDUTTORE MULTIPOLARE DI RAME tipo FG7OH2R 0,6/1 KV schermato con treccia di fili di rame rosso, sezione 24X2,5 mmq. Fornito a piè d’opera; Conforme a CEI 20-13 | m | 33.2032 | 42.0021 | 15% | 4.9805 | 10% | 3.8184
SAR26_PR.0042.0024.0001 | MATERIALI DA COSTRUZIONE | CONDUTTORI CAVIDOTTI ED ACCESSORI PER IMPIANTISTICA ELETTRICA | Conduttore unipolare in rame tipo FG7OM1H1M1 | CONDUTTORE UNIPOLARE DI RAME tipo FG7OH1M1 0,6/1 KV schermato con treccia di fili di rame rosso, sezione 1X10,0 mmq. Fornito a piè d’opera; Conforme a CEI 20-13 | m | 8.056 | 10.1909 | 15% | 1.2084 | 10% | 0.92645
SAR26_PR.0042.0024.0002 | MATERIALI DA COSTRUZIONE | CONDUTTORI CAVIDOTTI ED ACCESSORI PER IMPIANTISTICA ELETTRICA | Conduttore unipolare in rame tipo FG7OM1H1M1 | CONDUTTORE UNIPOLARE DI RAME tipo FG7OH1M1 0,6/1 KV schermato con treccia di fili di rame rosso, sezione 1X16,0 mmq. Fornito a piè d’opera; Conforme a CEI 20-13 | m | 10.3973 | 13.1526 | 15% | 1.5596 | 10% | 1.1957
SAR26_PR.0042.0024.0003 | MATERIALI DA COSTRUZIONE | CONDUTTORI CAVIDOTTI ED ACCESSORI PER IMPIANTISTICA ELETTRICA | Conduttore unipolare in rame tipo FG7OM1H1M1 | CONDUTTORE UNIPOLARE DI RAME tipo FG7OH1M1 0,6/1 KV schermato con treccia di fili di rame rosso, sezione 1X25,0 mmq. Fornito a piè d’opera; Conforme a CEI 20-13 | m | 14.1752 | 17.9317 | 15% | 2.1263 | 10% | 1.6301
SAR26_PR.0042.0024.0004 | MATERIALI DA COSTRUZIONE | CONDUTTORI CAVIDOTTI ED ACCESSORI PER IMPIANTISTICA ELETTRICA | Conduttore unipolare in rame tipo FG7OM1H1M1 | CONDUTTORE UNIPOLARE DI RAME tipo FG7OH1M1 0,6/1 KV schermato con treccia di fili di rame rosso, sezione 1X35,0 mmq. Fornito a piè d’opera; Conforme a CEI 20-13 | m | 18.3895 | 23.2627 | 15% | 2.7584 | 10% | 2.1148
SAR26_PR.0042.0024.0005 | MATERIALI DA COSTRUZIONE | CONDUTTORI CAVIDOTTI ED ACCESSORI PER IMPIANTISTICA ELETTRICA | Conduttore unipolare in rame tipo FG7OM1H1M1 | CONDUTTORE UNIPOLARE DI RAME tipo FG7OH1M1 0,6/1 KV schermato con treccia di fili di rame rosso, sezione 1X50,0 mmq. Fornito a piè d’opera; Conforme a CEI 20-13 | m | 25.2004 | 31.8785 | 15% | 3.7801 | 10% | 2.8981
SAR26_PR.0042.0024.0006 | MATERIALI DA COSTRUZIONE | CONDUTTORI CAVIDOTTI ED ACCESSORI PER IMPIANTISTICA ELETTRICA | Conduttore unipolare in rame tipo FG7OM1H1M1 | CONDUTTORE UNIPOLARE DI RAME tipo FG7OH1M1 0,6/1 KV schermato con treccia di fili di rame rosso, sezione 1X70,0 mmq. Fornito a piè d’opera; Conforme a CEI 20-13 | m | 34.1504 | 43.2002 | 15% | 5.1226 | 10% | 3.9273
SAR26_PR.0042.0024.0007 | MATERIALI DA COSTRUZIONE | CONDUTTORI CAVIDOTTI ED ACCESSORI PER IMPIANTISTICA ELETTRICA | Conduttore unipolare in rame tipo FG7OM1H1M1 | CONDUTTORE UNIPOLARE DI RAME tipo FG7OH1M1 0,6/1 KV schermato con treccia di fili di rame rosso, sezione 1X95,0 mmq. Fornito a piè d’opera; Conforme a CEI 20-13 | m | 43.409 | 54.9123 | 15% | 6.5113 | 10% | 4.992
SAR26_PR.0042.0024.0008 | MATERIALI DA COSTRUZIONE | CONDUTTORI CAVIDOTTI ED ACCESSORI PER IMPIANTISTICA ELETTRICA | Conduttore unipolare in rame tipo FG7OM1H1M1 | CONDUTTORE UNIPOLARE DI RAME tipo FG7OH1M1 0,6/1 KV schermato con treccia di fili di rame rosso, sezione 1X120,0 mmq. Fornito a piè d’opera; Conforme a CEI 20-13 | m | 55.2216 | 69.8554 | 15% | 8.2833 | 10% | 6.3505
SAR26_PR.0042.0024.0009 | MATERIALI DA COSTRUZIONE | CONDUTTORI CAVIDOTTI ED ACCESSORI PER IMPIANTISTICA ELETTRICA | Conduttore unipolare in rame tipo FG7OM1H1M1 | CONDUTTORE UNIPOLARE DI RAME tipo FG7OH1M1 0,6/1 KV schermato con treccia di fili di rame rosso, sezione 1X150,0 mmq. Fornito a piè d’opera; Conforme a CEI 20-13 | m | 66.2255 | 83.7753 | 15% | 9.9338 | 10% | 7.6159
SAR26_PR.0042.0024.0010 | MATERIALI DA COSTRUZIONE | CONDUTTORI CAVIDOTTI ED ACCESSORI PER IMPIANTISTICA ELETTRICA | Conduttore unipolare in rame tipo FG7OM1H1M1 | CONDUTTORE UNIPOLARE DI RAME tipo FG7OH1M1 0,6/1 KV schermato con treccia di fili di rame rosso, sezione 1X185,0 mmq. Fornito a piè d’opera; Conforme a CEI 20-13 | m | 80.8371 | 102.2589 | 15% | 12.1256 | 10% | 9.2963
SAR26_PR.0042.0024.0011 | MATERIALI DA COSTRUZIONE | CONDUTTORI CAVIDOTTI ED ACCESSORI PER IMPIANTISTICA ELETTRICA | Conduttore unipolare in rame tipo FG7OM1H1M1 | CONDUTTORE UNIPOLARE DI RAME tipo FG7OH1M1 0,6/1 KV schermato con treccia di fili di rame rosso, sezione 1X240,0 mmq. Fornito a piè d’opera; Conforme a CEI 20-13 | m | 104.4837 | 132.1719 | 15% | 15.6726 | 10% | 12.0156
SAR26_PR.0042.0024.0012 | MATERIALI DA COSTRUZIONE | CONDUTTORI CAVIDOTTI ED ACCESSORI PER IMPIANTISTICA ELETTRICA | Conduttore unipolare in rame tipo FG7OM1H1M1 | CONDUTTORE UNIPOLARE DI RAME tipo FG7OH1M1 0,6/1 KV schermato con treccia di fili di rame rosso, sezione 1X300,0 mmq. Fornito a piè d’opera; Conforme a CEI 20-13 | m | 132.1105 | 167.1198 | 15% | 19.8166 | 10% | 15.1927
SAR26_PR.0042.0025.0001 | MATERIALI DA COSTRUZIONE | CONDUTTORI CAVIDOTTI ED ACCESSORI PER IMPIANTISTICA ELETTRICA | Conduttore multipolare in rame tipo FG7OM1H1M1 | CONDUTTORE MULTIPOLARE DI RAME tipo FG7OH1M1 0,6/1 KV schermato con treccia di fili di rame rosso, sezione 2X1,5 mmq. Fornito a piè d’opera; Conforme a CEI 20-13 | m | 4.4484 | 5.6272 | 15% | 0.66726 | 10% | 0.51156
SAR26_PR.0042.0025.0002 | MATERIALI DA COSTRUZIONE | CONDUTTORI CAVIDOTTI ED ACCESSORI PER IMPIANTISTICA ELETTRICA | Conduttore multipolare in rame tipo FG7OM1H1M1 | CONDUTTORE MULTIPOLARE DI RAME tipo FG7OH1M1 0,6/1 KV schermato con treccia di fili di rame rosso, sezione 2X2,5 mmq. Fornito a piè d’opera; Conforme a CEI 20-13 | m | 5.6935 | 7.2023 | 15% | 0.85403 | 10% | 0.65475
SAR26_PR.0042.0025.0003 | MATERIALI DA COSTRUZIONE | CONDUTTORI CAVIDOTTI ED ACCESSORI PER IMPIANTISTICA ELETTRICA | Conduttore multipolare in rame tipo FG7OM1H1M1 | CONDUTTORE MULTIPOLARE DI RAME tipo FG7OH1M1 0,6/1 KV schermato con treccia di fili di rame rosso, sezione 2X4,0 mmq. Fornito a piè d’opera; Conforme a CEI 20-13 | m | 7.0876 | 8.9658 | 15% | 1.0631 | 10% | 0.81508
SAR26_PR.0042.0025.0004 | MATERIALI DA COSTRUZIONE | CONDUTTORI CAVIDOTTI ED ACCESSORI PER IMPIANTISTICA ELETTRICA | Conduttore multipolare in rame tipo FG7OM1H1M1 | CONDUTTORE MULTIPOLARE DI RAME tipo FG7OH1M1 0,6/1 KV schermato con treccia di fili di rame rosso, sezione 2X6,0 mmq. Fornito a piè d’opera; Conforme a CEI 20-13 | m | 9.0245 | 11.416 | 15% | 1.3537 | 10% | 1.0378
SAR26_PR.0042.0025.0005 | MATERIALI DA COSTRUZIONE | CONDUTTORI CAVIDOTTI ED ACCESSORI PER IMPIANTISTICA ELETTRICA | Conduttore multipolare in rame tipo FG7OM1H1M1 | CONDUTTORE MULTIPOLARE DI RAME tipo FG7OH1M1 0,6/1 KV schermato con treccia di fili di rame rosso, sezione 2X10,0 mmq. Fornito a piè d’opera; Conforme a CEI 20-13 | m | 14.0475 | 17.7701 | 15% | 2.1071 | 10% | 1.6155
SAR26_PR.0042.0025.0006 | MATERIALI DA COSTRUZIONE | CONDUTTORI CAVIDOTTI ED ACCESSORI PER IMPIANTISTICA ELETTRICA | Conduttore multipolare in rame tipo FG7OM1H1M1 | CONDUTTORE MULTIPOLARE DI RAME tipo FG7OH1M1 0,6/1 KV schermato con treccia di fili di rame rosso, sezione 2X16,0 mmq. Fornito a piè d’opera; Conforme a CEI 20-13 | m | 19.9645 | 25.2551 | 15% | 2.9947 | 10% | 2.2959
SAR26_PR.0042.0025.0007 | MATERIALI DA COSTRUZIONE | CONDUTTORI CAVIDOTTI ED ACCESSORI PER IMPIANTISTICA ELETTRICA | Conduttore multipolare in rame tipo FG7OM1H1M1 | CONDUTTORE MULTIPOLARE DI RAME tipo FG7OH1M1 0,6/1 KV schermato con treccia di fili di rame rosso, sezione 2X25,0 mmq. Fornito a piè d’opera; Conforme a CEI 20-13 | m | 27.7332 | 35.0825 | 15% | 4.16 | 10% | 3.1893
SAR26_PR.0042.0025.0008 | MATERIALI DA COSTRUZIONE | CONDUTTORI CAVIDOTTI ED ACCESSORI PER IMPIANTISTICA ELETTRICA | Conduttore multipolare in rame tipo FG7OM1H1M1 | CONDUTTORE MULTIPOLARE DI RAME tipo FG7OH1M1 0,6/1 KV schermato con treccia di fili di rame rosso, sezione 2X35,0 mmq. Fornito a piè d’opera; Conforme a CEI 20-13 | m | 37.4068 | 47.3197 | 15% | 5.611 | 10% | 4.3018
SAR26_PR.0042.0025.0009 | MATERIALI DA COSTRUZIONE | CONDUTTORI CAVIDOTTI ED ACCESSORI PER IMPIANTISTICA ELETTRICA | Conduttore multipolare in rame tipo FG7OM1H1M1 | CONDUTTORE MULTIPOLARE DI RAME tipo FG7OH1M1 0,6/1 KV schermato con treccia di fili di rame rosso, sezione 2X50,0 mmq. Fornito a piè d’opera; Conforme a CEI 20-13 | m | 52.5931 | 66.5302 | 15% | 7.889 | 10% | 6.0482
SAR26_PR.0042.0025.0010 | MATERIALI DA COSTRUZIONE | CONDUTTORI CAVIDOTTI ED ACCESSORI PER IMPIANTISTICA ELETTRICA | Conduttore multipolare in rame tipo FG7OM1H1M1 | CONDUTTORE MULTIPOLARE DI RAME tipo FG7OH1M1 0,6/1 KV schermato con treccia di fili di rame rosso, sezione 3X1,5 mmq. Fornito a piè d’opera; Conforme a CEI 20-13 | m | 5.172 | 6.5426 | 15% | 0.77581 | 10% | 0.59479
SAR26_PR.0042.0025.0011 | MATERIALI DA COSTRUZIONE | CONDUTTORI CAVIDOTTI ED ACCESSORI PER IMPIANTISTICA ELETTRICA | Conduttore multipolare in rame tipo FG7OM1H1M1 | CONDUTTORE MULTIPOLARE DI RAME tipo FG7OH1M1 0,6/1 KV schermato con treccia di fili di rame rosso, sezione 3X2,5 mmq. Fornito a piè d’opera; Conforme a CEI 20-13 | m | 6.7471 | 8.535 | 15% | 1.0121 | 10% | 0.77591
SAR26_PR.0042.0025.0012 | MATERIALI DA COSTRUZIONE | CONDUTTORI CAVIDOTTI ED ACCESSORI PER IMPIANTISTICA ELETTRICA | Conduttore multipolare in rame tipo FG7OM1H1M1 | CONDUTTORE MULTIPOLARE DI RAME tipo FG7OH1M1 0,6/1 KV schermato con treccia di fili di rame rosso, sezione 3X4,0 mmq. Fornito a piè d’opera; Conforme a CEI 20-13 | m | 9.1415 | 11.564 | 15% | 1.3712 | 10% | 1.0513
SAR26_PR.0042.0025.0013 | MATERIALI DA COSTRUZIONE | CONDUTTORI CAVIDOTTI ED ACCESSORI PER IMPIANTISTICA ELETTRICA | Conduttore multipolare in rame tipo FG7OM1H1M1 | CONDUTTORE MULTIPOLARE DI RAME tipo FG7OH1M1 0,6/1 KV schermato con treccia di fili di rame rosso, sezione 3X6,0 mmq. Fornito a piè d’opera; Conforme a CEI 20-13 | m | 11.6318 | 14.7142 | 15% | 1.7448 | 10% | 1.3377
SAR26_PR.0042.0025.0014 | MATERIALI DA COSTRUZIONE | CONDUTTORI CAVIDOTTI ED ACCESSORI PER IMPIANTISTICA ELETTRICA | Conduttore multipolare in rame tipo FG7OM1H1M1 | CONDUTTORE MULTIPOLARE DI RAME tipo FG7OH1M1 0,6/1 KV schermato con treccia di fili di rame rosso, sezione 3X10,0 mmq. Fornito a piè d’opera; Conforme a CEI 20-13 | m | 18.3682 | 23.2358 | 15% | 2.7552 | 10% | 2.1123
SAR26_PR.0042.0025.0015 | MATERIALI DA COSTRUZIONE | CONDUTTORI CAVIDOTTI ED ACCESSORI PER IMPIANTISTICA ELETTRICA | Conduttore multipolare in rame tipo FG7OM1H1M1 | CONDUTTORE MULTIPOLARE DI RAME tipo FG7OH1M1 0,6/1 KV schermato con treccia di fili di rame rosso, sezione 3X16,0 mmq. Fornito a piè d’opera; Conforme a CEI 20-13 | m | 26.254 | 33.2113 | 15% | 3.9381 | 10% | 3.0192
SAR26_PR.0042.0025.0016 | MATERIALI DA COSTRUZIONE | CONDUTTORI CAVIDOTTI ED ACCESSORI PER IMPIANTISTICA ELETTRICA | Conduttore multipolare in rame tipo FG7OM1H1M1 | CONDUTTORE MULTIPOLARE DI RAME tipo FG7OH1M1 0,6/1 KV schermato con treccia di fili di rame rosso, sezione 3X25,0 mmq. Fornito a piè d’opera; Conforme a CEI 20-13 | m | 38.3114 | 48.4639 | 15% | 5.7467 | 10% | 4.4058
SAR26_PR.0042.0025.0017 | MATERIALI DA COSTRUZIONE | CONDUTTORI CAVIDOTTI ED ACCESSORI PER IMPIANTISTICA ELETTRICA | Conduttore multipolare in rame tipo FG7OM1H1M1 | CONDUTTORE MULTIPOLARE DI RAME tipo FG7OH1M1 0,6/1 KV schermato con treccia di fili di rame rosso, sezione 3X35,0 mmq. Fornito a piè d’opera; Conforme a CEI 20-13 | m | 51.5501 | 65.2109 | 15% | 7.7325 | 10% | 5.9283
SAR26_PR.0042.0025.0018 | MATERIALI DA COSTRUZIONE | CONDUTTORI CAVIDOTTI ED ACCESSORI PER IMPIANTISTICA ELETTRICA | Conduttore multipolare in rame tipo FG7OM1H1M1 | CONDUTTORE MULTIPOLARE DI RAME tipo FG7OH1M1 0,6/1 KV schermato con treccia di fili di rame rosso, sezione 3X50,0 mmq. Fornito a piè d’opera; Conforme a CEI 20-13 | m | 72.1957 | 91.3276 | 15% | 10.8294 | 10% | 8.3025
SAR26_PR.0042.0025.0019 | MATERIALI DA COSTRUZIONE | CONDUTTORI CAVIDOTTI ED ACCESSORI PER IMPIANTISTICA ELETTRICA | Conduttore multipolare in rame tipo FG7OM1H1M1 | CONDUTTORE MULTIPOLARE DI RAME tipo FG7OH1M1 0,6/1 KV schermato con treccia di fili di rame rosso, sezione 3X70,0 mmq. Fornito a piè d’opera; Conforme a CEI 20-13 | m | 99.9928 | 126.4909 | 15% | 14.9989 | 10% | 11.4992
SAR26_PR.0042.0025.0020 | MATERIALI DA COSTRUZIONE | CONDUTTORI CAVIDOTTI ED ACCESSORI PER IMPIANTISTICA ELETTRICA | Conduttore multipolare in rame tipo FG7OM1H1M1 | CONDUTTORE MULTIPOLARE DI RAME tipo FG7OH1M1 0,6/1 KV schermato con treccia di fili di rame rosso, sezione 3X95,0 mmq. Fornito a piè d’opera; Conforme a CEI 20-13 | m | 135.3563 | 171.2258 | 15% | 20.3035 | 10% | 15.566
SAR26_PR.0042.0025.0021 | MATERIALI DA COSTRUZIONE | CONDUTTORI CAVIDOTTI ED ACCESSORI PER IMPIANTISTICA ELETTRICA | Conduttore multipolare in rame tipo FG7OM1H1M1 | CONDUTTORE MULTIPOLARE DI RAME tipo FG7OH1M1 0,6/1 KV schermato con treccia di fili di rame rosso, sezione 4X1,5 mmq. Fornito a piè d’opera; Conforme a CEI 20-13 | m | 6.183 | 7.8216 | 15% | 0.92746 | 10% | 0.71105
SAR26_PR.0042.0025.0022 | MATERIALI DA COSTRUZIONE | CONDUTTORI CAVIDOTTI ED ACCESSORI PER IMPIANTISTICA ELETTRICA | Conduttore multipolare in rame tipo FG7OM1H1M1 | CONDUTTORE MULTIPOLARE DI RAME tipo FG7OH1M1 0,6/1 KV schermato con treccia di fili di rame rosso, sezione 4X2,5 mmq. Fornito a piè d’opera; Conforme a CEI 20-13 | m | 8.3859 | 10.6082 | 15% | 1.2579 | 10% | 0.96438
SAR26_PR.0042.0025.0023 | MATERIALI DA COSTRUZIONE | CONDUTTORI CAVIDOTTI ED ACCESSORI PER IMPIANTISTICA ELETTRICA | Conduttore multipolare in rame tipo FG7OM1H1M1 | CONDUTTORE MULTIPOLARE DI RAME tipo FG7OH1M1 0,6/1 KV schermato con treccia di fili di rame rosso, sezione 4X4,0 mmq. Fornito a piè d’opera; Conforme a CEI 20-13 | m | 11.1954 | 14.1623 | 15% | 1.6793 | 10% | 1.2875
SAR26_PR.0042.0025.0024 | MATERIALI DA COSTRUZIONE | CONDUTTORI CAVIDOTTI ED ACCESSORI PER IMPIANTISTICA ELETTRICA | Conduttore multipolare in rame tipo FG7OM1H1M1 | CONDUTTORE MULTIPOLARE DI RAME tipo FG7OH1M1 0,6/1 KV schermato con treccia di fili di rame rosso, sezione 4X6,0 mmq. Fornito a piè d’opera; Conforme a CEI 20-13 | m | 14.8882 | 18.8336 | 15% | 2.2332 | 10% | 1.7122
SAR26_PR.0042.0025.0025 | MATERIALI DA COSTRUZIONE | CONDUTTORI CAVIDOTTI ED ACCESSORI PER IMPIANTISTICA ELETTRICA | Conduttore multipolare in rame tipo FG7OM1H1M1 | CONDUTTORE MULTIPOLARE DI RAME tipo FG7OH1M1 0,6/1 KV schermato con treccia di fili di rame rosso, sezione 4X10,0 mmq. Fornito a piè d’opera; Conforme a CEI 20-13 | m | 23.7637 | 30.0611 | 15% | 3.5646 | 10% | 2.7328
SAR26_PR.0042.0025.0026 | MATERIALI DA COSTRUZIONE | CONDUTTORI CAVIDOTTI ED ACCESSORI PER IMPIANTISTICA ELETTRICA | Conduttore multipolare in rame tipo FG7OM1H1M1 | CONDUTTORE MULTIPOLARE DI RAME tipo FG7OH1M1 0,6/1 KV schermato con treccia di fili di rame rosso, sezione 4X16,0 mmq. Fornito a piè d’opera; Conforme a CEI 20-13 | m | 34.7782 | 43.9945 | 15% | 5.2167 | 10% | 3.9995
SAR26_PR.0042.0025.0027 | MATERIALI DA COSTRUZIONE | CONDUTTORI CAVIDOTTI ED ACCESSORI PER IMPIANTISTICA ELETTRICA | Conduttore multipolare in rame tipo FG7OM1H1M1 | CONDUTTORE MULTIPOLARE DI RAME tipo FG7OH1M1 0,6/1 KV schermato con treccia di fili di rame rosso, sezione 4X25,0 mmq. Fornito a piè d’opera; Conforme a CEI 20-13 | m | 52.1248 | 65.9379 | 15% | 7.8187 | 10% | 5.9943
SAR26_PR.0042.0025.0028 | MATERIALI DA COSTRUZIONE | CONDUTTORI CAVIDOTTI ED ACCESSORI PER IMPIANTISTICA ELETTRICA | Conduttore multipolare in rame tipo FG7OM1H1M1 | CONDUTTORE MULTIPOLARE DI RAME tipo FG7OH1M1 0,6/1 KV schermato con treccia di fili di rame rosso, sezione 4X35,0 mmq. Fornito a piè d’opera; Conforme a CEI 20-13 | m | 65.7892 | 83.2233 | 15% | 9.8684 | 10% | 7.5658
SAR26_PR.0042.0025.0029 | MATERIALI DA COSTRUZIONE | CONDUTTORI CAVIDOTTI ED ACCESSORI PER IMPIANTISTICA ELETTRICA | Conduttore multipolare in rame tipo FG7OM1H1M1 | CONDUTTORE MULTIPOLARE DI RAME tipo FG7OH1M1 0,6/1 KV schermato con treccia di fili di rame rosso, sezione 4X50,0 mmq. Fornito a piè d’opera; Conforme a CEI 20-13 | m | 85.3174 | 107.9265 | 15% | 12.7976 | 10% | 9.8115
SAR26_PR.0042.0025.0030 | MATERIALI DA COSTRUZIONE | CONDUTTORI CAVIDOTTI ED ACCESSORI PER IMPIANTISTICA ELETTRICA | Conduttore multipolare in rame tipo FG7OM1H1M1 | CONDUTTORE MULTIPOLARE DI RAME tipo FG7OH1M1 0,6/1 KV schermato con treccia di fili di rame rosso, sezione 4X70,0 mmq. Fornito a piè d’opera; Conforme a CEI 20-13 | m | 118.3823 | 149.7536 | 15% | 17.7573 | 10% | 13.614
SAR26_PR.0042.0025.0031 | MATERIALI DA COSTRUZIONE | CONDUTTORI CAVIDOTTI ED ACCESSORI PER IMPIANTISTICA ELETTRICA | Conduttore multipolare in rame tipo FG7OM1H1M1 | CONDUTTORE MULTIPOLARE DI RAME tipo FG7OH1M1 0,6/1 KV schermato con treccia di fili di rame rosso, sezione 4X95,0 mmq. Fornito a piè d’opera; Conforme a CEI 20-13 | m | 160.2694 | 202.7408 | 15% | 24.0404 | 10% | 18.431
SAR26_PR.0042.0025.0032 | MATERIALI DA COSTRUZIONE | CONDUTTORI CAVIDOTTI ED ACCESSORI PER IMPIANTISTICA ELETTRICA | Conduttore multipolare in rame tipo FG7OM1H1M1 | CONDUTTORE MULTIPOLARE DI RAME tipo FG7OH1M1 0,6/1 KV schermato con treccia di fili di rame rosso, sezione 5X1,5 mmq. Fornito a piè d’opera; Conforme a CEI 20-13 | m | 7.3217 | 9.262 | 15% | 1.0983 | 10% | 0.842
SAR26_PR.0042.0025.0033 | MATERIALI DA COSTRUZIONE | CONDUTTORI CAVIDOTTI ED ACCESSORI PER IMPIANTISTICA ELETTRICA | Conduttore multipolare in rame tipo FG7OM1H1M1 | CONDUTTORE MULTIPOLARE DI RAME tipo FG7OH1M1 0,6/1 KV schermato con treccia di fili di rame rosso, sezione 5X2,5 mmq. Fornito a piè d’opera; Conforme a CEI 20-13 | m | 9.8545 | 12.466 | 15% | 1.4782 | 10% | 1.1333
SAR26_PR.0042.0025.0034 | MATERIALI DA COSTRUZIONE | CONDUTTORI CAVIDOTTI ED ACCESSORI PER IMPIANTISTICA ELETTRICA | Conduttore multipolare in rame tipo FG7OM1H1M1 | CONDUTTORE MULTIPOLARE DI RAME tipo FG7OH1M1 0,6/1 KV schermato con treccia di fili di rame rosso, sezione 5X4,0 mmq. Fornito a piè d’opera; Conforme a CEI 20-13 | m | 13.0152 | 16.4643 | 15% | 1.9523 | 10% | 1.4968
SAR26_PR.0042.0025.0035 | MATERIALI DA COSTRUZIONE | CONDUTTORI CAVIDOTTI ED ACCESSORI PER IMPIANTISTICA ELETTRICA | Conduttore multipolare in rame tipo FG7OM1H1M1 | CONDUTTORE MULTIPOLARE DI RAME tipo FG7OH1M1 0,6/1 KV schermato con treccia di fili di rame rosso, sezione 5X6,0 mmq. Fornito a piè d’opera; Conforme a CEI 20-13 | m | 17.57 | 22.2261 | 15% | 2.6355 | 10% | 2.0206
SAR26_PR.0042.0025.0036 | MATERIALI DA COSTRUZIONE | CONDUTTORI CAVIDOTTI ED ACCESSORI PER IMPIANTISTICA ELETTRICA | Conduttore multipolare in rame tipo FG7OM1H1M1 | CONDUTTORE MULTIPOLARE DI RAME tipo FG7OH1M1 0,6/1 KV schermato con treccia di fili di rame rosso, sezione 5X10,0 mmq. Fornito a piè d’opera; Conforme a CEI 20-13 | m | 28.1695 | 35.6345 | 15% | 4.2254 | 10% | 3.2395
SAR26_PR.0042.0025.0037 | MATERIALI DA COSTRUZIONE | CONDUTTORI CAVIDOTTI ED ACCESSORI PER IMPIANTISTICA ELETTRICA | Conduttore multipolare in rame tipo FG7OM1H1M1 | CONDUTTORE MULTIPOLARE DI RAME tipo FG7OH1M1 0,6/1 KV schermato con treccia di fili di rame rosso, sezione 5X16,0 mmq. Fornito a piè d’opera; Conforme a CEI 20-13 | m | 41.7807 | 52.8526 | 15% | 6.2671 | 10% | 4.8048
SAR26_PR.0042.0025.0038 | MATERIALI DA COSTRUZIONE | CONDUTTORI CAVIDOTTI ED ACCESSORI PER IMPIANTISTICA ELETTRICA | Conduttore multipolare in rame tipo FG7OM1H1M1 | CONDUTTORE MULTIPOLARE DI RAME tipo FG7OH1M1 0,6/1 KV schermato con treccia di fili di rame rosso, sezione 5X25,0 mmq. Fornito a piè d’opera; Conforme a CEI 20-13 | m | 60.5214 | 76.5596 | 15% | 9.0782 | 10% | 6.96
SAR26_PR.0042.0025.0039 | MATERIALI DA COSTRUZIONE | CONDUTTORI CAVIDOTTI ED ACCESSORI PER IMPIANTISTICA ELETTRICA | Conduttore multipolare in rame tipo FG7OM1H1M1 | CONDUTTORE MULTIPOLARE DI RAME tipo FG7OH1M1 0,6/1 KV schermato con treccia di fili di rame rosso, sezione 7X1,5 mmq. Fornito a piè d’opera; Conforme a CEI 20-13 | m | 9.7268 | 12.3045 | 15% | 1.459 | 10% | 1.1186
SAR26_PR.0042.0025.0040 | MATERIALI DA COSTRUZIONE | CONDUTTORI CAVIDOTTI ED ACCESSORI PER IMPIANTISTICA ELETTRICA | Conduttore multipolare in rame tipo FG7OM1H1M1 | CONDUTTORE MULTIPOLARE DI RAME tipo FG7OH1M1 0,6/1 KV schermato con treccia di fili di rame rosso, sezione 10X1,5 mmq. Fornito a piè d’opera; Conforme a CEI 20-13 | m | 12.6853 | 16.0469 | 15% | 1.9028 | 10% | 1.4588
SAR26_PR.0042.0025.0041 | MATERIALI DA COSTRUZIONE | CONDUTTORI CAVIDOTTI ED ACCESSORI PER IMPIANTISTICA ELETTRICA | Conduttore multipolare in rame tipo FG7OM1H1M1 | CONDUTTORE MULTIPOLARE DI RAME tipo FG7OH1M1 0,6/1 KV schermato con treccia di fili di rame rosso, sezione 12X1,5 mmq. Fornito a piè d’opera; Conforme a CEI 20-13 | m | 14.4838 | 18.3221 | 15% | 2.1726 | 10% | 1.6656
SAR26_PR.0042.0025.0042 | MATERIALI DA COSTRUZIONE | CONDUTTORI CAVIDOTTI ED ACCESSORI PER IMPIANTISTICA ELETTRICA | Conduttore multipolare in rame tipo FG7OM1H1M1 | CONDUTTORE MULTIPOLARE DI RAME tipo FG7OH1M1 0,6/1 KV schermato con treccia di fili di rame rosso, sezione 16X1,5 mmq. Fornito a piè d’opera; Conforme a CEI 20-13 | m | 17.8787 | 22.6165 | 15% | 2.6818 | 10% | 2.056
SAR26_PR.0042.0025.0043 | MATERIALI DA COSTRUZIONE | CONDUTTORI CAVIDOTTI ED ACCESSORI PER IMPIANTISTICA ELETTRICA | Conduttore multipolare in rame tipo FG7OM1H1M1 | CONDUTTORE MULTIPOLARE DI RAME tipo FG7OH1M1 0,6/1 KV schermato con treccia di fili di rame rosso, sezione 19X1,5 mmq. Fornito a piè d’opera; Conforme a CEI 20-13 | m | 20.2412 | 25.6051 | 15% | 3.0362 | 10% | 2.3277
SAR26_PR.0042.0025.0044 | MATERIALI DA COSTRUZIONE | CONDUTTORI CAVIDOTTI ED ACCESSORI PER IMPIANTISTICA ELETTRICA | Conduttore multipolare in rame tipo FG7OM1H1M1 | CONDUTTORE MULTIPOLARE DI RAME tipo FG7OH1M1 0,6/1 KV schermato con treccia di fili di rame rosso, sezione 24X1,5 mmq. Fornito a piè d’opera; Conforme a CEI 20-13 | m | 25.0408 | 31.6766 | 15% | 3.7561 | 10% | 2.8797
SAR26_PR.0042.0025.0045 | MATERIALI DA COSTRUZIONE | CONDUTTORI CAVIDOTTI ED ACCESSORI PER IMPIANTISTICA ELETTRICA | Conduttore multipolare in rame tipo FG7OM1H1M1 | CONDUTTORE MULTIPOLARE DI RAME tipo FG7OH1M1 0,6/1 KV schermato con treccia di fili di rame rosso, sezione 7X2,5 mmq. Fornito a piè d’opera; Conforme a CEI 20-13 | m | 13.1749 | 16.6662 | 15% | 1.9762 | 10% | 1.5151
SAR26_PR.0042.0025.0046 | MATERIALI DA COSTRUZIONE | CONDUTTORI CAVIDOTTI ED ACCESSORI PER IMPIANTISTICA ELETTRICA | Conduttore multipolare in rame tipo FG7OM1H1M1 | CONDUTTORE MULTIPOLARE DI RAME tipo FG7OH1M1 0,6/1 KV schermato con treccia di fili di rame rosso, sezione 10X2,5 mmq. Fornito a piè d’opera; Conforme a CEI 20-13 | m | 17.5062 | 22.1453 | 15% | 2.6259 | 10% | 2.0132
SAR26_PR.0042.0025.0047 | MATERIALI DA COSTRUZIONE | CONDUTTORI CAVIDOTTI ED ACCESSORI PER IMPIANTISTICA ELETTRICA | Conduttore multipolare in rame tipo FG7OM1H1M1 | CONDUTTORE MULTIPOLARE DI RAME tipo FG7OH1M1 0,6/1 KV schermato con treccia di fili di rame rosso, sezione 12X2,5 mmq. Fornito a piè d’opera; Conforme a CEI 20-13 | m | 20.6775 | 26.1571 | 15% | 3.1016 | 10% | 2.3779
SAR26_PR.0042.0025.0048 | MATERIALI DA COSTRUZIONE | CONDUTTORI CAVIDOTTI ED ACCESSORI PER IMPIANTISTICA ELETTRICA | Conduttore multipolare in rame tipo FG7OM1H1M1 | CONDUTTORE MULTIPOLARE DI RAME tipo FG7OH1M1 0,6/1 KV schermato con treccia di fili di rame rosso, sezione 16X2,5 mmq. Fornito a piè d’opera; Conforme a CEI 20-13 | m | 26.4242 | 33.4267 | 15% | 3.9636 | 10% | 3.0388
SAR26_PR.0042.0025.0049 | MATERIALI DA COSTRUZIONE | CONDUTTORI CAVIDOTTI ED ACCESSORI PER IMPIANTISTICA ELETTRICA | Conduttore multipolare in rame tipo FG7OM1H1M1 | CONDUTTORE MULTIPOLARE DI RAME tipo FG7OH1M1 0,6/1 KV schermato con treccia di fili di rame rosso, sezione 19X2,5 mmq. Fornito a piè d’opera; Conforme a CEI 20-13 | m | 30.3724 | 38.4211 | 15% | 4.5559 | 10% | 3.4928
SAR26_PR.0042.0025.0050 | MATERIALI DA COSTRUZIONE | CONDUTTORI CAVIDOTTI ED ACCESSORI PER IMPIANTISTICA ELETTRICA | Conduttore multipolare in rame tipo FG7OM1H1M1 | CONDUTTORE MULTIPOLARE DI RAME tipo FG7OH1M1 0,6/1 KV schermato con treccia di fili di rame rosso, sezione 24X2,5 mmq. Fornito a piè d’opera; Conforme a CEI 20-13 | m | 37.6942 | 47.6831 | 15% | 5.6541 | 10% | 4.3348
SAR26_PR.0042.0026.0001 | MATERIALI DA COSTRUZIONE | CONDUTTORI CAVIDOTTI ED ACCESSORI PER IMPIANTISTICA ELETTRICA | Conduttore unipolare in rame tipo FG7OM1H2M1 | CONDUTTORE UNIPOLARE DI RAME tipo FG7H2M1 0,6/1 KV schermato con treccia di fili di rame rosso, sezione 1X10,0 mmq. Fornito a piè d’opera; Conforme a CEI 20-13 | m | 7.9283 | 10.0293 | 15% | 1.1892 | 10% | 0.91176
SAR26_PR.0042.0026.0002 | MATERIALI DA COSTRUZIONE | CONDUTTORI CAVIDOTTI ED ACCESSORI PER IMPIANTISTICA ELETTRICA | Conduttore unipolare in rame tipo FG7OM1H2M1 | CONDUTTORE UNIPOLARE DI RAME tipo FG7H2M1 0,6/1 KV schermato con treccia di fili di rame rosso, sezione 1X16,0 mmq. Fornito a piè d’opera; Conforme a CEI 20-13 | m | 10.2164 | 12.9237 | 15% | 1.5325 | 10% | 1.1749
SAR26_PR.0042.0026.0003 | MATERIALI DA COSTRUZIONE | CONDUTTORI CAVIDOTTI ED ACCESSORI PER IMPIANTISTICA ELETTRICA | Conduttore unipolare in rame tipo FG7OM1H2M1 | CONDUTTORE UNIPOLARE DI RAME tipo FG7H2M1 0,6/1 KV schermato con treccia di fili di rame rosso, sezione 1X25,0 mmq. Fornito a piè d’opera; Conforme a CEI 20-13 | m | 14.0049 | 17.7163 | 15% | 2.1007 | 10% | 1.6106
SAR26_PR.0042.0026.0004 | MATERIALI DA COSTRUZIONE | CONDUTTORI CAVIDOTTI ED ACCESSORI PER IMPIANTISTICA ELETTRICA | Conduttore unipolare in rame tipo FG7OM1H2M1 | CONDUTTORE UNIPOLARE DI RAME tipo FG7H2M1 0,6/1 KV schermato con treccia di fili di rame rosso, sezione 1X35,0 mmq. Fornito a piè d’opera; Conforme a CEI 20-13 | m | 18.1553 | 22.9665 | 15% | 2.7233 | 10% | 2.0879
SAR26_PR.0042.0026.0005 | MATERIALI DA COSTRUZIONE | CONDUTTORI CAVIDOTTI ED ACCESSORI PER IMPIANTISTICA ELETTRICA | Conduttore unipolare in rame tipo FG7OM1H2M1 | CONDUTTORE UNIPOLARE DI RAME tipo FG7H2M1 0,6/1 KV schermato con treccia di fili di rame rosso, sezione 1X50,0 mmq. Fornito a piè d’opera; Conforme a CEI 20-13 | m | 24.6257 | 31.1515 | 15% | 3.6939 | 10% | 2.832
SAR26_PR.0042.0026.0006 | MATERIALI DA COSTRUZIONE | CONDUTTORI CAVIDOTTI ED ACCESSORI PER IMPIANTISTICA ELETTRICA | Conduttore unipolare in rame tipo FG7OM1H2M1 | CONDUTTORE UNIPOLARE DI RAME tipo FG7H2M1 0,6/1 KV schermato con treccia di fili di rame rosso, sezione 1X70,0 mmq. Fornito a piè d’opera; Conforme a CEI 20-13 | m | 33.5863 | 42.4867 | 15% | 5.038 | 10% | 3.8624
SAR26_PR.0042.0026.0007 | MATERIALI DA COSTRUZIONE | CONDUTTORI CAVIDOTTI ED ACCESSORI PER IMPIANTISTICA ELETTRICA | Conduttore unipolare in rame tipo FG7OM1H2M1 | CONDUTTORE UNIPOLARE DI RAME tipo FG7H2M1 0,6/1 KV schermato con treccia di fili di rame rosso, sezione 1X95,0 mmq. Fornito a piè d’opera; Conforme a CEI 20-13 | m | 42.8024 | 54.145 | 15% | 6.4204 | 10% | 4.9223
SAR26_PR.0042.0026.0008 | MATERIALI DA COSTRUZIONE | CONDUTTORI CAVIDOTTI ED ACCESSORI PER IMPIANTISTICA ELETTRICA | Conduttore unipolare in rame tipo FG7OM1H2M1 | CONDUTTORE UNIPOLARE DI RAME tipo FG7H2M1 0,6/1 KV schermato con treccia di fili di rame rosso, sezione 1X120,0 mmq. Fornito a piè d’opera; Conforme a CEI 20-13 | m | 54.2958 | 68.6842 | 15% | 8.1444 | 10% | 6.244
SAR26_PR.0042.0026.0009 | MATERIALI DA COSTRUZIONE | CONDUTTORI CAVIDOTTI ED ACCESSORI PER IMPIANTISTICA ELETTRICA | Conduttore unipolare in rame tipo FG7OM1H2M1 | CONDUTTORE UNIPOLARE DI RAME tipo FG7H2M1 0,6/1 KV schermato con treccia di fili di rame rosso, sezione 1X150,0 mmq. Fornito a piè d’opera; Conforme a CEI 20-13 | m | 64.7889 | 81.9579 | 15% | 9.7183 | 10% | 7.4507
SAR26_PR.0042.0026.0010 | MATERIALI DA COSTRUZIONE | CONDUTTORI CAVIDOTTI ED ACCESSORI PER IMPIANTISTICA ELETTRICA | Conduttore unipolare in rame tipo FG7OM1H2M1 | CONDUTTORE UNIPOLARE DI RAME tipo FG7H2M1 0,6/1 KV schermato con treccia di fili di rame rosso, sezione 1X185,0 mmq. Fornito a piè d’opera; Conforme a CEI 20-13 | m | 78.7406 | 99.6069 | 15% | 11.8111 | 10% | 9.0552
SAR26_PR.0042.0026.0011 | MATERIALI DA COSTRUZIONE | CONDUTTORI CAVIDOTTI ED ACCESSORI PER IMPIANTISTICA ELETTRICA | Conduttore unipolare in rame tipo FG7OM1H2M1 | CONDUTTORE UNIPOLARE DI RAME tipo FG7H2M1 0,6/1 KV schermato con treccia di fili di rame rosso, sezione 1X240,0 mmq. Fornito a piè d’opera; Conforme a CEI 20-13 | m | 103.0683 | 130.3815 | 15% | 15.4603 | 10% | 11.8529
SAR26_PR.0042.0026.0012 | MATERIALI DA COSTRUZIONE | CONDUTTORI CAVIDOTTI ED ACCESSORI PER IMPIANTISTICA ELETTRICA | Conduttore unipolare in rame tipo FG7OM1H2M1 | CONDUTTORE UNIPOLARE DI RAME tipo FG7H2M1 0,6/1 KV schermato con treccia di fili di rame rosso, sezione 1X300,0 mmq. Fornito a piè d’opera; Conforme a CEI 20-13 | m | 130.6951 | 165.3293 | 15% | 19.6043 | 10% | 15.0299
SAR26_PR.0042.0027.0001 | MATERIALI DA COSTRUZIONE | CONDUTTORI CAVIDOTTI ED ACCESSORI PER IMPIANTISTICA ELETTRICA | Conduttore multipolare in rame tipo FG7OM1H2M1 | CONDUTTORE MULTIPOLARE DI RAME tipo FG7OH2M1 0,6/1 KV schermato con treccia di fili di rame rosso, sezione 2X1,5 mmq. Fornito a piè d’opera; Conforme a CEI 20-13 | m | 4.2675 | 5.3983 | 15% | 0.64012 | 10% | 0.49076
SAR26_PR.0042.0027.0002 | MATERIALI DA COSTRUZIONE | CONDUTTORI CAVIDOTTI ED ACCESSORI PER IMPIANTISTICA ELETTRICA | Conduttore multipolare in rame tipo FG7OM1H2M1 | CONDUTTORE MULTIPOLARE DI RAME tipo FG7OH2M1 0,6/1 KV schermato con treccia di fili di rame rosso, sezione 2X2,5 mmq. Fornito a piè d’opera; Conforme a CEI 20-13 | m | 5.4062 | 6.8388 | 15% | 0.81092 | 10% | 0.62171
SAR26_PR.0042.0027.0003 | MATERIALI DA COSTRUZIONE | CONDUTTORI CAVIDOTTI ED ACCESSORI PER IMPIANTISTICA ELETTRICA | Conduttore multipolare in rame tipo FG7OM1H2M1 | CONDUTTORE MULTIPOLARE DI RAME tipo FG7OH2M1 0,6/1 KV schermato con treccia di fili di rame rosso, sezione 2X4,0 mmq. Fornito a piè d’opera; Conforme a CEI 20-13 | m | 6.8428 | 8.6562 | 15% | 1.0264 | 10% | 0.78693
SAR26_PR.0042.0027.0004 | MATERIALI DA COSTRUZIONE | CONDUTTORI CAVIDOTTI ED ACCESSORI PER IMPIANTISTICA ELETTRICA | Conduttore multipolare in rame tipo FG7OM1H2M1 | CONDUTTORE MULTIPOLARE DI RAME tipo FG7OH2M1 0,6/1 KV schermato con treccia di fili di rame rosso, sezione 2X6,0 mmq. Fornito a piè d’opera; Conforme a CEI 20-13 | m | 8.6839 | 10.9852 | 15% | 1.3026 | 10% | 0.99865
SAR26_PR.0042.0027.0005 | MATERIALI DA COSTRUZIONE | CONDUTTORI CAVIDOTTI ED ACCESSORI PER IMPIANTISTICA ELETTRICA | Conduttore multipolare in rame tipo FG7OM1H2M1 | CONDUTTORE MULTIPOLARE DI RAME tipo FG7OH2M1 0,6/1 KV schermato con treccia di fili di rame rosso, sezione 2X10,0 mmq. Fornito a piè d’opera; Conforme a CEI 20-13 | m | 13.6857 | 17.3124 | 15% | 2.0528 | 10% | 1.5738
SAR26_PR.0042.0027.0006 | MATERIALI DA COSTRUZIONE | CONDUTTORI CAVIDOTTI ED ACCESSORI PER IMPIANTISTICA ELETTRICA | Conduttore multipolare in rame tipo FG7OM1H2M1 | CONDUTTORE MULTIPOLARE DI RAME tipo FG7OH2M1 0,6/1 KV schermato con treccia di fili di rame rosso, sezione 2X16,0 mmq. Fornito a piè d’opera; Conforme a CEI 20-13 | m | 19.326 | 24.4474 | 15% | 2.8989 | 10% | 2.2225
SAR26_PR.0042.0027.0007 | MATERIALI DA COSTRUZIONE | CONDUTTORI CAVIDOTTI ED ACCESSORI PER IMPIANTISTICA ELETTRICA | Conduttore multipolare in rame tipo FG7OM1H2M1 | CONDUTTORE MULTIPOLARE DI RAME tipo FG7OH2M1 0,6/1 KV schermato con treccia di fili di rame rosso, sezione 2X25,0 mmq. Fornito a piè d’opera; Conforme a CEI 20-13 | m | 27.116 | 34.3017 | 15% | 4.0674 | 10% | 3.1183
SAR26_PR.0042.0027.0008 | MATERIALI DA COSTRUZIONE | CONDUTTORI CAVIDOTTI ED ACCESSORI PER IMPIANTISTICA ELETTRICA | Conduttore multipolare in rame tipo FG7OM1H2M1 | CONDUTTORE MULTIPOLARE DI RAME tipo FG7OH2M1 0,6/1 KV schermato con treccia di fili di rame rosso, sezione 2X35,0 mmq. Fornito a piè d’opera; Conforme a CEI 20-13 | m | 36.5129 | 46.1888 | 15% | 5.4769 | 10% | 4.199
SAR26_PR.0042.0027.0009 | MATERIALI DA COSTRUZIONE | CONDUTTORI CAVIDOTTI ED ACCESSORI PER IMPIANTISTICA ELETTRICA | Conduttore multipolare in rame tipo FG7OM1H2M1 | CONDUTTORE MULTIPOLARE DI RAME tipo FG7OH2M1 0,6/1 KV schermato con treccia di fili di rame rosso, sezione 2X50,0 mmq. Fornito a piè d’opera; Conforme a CEI 20-13 | m | 51.1564 | 64.7128 | 15% | 7.6735 | 10% | 5.883
SAR26_PR.0042.0027.0010 | MATERIALI DA COSTRUZIONE | CONDUTTORI CAVIDOTTI ED ACCESSORI PER IMPIANTISTICA ELETTRICA | Conduttore multipolare in rame tipo FG7OM1H2M1 | CONDUTTORE MULTIPOLARE DI RAME tipo FG7OH2M1 0,6/1 KV schermato con treccia di fili di rame rosso, sezione 3X1,5 mmq. Fornito a piè d’opera; Conforme a CEI 20-13 | m | 4.9805 | 6.3003 | 15% | 0.74707 | 10% | 0.57276
SAR26_PR.0042.0027.0011 | MATERIALI DA COSTRUZIONE | CONDUTTORI CAVIDOTTI ED ACCESSORI PER IMPIANTISTICA ELETTRICA | Conduttore multipolare in rame tipo FG7OM1H2M1 | CONDUTTORE MULTIPOLARE DI RAME tipo FG7OH2M1 0,6/1 KV schermato con treccia di fili di rame rosso, sezione 3X2,5 mmq. Fornito a piè d’opera; Conforme a CEI 20-13 | m | 6.5129 | 8.2389 | 15% | 0.97694 | 10% | 0.74899
SAR26_PR.0042.0027.0012 | MATERIALI DA COSTRUZIONE | CONDUTTORI CAVIDOTTI ED ACCESSORI PER IMPIANTISTICA ELETTRICA | Conduttore multipolare in rame tipo FG7OM1H2M1 | CONDUTTORE MULTIPOLARE DI RAME tipo FG7OH2M1 0,6/1 KV schermato con treccia di fili di rame rosso, sezione 3X4,0 mmq. Fornito a piè d’opera; Conforme a CEI 20-13 | m | 8.8648 | 11.214 | 15% | 1.3297 | 10% | 1.0195
SAR26_PR.0042.0027.0013 | MATERIALI DA COSTRUZIONE | CONDUTTORI CAVIDOTTI ED ACCESSORI PER IMPIANTISTICA ELETTRICA | Conduttore multipolare in rame tipo FG7OM1H2M1 | CONDUTTORE MULTIPOLARE DI RAME tipo FG7OH2M1 0,6/1 KV schermato con treccia di fili di rame rosso, sezione 3X6,0 mmq. Fornito a piè d’opera; Conforme a CEI 20-13 | m | 11.3551 | 14.3642 | 15% | 1.7033 | 10% | 1.3058
SAR26_PR.0042.0027.0014 | MATERIALI DA COSTRUZIONE | CONDUTTORI CAVIDOTTI ED ACCESSORI PER IMPIANTISTICA ELETTRICA | Conduttore multipolare in rame tipo FG7OM1H2M1 | CONDUTTORE MULTIPOLARE DI RAME tipo FG7OH2M1 0,6/1 KV schermato con treccia di fili di rame rosso, sezione 3X10,0 mmq. Fornito a piè d’opera; Conforme a CEI 20-13 | m | 18.0596 | 22.8454 | 15% | 2.7089 | 10% | 2.0768
SAR26_PR.0042.0027.0015 | MATERIALI DA COSTRUZIONE | CONDUTTORI CAVIDOTTI ED ACCESSORI PER IMPIANTISTICA ELETTRICA | Conduttore multipolare in rame tipo FG7OM1H2M1 | CONDUTTORE MULTIPOLARE DI RAME tipo FG7OH2M1 0,6/1 KV schermato con treccia di fili di rame rosso, sezione 3X16,0 mmq. Fornito a piè d’opera; Conforme a CEI 20-13 | m | 25.8176 | 32.6593 | 15% | 3.8727 | 10% | 2.969
SAR26_PR.0042.0027.0016 | MATERIALI DA COSTRUZIONE | CONDUTTORI CAVIDOTTI ED ACCESSORI PER IMPIANTISTICA ELETTRICA | Conduttore multipolare in rame tipo FG7OM1H2M1 | CONDUTTORE MULTIPOLARE DI RAME tipo FG7OH2M1 0,6/1 KV schermato con treccia di fili di rame rosso, sezione 3X25,0 mmq. Fornito a piè d’opera; Conforme a CEI 20-13 | m | 37.3962 | 47.3062 | 15% | 5.6094 | 10% | 4.3006
SAR26_PR.0042.0027.0017 | MATERIALI DA COSTRUZIONE | CONDUTTORI CAVIDOTTI ED ACCESSORI PER IMPIANTISTICA ELETTRICA | Conduttore multipolare in rame tipo FG7OM1H2M1 | CONDUTTORE MULTIPOLARE DI RAME tipo FG7OH2M1 0,6/1 KV schermato con treccia di fili di rame rosso, sezione 3X35,0 mmq. Fornito a piè d’opera; Conforme a CEI 20-13 | m | 50.305 | 63.6358 | 15% | 7.5457 | 10% | 5.7851
SAR26_PR.0042.0027.0018 | MATERIALI DA COSTRUZIONE | CONDUTTORI CAVIDOTTI ED ACCESSORI PER IMPIANTISTICA ELETTRICA | Conduttore multipolare in rame tipo FG7OM1H2M1 | CONDUTTORE MULTIPOLARE DI RAME tipo FG7OH2M1 0,6/1 KV schermato con treccia di fili di rame rosso, sezione 3X50,0 mmq. Fornito a piè d’opera; Conforme a CEI 20-13 | m | 70.2802 | 88.9044 | 15% | 10.542 | 10% | 8.0822
SAR26_PR.0042.0027.0019 | MATERIALI DA COSTRUZIONE | CONDUTTORI CAVIDOTTI ED ACCESSORI PER IMPIANTISTICA ELETTRICA | Conduttore multipolare in rame tipo FG7OM1H2M1 | CONDUTTORE MULTIPOLARE DI RAME tipo FG7OH2M1 0,6/1 KV schermato con treccia di fili di rame rosso, sezione 3X70,0 mmq. Fornito a piè d’opera; Conforme a CEI 20-13 | m | 97.3748 | 123.1792 | 15% | 14.6062 | 10% | 11.1981
SAR26_PR.0042.0027.0020 | MATERIALI DA COSTRUZIONE | CONDUTTORI CAVIDOTTI ED ACCESSORI PER IMPIANTISTICA ELETTRICA | Conduttore multipolare in rame tipo FG7OM1H2M1 | CONDUTTORE MULTIPOLARE DI RAME tipo FG7OH2M1 0,6/1 KV schermato con treccia di fili di rame rosso, sezione 3X95,0 mmq. Fornito a piè d’opera; Conforme a CEI 20-13 | m | 131.6423 | 166.5275 | 15% | 19.7463 | 10% | 15.1389
SAR26_PR.0042.0027.0021 | MATERIALI DA COSTRUZIONE | CONDUTTORI CAVIDOTTI ED ACCESSORI PER IMPIANTISTICA ELETTRICA | Conduttore multipolare in rame tipo FG7OM1H2M1 | CONDUTTORE MULTIPOLARE DI RAME tipo FG7OH2M1 0,6/1 KV schermato con treccia di fili di rame rosso, sezione 4X1,5 mmq. Fornito a piè d’opera; Conforme a CEI 20-13 | m | 5.9276 | 7.4984 | 15% | 0.88914 | 10% | 0.68168
SAR26_PR.0042.0027.0022 | MATERIALI DA COSTRUZIONE | CONDUTTORI CAVIDOTTI ED ACCESSORI PER IMPIANTISTICA ELETTRICA | Conduttore multipolare in rame tipo FG7OM1H2M1 | CONDUTTORE MULTIPOLARE DI RAME tipo FG7OH2M1 0,6/1 KV schermato con treccia di fili di rame rosso, sezione 4X2,5 mmq. Fornito a piè d’opera; Conforme a CEI 20-13 | m | 8.0986 | 10.2447 | 15% | 1.2148 | 10% | 0.93134
SAR26_PR.0042.0027.0023 | MATERIALI DA COSTRUZIONE | CONDUTTORI CAVIDOTTI ED ACCESSORI PER IMPIANTISTICA ELETTRICA | Conduttore multipolare in rame tipo FG7OM1H2M1 | CONDUTTORE MULTIPOLARE DI RAME tipo FG7OH2M1 0,6/1 KV schermato con treccia di fili di rame rosso, sezione 4X4,0 mmq. Fornito a piè d’opera; Conforme a CEI 20-13 | m | 10.9294 | 13.8257 | 15% | 1.6394 | 10% | 1.2569
SAR26_PR.0042.0027.0024 | MATERIALI DA COSTRUZIONE | CONDUTTORI CAVIDOTTI ED ACCESSORI PER IMPIANTISTICA ELETTRICA | Conduttore multipolare in rame tipo FG7OM1H2M1 | CONDUTTORE MULTIPOLARE DI RAME tipo FG7OH2M1 0,6/1 KV schermato con treccia di fili di rame rosso, sezione 4X6,0 mmq. Fornito a piè d’opera; Conforme a CEI 20-13 | m | 14.3242 | 18.1201 | 15% | 2.1486 | 10% | 1.6473
SAR26_PR.0042.0027.0025 | MATERIALI DA COSTRUZIONE | CONDUTTORI CAVIDOTTI ED ACCESSORI PER IMPIANTISTICA ELETTRICA | Conduttore multipolare in rame tipo FG7OM1H2M1 | CONDUTTORE MULTIPOLARE DI RAME tipo FG7OH2M1 0,6/1 KV schermato con treccia di fili di rame rosso, sezione 4X10,0 mmq. Fornito a piè d’opera; Conforme a CEI 20-13 | m | 23.0081 | 29.1053 | 15% | 3.4512 | 10% | 2.6459
SAR26_PR.0042.0027.0026 | MATERIALI DA COSTRUZIONE | CONDUTTORI CAVIDOTTI ED ACCESSORI PER IMPIANTISTICA ELETTRICA | Conduttore multipolare in rame tipo FG7OM1H2M1 | CONDUTTORE MULTIPOLARE DI RAME tipo FG7OH2M1 0,6/1 KV schermato con treccia di fili di rame rosso, sezione 4X16,0 mmq. Fornito a piè d’opera; Conforme a CEI 20-13 | m | 33.6289 | 42.5406 | 15% | 5.0443 | 10% | 3.8673
SAR26_PR.0042.0027.0027 | MATERIALI DA COSTRUZIONE | CONDUTTORI CAVIDOTTI ED ACCESSORI PER IMPIANTISTICA ELETTRICA | Conduttore multipolare in rame tipo FG7OM1H2M1 | CONDUTTORE MULTIPOLARE DI RAME tipo FG7OH2M1 0,6/1 KV schermato con treccia di fili di rame rosso, sezione 4X25,0 mmq. Fornito a piè d’opera; Conforme a CEI 20-13 | m | 50.5285 | 63.9186 | 15% | 7.5793 | 10% | 5.8108
SAR26_PR.0042.0027.0028 | MATERIALI DA COSTRUZIONE | CONDUTTORI CAVIDOTTI ED ACCESSORI PER IMPIANTISTICA ELETTRICA | Conduttore multipolare in rame tipo FG7OM1H2M1 | CONDUTTORE MULTIPOLARE DI RAME tipo FG7OH2M1 0,6/1 KV schermato con treccia di fili di rame rosso, sezione 4X35,0 mmq. Fornito a piè d’opera; Conforme a CEI 20-13 | m | 64.1503 | 81.1502 | 15% | 9.6226 | 10% | 7.3773
SAR26_PR.0042.0027.0029 | MATERIALI DA COSTRUZIONE | CONDUTTORI CAVIDOTTI ED ACCESSORI PER IMPIANTISTICA ELETTRICA | Conduttore multipolare in rame tipo FG7OM1H2M1 | CONDUTTORE MULTIPOLARE DI RAME tipo FG7OH2M1 0,6/1 KV schermato con treccia di fili di rame rosso, sezione 4X50,0 mmq. Fornito a piè d’opera; Conforme a CEI 20-13 | m | 83.4976 | 105.6244 | 15% | 12.5246 | 10% | 9.6022
SAR26_PR.0042.0027.0030 | MATERIALI DA COSTRUZIONE | CONDUTTORI CAVIDOTTI ED ACCESSORI PER IMPIANTISTICA ELETTRICA | Conduttore multipolare in rame tipo FG7OM1H2M1 | CONDUTTORE MULTIPOLARE DI RAME tipo FG7OH2M1 0,6/1 KV schermato con treccia di fili di rame rosso, sezione 4X70,0 mmq. Fornito a piè d’opera; Conforme a CEI 20-13 | m | 115.4557 | 146.0515 | 15% | 17.3184 | 10% | 13.2774
SAR26_PR.0042.0027.0031 | MATERIALI DA COSTRUZIONE | CONDUTTORI CAVIDOTTI ED ACCESSORI PER IMPIANTISTICA ELETTRICA | Conduttore multipolare in rame tipo FG7OM1H2M1 | CONDUTTORE MULTIPOLARE DI RAME tipo FG7OH2M1 0,6/1 KV schermato con treccia di fili di rame rosso, sezione 4X95,0 mmq. Fornito a piè d’opera; Conforme a CEI 20-13 | m | 156.0977 | 197.4636 | 15% | 23.4147 | 10% | 17.9512
SAR26_PR.0042.0027.0032 | MATERIALI DA COSTRUZIONE | CONDUTTORI CAVIDOTTI ED ACCESSORI PER IMPIANTISTICA ELETTRICA | Conduttore multipolare in rame tipo FG7OM1H2M1 | CONDUTTORE MULTIPOLARE DI RAME tipo FG7OH2M1 0,6/1 KV schermato con treccia di fili di rame rosso, sezione 5X1,5 mmq. Fornito a piè d’opera; Conforme a CEI 20-13 | m | 7.045 | 8.912 | 15% | 1.0568 | 10% | 0.81018
SAR26_PR.0042.0027.0033 | MATERIALI DA COSTRUZIONE | CONDUTTORI CAVIDOTTI ED ACCESSORI PER IMPIANTISTICA ELETTRICA | Conduttore multipolare in rame tipo FG7OM1H2M1 | CONDUTTORE MULTIPOLARE DI RAME tipo FG7OH2M1 0,6/1 KV schermato con treccia di fili di rame rosso, sezione 5X2,5 mmq. Fornito a piè d’opera; Conforme a CEI 20-13 | m | 9.4714 | 11.9814 | 15% | 1.4207 | 10% | 1.0892
SAR26_PR.0042.0027.0034 | MATERIALI DA COSTRUZIONE | CONDUTTORI CAVIDOTTI ED ACCESSORI PER IMPIANTISTICA ELETTRICA | Conduttore multipolare in rame tipo FG7OM1H2M1 | CONDUTTORE MULTIPOLARE DI RAME tipo FG7OH2M1 0,6/1 KV schermato con treccia di fili di rame rosso, sezione 5X4,0 mmq. Fornito a piè d’opera; Conforme a CEI 20-13 | m | 12.6002 | 15.9392 | 15% | 1.89 | 10% | 1.449
SAR26_PR.0042.0027.0035 | MATERIALI DA COSTRUZIONE | CONDUTTORI CAVIDOTTI ED ACCESSORI PER IMPIANTISTICA ELETTRICA | Conduttore multipolare in rame tipo FG7OM1H2M1 | CONDUTTORE MULTIPOLARE DI RAME tipo FG7OH2M1 0,6/1 KV schermato con treccia di fili di rame rosso, sezione 5X6,0 mmq. Fornito a piè d’opera; Conforme a CEI 20-13 | m | 17.602 | 22.2665 | 15% | 2.6403 | 10% | 2.0242
SAR26_PR.0042.0027.0036 | MATERIALI DA COSTRUZIONE | CONDUTTORI CAVIDOTTI ED ACCESSORI PER IMPIANTISTICA ELETTRICA | Conduttore multipolare in rame tipo FG7OM1H2M1 | CONDUTTORE MULTIPOLARE DI RAME tipo FG7OH2M1 0,6/1 KV schermato con treccia di fili di rame rosso, sezione 5X10,0 mmq. Fornito a piè d’opera; Conforme a CEI 20-13 | m | 27.4139 | 34.6786 | 15% | 4.1121 | 10% | 3.1526
SAR26_PR.0042.0027.0037 | MATERIALI DA COSTRUZIONE | CONDUTTORI CAVIDOTTI ED ACCESSORI PER IMPIANTISTICA ELETTRICA | Conduttore multipolare in rame tipo FG7OM1H2M1 | CONDUTTORE MULTIPOLARE DI RAME tipo FG7OH2M1 0,6/1 KV schermato con treccia di fili di rame rosso, sezione 5X16,0 mmq. Fornito a piè d’opera; Conforme a CEI 20-13 | m | 40.6739 | 51.4525 | 15% | 6.1011 | 10% | 4.6775
SAR26_PR.0042.0027.0038 | MATERIALI DA COSTRUZIONE | CONDUTTORI CAVIDOTTI ED ACCESSORI PER IMPIANTISTICA ELETTRICA | Conduttore multipolare in rame tipo FG7OM1H2M1 | CONDUTTORE MULTIPOLARE DI RAME tipo FG7OH2M1 0,6/1 KV schermato con treccia di fili di rame rosso, sezione 5X25,0 mmq. Fornito a piè d’opera; Conforme a CEI 20-13 | m | 58.5632 | 74.0825 | 15% | 8.7845 | 10% | 6.7348
SAR26_PR.0042.0027.0039 | MATERIALI DA COSTRUZIONE | CONDUTTORI CAVIDOTTI ED ACCESSORI PER IMPIANTISTICA ELETTRICA | Conduttore multipolare in rame tipo FG7OM1H2M1 | CONDUTTORE MULTIPOLARE DI RAME tipo FG7OH2M1 0,6/1 KV schermato con treccia di fili di rame rosso, sezione 7X1,5 mmq. Fornito a piè d’opera; Conforme a CEI 20-13 | m | 9.4714 | 11.9814 | 15% | 1.4207 | 10% | 1.0892
SAR26_PR.0042.0027.0040 | MATERIALI DA COSTRUZIONE | CONDUTTORI CAVIDOTTI ED ACCESSORI PER IMPIANTISTICA ELETTRICA | Conduttore multipolare in rame tipo FG7OM1H2M1 | CONDUTTORE MULTIPOLARE DI RAME tipo FG7OH2M1 0,6/1 KV schermato con treccia di fili di rame rosso, sezione 10X1,5 mmq. Fornito a piè d’opera; Conforme a CEI 20-13 | m | 12.5576 | 15.8854 | 15% | 1.8836 | 10% | 1.4441
SAR26_PR.0042.0027.0041 | MATERIALI DA COSTRUZIONE | CONDUTTORI CAVIDOTTI ED ACCESSORI PER IMPIANTISTICA ELETTRICA | Conduttore multipolare in rame tipo FG7OM1H2M1 | CONDUTTORE MULTIPOLARE DI RAME tipo FG7OH2M1 0,6/1 KV schermato con treccia di fili di rame rosso, sezione 12X1,5 mmq. Fornito a piè d’opera; Conforme a CEI 20-13 | m | 14.1965 | 17.9586 | 15% | 2.1295 | 10% | 1.6326
SAR26_PR.0042.0027.0042 | MATERIALI DA COSTRUZIONE | CONDUTTORI CAVIDOTTI ED ACCESSORI PER IMPIANTISTICA ELETTRICA | Conduttore multipolare in rame tipo FG7OM1H2M1 | CONDUTTORE MULTIPOLARE DI RAME tipo FG7OH2M1 0,6/1 KV schermato con treccia di fili di rame rosso, sezione 16X1,5 mmq. Fornito a piè d’opera; Conforme a CEI 20-13 | m | 17.5062 | 22.1453 | 15% | 2.6259 | 10% | 2.0132
SAR26_PR.0042.0027.0043 | MATERIALI DA COSTRUZIONE | CONDUTTORI CAVIDOTTI ED ACCESSORI PER IMPIANTISTICA ELETTRICA | Conduttore multipolare in rame tipo FG7OM1H2M1 | CONDUTTORE MULTIPOLARE DI RAME tipo FG7OH2M1 0,6/1 KV schermato con treccia di fili di rame rosso, sezione 19X1,5 mmq. Fornito a piè d’opera; Conforme a CEI 20-13 | m | 19.8049 | 25.0532 | 15% | 2.9707 | 10% | 2.2776
SAR26_PR.0042.0027.0044 | MATERIALI DA COSTRUZIONE | CONDUTTORI CAVIDOTTI ED ACCESSORI PER IMPIANTISTICA ELETTRICA | Conduttore multipolare in rame tipo FG7OM1H2M1 | CONDUTTORE MULTIPOLARE DI RAME tipo FG7OH2M1 0,6/1 KV schermato con treccia di fili di rame rosso, sezione 24X1,5 mmq. Fornito a piè d’opera; Conforme a CEI 20-13 | m | 24.5938 | 31.1112 | 15% | 3.6891 | 10% | 2.8283
SAR26_PR.0042.0027.0045 | MATERIALI DA COSTRUZIONE | CONDUTTORI CAVIDOTTI ED ACCESSORI PER IMPIANTISTICA ELETTRICA | Conduttore multipolare in rame tipo FG7OM1H2M1 | CONDUTTORE MULTIPOLARE DI RAME tipo FG7OH2M1 0,6/1 KV schermato con treccia di fili di rame rosso, sezione 7X2,5 mmq. Fornito a piè d’opera; Conforme a CEI 20-13 | m | 12.7811 | 16.1681 | 15% | 1.9172 | 10% | 1.4698
SAR26_PR.0042.0027.0046 | MATERIALI DA COSTRUZIONE | CONDUTTORI CAVIDOTTI ED ACCESSORI PER IMPIANTISTICA ELETTRICA | Conduttore multipolare in rame tipo FG7OM1H2M1 | CONDUTTORE MULTIPOLARE DI RAME tipo FG7OH2M1 0,6/1 KV schermato con treccia di fili di rame rosso, sezione 10X2,5 mmq. Fornito a piè d’opera; Conforme a CEI 20-13 | m | 17.2295 | 21.7953 | 15% | 2.5844 | 10% | 1.9814
SAR26_PR.0042.0027.0047 | MATERIALI DA COSTRUZIONE | CONDUTTORI CAVIDOTTI ED ACCESSORI PER IMPIANTISTICA ELETTRICA | Conduttore multipolare in rame tipo FG7OM1H2M1 | CONDUTTORE MULTIPOLARE DI RAME tipo FG7OH2M1 0,6/1 KV schermato con treccia di fili di rame rosso, sezione 12X2,5 mmq. Fornito a piè d’opera; Conforme a CEI 20-13 | m | 20.4434 | 25.8609 | 15% | 3.0665 | 10% | 2.351
SAR26_PR.0042.0027.0048 | MATERIALI DA COSTRUZIONE | CONDUTTORI CAVIDOTTI ED ACCESSORI PER IMPIANTISTICA ELETTRICA | Conduttore multipolare in rame tipo FG7OM1H2M1 | CONDUTTORE MULTIPOLARE DI RAME tipo FG7OH2M1 0,6/1 KV schermato con treccia di fili di rame rosso, sezione 16X2,5 mmq. Fornito a piè d’opera; Conforme a CEI 20-13 | m | 25.9028 | 32.767 | 15% | 3.8854 | 10% | 2.9788
SAR26_PR.0042.0027.0049 | MATERIALI DA COSTRUZIONE | CONDUTTORI CAVIDOTTI ED ACCESSORI PER IMPIANTISTICA ELETTRICA | Conduttore multipolare in rame tipo FG7OM1H2M1 | CONDUTTORE MULTIPOLARE DI RAME tipo FG7OH2M1 0,6/1 KV schermato con treccia di fili di rame rosso, sezione 19X2,5 mmq. Fornito a piè d’opera; Conforme a CEI 20-13 | m | 29.8191 | 37.7211 | 15% | 4.4729 | 10% | 3.4292
SAR26_PR.0042.0027.0050 | MATERIALI DA COSTRUZIONE | CONDUTTORI CAVIDOTTI ED ACCESSORI PER IMPIANTISTICA ELETTRICA | Conduttore multipolare in rame tipo FG7OM1H2M1 | CONDUTTORE MULTIPOLARE DI RAME tipo FG7OH2M1 0,6/1 KV schermato con treccia di fili di rame rosso, sezione 24X2,5 mmq. Fornito a piè d’opera; Conforme a CEI 20-13 | m | 37.0344 | 46.8485 | 15% | 5.5552 | 10% | 4.2589
SAR26_PR.0042.0028.0001 | MATERIALI DA COSTRUZIONE | CONDUTTORI CAVIDOTTI ED ACCESSORI PER IMPIANTISTICA ELETTRICA | Conduttore unipolare in rame tipo FG7ORAR | CONDUTTORE UNIPOLARE DI RAME tipo FG7RAR 0,6/1 KV con armatura a treccia di fili di acciaio zincato, sezione 1X10,0 mmq. Fornito a piè d’opera; Conforme a CEI 20-13 | m | 7.5239 | 9.5178 | 15% | 1.1286 | 10% | 0.86525
SAR26_PR.0042.0028.0002 | MATERIALI DA COSTRUZIONE | CONDUTTORI CAVIDOTTI ED ACCESSORI PER IMPIANTISTICA ELETTRICA | Conduttore unipolare in rame tipo FG7ORAR | CONDUTTORE UNIPOLARE DI RAME tipo FG7RAR 0,6/1 KV con armatura a treccia di fili di acciaio zincato, sezione 1X16,0 mmq. Fornito a piè d’opera; Conforme a CEI 20-13 | m | 10.4292 | 13.193 | 15% | 1.5644 | 10% | 1.1994
SAR26_PR.0042.0028.0003 | MATERIALI DA COSTRUZIONE | CONDUTTORI CAVIDOTTI ED ACCESSORI PER IMPIANTISTICA ELETTRICA | Conduttore unipolare in rame tipo FG7ORAR | CONDUTTORE UNIPOLARE DI RAME tipo FG7RAR 0,6/1 KV con armatura a treccia di fili di acciaio zincato, sezione 1X25,0 mmq. Fornito a piè d’opera; Conforme a CEI 20-13 | m | 14.0475 | 17.7701 | 15% | 2.1071 | 10% | 1.6155
SAR26_PR.0042.0028.0004 | MATERIALI DA COSTRUZIONE | CONDUTTORI CAVIDOTTI ED ACCESSORI PER IMPIANTISTICA ELETTRICA | Conduttore unipolare in rame tipo FG7ORAR | CONDUTTORE UNIPOLARE DI RAME tipo FG7RAR 0,6/1 KV con armatura a treccia di fili di acciaio zincato, sezione 1X35,0 mmq. Fornito a piè d’opera; Conforme a CEI 20-13 | m | 18.5704 | 23.4916 | 15% | 2.7856 | 10% | 2.1356
SAR26_PR.0042.0028.0005 | MATERIALI DA COSTRUZIONE | CONDUTTORI CAVIDOTTI ED ACCESSORI PER IMPIANTISTICA ELETTRICA | Conduttore unipolare in rame tipo FG7ORAR | CONDUTTORE UNIPOLARE DI RAME tipo FG7RAR 0,6/1 KV con armatura a treccia di fili di acciaio zincato, sezione 1X50,0 mmq. Fornito a piè d’opera; Conforme a CEI 20-13 | m | 25.9134 | 32.7805 | 15% | 3.887 | 10% | 2.98
SAR26_PR.0042.0028.0006 | MATERIALI DA COSTRUZIONE | CONDUTTORI CAVIDOTTI ED ACCESSORI PER IMPIANTISTICA ELETTRICA | Conduttore unipolare in rame tipo FG7ORAR | CONDUTTORE UNIPOLARE DI RAME tipo FG7RAR 0,6/1 KV con armatura a treccia di fili di acciaio zincato, sezione 1X70,0 mmq. Fornito a piè d’opera; Conforme a CEI 20-13 | m | 34.8421 | 44.0753 | 15% | 5.2263 | 10% | 4.0068
SAR26_PR.0042.0028.0007 | MATERIALI DA COSTRUZIONE | CONDUTTORI CAVIDOTTI ED ACCESSORI PER IMPIANTISTICA ELETTRICA | Conduttore unipolare in rame tipo FG7ORAR | CONDUTTORE UNIPOLARE DI RAME tipo FG7RAR 0,6/1 KV con armatura a treccia di fili di acciaio zincato, sezione 1X95,0 mmq. Fornito a piè d’opera; Conforme a CEI 20-13 | m | 43.6218 | 55.1816 | 15% | 6.5433 | 10% | 5.0165
SAR26_PR.0042.0028.0008 | MATERIALI DA COSTRUZIONE | CONDUTTORI CAVIDOTTI ED ACCESSORI PER IMPIANTISTICA ELETTRICA | Conduttore unipolare in rame tipo FG7ORAR | CONDUTTORE UNIPOLARE DI RAME tipo FG7RAR 0,6/1 KV con armatura a treccia di fili di acciaio zincato, sezione 1X120,0 mmq. Fornito a piè d’opera; Conforme a CEI 20-13 | m | 55.4026 | 70.0842 | 15% | 8.3104 | 10% | 6.3713
SAR26_PR.0042.0028.0009 | MATERIALI DA COSTRUZIONE | CONDUTTORI CAVIDOTTI ED ACCESSORI PER IMPIANTISTICA ELETTRICA | Conduttore unipolare in rame tipo FG7ORAR | CONDUTTORE UNIPOLARE DI RAME tipo FG7RAR 0,6/1 KV con armatura a treccia di fili di acciaio zincato, sezione 1X150,0 mmq. Fornito a piè d’opera; Conforme a CEI 20-13 | m | 67.2791 | 85.1081 | 15% | 10.0919 | 10% | 7.7371
SAR26_PR.0042.0028.0010 | MATERIALI DA COSTRUZIONE | CONDUTTORI CAVIDOTTI ED ACCESSORI PER IMPIANTISTICA ELETTRICA | Conduttore unipolare in rame tipo FG7ORAR | CONDUTTORE UNIPOLARE DI RAME tipo FG7RAR 0,6/1 KV con armatura a treccia di fili di acciaio zincato, sezione 1X185,0 mmq. Fornito a piè d’opera; Conforme a CEI 20-13 | m | 80.3369 | 101.6262 | 15% | 12.0505 | 10% | 9.2387
SAR26_PR.0042.0028.0011 | MATERIALI DA COSTRUZIONE | CONDUTTORI CAVIDOTTI ED ACCESSORI PER IMPIANTISTICA ELETTRICA | Conduttore unipolare in rame tipo FG7ORAR | CONDUTTORE UNIPOLARE DI RAME tipo FG7RAR 0,6/1 KV con armatura a treccia di fili di acciaio zincato, sezione 1X240,0 mmq. Fornito a piè d’opera; Conforme a CEI 20-13 | m | 104.5795 | 132.2931 | 15% | 15.6869 | 10% | 12.0266
SAR26_PR.0042.0028.0012 | MATERIALI DA COSTRUZIONE | CONDUTTORI CAVIDOTTI ED ACCESSORI PER IMPIANTISTICA ELETTRICA | Conduttore unipolare in rame tipo FG7ORAR | CONDUTTORE UNIPOLARE DI RAME tipo FG7RAR 0,6/1 KV con armatura a treccia di fili di acciaio zincato, sezione 1X300,0 mmq. Fornito a piè d’opera; Conforme a CEI 20-13 | m | 130.7058 | 165.3428 | 15% | 19.6059 | 10% | 15.0312
SAR26_PR.0042.0029.0001 | MATERIALI DA COSTRUZIONE | CONDUTTORI CAVIDOTTI ED ACCESSORI PER IMPIANTISTICA ELETTRICA | Conduttore multipolare in rame tipo FG7ORAR | CONDUTTORE MULTIPOLARE DI RAME tipo FG7ORAR 0,6/1 KV con armatura a treccia di fili di acciaio zincato, sezione 2X1,5 mmq. Fornito a piè d’opera; Conforme a CEI 20-13 | m | 4.2675 | 5.3983 | 15% | 0.64012 | 10% | 0.49076
SAR26_PR.0042.0029.0002 | MATERIALI DA COSTRUZIONE | CONDUTTORI CAVIDOTTI ED ACCESSORI PER IMPIANTISTICA ELETTRICA | Conduttore multipolare in rame tipo FG7ORAR | CONDUTTORE MULTIPOLARE DI RAME tipo FG7ORAR 0,6/1 KV con armatura a treccia di fili di acciaio zincato, sezione 2X2,5 mmq. Fornito a piè d’opera; Conforme a CEI 20-13 | m | 5.1827 | 6.5561 | 15% | 0.7774 | 10% | 0.59601
SAR26_PR.0042.0029.0003 | MATERIALI DA COSTRUZIONE | CONDUTTORI CAVIDOTTI ED ACCESSORI PER IMPIANTISTICA ELETTRICA | Conduttore multipolare in rame tipo FG7ORAR | CONDUTTORE MULTIPOLARE DI RAME tipo FG7ORAR 0,6/1 KV con armatura a treccia di fili di acciaio zincato, sezione 2X4,0 mmq. Fornito a piè d’opera; Conforme a CEI 20-13 | m | 6.7151 | 8.4947 | 15% | 1.0073 | 10% | 0.77224
SAR26_PR.0042.0029.0004 | MATERIALI DA COSTRUZIONE | CONDUTTORI CAVIDOTTI ED ACCESSORI PER IMPIANTISTICA ELETTRICA | Conduttore multipolare in rame tipo FG7ORAR | CONDUTTORE MULTIPOLARE DI RAME tipo FG7ORAR 0,6/1 KV con armatura a treccia di fili di acciaio zincato, sezione 2X6,0 mmq. Fornito a piè d’opera; Conforme a CEI 20-13 | m | 8.6201 | 10.9044 | 15% | 1.293 | 10% | 0.99131
SAR26_PR.0042.0029.0005 | MATERIALI DA COSTRUZIONE | CONDUTTORI CAVIDOTTI ED ACCESSORI PER IMPIANTISTICA ELETTRICA | Conduttore multipolare in rame tipo FG7ORAR | CONDUTTORE MULTIPOLARE DI RAME tipo FG7ORAR 0,6/1 KV con armatura a treccia di fili di acciaio zincato, sezione 2X10,0 mmq. Fornito a piè d’opera; Conforme a CEI 20-13 | m | 13.4835 | 17.0566 | 15% | 2.0225 | 10% | 1.5506
SAR26_PR.0042.0029.0006 | MATERIALI DA COSTRUZIONE | CONDUTTORI CAVIDOTTI ED ACCESSORI PER IMPIANTISTICA ELETTRICA | Conduttore multipolare in rame tipo FG7ORAR | CONDUTTORE MULTIPOLARE DI RAME tipo FG7ORAR 0,6/1 KV con armatura a treccia di fili di acciaio zincato, sezione 2X16,0 mmq. Fornito a piè d’opera; Conforme a CEI 20-13 | m | 18.6449 | 23.5858 | 15% | 2.7967 | 10% | 2.1442
SAR26_PR.0042.0029.0007 | MATERIALI DA COSTRUZIONE | CONDUTTORI CAVIDOTTI ED ACCESSORI PER IMPIANTISTICA ELETTRICA | Conduttore multipolare in rame tipo FG7ORAR | CONDUTTORE MULTIPOLARE DI RAME tipo FG7ORAR 0,6/1 KV con armatura a treccia di fili di acciaio zincato, sezione 2X25,0 mmq. Fornito a piè d’opera; Conforme a CEI 20-13 | m | 26.4562 | 33.467 | 15% | 3.9684 | 10% | 3.0425
SAR26_PR.0042.0029.0008 | MATERIALI DA COSTRUZIONE | CONDUTTORI CAVIDOTTI ED ACCESSORI PER IMPIANTISTICA ELETTRICA | Conduttore multipolare in rame tipo FG7ORAR | CONDUTTORE MULTIPOLARE DI RAME tipo FG7ORAR 0,6/1 KV con armatura a treccia di fili di acciaio zincato, sezione 2X35,0 mmq. Fornito a piè d’opera; Conforme a CEI 20-13 | m | 36.449 | 46.108 | 15% | 5.4674 | 10% | 4.1916
SAR26_PR.0042.0029.0009 | MATERIALI DA COSTRUZIONE | CONDUTTORI CAVIDOTTI ED ACCESSORI PER IMPIANTISTICA ELETTRICA | Conduttore multipolare in rame tipo FG7ORAR | CONDUTTORE MULTIPOLARE DI RAME tipo FG7ORAR 0,6/1 KV con armatura a treccia di fili di acciaio zincato, sezione 2X50,0 mmq. Fornito a piè d’opera; Conforme a CEI 20-13 | m | 51.7736 | 65.4936 | 15% | 7.766 | 10% | 5.954
SAR26_PR.0042.0029.0010 | MATERIALI DA COSTRUZIONE | CONDUTTORI CAVIDOTTI ED ACCESSORI PER IMPIANTISTICA ELETTRICA | Conduttore multipolare in rame tipo FG7ORAR | CONDUTTORE MULTIPOLARE DI RAME tipo FG7ORAR 0,6/1 KV con armatura a treccia di fili di acciaio zincato, sezione 3X1,5 mmq. Fornito a piè d’opera; Conforme a CEI 20-13 | m | 5.0018 | 6.3272 | 15% | 0.75027 | 10% | 0.5752
SAR26_PR.0042.0029.0011 | MATERIALI DA COSTRUZIONE | CONDUTTORI CAVIDOTTI ED ACCESSORI PER IMPIANTISTICA ELETTRICA | Conduttore multipolare in rame tipo FG7ORAR | CONDUTTORE MULTIPOLARE DI RAME tipo FG7ORAR 0,6/1 KV con armatura a treccia di fili di acciaio zincato, sezione 3X2,5 mmq. Fornito a piè d’opera; Conforme a CEI 20-13 | m | 6.3107 | 7.9831 | 15% | 0.94661 | 10% | 0.72574
SAR26_PR.0042.0029.0012 | MATERIALI DA COSTRUZIONE | CONDUTTORI CAVIDOTTI ED ACCESSORI PER IMPIANTISTICA ELETTRICA | Conduttore multipolare in rame tipo FG7ORAR | CONDUTTORE MULTIPOLARE DI RAME tipo FG7ORAR 0,6/1 KV con armatura a treccia di fili di acciaio zincato, sezione 3X4,0 mmq. Fornito a piè d’opera; Conforme a CEI 20-13 | m | 8.3647 | 10.5813 | 15% | 1.2547 | 10% | 0.96194
SAR26_PR.0042.0029.0013 | MATERIALI DA COSTRUZIONE | CONDUTTORI CAVIDOTTI ED ACCESSORI PER IMPIANTISTICA ELETTRICA | Conduttore multipolare in rame tipo FG7ORAR | CONDUTTORE MULTIPOLARE DI RAME tipo FG7ORAR 0,6/1 KV con armatura a treccia di fili di acciaio zincato, sezione 3X6,0 mmq. Fornito a piè d’opera; Conforme a CEI 20-13 | m | 11.2274 | 14.2026 | 15% | 1.6841 | 10% | 1.2912
SAR26_PR.0042.0029.0014 | MATERIALI DA COSTRUZIONE | CONDUTTORI CAVIDOTTI ED ACCESSORI PER IMPIANTISTICA ELETTRICA | Conduttore multipolare in rame tipo FG7ORAR | CONDUTTORE MULTIPOLARE DI RAME tipo FG7ORAR 0,6/1 KV con armatura a treccia di fili di acciaio zincato, sezione 3X10,0 mmq. Fornito a piè d’opera; Conforme a CEI 20-13 | m | 17.9957 | 22.7646 | 15% | 2.6994 | 10% | 2.0695
SAR26_PR.0042.0029.0015 | MATERIALI DA COSTRUZIONE | CONDUTTORI CAVIDOTTI ED ACCESSORI PER IMPIANTISTICA ELETTRICA | Conduttore multipolare in rame tipo FG7ORAR | CONDUTTORE MULTIPOLARE DI RAME tipo FG7ORAR 0,6/1 KV con armatura a treccia di fili di acciaio zincato, sezione 3X16,0 mmq. Fornito a piè d’opera; Conforme a CEI 20-13 | m | 25.7538 | 32.5785 | 15% | 3.8631 | 10% | 2.9617
SAR26_PR.0042.0029.0016 | MATERIALI DA COSTRUZIONE | CONDUTTORI CAVIDOTTI ED ACCESSORI PER IMPIANTISTICA ELETTRICA | Conduttore multipolare in rame tipo FG7ORAR | CONDUTTORE MULTIPOLARE DI RAME tipo FG7ORAR 0,6/1 KV con armatura a treccia di fili di acciaio zincato, sezione 3X25,0 mmq. Fornito a piè d’opera; Conforme a CEI 20-13 | m | 37.3643 | 47.2658 | 15% | 5.6046 | 10% | 4.2969
SAR26_PR.0042.0029.0017 | MATERIALI DA COSTRUZIONE | CONDUTTORI CAVIDOTTI ED ACCESSORI PER IMPIANTISTICA ELETTRICA | Conduttore multipolare in rame tipo FG7ORAR | CONDUTTORE MULTIPOLARE DI RAME tipo FG7ORAR 0,6/1 KV con armatura a treccia di fili di acciaio zincato, sezione 3X35,0 mmq. Fornito a piè d’opera; Conforme a CEI 20-13 | m | 51.1351 | 64.6859 | 15% | 7.6703 | 10% | 5.8805
SAR26_PR.0042.0029.0018 | MATERIALI DA COSTRUZIONE | CONDUTTORI CAVIDOTTI ED ACCESSORI PER IMPIANTISTICA ELETTRICA | Conduttore multipolare in rame tipo FG7ORAR | CONDUTTORE MULTIPOLARE DI RAME tipo FG7ORAR 0,6/1 KV con armatura a treccia di fili di acciaio zincato, sezione 3X50,0 mmq. Fornito a piè d’opera; Conforme a CEI 20-13 | m | 71.6317 | 90.6141 | 15% | 10.7448 | 10% | 8.2377
SAR26_PR.0042.0029.0019 | MATERIALI DA COSTRUZIONE | CONDUTTORI CAVIDOTTI ED ACCESSORI PER IMPIANTISTICA ELETTRICA | Conduttore multipolare in rame tipo FG7ORAR | CONDUTTORE MULTIPOLARE DI RAME tipo FG7ORAR 0,6/1 KV con armatura a treccia di fili di acciaio zincato, sezione 3X70,0 mmq. Fornito a piè d’opera; Conforme a CEI 20-13 | m | 94.6079 | 119.679 | 15% | 14.1912 | 10% | 10.8799
SAR26_PR.0042.0029.0020 | MATERIALI DA COSTRUZIONE | CONDUTTORI CAVIDOTTI ED ACCESSORI PER IMPIANTISTICA ELETTRICA | Conduttore multipolare in rame tipo FG7ORAR | CONDUTTORE MULTIPOLARE DI RAME tipo FG7ORAR 0,6/1 KV con armatura a treccia di fili di acciaio zincato, sezione 3X95,0 mmq. Fornito a piè d’opera; Conforme a CEI 20-13 | m | 126.1616 | 159.5944 | 15% | 18.9242 | 10% | 14.5086
SAR26_PR.0042.0029.0021 | MATERIALI DA COSTRUZIONE | CONDUTTORI CAVIDOTTI ED ACCESSORI PER IMPIANTISTICA ELETTRICA | Conduttore multipolare in rame tipo FG7ORAR | CONDUTTORE MULTIPOLARE DI RAME tipo FG7ORAR 0,6/1 KV con armatura a treccia di fili di acciaio zincato, sezione 3X120,0 mmq. Fornito a piè d’opera; Conforme a CEI 20-13 | m | 164.3134 | 207.8564 | 15% | 24.647 | 10% | 18.896
SAR26_PR.0042.0029.0022 | MATERIALI DA COSTRUZIONE | CONDUTTORI CAVIDOTTI ED ACCESSORI PER IMPIANTISTICA ELETTRICA | Conduttore multipolare in rame tipo FG7ORAR | CONDUTTORE MULTIPOLARE DI RAME tipo FG7ORAR 0,6/1 KV con armatura a treccia di fili di acciaio zincato, sezione 3X150,0 mmq. Fornito a piè d’opera; Conforme a CEI 20-13 | m | 198.4318 | 251.0163 | 15% | 29.7648 | 10% | 22.8197
SAR26_PR.0042.0029.0023 | MATERIALI DA COSTRUZIONE | CONDUTTORI CAVIDOTTI ED ACCESSORI PER IMPIANTISTICA ELETTRICA | Conduttore multipolare in rame tipo FG7ORAR | CONDUTTORE MULTIPOLARE DI RAME tipo FG7ORAR 0,6/1 KV con armatura a treccia di fili di acciaio zincato, sezione 3X185,0 mmq. Fornito a piè d’opera; Conforme a CEI 20-13 | m | 241.1597 | 305.067 | 15% | 36.174 | 10% | 27.7334
SAR26_PR.0042.0029.0024 | MATERIALI DA COSTRUZIONE | CONDUTTORI CAVIDOTTI ED ACCESSORI PER IMPIANTISTICA ELETTRICA | Conduttore multipolare in rame tipo FG7ORAR | CONDUTTORE MULTIPOLARE DI RAME tipo FG7ORAR 0,6/1 KV con armatura a treccia di fili di acciaio zincato, sezione 3X240,0 mmq. Fornito a piè d’opera; Conforme a CEI 20-13 | m | 326.2643 | 412.7243 | 15% | 48.9396 | 10% | 37.5204
SAR26_PR.0042.0029.0025 | MATERIALI DA COSTRUZIONE | CONDUTTORI CAVIDOTTI ED ACCESSORI PER IMPIANTISTICA ELETTRICA | Conduttore multipolare in rame tipo FG7ORAR | CONDUTTORE MULTIPOLARE DI RAME tipo FG7ORAR 0,6/1 KV con armatura a treccia di fili di acciaio zincato, sezione 4X1,5 mmq. Fornito a piè d’opera; Conforme a CEI 20-13 | m | 5.6722 | 7.1753 | 15% | 0.85083 | 10% | 0.6523
SAR26_PR.0042.0029.0026 | MATERIALI DA COSTRUZIONE | CONDUTTORI CAVIDOTTI ED ACCESSORI PER IMPIANTISTICA ELETTRICA | Conduttore multipolare in rame tipo FG7ORAR | CONDUTTORE MULTIPOLARE DI RAME tipo FG7ORAR 0,6/1 KV con armatura a treccia di fili di acciaio zincato, sezione 4X2,5 mmq. Fornito a piè d’opera; Conforme a CEI 20-13 | m | 7.7049 | 9.7466 | 15% | 1.1557 | 10% | 0.88606
SAR26_PR.0042.0029.0027 | MATERIALI DA COSTRUZIONE | CONDUTTORI CAVIDOTTI ED ACCESSORI PER IMPIANTISTICA ELETTRICA | Conduttore multipolare in rame tipo FG7ORAR | CONDUTTORE MULTIPOLARE DI RAME tipo FG7ORAR 0,6/1 KV con armatura a treccia di fili di acciaio zincato, sezione 4X4,0 mmq. Fornito a piè d’opera; Conforme a CEI 20-13 | m | 10.5889 | 13.3949 | 15% | 1.5883 | 10% | 1.2177
SAR26_PR.0042.0029.0028 | MATERIALI DA COSTRUZIONE | CONDUTTORI CAVIDOTTI ED ACCESSORI PER IMPIANTISTICA ELETTRICA | Conduttore multipolare in rame tipo FG7ORAR | CONDUTTORE MULTIPOLARE DI RAME tipo FG7ORAR 0,6/1 KV con armatura a treccia di fili di acciaio zincato, sezione 4X6,0 mmq. Fornito a piè d’opera; Conforme a CEI 20-13 | m | 14.6009 | 18.4701 | 15% | 2.1901 | 10% | 1.6791
SAR26_PR.0042.0029.0029 | MATERIALI DA COSTRUZIONE | CONDUTTORI CAVIDOTTI ED ACCESSORI PER IMPIANTISTICA ELETTRICA | Conduttore multipolare in rame tipo FG7ORAR | CONDUTTORE MULTIPOLARE DI RAME tipo FG7ORAR 0,6/1 KV con armatura a treccia di fili di acciaio zincato, sezione 4X10,0 mmq. Fornito a piè d’opera; Conforme a CEI 20-13 | m | 23.2316 | 29.388 | 15% | 3.4847 | 10% | 2.6716
SAR26_PR.0042.0029.0030 | MATERIALI DA COSTRUZIONE | CONDUTTORI CAVIDOTTI ED ACCESSORI PER IMPIANTISTICA ELETTRICA | Conduttore multipolare in rame tipo FG7ORAR | CONDUTTORE MULTIPOLARE DI RAME tipo FG7ORAR 0,6/1 KV con armatura a treccia di fili di acciaio zincato, sezione 4X16,0 mmq. Fornito a piè d’opera; Conforme a CEI 20-13 | m | 33.565 | 42.4598 | 15% | 5.0348 | 10% | 3.86
SAR26_PR.0042.0029.0031 | MATERIALI DA COSTRUZIONE | CONDUTTORI CAVIDOTTI ED ACCESSORI PER IMPIANTISTICA ELETTRICA | Conduttore multipolare in rame tipo FG7ORAR | CONDUTTORE MULTIPOLARE DI RAME tipo FG7ORAR 0,6/1 KV con armatura a treccia di fili di acciaio zincato, sezione 4X25,0 mmq. Fornito a piè d’opera; Conforme a CEI 20-13 | m | 49.0386 | 62.0338 | 15% | 7.3558 | 10% | 5.6394
SAR26_PR.0042.0029.0032 | MATERIALI DA COSTRUZIONE | CONDUTTORI CAVIDOTTI ED ACCESSORI PER IMPIANTISTICA ELETTRICA | Conduttore multipolare in rame tipo FG7ORAR | CONDUTTORE MULTIPOLARE DI RAME tipo FG7ORAR 0,6/1 KV con armatura a treccia di fili di acciaio zincato, sezione 4X35,0 mmq. Fornito a piè d’opera; Conforme a CEI 20-13 | m | 62.2348 | 78.727 | 15% | 9.3352 | 10% | 7.157
SAR26_PR.0042.0029.0033 | MATERIALI DA COSTRUZIONE | CONDUTTORI CAVIDOTTI ED ACCESSORI PER IMPIANTISTICA ELETTRICA | Conduttore multipolare in rame tipo FG7ORAR | CONDUTTORE MULTIPOLARE DI RAME tipo FG7ORAR 0,6/1 KV con armatura a treccia di fili di acciaio zincato, sezione 4X50,0 mmq. Fornito a piè d’opera; Conforme a CEI 20-13 | m | 83.0081 | 105.0052 | 15% | 12.4512 | 10% | 9.5459
SAR26_PR.0042.0029.0034 | MATERIALI DA COSTRUZIONE | CONDUTTORI CAVIDOTTI ED ACCESSORI PER IMPIANTISTICA ELETTRICA | Conduttore multipolare in rame tipo FG7ORAR | CONDUTTORE MULTIPOLARE DI RAME tipo FG7ORAR 0,6/1 KV con armatura a treccia di fili di acciaio zincato, sezione 4X70,0 mmq. Fornito a piè d’opera; Conforme a CEI 20-13 | m | 115.5302 | 146.1457 | 15% | 17.3295 | 10% | 13.286
SAR26_PR.0042.0029.0035 | MATERIALI DA COSTRUZIONE | CONDUTTORI CAVIDOTTI ED ACCESSORI PER IMPIANTISTICA ELETTRICA | Conduttore multipolare in rame tipo FG7ORAR | CONDUTTORE MULTIPOLARE DI RAME tipo FG7ORAR 0,6/1 KV con armatura a treccia di fili di acciaio zincato, sezione 4X95,0 mmq. Fornito a piè d’opera; Conforme a CEI 20-13 | m | 154.0757 | 194.9058 | 15% | 23.1114 | 10% | 17.7187
SAR26_PR.0042.0029.0036 | MATERIALI DA COSTRUZIONE | CONDUTTORI CAVIDOTTI ED ACCESSORI PER IMPIANTISTICA ELETTRICA | Conduttore multipolare in rame tipo FG7ORAR | CONDUTTORE MULTIPOLARE DI RAME tipo FG7ORAR 0,6/1 KV con armatura a treccia di fili di acciaio zincato, sezione 4X120,0 mmq. Fornito a piè d’opera; Conforme a CEI 20-13 | m | 200.6879 | 253.8702 | 15% | 30.1032 | 10% | 23.0791
SAR26_PR.0042.0029.0037 | MATERIALI DA COSTRUZIONE | CONDUTTORI CAVIDOTTI ED ACCESSORI PER IMPIANTISTICA ELETTRICA | Conduttore multipolare in rame tipo FG7ORAR | CONDUTTORE MULTIPOLARE DI RAME tipo FG7ORAR 0,6/1 KV con armatura a treccia di fili di acciaio zincato, sezione 4X150,0 mmq. Fornito a piè d’opera; Conforme a CEI 20-13 | m | 242.341 | 306.5613 | 15% | 36.3511 | 10% | 27.8692
SAR26_PR.0042.0029.0038 | MATERIALI DA COSTRUZIONE | CONDUTTORI CAVIDOTTI ED ACCESSORI PER IMPIANTISTICA ELETTRICA | Conduttore multipolare in rame tipo FG7ORAR | CONDUTTORE MULTIPOLARE DI RAME tipo FG7ORAR 0,6/1 KV con armatura a treccia di fili di acciaio zincato, sezione 4X185,0 mmq. Fornito a piè d’opera; Conforme a CEI 20-13 | m | 294.5509 | 372.6069 | 15% | 44.1826 | 10% | 33.8734
SAR26_PR.0042.0029.0039 | MATERIALI DA COSTRUZIONE | CONDUTTORI CAVIDOTTI ED ACCESSORI PER IMPIANTISTICA ELETTRICA | Conduttore multipolare in rame tipo FG7ORAR | CONDUTTORE MULTIPOLARE DI RAME tipo FG7ORAR 0,6/1 KV con armatura a treccia di fili di acciaio zincato, sezione 4X240,0 mmq. Fornito a piè d’opera; Conforme a CEI 20-13 | m | 399.4497 | 505.3038 | 15% | 59.9175 | 10% | 45.9367
SAR26_PR.0042.0029.0040 | MATERIALI DA COSTRUZIONE | CONDUTTORI CAVIDOTTI ED ACCESSORI PER IMPIANTISTICA ELETTRICA | Conduttore multipolare in rame tipo FG7ORAR | CONDUTTORE MULTIPOLARE DI RAME tipo FG7ORAR 0,6/1 KV con armatura a treccia di fili di acciaio zincato, sezione 5X1,5 mmq. Fornito a piè d’opera; Conforme a CEI 20-13 | m | 6.8216 | 8.6293 | 15% | 1.0232 | 10% | 0.78448
SAR26_PR.0042.0029.0041 | MATERIALI DA COSTRUZIONE | CONDUTTORI CAVIDOTTI ED ACCESSORI PER IMPIANTISTICA ELETTRICA | Conduttore multipolare in rame tipo FG7ORAR | CONDUTTORE MULTIPOLARE DI RAME tipo FG7ORAR 0,6/1 KV con armatura a treccia di fili di acciaio zincato, sezione 5X2,5 mmq. Fornito a piè d’opera; Conforme a CEI 20-13 | m | 9.365 | 11.8467 | 15% | 1.4047 | 10% | 1.077
SAR26_PR.0042.0029.0042 | MATERIALI DA COSTRUZIONE | CONDUTTORI CAVIDOTTI ED ACCESSORI PER IMPIANTISTICA ELETTRICA | Conduttore multipolare in rame tipo FG7ORAR | CONDUTTORE MULTIPOLARE DI RAME tipo FG7ORAR 0,6/1 KV con armatura a treccia di fili di acciaio zincato, sezione 5X4,0 mmq. Fornito a piè d’opera; Conforme a CEI 20-13 | m | 12.8875 | 16.3027 | 15% | 1.9331 | 10% | 1.4821
SAR26_PR.0042.0029.0043 | MATERIALI DA COSTRUZIONE | CONDUTTORI CAVIDOTTI ED ACCESSORI PER IMPIANTISTICA ELETTRICA | Conduttore multipolare in rame tipo FG7ORAR | CONDUTTORE MULTIPOLARE DI RAME tipo FG7ORAR 0,6/1 KV con armatura a treccia di fili di acciaio zincato, sezione 5X6,0 mmq. Fornito a piè d’opera; Conforme a CEI 20-13 | m | 17.2827 | 21.8626 | 15% | 2.5924 | 10% | 1.9875
SAR26_PR.0042.0029.0044 | MATERIALI DA COSTRUZIONE | CONDUTTORI CAVIDOTTI ED ACCESSORI PER IMPIANTISTICA ELETTRICA | Conduttore multipolare in rame tipo FG7ORAR | CONDUTTORE MULTIPOLARE DI RAME tipo FG7ORAR 0,6/1 KV con armatura a treccia di fili di acciaio zincato, sezione 5X10,0 mmq. Fornito a piè d’opera; Conforme a CEI 20-13 | m | 28.6804 | 36.2806 | 15% | 4.3021 | 10% | 3.2982
SAR26_PR.0042.0029.0045 | MATERIALI DA COSTRUZIONE | CONDUTTORI CAVIDOTTI ED ACCESSORI PER IMPIANTISTICA ELETTRICA | Conduttore multipolare in rame tipo FG7ORAR | CONDUTTORE MULTIPOLARE DI RAME tipo FG7ORAR 0,6/1 KV con armatura a treccia di fili di acciaio zincato, sezione 5X16,0 mmq. Fornito a piè d’opera; Conforme a CEI 20-13 | m | 41.8126 | 52.893 | 15% | 6.2719 | 10% | 4.8085
SAR26_PR.0042.0029.0046 | MATERIALI DA COSTRUZIONE | CONDUTTORI CAVIDOTTI ED ACCESSORI PER IMPIANTISTICA ELETTRICA | Conduttore multipolare in rame tipo FG7ORAR | CONDUTTORE MULTIPOLARE DI RAME tipo FG7ORAR 0,6/1 KV con armatura a treccia di fili di acciaio zincato, sezione 5X25,0 mmq. Fornito a piè d’opera; Conforme a CEI 20-13 | m | 60.9896 | 77.1519 | 15% | 9.1485 | 10% | 7.0138
SAR26_PR.0042.0029.0047 | MATERIALI DA COSTRUZIONE | CONDUTTORI CAVIDOTTI ED ACCESSORI PER IMPIANTISTICA ELETTRICA | Conduttore multipolare in rame tipo FG7ORAR | CONDUTTORE MULTIPOLARE DI RAME tipo FG7ORAR 0,6/1 KV con armatura a treccia di fili di acciaio zincato, sezione 5X35,0 mmq. Fornito a piè d’opera; Conforme a CEI 20-13 | m | 84.7214 | 107.1726 | 15% | 12.7082 | 10% | 9.743
SAR26_PR.0042.0029.0048 | MATERIALI DA COSTRUZIONE | CONDUTTORI CAVIDOTTI ED ACCESSORI PER IMPIANTISTICA ELETTRICA | Conduttore multipolare in rame tipo FG7ORAR | CONDUTTORE MULTIPOLARE DI RAME tipo FG7ORAR 0,6/1 KV con armatura a treccia di fili di acciaio zincato, sezione 5X50,0 mmq. Fornito a piè d’opera; Conforme a CEI 20-13 | m | 111.9438 | 141.6089 | 15% | 16.7916 | 10% | 12.8735
SAR26_PR.0042.0029.0049 | MATERIALI DA COSTRUZIONE | CONDUTTORI CAVIDOTTI ED ACCESSORI PER IMPIANTISTICA ELETTRICA | Conduttore multipolare in rame tipo FG7ORAR | CONDUTTORE MULTIPOLARE DI RAME tipo FG7ORAR 0,6/1 KV con armatura a treccia di fili di acciaio zincato, sezione 7X1,5 mmq. Fornito a piè d’opera; Conforme a CEI 20-13 | m | 9.1735 | 11.6044 | 15% | 1.376 | 10% | 1.055
SAR26_PR.0042.0029.0050 | MATERIALI DA COSTRUZIONE | CONDUTTORI CAVIDOTTI ED ACCESSORI PER IMPIANTISTICA ELETTRICA | Conduttore multipolare in rame tipo FG7ORAR | CONDUTTORE MULTIPOLARE DI RAME tipo FG7ORAR 0,6/1 KV con armatura a treccia di fili di acciaio zincato, sezione 10X1,5 mmq. Fornito a piè d’opera; Conforme a CEI 20-13 | m | 12.1532 | 15.3738 | 15% | 1.823 | 10% | 1.3976
SAR26_PR.0042.0029.0051 | MATERIALI DA COSTRUZIONE | CONDUTTORI CAVIDOTTI ED ACCESSORI PER IMPIANTISTICA ELETTRICA | Conduttore multipolare in rame tipo FG7ORAR | CONDUTTORE MULTIPOLARE DI RAME tipo FG7ORAR 0,6/1 KV con armatura a treccia di fili di acciaio zincato, sezione 12X1,5 mmq. Fornito a piè d’opera; Conforme a CEI 20-13 | m | 13.6218 | 17.2316 | 15% | 2.0433 | 10% | 1.5665
SAR26_PR.0042.0029.0052 | MATERIALI DA COSTRUZIONE | CONDUTTORI CAVIDOTTI ED ACCESSORI PER IMPIANTISTICA ELETTRICA | Conduttore multipolare in rame tipo FG7ORAR | CONDUTTORE MULTIPOLARE DI RAME tipo FG7ORAR 0,6/1 KV con armatura a treccia di fili di acciaio zincato, sezione 16X1,5 mmq. Fornito a piè d’opera; Conforme a CEI 20-13 | m | 16.9102 | 21.3914 | 15% | 2.5365 | 10% | 1.9447
SAR26_PR.0042.0029.0053 | MATERIALI DA COSTRUZIONE | CONDUTTORI CAVIDOTTI ED ACCESSORI PER IMPIANTISTICA ELETTRICA | Conduttore multipolare in rame tipo FG7ORAR | CONDUTTORE MULTIPOLARE DI RAME tipo FG7ORAR 0,6/1 KV con armatura a treccia di fili di acciaio zincato, sezione 19X1,5 mmq. Fornito a piè d’opera; Conforme a CEI 20-13 | m | 19.326 | 24.4474 | 15% | 2.8989 | 10% | 2.2225
SAR26_PR.0042.0029.0054 | MATERIALI DA COSTRUZIONE | CONDUTTORI CAVIDOTTI ED ACCESSORI PER IMPIANTISTICA ELETTRICA | Conduttore multipolare in rame tipo FG7ORAR | CONDUTTORE MULTIPOLARE DI RAME tipo FG7ORAR 0,6/1 KV con armatura a treccia di fili di acciaio zincato, sezione 24X1,5 mmq. Fornito a piè d’opera; Conforme a CEI 20-13 | m | 23.8169 | 30.1284 | 15% | 3.5725 | 10% | 2.7389
SAR26_PR.0042.0029.0055 | MATERIALI DA COSTRUZIONE | CONDUTTORI CAVIDOTTI ED ACCESSORI PER IMPIANTISTICA ELETTRICA | Conduttore multipolare in rame tipo FG7ORAR | CONDUTTORE MULTIPOLARE DI RAME tipo FG7ORAR 0,6/1 KV con armatura a treccia di fili di acciaio zincato, sezione 7X2,5 mmq. Fornito a piè d’opera; Conforme a CEI 20-13 | m | 12.6002 | 15.9392 | 15% | 1.89 | 10% | 1.449
SAR26_PR.0042.0029.0056 | MATERIALI DA COSTRUZIONE | CONDUTTORI CAVIDOTTI ED ACCESSORI PER IMPIANTISTICA ELETTRICA | Conduttore multipolare in rame tipo FG7ORAR | CONDUTTORE MULTIPOLARE DI RAME tipo FG7ORAR 0,6/1 KV con armatura a treccia di fili di acciaio zincato, sezione 10X2,5 mmq. Fornito a piè d’opera; Conforme a CEI 20-13 | m | 16.8677 | 21.3376 | 15% | 2.5301 | 10% | 1.9398
SAR26_PR.0042.0029.0057 | MATERIALI DA COSTRUZIONE | CONDUTTORI CAVIDOTTI ED ACCESSORI PER IMPIANTISTICA ELETTRICA | Conduttore multipolare in rame tipo FG7ORAR | CONDUTTORE MULTIPOLARE DI RAME tipo FG7ORAR 0,6/1 KV con armatura a treccia di fili di acciaio zincato, sezione 12X2,5 mmq. Fornito a piè d’opera; Conforme a CEI 20-13 | m | 19.2302 | 24.3262 | 15% | 2.8845 | 10% | 2.2115
SAR26_PR.0042.0029.0058 | MATERIALI DA COSTRUZIONE | CONDUTTORI CAVIDOTTI ED ACCESSORI PER IMPIANTISTICA ELETTRICA | Conduttore multipolare in rame tipo FG7ORAR | CONDUTTORE MULTIPOLARE DI RAME tipo FG7ORAR 0,6/1 KV con armatura a treccia di fili di acciaio zincato, sezione 16X2,5 mmq. Fornito a piè d’opera; Conforme a CEI 20-13 | m | 24.9663 | 31.5823 | 15% | 3.7449 | 10% | 2.8711
SAR26_PR.0042.0029.0059 | MATERIALI DA COSTRUZIONE | CONDUTTORI CAVIDOTTI ED ACCESSORI PER IMPIANTISTICA ELETTRICA | Conduttore multipolare in rame tipo FG7ORAR | CONDUTTORE MULTIPOLARE DI RAME tipo FG7ORAR 0,6/1 KV con armatura a treccia di fili di acciaio zincato, sezione 19X2,5 mmq. Fornito a piè d’opera; Conforme a CEI 20-13 | m | 28.84 | 36.4826 | 15% | 4.326 | 10% | 3.3166
SAR26_PR.0042.0029.0060 | MATERIALI DA COSTRUZIONE | CONDUTTORI CAVIDOTTI ED ACCESSORI PER IMPIANTISTICA ELETTRICA | Conduttore multipolare in rame tipo FG7ORAR | CONDUTTORE MULTIPOLARE DI RAME tipo FG7ORAR 0,6/1 KV con armatura a treccia di fili di acciaio zincato, sezione 24X2,5 mmq. Fornito a piè d’opera; Conforme a CEI 20-13 | m | 35.6828 | 45.1388 | 15% | 5.3524 | 10% | 4.1035
SAR26_PR.0042.0030.0001 | MATERIALI DA COSTRUZIONE | CONDUTTORI CAVIDOTTI ED ACCESSORI PER IMPIANTISTICA ELETTRICA | Conduttore unipolare in rame tipo FG7OM1AM1 | CONDUTTORE UNIPOLARE DI RAME tipo FG7RAM1 0,6/1 KV con armatura a treccia di fili di acciaio zincato, sezione 1X10,0 mmq. Fornito a piè d’opera; Conforme a CEI 20-13 | m | 8.6733 | 10.9717 | 15% | 1.301 | 10% | 0.99743
SAR26_PR.0042.0030.0002 | MATERIALI DA COSTRUZIONE | CONDUTTORI CAVIDOTTI ED ACCESSORI PER IMPIANTISTICA ELETTRICA | Conduttore unipolare in rame tipo FG7OM1AM1 | CONDUTTORE UNIPOLARE DI RAME tipo FG7RAM1 0,6/1 KV con armatura a treccia di fili di acciaio zincato, sezione1X16,0 mmq. Fornito a piè d’opera; Conforme a CEI 20-13 | m | 11.1742 | 14.1353 | 15% | 1.6761 | 10% | 1.285
SAR26_PR.0042.0030.0003 | MATERIALI DA COSTRUZIONE | CONDUTTORI CAVIDOTTI ED ACCESSORI PER IMPIANTISTICA ELETTRICA | Conduttore unipolare in rame tipo FG7OM1AM1 | CONDUTTORE UNIPOLARE DI RAME tipo FG7RAM1 0,6/1 KV con armatura a treccia di fili di acciaio zincato, sezione 1X25,0 mmq. Fornito a piè d’opera; Conforme a CEI 20-13 | m | 15.2607 | 19.3048 | 15% | 2.2891 | 10% | 1.755
SAR26_PR.0042.0030.0004 | MATERIALI DA COSTRUZIONE | CONDUTTORI CAVIDOTTI ED ACCESSORI PER IMPIANTISTICA ELETTRICA | Conduttore unipolare in rame tipo FG7OM1AM1 | CONDUTTORE UNIPOLARE DI RAME tipo FG7RAM1 0,6/1 KV con armatura a treccia di fili di acciaio zincato, sezione1X35,0 mmq. Fornito a piè d’opera; Conforme a CEI 20-13 | m | 19.8049 | 25.0532 | 15% | 2.9707 | 10% | 2.2776
SAR26_PR.0042.0030.0005 | MATERIALI DA COSTRUZIONE | CONDUTTORI CAVIDOTTI ED ACCESSORI PER IMPIANTISTICA ELETTRICA | Conduttore unipolare in rame tipo FG7OM1AM1 | CONDUTTORE UNIPOLARE DI RAME tipo FG7RAM1 0,6/1 KV con armatura a treccia di fili di acciaio zincato, sezione1X50,0 mmq. Fornito a piè d’opera; Conforme a CEI 20-13 | m | 26.8605 | 33.9786 | 15% | 4.0291 | 10% | 3.089
SAR26_PR.0042.0030.0006 | MATERIALI DA COSTRUZIONE | CONDUTTORI CAVIDOTTI ED ACCESSORI PER IMPIANTISTICA ELETTRICA | Conduttore unipolare in rame tipo FG7OM1AM1 | CONDUTTORE UNIPOLARE DI RAME tipo FG7RAM1 0,6/1 KV con armatura a treccia di fili di acciaio zincato, sezione1X70,0 mmq. Fornito a piè d’opera; Conforme a CEI 20-13 | m | 35.9702 | 45.5022 | 15% | 5.3955 | 10% | 4.1366
SAR26_PR.0042.0030.0007 | MATERIALI DA COSTRUZIONE | CONDUTTORI CAVIDOTTI ED ACCESSORI PER IMPIANTISTICA ELETTRICA | Conduttore unipolare in rame tipo FG7OM1AM1 | CONDUTTORE UNIPOLARE DI RAME tipo FG7RAM1 0,6/1 KV con armatura a treccia di fili di acciaio zincato, sezione1X95,0 mmq. Fornito a piè d’opera; Conforme a CEI 20-13 | m | 46.2185 | 58.4664 | 15% | 6.9328 | 10% | 5.3151
SAR26_PR.0042.0030.0008 | MATERIALI DA COSTRUZIONE | CONDUTTORI CAVIDOTTI ED ACCESSORI PER IMPIANTISTICA ELETTRICA | Conduttore unipolare in rame tipo FG7OM1AM1 | CONDUTTORE UNIPOLARE DI RAME tipo FG7RAM1 0,6/1 KV con armatura a treccia di fili di acciaio zincato, sezione1X120,0 mmq. Fornito a piè d’opera; Conforme a CEI 20-13 | m | 58.9357 | 74.5537 | 15% | 8.8404 | 10% | 6.7776
SAR26_PR.0042.0030.0009 | MATERIALI DA COSTRUZIONE | CONDUTTORI CAVIDOTTI ED ACCESSORI PER IMPIANTISTICA ELETTRICA | Conduttore unipolare in rame tipo FG7OM1AM1 | CONDUTTORE UNIPOLARE DI RAME tipo FG7RAM1 0,6/1 KV con armatura a treccia di fili di acciaio zincato, sezione1X150,0 mmq. Fornito a piè d’opera; Conforme a CEI 20-13 | m | 70.7271 | 89.4698 | 15% | 10.6091 | 10% | 8.1336
SAR26_PR.0042.0030.0010 | MATERIALI DA COSTRUZIONE | CONDUTTORI CAVIDOTTI ED ACCESSORI PER IMPIANTISTICA ELETTRICA | Conduttore unipolare in rame tipo FG7OM1AM1 | CONDUTTORE UNIPOLARE DI RAME tipo FG7RAM1 0,6/1 KV con armatura a treccia di fili di acciaio zincato, sezione 1X185,0 mmq. Fornito a piè d’opera; Conforme a CEI 20-13 | m | 86.6689 | 109.6362 | 15% | 13.0003 | 10% | 9.9669
SAR26_PR.0042.0030.0011 | MATERIALI DA COSTRUZIONE | CONDUTTORI CAVIDOTTI ED ACCESSORI PER IMPIANTISTICA ELETTRICA | Conduttore unipolare in rame tipo FG7OM1AM1 | CONDUTTORE UNIPOLARE DI RAME tipo FG7RAM1 0,6/1 KV con armatura a treccia di fili di acciaio zincato, sezione1X240,0 mmq. Fornito a piè d’opera; Conforme a CEI 20-13 | m | 112.1141 | 141.8243 | 15% | 16.8171 | 10% | 12.8931
SAR26_PR.0042.0030.0012 | MATERIALI DA COSTRUZIONE | CONDUTTORI CAVIDOTTI ED ACCESSORI PER IMPIANTISTICA ELETTRICA | Conduttore unipolare in rame tipo FG7OM1AM1 | CONDUTTORE UNIPOLARE DI RAME tipo FG7RAM1 0,6/1 KV con armatura a treccia di fili di acciaio zincato, sezione1X300,0 mmq. Fornito a piè d’opera; Conforme a CEI 20-13 | m | 141.6671 | 179.2089 | 15% | 21.2501 | 10% | 16.2917
SAR26_PR.0042.0031.0001 | MATERIALI DA COSTRUZIONE | CONDUTTORI CAVIDOTTI ED ACCESSORI PER IMPIANTISTICA ELETTRICA | Conduttore multipolare in rame tipo FG7OM1AM1 | CONDUTTORE MULTIPOLARE DI RAME tipo FG7ORAM1 0,6/1 KV con armatura a treccia di fili di acciaio zincato, sezione 2X1,5 mmq. Fornito a piè d’opera; Conforme a CEI 20-13 | m | 4.4165 | 5.5868 | 15% | 0.66247 | 10% | 0.50789
SAR26_PR.0042.0031.0002 | MATERIALI DA COSTRUZIONE | CONDUTTORI CAVIDOTTI ED ACCESSORI PER IMPIANTISTICA ELETTRICA | Conduttore multipolare in rame tipo FG7OM1AM1 | CONDUTTORE MULTIPOLARE DI RAME tipo FG7ORAM1 0,6/1 KV con armatura a treccia di fili di acciaio zincato, sezione 2X2,5 mmq. Fornito a piè d’opera; Conforme a CEI 20-13 | m | 5.768 | 7.2965 | 15% | 0.8652 | 10% | 0.66332
SAR26_PR.0042.0031.0003 | MATERIALI DA COSTRUZIONE | CONDUTTORI CAVIDOTTI ED ACCESSORI PER IMPIANTISTICA ELETTRICA | Conduttore multipolare in rame tipo FG7OM1AM1 | CONDUTTORE MULTIPOLARE DI RAME tipo FG7ORAM1 0,6/1 KV con armatura a treccia di fili di acciaio zincato, sezione 2X4,0 mmq. Fornito a piè d’opera; Conforme a CEI 20-13 | m | 7.2685 | 9.1947 | 15% | 1.0903 | 10% | 0.83588
SAR26_PR.0042.0031.0004 | MATERIALI DA COSTRUZIONE | CONDUTTORI CAVIDOTTI ED ACCESSORI PER IMPIANTISTICA ELETTRICA | Conduttore multipolare in rame tipo FG7OM1AM1 | CONDUTTORE MULTIPOLARE DI RAME tipo FG7ORAM1 0,6/1 KV con armatura a treccia di fili di acciaio zincato, sezione 2X6,0 mmq. Fornito a piè d’opera; Conforme a CEI 20-13 | m | 9.3757 | 11.8602 | 15% | 1.4063 | 10% | 1.0782
SAR26_PR.0042.0031.0005 | MATERIALI DA COSTRUZIONE | CONDUTTORI CAVIDOTTI ED ACCESSORI PER IMPIANTISTICA ELETTRICA | Conduttore multipolare in rame tipo FG7OM1AM1 | CONDUTTORE MULTIPOLARE DI RAME tipo FG7ORAM1 0,6/1 KV con armatura a treccia di fili di acciaio zincato, sezione 2X10,0 mmq. Fornito a piè d’opera; Conforme a CEI 20-13 | m | 14.6328 | 18.5105 | 15% | 2.1949 | 10% | 1.6828
SAR26_PR.0042.0031.0006 | MATERIALI DA COSTRUZIONE | CONDUTTORI CAVIDOTTI ED ACCESSORI PER IMPIANTISTICA ELETTRICA | Conduttore multipolare in rame tipo FG7OM1AM1 | CONDUTTORE MULTIPOLARE DI RAME tipo FG7ORAM1 0,6/1 KV con armatura a treccia di fili di acciaio zincato, sezione 2X16,0 mmq. Fornito a piè d’opera; Conforme a CEI 20-13 | m | 20.8159 | 26.3321 | 15% | 3.1224 | 10% | 2.3938
SAR26_PR.0042.0031.0007 | MATERIALI DA COSTRUZIONE | CONDUTTORI CAVIDOTTI ED ACCESSORI PER IMPIANTISTICA ELETTRICA | Conduttore multipolare in rame tipo FG7OM1AM1 | CONDUTTORE MULTIPOLARE DI RAME tipo FG7ORAM1 0,6/1 KV con armatura a treccia di fili di acciaio zincato, sezione 2X25,0 mmq. Fornito a piè d’opera; Conforme a CEI 20-13 | m | 28.9783 | 36.6576 | 15% | 4.3468 | 10% | 3.3325
SAR26_PR.0042.0031.0008 | MATERIALI DA COSTRUZIONE | CONDUTTORI CAVIDOTTI ED ACCESSORI PER IMPIANTISTICA ELETTRICA | Conduttore multipolare in rame tipo FG7OM1AM1 | CONDUTTORE MULTIPOLARE DI RAME tipo FG7ORAM1 0,6/1 KV con armatura a treccia di fili di acciaio zincato, sezione 2X35,0 mmq. Fornito a piè d’opera; Conforme a CEI 20-13 | m | 39.3969 | 49.8371 | 15% | 5.9095 | 10% | 4.5306
SAR26_PR.0042.0031.0009 | MATERIALI DA COSTRUZIONE | CONDUTTORI CAVIDOTTI ED ACCESSORI PER IMPIANTISTICA ELETTRICA | Conduttore multipolare in rame tipo FG7OM1AM1 | CONDUTTORE MULTIPOLARE DI RAME tipo FG7ORAM1 0,6/1 KV con armatura a treccia di fili di acciaio zincato, sezione 2X50,0 mmq. Fornito a piè d’opera; Conforme a CEI 20-13 | m | 55.4983 | 70.2054 | 15% | 8.3247 | 10% | 6.3823
SAR26_PR.0042.0031.0010 | MATERIALI DA COSTRUZIONE | CONDUTTORI CAVIDOTTI ED ACCESSORI PER IMPIANTISTICA ELETTRICA | Conduttore multipolare in rame tipo FG7OM1AM1 | CONDUTTORE MULTIPOLARE DI RAME tipo FG7ORAM1 0,6/1 KV con armatura a treccia di fili di acciaio zincato, sezione 3X1,5 mmq. Fornito a piè d’opera; Conforme a CEI 20-13 | m | 5.2359 | 6.6234 | 15% | 0.78539 | 10% | 0.60213
SAR26_PR.0042.0031.0011 | MATERIALI DA COSTRUZIONE | CONDUTTORI CAVIDOTTI ED ACCESSORI PER IMPIANTISTICA ELETTRICA | Conduttore multipolare in rame tipo FG7OM1AM1 | CONDUTTORE MULTIPOLARE DI RAME tipo FG7ORAM1 0,6/1 KV con armatura a treccia di fili di acciaio zincato, sezione 3X2,5 mmq. Fornito a piè d’opera; Conforme a CEI 20-13 | m | 6.9386 | 8.7774 | 15% | 1.0408 | 10% | 0.79794
SAR26_PR.0042.0031.0012 | MATERIALI DA COSTRUZIONE | CONDUTTORI CAVIDOTTI ED ACCESSORI PER IMPIANTISTICA ELETTRICA | Conduttore multipolare in rame tipo FG7OM1AM1 | CONDUTTORE MULTIPOLARE DI RAME tipo FG7ORAM1 0,6/1 KV con armatura a treccia di fili di acciaio zincato, sezione 3X4,0 mmq. Fornito a piè d’opera; Conforme a CEI 20-13 | m | 9.4289 | 11.9275 | 15% | 1.4143 | 10% | 1.0843
SAR26_PR.0042.0031.0013 | MATERIALI DA COSTRUZIONE | CONDUTTORI CAVIDOTTI ED ACCESSORI PER IMPIANTISTICA ELETTRICA | Conduttore multipolare in rame tipo FG7OM1AM1 | CONDUTTORE MULTIPOLARE DI RAME tipo FG7ORAM1 0,6/1 KV con armatura a treccia di fili di acciaio zincato, sezione 3X6,0 mmq. Fornito a piè d’opera; Conforme a CEI 20-13 | m | 12.1107 | 15.32 | 15% | 1.8166 | 10% | 1.3927
SAR26_PR.0042.0031.0014 | MATERIALI DA COSTRUZIONE | CONDUTTORI CAVIDOTTI ED ACCESSORI PER IMPIANTISTICA ELETTRICA | Conduttore multipolare in rame tipo FG7OM1AM1 | CONDUTTORE MULTIPOLARE DI RAME tipo FG7ORAM1 0,6/1 KV con armatura a treccia di fili di acciaio zincato, sezione 3X10,0 mmq. Fornito a piè d’opera; Conforme a CEI 20-13 | m | 19.2621 | 24.3666 | 15% | 2.8893 | 10% | 2.2151
SAR26_PR.0042.0031.0015 | MATERIALI DA COSTRUZIONE | CONDUTTORI CAVIDOTTI ED ACCESSORI PER IMPIANTISTICA ELETTRICA | Conduttore multipolare in rame tipo FG7OM1AM1 | CONDUTTORE MULTIPOLARE DI RAME tipo FG7ORAM1 0,6/1 KV con armatura a treccia di fili di acciaio zincato, sezione 3X16,0 mmq. Fornito a piè d’opera; Conforme a CEI 20-13 | m | 27.8928 | 35.2844 | 15% | 4.1839 | 10% | 3.2077
SAR26_PR.0042.0031.0016 | MATERIALI DA COSTRUZIONE | CONDUTTORI CAVIDOTTI ED ACCESSORI PER IMPIANTISTICA ELETTRICA | Conduttore multipolare in rame tipo FG7OM1AM1 | CONDUTTORE MULTIPOLARE DI RAME tipo FG7ORAM1 0,6/1 KV con armatura a treccia di fili di acciaio zincato, sezione 3X25,0 mmq. Fornito a piè d’opera; Conforme a CEI 20-13 | m | 40.4398 | 51.1564 | 15% | 6.066 | 10% | 4.6506
SAR26_PR.0042.0031.0017 | MATERIALI DA COSTRUZIONE | CONDUTTORI CAVIDOTTI ED ACCESSORI PER IMPIANTISTICA ELETTRICA | Conduttore multipolare in rame tipo FG7OM1AM1 | CONDUTTORE MULTIPOLARE DI RAME tipo FG7ORAM1 0,6/1 KV con armatura a treccia di fili di acciaio zincato, sezione 3X35,0 mmq. Fornito a piè d’opera; Conforme a CEI 20-13 | m | 54.2639 | 68.6438 | 15% | 8.1396 | 10% | 6.2403
SAR26_PR.0042.0031.0018 | MATERIALI DA COSTRUZIONE | CONDUTTORI CAVIDOTTI ED ACCESSORI PER IMPIANTISTICA ELETTRICA | Conduttore multipolare in rame tipo FG7OM1AM1 | CONDUTTORE MULTIPOLARE DI RAME tipo FG7ORAM1 0,6/1 KV con armatura a treccia di fili di acciaio zincato, sezione 3X50,0 mmq. Fornito a piè d’opera; Conforme a CEI 20-13 | m | 75.963 | 96.0932 | 15% | 11.3945 | 10% | 8.7357
SAR26_PR.0042.0031.0019 | MATERIALI DA COSTRUZIONE | CONDUTTORI CAVIDOTTI ED ACCESSORI PER IMPIANTISTICA ELETTRICA | Conduttore multipolare in rame tipo FG7OM1AM1 | CONDUTTORE MULTIPOLARE DI RAME tipo FG7ORAM1 0,6/1 KV con armatura a treccia di fili di acciaio zincato, sezione 3X70,0 mmq. Fornito a piè d’opera; Conforme a CEI 20-13 | m | 105.4628 | 133.4104 | 15% | 15.8194 | 10% | 12.1282
SAR26_PR.0042.0031.0020 | MATERIALI DA COSTRUZIONE | CONDUTTORI CAVIDOTTI ED ACCESSORI PER IMPIANTISTICA ELETTRICA | Conduttore multipolare in rame tipo FG7OM1AM1 | CONDUTTORE MULTIPOLARE DI RAME tipo FG7ORAM1 0,6/1 KV con armatura a treccia di fili di acciaio zincato, sezione 3X95,0 mmq. Fornito a piè d’opera; Conforme a CEI 20-13 | m | 142.2737 | 179.9762 | 15% | 21.341 | 10% | 16.3615
SAR26_PR.0042.0031.0021 | MATERIALI DA COSTRUZIONE | CONDUTTORI CAVIDOTTI ED ACCESSORI PER IMPIANTISTICA ELETTRICA | Conduttore multipolare in rame tipo FG7OM1AM1 | CONDUTTORE MULTIPOLARE DI RAME tipo FG7ORAM1 0,6/1 KV con armatura a treccia di fili di acciaio zincato, sezione 4X1,5 mmq. Fornito a piè d’opera; Conforme a CEI 20-13 | m | 6.3214 | 7.9966 | 15% | 0.94821 | 10% | 0.72696
SAR26_PR.0042.0031.0022 | MATERIALI DA COSTRUZIONE | CONDUTTORI CAVIDOTTI ED ACCESSORI PER IMPIANTISTICA ELETTRICA | Conduttore multipolare in rame tipo FG7OM1AM1 | CONDUTTORE MULTIPOLARE DI RAME tipo FG7ORAM1 0,6/1 KV con armatura a treccia di fili di acciaio zincato, sezione 4X2,5 mmq. Fornito a piè d’opera; Conforme a CEI 20-13 | m | 8.7052 | 11.0121 | 15% | 1.3058 | 10% | 1.0011
SAR26_PR.0042.0031.0023 | MATERIALI DA COSTRUZIONE | CONDUTTORI CAVIDOTTI ED ACCESSORI PER IMPIANTISTICA ELETTRICA | Conduttore multipolare in rame tipo FG7OM1AM1 | CONDUTTORE MULTIPOLARE DI RAME tipo FG7ORAM1 0,6/1 KV con armatura a treccia di fili di acciaio zincato, sezione 4X4,0 mmq. Fornito a piè d’opera; Conforme a CEI 20-13 | m | 11.7488 | 14.8623 | 15% | 1.7623 | 10% | 1.3511
SAR26_PR.0042.0031.0024 | MATERIALI DA COSTRUZIONE | CONDUTTORI CAVIDOTTI ED ACCESSORI PER IMPIANTISTICA ELETTRICA | Conduttore multipolare in rame tipo FG7OM1AM1 | CONDUTTORE MULTIPOLARE DI RAME tipo FG7ORAM1 0,6/1 KV con armatura a treccia di fili di acciaio zincato, sezione 4X6,0 mmq. Fornito a piè d’opera; Conforme a CEI 20-13 | m | 15.6545 | 19.8029 | 15% | 2.3482 | 10% | 1.8003
SAR26_PR.0042.0031.0025 | MATERIALI DA COSTRUZIONE | CONDUTTORI CAVIDOTTI ED ACCESSORI PER IMPIANTISTICA ELETTRICA | Conduttore multipolare in rame tipo FG7OM1AM1 | CONDUTTORE MULTIPOLARE DI RAME tipo FG7ORAM1 0,6/1 KV con armatura a treccia di fili di acciaio zincato, sezione 4X10,0 mmq. Fornito a piè d’opera; Conforme a CEI 20-13 | m | 24.9663 | 31.5823 | 15% | 3.7449 | 10% | 2.8711
SAR26_PR.0042.0031.0026 | MATERIALI DA COSTRUZIONE | CONDUTTORI CAVIDOTTI ED ACCESSORI PER IMPIANTISTICA ELETTRICA | Conduttore multipolare in rame tipo FG7OM1AM1 | CONDUTTORE MULTIPOLARE DI RAME tipo FG7ORAM1 0,6/1 KV con armatura a treccia di fili di acciaio zincato, sezione 4X16,0 mmq. Fornito a piè d’opera; Conforme a CEI 20-13 | m | 36.9705 | 46.7677 | 15% | 5.5456 | 10% | 4.2516
SAR26_PR.0042.0031.0027 | MATERIALI DA COSTRUZIONE | CONDUTTORI CAVIDOTTI ED ACCESSORI PER IMPIANTISTICA ELETTRICA | Conduttore multipolare in rame tipo FG7OM1AM1 | CONDUTTORE MULTIPOLARE DI RAME tipo FG7ORAM1 0,6/1 KV con armatura a treccia di fili di acciaio zincato, sezione 4X25,0 mmq. Fornito a piè d’opera; Conforme a CEI 20-13 | m | 55.0514 | 69.64 | 15% | 8.2577 | 10% | 6.3309
SAR26_PR.0042.0031.0028 | MATERIALI DA COSTRUZIONE | CONDUTTORI CAVIDOTTI ED ACCESSORI PER IMPIANTISTICA ELETTRICA | Conduttore multipolare in rame tipo FG7OM1AM1 | CONDUTTORE MULTIPOLARE DI RAME tipo FG7ORAM1 0,6/1 KV con armatura a treccia di fili di acciaio zincato, sezione 4X35,0 mmq. Fornito a piè d’opera; Conforme a CEI 20-13 | m | 69.4288 | 87.8274 | 15% | 10.4143 | 10% | 7.9843
SAR26_PR.0042.0031.0029 | MATERIALI DA COSTRUZIONE | CONDUTTORI CAVIDOTTI ED ACCESSORI PER IMPIANTISTICA ELETTRICA | Conduttore multipolare in rame tipo FG7OM1AM1 | CONDUTTORE MULTIPOLARE DI RAME tipo FG7ORAM1 0,6/1 KV con armatura a treccia di fili di acciaio zincato, sezione 4X50,0 mmq. Fornito a piè d’opera; Conforme a CEI 20-13 | m | 90.3085 | 114.2403 | 15% | 13.5463 | 10% | 10.3855
SAR26_PR.0042.0031.0030 | MATERIALI DA COSTRUZIONE | CONDUTTORI CAVIDOTTI ED ACCESSORI PER IMPIANTISTICA ELETTRICA | Conduttore multipolare in rame tipo FG7OM1AM1 | CONDUTTORE MULTIPOLARE DI RAME tipo FG7ORAM1 0,6/1 KV con armatura a treccia di fili di acciaio zincato, sezione 4X70,0 mmq. Fornito a piè d’opera; Conforme a CEI 20-13 | m | 125.9594 | 159.3387 | 15% | 18.8939 | 10% | 14.4853
SAR26_PR.0042.0031.0031 | MATERIALI DA COSTRUZIONE | CONDUTTORI CAVIDOTTI ED ACCESSORI PER IMPIANTISTICA ELETTRICA | Conduttore multipolare in rame tipo FG7OM1AM1 | CONDUTTORE MULTIPOLARE DI RAME tipo FG7ORAM1 0,6/1 KV con armatura a treccia di fili di acciaio zincato, sezione 4X95,0 mmq. Fornito a piè d’opera; Conforme a CEI 20-13 | m | 169.9218 | 214.951 | 15% | 25.4883 | 10% | 19.541
SAR26_PR.0042.0031.0032 | MATERIALI DA COSTRUZIONE | CONDUTTORI CAVIDOTTI ED ACCESSORI PER IMPIANTISTICA ELETTRICA | Conduttore multipolare in rame tipo FG7OM1AM1 | CONDUTTORE MULTIPOLARE DI RAME tipo FG7ORAM1 0,6/1 KV con armatura a treccia di fili di acciaio zincato, sezione 5X1,5 mmq. Fornito a piè d’opera; Conforme a CEI 20-13 | m | 7.5878 | 9.5986 | 15% | 1.1382 | 10% | 0.8726
SAR26_PR.0042.0031.0033 | MATERIALI DA COSTRUZIONE | CONDUTTORI CAVIDOTTI ED ACCESSORI PER IMPIANTISTICA ELETTRICA | Conduttore multipolare in rame tipo FG7OM1AM1 | CONDUTTORE MULTIPOLARE DI RAME tipo FG7ORAM1 0,6/1 KV con armatura a treccia di fili di acciaio zincato, sezione 5X2,5 mmq. Fornito a piè d’opera; Conforme a CEI 20-13 | m | 10.3866 | 13.1391 | 15% | 1.558 | 10% | 1.1945
SAR26_PR.0042.0031.0034 | MATERIALI DA COSTRUZIONE | CONDUTTORI CAVIDOTTI ED ACCESSORI PER IMPIANTISTICA ELETTRICA | Conduttore multipolare in rame tipo FG7OM1AM1 | CONDUTTORE MULTIPOLARE DI RAME tipo FG7ORAM1 0,6/1 KV con armatura a treccia di fili di acciaio zincato, sezione 5X4,0 mmq. Fornito a piè d’opera; Conforme a CEI 20-13 | m | 13.5793 | 17.1778 | 15% | 2.0369 | 10% | 1.5616
SAR26_PR.0042.0031.0035 | MATERIALI DA COSTRUZIONE | CONDUTTORI CAVIDOTTI ED ACCESSORI PER IMPIANTISTICA ELETTRICA | Conduttore multipolare in rame tipo FG7OM1AM1 | CONDUTTORE MULTIPOLARE DI RAME tipo FG7ORAM1 0,6/1 KV con armatura a treccia di fili di acciaio zincato, sezione 5X6,0 mmq. Fornito a piè d’opera; Conforme a CEI 20-13 | m | 18.4959 | 23.3973 | 15% | 2.7744 | 10% | 2.127
SAR26_PR.0042.0031.0036 | MATERIALI DA COSTRUZIONE | CONDUTTORI CAVIDOTTI ED ACCESSORI PER IMPIANTISTICA ELETTRICA | Conduttore multipolare in rame tipo FG7OM1AM1 | CONDUTTORE MULTIPOLARE DI RAME tipo FG7ORAM1 0,6/1 KV con armatura a treccia di fili di acciaio zincato, sezione 5X10,0 mmq. Fornito a piè d’opera; Conforme a CEI 20-13 | m | 29.4891 | 37.3038 | 15% | 4.4234 | 10% | 3.3912
SAR26_PR.0042.0031.0037 | MATERIALI DA COSTRUZIONE | CONDUTTORI CAVIDOTTI ED ACCESSORI PER IMPIANTISTICA ELETTRICA | Conduttore multipolare in rame tipo FG7OM1AM1 | CONDUTTORE MULTIPOLARE DI RAME tipo FG7ORAM1 0,6/1 KV con armatura a treccia di fili di acciaio zincato, sezione 5X16,0 mmq. Fornito a piè d’opera; Conforme a CEI 20-13 | m | 43.9411 | 55.5854 | 15% | 6.5912 | 10% | 5.0532
SAR26_PR.0042.0031.0038 | MATERIALI DA COSTRUZIONE | CONDUTTORI CAVIDOTTI ED ACCESSORI PER IMPIANTISTICA ELETTRICA | Conduttore multipolare in rame tipo FG7OM1AM1 | CONDUTTORE MULTIPOLARE DI RAME tipo FG7ORAM1 0,6/1 KV con armatura a treccia di fili di acciaio zincato, sezione 5X25,0 mmq. Fornito a piè d’opera; Conforme a CEI 20-13 | m | 63.3415 | 80.127 | 15% | 9.5012 | 10% | 7.2843
SAR26_PR.0042.0031.0039 | MATERIALI DA COSTRUZIONE | CONDUTTORI CAVIDOTTI ED ACCESSORI PER IMPIANTISTICA ELETTRICA | Conduttore multipolare in rame tipo FG7OM1AM1 | CONDUTTORE MULTIPOLARE DI RAME tipo FG7ORAM1 0,6/1 KV con armatura a treccia di fili di acciaio zincato, sezione 7X1,5 mmq. Fornito a piè d’opera; Conforme a CEI 20-13 | m | 10.3441 | 13.0853 | 15% | 1.5516 | 10% | 1.1896
SAR26_PR.0042.0031.0040 | MATERIALI DA COSTRUZIONE | CONDUTTORI CAVIDOTTI ED ACCESSORI PER IMPIANTISTICA ELETTRICA | Conduttore multipolare in rame tipo FG7OM1AM1 | CONDUTTORE MULTIPOLARE DI RAME tipo FG7ORAM1 0,6/1 KV con armatura a treccia di fili di acciaio zincato, sezione 10X1,5 mmq. Fornito a piè d’opera; Conforme a CEI 20-13 | m | 13.707 | 17.3393 | 15% | 2.056 | 10% | 1.5763
SAR26_PR.0042.0031.0041 | MATERIALI DA COSTRUZIONE | CONDUTTORI CAVIDOTTI ED ACCESSORI PER IMPIANTISTICA ELETTRICA | Conduttore multipolare in rame tipo FG7OM1AM1 | CONDUTTORE MULTIPOLARE DI RAME tipo FG7ORAM1 0,6/1 KV con armatura a treccia di fili di acciaio zincato, sezione 12X1,5 mmq. Fornito a piè d’opera; Conforme a CEI 20-13 | m | 15.4416 | 19.5337 | 15% | 2.3162 | 10% | 1.7758
SAR26_PR.0042.0031.0042 | MATERIALI DA COSTRUZIONE | CONDUTTORI CAVIDOTTI ED ACCESSORI PER IMPIANTISTICA ELETTRICA | Conduttore multipolare in rame tipo FG7OM1AM1 | CONDUTTORE MULTIPOLARE DI RAME tipo FG7ORAM1 0,6/1 KV con armatura a treccia di fili di acciaio zincato, sezione 16X1,5 mmq. Fornito a piè d’opera; Conforme a CEI 20-13 | m | 19.1025 | 24.1647 | 15% | 2.8654 | 10% | 2.1968
SAR26_PR.0042.0031.0043 | MATERIALI DA COSTRUZIONE | CONDUTTORI CAVIDOTTI ED ACCESSORI PER IMPIANTISTICA ELETTRICA | Conduttore multipolare in rame tipo FG7OM1AM1 | CONDUTTORE MULTIPOLARE DI RAME tipo FG7ORAM1 0,6/1 KV con armatura a treccia di fili di acciaio zincato, sezione 19X1,5 mmq. Fornito a piè d’opera; Conforme a CEI 20-13 | m | 21.8481 | 27.6379 | 15% | 3.2772 | 10% | 2.5125
SAR26_PR.0042.0031.0044 | MATERIALI DA COSTRUZIONE | CONDUTTORI CAVIDOTTI ED ACCESSORI PER IMPIANTISTICA ELETTRICA | Conduttore multipolare in rame tipo FG7OM1AM1 | CONDUTTORE MULTIPOLARE DI RAME tipo FG7ORAM1 0,6/1 KV con armatura a treccia di fili di acciaio zincato, sezione 24X1,5 mmq. Fornito a piè d’opera; Conforme a CEI 20-13 | m | 26.9457 | 34.0863 | 15% | 4.0419 | 10% | 3.0987
SAR26_PR.0042.0031.0045 | MATERIALI DA COSTRUZIONE | CONDUTTORI CAVIDOTTI ED ACCESSORI PER IMPIANTISTICA ELETTRICA | Conduttore multipolare in rame tipo FG7OM1AM1 | CONDUTTORE MULTIPOLARE DI RAME tipo FG7ORAM1 0,6/1 KV con armatura a treccia di fili di acciaio zincato, sezione 7X2,5 mmq. Fornito a piè d’opera; Conforme a CEI 20-13 | m | 14.1326 | 17.8778 | 15% | 2.1199 | 10% | 1.6253
SAR26_PR.0042.0031.0046 | MATERIALI DA COSTRUZIONE | CONDUTTORI CAVIDOTTI ED ACCESSORI PER IMPIANTISTICA ELETTRICA | Conduttore multipolare in rame tipo FG7OM1AM1 | CONDUTTORE MULTIPOLARE DI RAME tipo FG7ORAM1 0,6/1 KV con armatura a treccia di fili di acciaio zincato, sezione 10X2,5 mmq. Fornito a piè d’opera; Conforme a CEI 20-13 | m | 18.9216 | 23.9358 | 15% | 2.8382 | 10% | 2.176
SAR26_PR.0042.0031.0047 | MATERIALI DA COSTRUZIONE | CONDUTTORI CAVIDOTTI ED ACCESSORI PER IMPIANTISTICA ELETTRICA | Conduttore multipolare in rame tipo FG7OM1AM1 | CONDUTTORE MULTIPOLARE DI RAME tipo FG7ORAM1 0,6/1 KV con armatura a treccia di fili di acciaio zincato, sezione 12X2,5 mmq. Fornito a piè d’opera; Conforme a CEI 20-13 | m | 21.7843 | 27.5571 | 15% | 3.2676 | 10% | 2.5052
SAR26_PR.0042.0031.0048 | MATERIALI DA COSTRUZIONE | CONDUTTORI CAVIDOTTI ED ACCESSORI PER IMPIANTISTICA ELETTRICA | Conduttore multipolare in rame tipo FG7OM1AM1 | CONDUTTORE MULTIPOLARE DI RAME tipo FG7ORAM1 0,6/1 KV con armatura a treccia di fili di acciaio zincato, sezione 16X2,5 mmq. Fornito a piè d’opera; Conforme a CEI 20-13 | m | 28.6804 | 36.2806 | 15% | 4.3021 | 10% | 3.2982
SAR26_PR.0042.0031.0049 | MATERIALI DA COSTRUZIONE | CONDUTTORI CAVIDOTTI ED ACCESSORI PER IMPIANTISTICA ELETTRICA | Conduttore multipolare in rame tipo FG7OM1AM1 | CONDUTTORE MULTIPOLARE DI RAME tipo FG7ORAM1 0,6/1 KV con armatura a treccia di fili di acciaio zincato, sezione 19X2,5 mmq. Fornito a piè d’opera; Conforme a CEI 20-13 | m | 32.9478 | 41.679 | 15% | 4.9422 | 10% | 3.789
SAR26_PR.0042.0031.0050 | MATERIALI DA COSTRUZIONE | CONDUTTORI CAVIDOTTI ED ACCESSORI PER IMPIANTISTICA ELETTRICA | Conduttore multipolare in rame tipo FG7OM1AM1 | CONDUTTORE MULTIPOLARE DI RAME tipo FG7ORAM1 0,6/1 KV con armatura a treccia di fili di acciaio zincato, sezione 24X2,5 mmq. Fornito a piè d’opera; Conforme a CEI 20-13 | m | 40.9081 | 51.7487 | 15% | 6.1362 | 10% | 4.7044
SAR26_PR.0042.0032.0001 | MATERIALI DA COSTRUZIONE | CONDUTTORI CAVIDOTTI ED ACCESSORI PER IMPIANTISTICA ELETTRICA | Trasformatore | TRASFORMATORE MONOFASE DI SICUREZZA 220V 50Hz di tipo modulare da montare a parete o su guida DIN 35 a 3 moduli DIN 12V-24V SELV 8VA. Fornito a piè d’opera; Conforme a CEI EN 61558-2-6 | cad. | 19.0072 | 24.0441 | 15% | 2.8511 | 10% | 2.1858
SAR26_PR.0042.0032.0002 | MATERIALI DA COSTRUZIONE | CONDUTTORI CAVIDOTTI ED ACCESSORI PER IMPIANTISTICA ELETTRICA | Trasformatore | TRASFORMATORE MONOFASE DI SICUREZZA 220V 50Hz di tipo modulare da montare a parete o su guida DIN 35 a 4 moduli DIN 12V-24V SELV 16VA. Fornito a piè d’opera; Conforme a CEI EN 61558-2-6 | cad. | 24.8175 | 31.3941 | 15% | 3.7226 | 10% | 2.854
SAR26_PR.0042.0032.0003 | MATERIALI DA COSTRUZIONE | CONDUTTORI CAVIDOTTI ED ACCESSORI PER IMPIANTISTICA ELETTRICA | Trasformatore | TRASFORMATORE MONOFASE DI SICUREZZA 220V 50Hz di tipo modulare da montare a parete o su guida DIN 35 a 4 moduli DIN 12V-24V SELV 25VA. Fornito a piè d’opera; Conforme a CEI EN 61558-2-6 | cad. | 28.781 | 36.408 | 15% | 4.3171 | 10% | 3.3098
SAR26_PR.0042.0032.0004 | MATERIALI DA COSTRUZIONE | CONDUTTORI CAVIDOTTI ED ACCESSORI PER IMPIANTISTICA ELETTRICA | Trasformatore | TRASFORMATORE MONOFASE DI SICUREZZA 220V 50Hz di tipo modulare da montare a parete o su guida DIN 35 a 5 moduli DIN 24V SELV 40VA. Fornito a piè d’opera; Conforme a CEI EN 61558-2-6 | cad. | 43.1378 | 54.5693 | 15% | 6.4707 | 10% | 4.9608
SAR26_PR.0042.0032.0005 | MATERIALI DA COSTRUZIONE | CONDUTTORI CAVIDOTTI ED ACCESSORI PER IMPIANTISTICA ELETTRICA | Trasformatore | Trasformatori di corrente standard a cavo/barra passante, corrente nominale da 40 a80 A, classe 3 - 2 VA. Fornito a piè d’opera; Conforme a CEI EN 61869 | cad. | 20.9102 | 26.4514 | 15% | 3.1365 | 10% | 2.4047
SAR26_PR.0042.0032.0006 | MATERIALI DA COSTRUZIONE | CONDUTTORI CAVIDOTTI ED ACCESSORI PER IMPIANTISTICA ELETTRICA | Trasformatore | Trasformatori di corrente standard a cavo/barra passante, corrente nominale da 100 a 300 A, classe 0,5 - 3 VA .Fornito a piè d’opera; Conforme a CEI EN 61869 | cad. | 21.9011 | 27.7048 | 15% | 3.2852 | 10% | 2.5186
SAR26_PR.0042.0032.0007 | MATERIALI DA COSTRUZIONE | CONDUTTORI CAVIDOTTI ED ACCESSORI PER IMPIANTISTICA ELETTRICA | Trasformatore | Trasformatori di corrente standard a cavo/barra passante, corrente nominale da 400 a 600 A, classe 0,5 - 6 VA. Fornito a piè d’opera; Conforme a CEI EN 61869 | cad. | 28.3757 | 35.8952 | 15% | 4.2564 | 10% | 3.2632
SAR26_PR.0042.0033.0001 | MATERIALI DA COSTRUZIONE | CONDUTTORI CAVIDOTTI ED ACCESSORI PER IMPIANTISTICA ELETTRICA | Frutti | TEMPORIZZATORE A RELE’ PER LUCE SCALA di tipo modulare con regolazione tempo di ritardo da 40 s a 5 min, portata contatti 250V 16A, tensione di comando 220V e commutatore manuale/automatico a funzionamento elettromeccanico. Fornito a piè d’opera; Conforme a CEI EN 60669 | cad. | 49.2337 | 62.2806 | 15% | 7.385 | 10% | 5.6619
SAR26_PR.0042.0033.0002 | MATERIALI DA COSTRUZIONE | CONDUTTORI CAVIDOTTI ED ACCESSORI PER IMPIANTISTICA ELETTRICA | Frutti | TEMPORIZZATORE RITARDATO ALLA ECCITAZIONE O DISECCITAZIONE di tipo modulare con regolazione tempo di ritardo da 10 a 100 s, portata contatti 250V 10A, tensione di comando 24V-220V e con contatto di scambio a funzionamento elettronico. Fornito a piè d’opera; Conforme a CEI EN 60669 | cad. | 90.0225 | 113.8785 | 15% | 13.5034 | 10% | 10.3526
SAR26_PR.0042.0033.0003 | MATERIALI DA COSTRUZIONE | CONDUTTORI CAVIDOTTI ED ACCESSORI PER IMPIANTISTICA ELETTRICA | Frutti | Contattore a due contatti, 1NA+1NA; 2 NA; 2 NC per guida DIN, corrente nominale di impiego in AC1/Ac-7a, 20 A. Fornito a piè d’opera; Conforme a CEI EN 61095 | cad. | 38.2369 | 48.3697 | 15% | 5.7355 | 10% | 4.3972
SAR26_PR.0042.0033.0004 | MATERIALI DA COSTRUZIONE | CONDUTTORI CAVIDOTTI ED ACCESSORI PER IMPIANTISTICA ELETTRICA | Frutti | Contattore a due contatti, 1NA+1NA; 2 NA; 2 NC per guida DIN, corrente nominale di impiego in AC1/Ac-7a, 24 A. Fornito a piè d’opera; Conforme a CEI EN 61095 | cad. | 37.8857 | 47.9254 | 15% | 5.6829 | 10% | 4.3569
SAR26_PR.0042.0033.0005 | MATERIALI DA COSTRUZIONE | CONDUTTORI CAVIDOTTI ED ACCESSORI PER IMPIANTISTICA ELETTRICA | Frutti | Contattore a due contatti, 1NA+1NA; 2 NA; 2 NC per guida DIN, corrente nominale di impiego in AC1/Ac-7a, 40 A. Fornito a piè d’opera; Conforme a CEI EN 61095 | cad. | 81.0925 | 102.582 | 15% | 12.1639 | 10% | 9.3256
SAR26_PR.0042.0033.0006 | MATERIALI DA COSTRUZIONE | CONDUTTORI CAVIDOTTI ED ACCESSORI PER IMPIANTISTICA ELETTRICA | Frutti | Contattore a due contatti, 1NA+1NA; 2 NA; 2 NC per guida DIN, corrente nominale di impiego in AC1/Ac-7a, 63 A. Fornito a piè d’opera; Conforme a CEI EN 61095 | cad. | 112.593 | 142.4301 | 15% | 16.889 | 10% | 12.9482
SAR26_PR.0042.0033.0007 | MATERIALI DA COSTRUZIONE | CONDUTTORI CAVIDOTTI ED ACCESSORI PER IMPIANTISTICA ELETTRICA | Frutti | Voltmetro per la misura della tensione in c.a. di tipo analogico per guida DIN, 300/500 V. Fornito a piè d’opera; Conforme a CEI EN 60051 | cad. | 41.9297 | 53.0411 | 15% | 6.2895 | 10% | 4.8219
SAR26_PR.0042.0033.0008 | MATERIALI DA COSTRUZIONE | CONDUTTORI CAVIDOTTI ED ACCESSORI PER IMPIANTISTICA ELETTRICA | Frutti | Amperometro per la misura della corrente in c.a. di tipo analogico per guida DIN, da 5 a 30 A, a lettura diretta o attraverso TA (questo ecluso), con apposita scala.Fornito a piè d’opera; Conforme a CEI EN 60051-1; CEI EN 61010-1 | cad. | 43.5899 | 55.1412 | 15% | 6.5385 | 10% | 5.0128
SAR26_PR.0042.0033.0009 | MATERIALI DA COSTRUZIONE | CONDUTTORI CAVIDOTTI ED ACCESSORI PER IMPIANTISTICA ELETTRICA | Frutti | Voltmetro per la misura della tensione in c.a. di tipo digitale in classe 0,5 per guida DIN. Fornito a piè d’opera; Conforme a CEI EN 60051 | cad. | 115.8601 | 146.563 | 15% | 17.379 | 10% | 13.3239
SAR26_PR.0042.0033.0010 | MATERIALI DA COSTRUZIONE | CONDUTTORI CAVIDOTTI ED ACCESSORI PER IMPIANTISTICA ELETTRICA | Frutti | Amperometro per la misura della corrente in c.a. di tipo digitale in classe 0,5 per guida DIN. Fornito a piè d’opera; Conforme a CEI EN 60051-1; CEI EN 61010-1 | cad. | 117.7118 | 148.9054 | 15% | 17.6568 | 10% | 13.5369
SAR26_PR.0042.0033.0011 | MATERIALI DA COSTRUZIONE | CONDUTTORI CAVIDOTTI ED ACCESSORI PER IMPIANTISTICA ELETTRICA | Frutti | Interruttore orario elettronico con riserva di carica, 2 canali gg/ss. Fornito a piè d’opera; Conforme a CEI 64-8 | cad. | 149.2587 | 188.8123 | 15% | 22.3888 | 10% | 17.1648
SAR26_PR.0042.0033.0012 | MATERIALI DA COSTRUZIONE | CONDUTTORI CAVIDOTTI ED ACCESSORI PER IMPIANTISTICA ELETTRICA | Frutti | INTERRUTTORE CREPUSCOLARE IN RESINA IP54 da 24/220V 50-60Hz con regolazione soglia1-50 lux e portata contatti 10A 250V. Fornito a piè d’opera; Conforme a CEI 64-8 | cad. | 118.1694 | 149.4843 | 15% | 17.7254 | 10% | 13.5895
SAR26_PR.0042.0033.0013 | MATERIALI DA COSTRUZIONE | CONDUTTORI CAVIDOTTI ED ACCESSORI PER IMPIANTISTICA ELETTRICA | Frutti | Interruttore crepuscolare per guida DIN, completo di elemeto esterno fotosensibileper il rilevamento del livello di soglia di luminosità. Fornito a piè d’opera; Conforme a CEI 64-8 | cad. | 161.3975 | 204.1678 | 15% | 24.2096 | 10% | 18.5607
SAR26_PR.0042.0033.0014 | MATERIALI DA COSTRUZIONE | CONDUTTORI CAVIDOTTI ED ACCESSORI PER IMPIANTISTICA ELETTRICA | Frutti | Interruttore di controllo 16 A, con lampada spia di segnalazione incorporata, per guida DIN. Fornito a piè d’opera; Conforme a CEI 64-8 | cad. | 19.3579 | 24.4877 | 15% | 2.9037 | 10% | 2.2262
SAR26_PR.0042.0033.0015 | MATERIALI DA COSTRUZIONE | CONDUTTORI CAVIDOTTI ED ACCESSORI PER IMPIANTISTICA ELETTRICA | Frutti | RELE’ ELETTRONICO di tipo modulare da 16A 24V-220V monostabile ad 1 contatto. Fornito a piè d’opera; Conforme a CEI 64-8; CEI EN IEC 60947-1 | cad. | 17.1444 | 21.6876 | 15% | 2.5716 | 10% | 1.9716
SAR26_PR.0042.0033.0016 | MATERIALI DA COSTRUZIONE | CONDUTTORI CAVIDOTTI ED ACCESSORI PER IMPIANTISTICA ELETTRICA | Frutti | RELE’ ELETTRONICO di tipo modulare da 16A 24V-220V monostabile a 2 contatti. Fornito a piè d’opera; Conforme a CEI 64-8; CEI EN IEC 60947-1 | cad. | 35.587 | 45.0176 | 15% | 5.3381 | 10% | 4.0925
SAR26_PR.0042.0033.0017 | MATERIALI DA COSTRUZIONE | CONDUTTORI CAVIDOTTI ED ACCESSORI PER IMPIANTISTICA ELETTRICA | Frutti | Relè monostabile per guida DIN, bobina 230 V 2 contatti. Fornito a piè d’opera; Conforme a CEI 64-8; CEI EN IEC 60947-1 | cad. | 28.4249 | 35.9575 | 15% | 4.2637 | 10% | 3.2689
SAR26_PR.0042.0033.0018 | MATERIALI DA COSTRUZIONE | CONDUTTORI CAVIDOTTI ED ACCESSORI PER IMPIANTISTICA ELETTRICA | Frutti | Relè passo passo elettromeccanico per guida DIN, bobina 230 V 2 contatti. Fornito a piè d’opera; Conforme a CEI 64-8; CEI EN IEC 60947-1 | cad. | 27.4033 | 34.6652 | 15% | 4.1105 | 10% | 3.1514
SAR26_PR.0042.0033.0019 | MATERIALI DA COSTRUZIONE | CONDUTTORI CAVIDOTTI ED ACCESSORI PER IMPIANTISTICA ELETTRICA | Frutti | Relè passo passo elettronico, per guida DIN, bobina 230 V 2 contatti. Fornito a piè d’opera; Conforme a CEI 64-8; CEI EN IEC 60947-1 | cad. | 62.9371 | 79.6155 | 15% | 9.4406 | 10% | 7.2378
SAR26_PR.0042.0033.0020 | MATERIALI DA COSTRUZIONE | CONDUTTORI CAVIDOTTI ED ACCESSORI PER IMPIANTISTICA ELETTRICA | Frutti | Portafusibile modulare per guida DIN, 1 - 1+N - 2 - 3 - 4 poli, da 20 a 32 A per ciascun polo. Fornito a piè d’opera; Conforme a CEI EN IEC 60947-1 | cad. | 6.9812 | 8.8312 | 15% | 1.0472 | 10% | 0.80284
SAR26_PR.0042.0033.0021 | MATERIALI DA COSTRUZIONE | CONDUTTORI CAVIDOTTI ED ACCESSORI PER IMPIANTISTICA ELETTRICA | Frutti | Portafusibile modulare per guida DIN, 1 - 1+N - 2 - 3 - 4 poli, da 50 A per ciascun polo. Fornito a piè d’opera; Conforme a CEI EN IEC 60947-1 | cad. | 14.2178 | 17.9855 | 15% | 2.1327 | 10% | 1.635
SAR26_PR.0042.0033.0022 | MATERIALI DA COSTRUZIONE | CONDUTTORI CAVIDOTTI ED ACCESSORI PER IMPIANTISTICA ELETTRICA | Frutti | Portafusibile modulare per guida DIN, 1 - 1+N - 2 - 3 - 4 poli, da 125 A per ciascun polo. Fornito a piè d’opera; Conforme a CEI EN IEC 60947-1 | cad. | 27.9354 | 35.3383 | 15% | 4.1903 | 10% | 3.2126
SAR26_PR.0042.0033.0023 | MATERIALI DA COSTRUZIONE | CONDUTTORI CAVIDOTTI ED ACCESSORI PER IMPIANTISTICA ELETTRICA | Frutti | Bobina di apertura a lancio di corrente per interruttore modulare da montare su guida DIN, con contatto di autodiseccitazione e contatto ON-OFF per segnalazione di aperto/chiuso. Fornito a piè d’opera; Conforme a CEI 64-8; UNI EN ISO 13850:2015 | cad. | 26.5094 | 33.5344 | 15% | 3.9764 | 10% | 3.0486
SAR26_PR.0042.0033.0024 | MATERIALI DA COSTRUZIONE | CONDUTTORI CAVIDOTTI ED ACCESSORI PER IMPIANTISTICA ELETTRICA | Frutti | Contatto ausiliario di segnalazione dello stato aperto/chiuso dell’interruttore modulare per guida DIN associato. Fornito a piè d’opera; Conforme a CEI 64-8; UNI EN ISO 13850:2015 | cad. | 20.7307 | 26.2244 | 15% | 3.1096 | 10% | 2.384
SAR26_PR.0042.0033.0025 | MATERIALI DA COSTRUZIONE | CONDUTTORI CAVIDOTTI ED ACCESSORI PER IMPIANTISTICA ELETTRICA | Frutti | Bobina di minima tensione per arresto di emergenza a sicurezza positiva o per protezione contro l’abbassamento di tensione inferiore al 70% di Vn, per interruttore modulare da montare su guida DIN, con contatto di autodiseccitazione e contatto ON-OFF per segnalazione di aperto/chiuso. Fornito a piè d’opera; Conforme a CEI 64-8; UNI EN ISO 13850:2015 | cad. | 54.4554 | 68.8861 | 15% | 8.1683 | 10% | 6.2624
SAR26_PR.0042.0033.0026 | MATERIALI DA COSTRUZIONE | CONDUTTORI CAVIDOTTI ED ACCESSORI PER IMPIANTISTICA ELETTRICA | Frutti | Comando motorizzato per interruttore modulare fino a 63 A, da montare su guida DIN.Fornito a piè d’opera; Conforme a CEI EN IEC 60947-1 | cad. | 188.8433 | 238.8868 | 15% | 28.3265 | 10% | 21.717
SAR26_PR.0042.0033.0027 | MATERIALI DA COSTRUZIONE | CONDUTTORI CAVIDOTTI ED ACCESSORI PER IMPIANTISTICA ELETTRICA | Frutti | Pulsante con contatti 1 NA - 1 NC. Fornito a piè d’opera; Conforme a CEI EN IEC 60947-1 | cad. | 13.0365 | 16.4912 | 15% | 1.9555 | 10% | 1.4992
SAR26_PR.0042.0033.0028 | MATERIALI DA COSTRUZIONE | CONDUTTORI CAVIDOTTI ED ACCESSORI PER IMPIANTISTICA ELETTRICA | Frutti | Pulsante luminoso con contatti 1 NA - 1 NC. Fornito a piè d’opera; Conforme a CEI EN IEC 60947-1 | cad. | 14.2923 | 18.0797 | 15% | 2.1438 | 10% | 1.6436
SAR26_PR.0042.0033.0029 | MATERIALI DA COSTRUZIONE | CONDUTTORI CAVIDOTTI ED ACCESSORI PER IMPIANTISTICA ELETTRICA | Frutti | Spia di segnalazione per guida DIN, gemma di colore rosso, verde, giallo, blu, trasparente. Fornito a piè d’opera; Conforme a CEI EN IEC 60947-1 | cad. | 14.2604 | 18.0393 | 15% | 2.1391 | 10% | 1.6399
SAR26_PR.0042.0033.0030 | MATERIALI DA COSTRUZIONE | CONDUTTORI CAVIDOTTI ED ACCESSORI PER IMPIANTISTICA ELETTRICA | Frutti | Commutatore bipolare 16 A per guida DIN, I -O -II. Fornito a piè d’opera; Conforme a EN 60947-1 | cad. | 28.6059 | 36.1864 | 15% | 4.2909 | 10% | 3.2897
SAR26_PR.0042.0033.0031 | MATERIALI DA COSTRUZIONE | CONDUTTORI CAVIDOTTI ED ACCESSORI PER IMPIANTISTICA ELETTRICA | Frutti | Deviatore 16 A 2 poli, per guida DIN. Fornito a piè d’opera; Conforme a CEI EN 60669-1 | cad. | 29.3934 | 37.1826 | 15% | 4.409 | 10% | 3.3802
SAR26_PR.0042.0033.0032 | MATERIALI DA COSTRUZIONE | CONDUTTORI CAVIDOTTI ED ACCESSORI PER IMPIANTISTICA ELETTRICA | Frutti | Interruttore salvamotore per guida DIN, da 0,16 a 6,3 A. Fornito a piè d’opera; Conforme a CEI EN IEC 60947-1 | cad. | 63.001 | 79.6963 | 15% | 9.4502 | 10% | 7.2451
SAR26_PR.0042.0033.0033 | MATERIALI DA COSTRUZIONE | CONDUTTORI CAVIDOTTI ED ACCESSORI PER IMPIANTISTICA ELETTRICA | Frutti | Interruttore salvamotore per guida DIN, da 9 a 16 A. Fornito a piè d’opera; Conforme a CEI EN IEC 60947-1 | cad. | 74.7924 | 94.6124 | 15% | 11.2189 | 10% | 8.6011
SAR26_PR.0042.0033.0034 | MATERIALI DA COSTRUZIONE | CONDUTTORI CAVIDOTTI ED ACCESSORI PER IMPIANTISTICA ELETTRICA | Frutti | Interruttore salvamotore per guida DIN, da 20 a 25 A. Fornito a piè d’opera; Conforme a CEI EN IEC 60947-1 | cad. | 92.2879 | 116.7442 | 15% | 13.8432 | 10% | 10.6131
SAR26_PR.0042.0034.0001 | MATERIALI DA COSTRUZIONE | CONDUTTORI CAVIDOTTI ED ACCESSORI PER IMPIANTISTICA ELETTRICA | Gruppo di rifasamento | GRUPPO DI RIFASAMENTO del tipo automatico a gradini, in versione da parete o da armadio, completo di sezionatore generale, condensatore serie standard: 400V e regolatore elettronico di potenza reattiva gestito da microprocessore programmabile con azzeramento per mancanza rete; indicazione di carico capacitivo inserito, presenza rete, batterie inserite; comando per inserzione manuale delle batterie capacitive; comando per la regolazione del cos(phi); tensione di alimentazione 110 - 220 - 380 V, comprensivo di accessori per la posa ed il collegamento; 7,5kvar (gradini 3x2,5 kvar), fornito a piè d’opera; Conforme a CEI EN 60831-1 | cad. | 666.932 | 843.6689 | 15% | 100.0398 | 10% | 76.6972
SAR26_PR.0042.0034.0002 | MATERIALI DA COSTRUZIONE | CONDUTTORI CAVIDOTTI ED ACCESSORI PER IMPIANTISTICA ELETTRICA | Gruppo di rifasamento | GRUPPO DI RIFASAMENTO del tipo automatico a gradini, in versione da parete o da armadio, completo di sezionatore generale, condensatore serie standard: 400V e regolatore elettronico di potenza reattiva gestito da microprocessore programmabile con azzeramento per mancanza rete; indicazione di carico capacitivo inserito, presenza rete, batterie inserite; comando per inserzione manuale delle batterie capacitive; comando per la regolazione del cos(phi); tensione di alimentazione 110 - 220 - 380 V, comprensivo di accessori per la posa ed il collegamento; 12,5kvar (gradini 5x2,5 kvar), fornito a piè d’opera; Conforme a CEI EN 60831-1 | cad. | 757.7185 | 958.5139 | 15% | 113.6578 | 10% | 87.1376
SAR26_PR.0042.0034.0003 | MATERIALI DA COSTRUZIONE | CONDUTTORI CAVIDOTTI ED ACCESSORI PER IMPIANTISTICA ELETTRICA | Gruppo di rifasamento | GRUPPO DI RIFASAMENTO del tipo automatico a gradini, in versione da parete o da armadio, completo di sezionatore generale, condensatore serie standard: 400V e regolatore elettronico di potenza reattiva gestito da microprocessore programmabile con azzeramento per mancanza rete; indicazione di carico capacitivo inserito, presenza rete, batterie inserite; comando per inserzione manuale delle batterie capacitive; comando per la regolazione del cos(phi); tensione di alimentazione 110 - 220 - 380 V, comprensivo di accessori per la posa ed il collegamento; 17,5kvar (gradini 7x2,5 kvar), fornito a piè d’opera; Conforme a CEI EN 60831-1 | cad. | 787.9807 | 996.7956 | 15% | 118.1971 | 10% | 90.6178
SAR26_PR.0042.0034.0004 | MATERIALI DA COSTRUZIONE | CONDUTTORI CAVIDOTTI ED ACCESSORI PER IMPIANTISTICA ELETTRICA | Gruppo di rifasamento | GRUPPO DI RIFASAMENTO del tipo automatico a gradini, in versione da parete o da armadio, completo di sezionatore generale, condensatore serie standard: 400V e regolatore elettronico di potenza reattiva gestito da microprocessore programmabile con azzeramento per mancanza rete; indicazione di carico capacitivo inserito, presenza rete, batterie inserite; comando per inserzione manuale delle batterie capacitive; comando per la regolazione del cos(phi); tensione di alimentazione 110 - 220 - 380 V, comprensivo di accessori per la posa ed il collegamento; 20kvar (gradini 4x5 kvar), fornito a piè d’opera; Conforme a CEI EN 60831-1 | cad. | 939.2916 | 1188.2039 | 15% | 140.8937 | 10% | 108.0185
SAR26_PR.0042.0034.0005 | MATERIALI DA COSTRUZIONE | CONDUTTORI CAVIDOTTI ED ACCESSORI PER IMPIANTISTICA ELETTRICA | Gruppo di rifasamento | GRUPPO DI RIFASAMENTO del tipo automatico a gradini, in versione da parete o da armadio, completo di sezionatore generale, condensatore serie standard: 400V e regolatore elettronico di potenza reattiva gestito da microprocessore programmabile con azzeramento per mancanza rete; indicazione di carico capacitivo inserito, presenza rete, batterie inserite; comando per inserzione manuale delle batterie capacitive; comando per la regolazione del cos(phi); tensione di alimentazione 110 - 220 - 380 V, comprensivo di accessori per la posa ed il collegamento; 25kvar (gradini 5x5 kvar), fornito a piè d’opera; Conforme a CEI EN 60831-1 | cad. | 969.5538 | 1226.4856 | 15% | 145.4331 | 10% | 111.4987
SAR26_PR.0042.0034.0006 | MATERIALI DA COSTRUZIONE | CONDUTTORI CAVIDOTTI ED ACCESSORI PER IMPIANTISTICA ELETTRICA | Gruppo di rifasamento | GRUPPO DI RIFASAMENTO del tipo automatico a gradini, in versione da parete o da armadio, completo di sezionatore generale, condensatore serie standard: 400V e regolatore elettronico di potenza reattiva gestito da microprocessore programmabile con azzeramento per mancanza rete; indicazione di carico capacitivo inserito, presenza rete, batterie inserite; comando per inserzione manuale delle batterie capacitive; comando per la regolazione del cos(phi); tensione di alimentazione 110 - 220 - 380 V, comprensivo di accessori per la posa ed il collegamento; 30kvar (gradini 6x5 kvar), fornito a piè d’opera; Conforme a CEI EN 60831-1 | cad. | 1045.2093 | 1322.1897 | 15% | 156.7814 | 10% | 120.1991
SAR26_PR.0042.0034.0007 | MATERIALI DA COSTRUZIONE | CONDUTTORI CAVIDOTTI ED ACCESSORI PER IMPIANTISTICA ELETTRICA | Gruppo di rifasamento | GRUPPO DI RIFASAMENTO del tipo automatico a gradini, in versione da parete o da armadio, completo di sezionatore generale, condensatore serie standard: 400V e regolatore elettronico di potenza reattiva gestito da microprocessore programmabile con azzeramento per mancanza rete; indicazione di carico capacitivo inserito, presenza rete, batterie inserite; comando per inserzione manuale delle batterie capacitive; comando per la regolazione del cos(phi); tensione di alimentazione 110 - 220 - 380 V, comprensivo di accessori per la posa ed il collegamento; 35kvar (gradini 7x5 kvar), fornito a piè d’opera; Conforme a CEI EN 60831-1 | cad. | 1090.6025 | 1379.6122 | 15% | 163.5904 | 10% | 125.4193
SAR26_PR.0042.0034.0008 | MATERIALI DA COSTRUZIONE | CONDUTTORI CAVIDOTTI ED ACCESSORI PER IMPIANTISTICA ELETTRICA | Gruppo di rifasamento | GRUPPO DI RIFASAMENTO del tipo automatico a gradini, in versione da parete o da armadio, completo di sezionatore generale, condensatore serie standard: 400V e regolatore elettronico di potenza reattiva gestito da microprocessore programmabile con azzeramento per mancanza rete; indicazione di carico capacitivo inserito, presenza rete, batterie inserite; comando per inserzione manuale delle batterie capacitive; comando per la regolazione del cos(phi); tensione di alimentazione 110 - 220 - 380 V, comprensivo di accessori per la posa ed il collegamento; 50kvar (gradini 5x10 kvar), fornito a piè d’opera; Conforme a CEI EN 60831-1 | cad. | 1636.4858 | 2070.1545 | 15% | 245.4729 | 10% | 188.1959
SAR26_PR.0042.0034.0009 | MATERIALI DA COSTRUZIONE | CONDUTTORI CAVIDOTTI ED ACCESSORI PER IMPIANTISTICA ELETTRICA | Gruppo di rifasamento | GRUPPO DI RIFASAMENTO del tipo automatico a gradini, in versione da parete o da armadio, completo di sezionatore generale, condensatore serie standard: 400V e regolatore elettronico di potenza reattiva gestito da microprocessore programmabile con azzeramento per mancanza rete; indicazione di carico capacitivo inserito, presenza rete, batterie inserite; comando per inserzione manuale delle batterie capacitive; comando per la regolazione del cos(phi); tensione di alimentazione 110 - 220 - 380 V, comprensivo di accessori per la posa ed il collegamento; 70kvar (gradini 7x10 kvar), fornito a piè d’opera; Conforme a CEI EN 60831-1 | cad. | 2090.4185 | 2644.3794 | 15% | 313.5628 | 10% | 240.3981
SAR26_PR.0042.0034.0010 | MATERIALI DA COSTRUZIONE | CONDUTTORI CAVIDOTTI ED ACCESSORI PER IMPIANTISTICA ELETTRICA | Gruppo di rifasamento | GRUPPO DI RIFASAMENTO del tipo automatico a gradini, in versione da parete o da armadio, completo di sezionatore generale, condensatore serie standard: 400V e regolatore elettronico di potenza reattiva gestito da microprocessore programmabile con azzeramento per mancanza rete; indicazione di carico capacitivo inserito, presenza rete, batterie inserite; comando per inserzione manuale delle batterie capacitive; comando per la regolazione del cos(phi); tensione di alimentazione 110 - 220 - 380 V, comprensivo di accessori per la posa ed il collegamento; 100kvar (gradini 10x10 kvar), fornito a piè d’opera; Conforme a CEI EN 60831-1 | cad. | 2454.7286 | 3105.2317 | 15% | 368.2093 | 10% | 282.2938
SAR26_PR.0042.0034.0011 | MATERIALI DA COSTRUZIONE | CONDUTTORI CAVIDOTTI ED ACCESSORI PER IMPIANTISTICA ELETTRICA | Gruppo di rifasamento | GRUPPO DI RIFASAMENTO del tipo automatico a gradini, in versione da parete o da armadio, completo di sezionatore generale, condensatore serie standard: 400V e regolatore elettronico di potenza reattiva gestito da microprocessore programmabile con azzeramento per mancanza rete; indicazione di carico capacitivo inserito, presenza rete, batterie inserite; comando per inserzione manuale delle batterie capacitive; comando per la regolazione del cos(phi); tensione di alimentazione 110 - 220 - 380 V, comprensivo di accessori per la posa ed il collegamento; 120kvar (gradini 12x10 kvar), fornito a piè d’opera; Conforme a CEI EN 60831-1 | cad. | 2895.8582 | 3663.2606 | 15% | 434.3787 | 10% | 333.0237
SAR26_PR.0042.0034.0012 | MATERIALI DA COSTRUZIONE | CONDUTTORI CAVIDOTTI ED ACCESSORI PER IMPIANTISTICA ELETTRICA | Gruppo di rifasamento | GRUPPO DI RIFASAMENTO del tipo automatico a gradini, in versione da parete o da armadio, completo di sezionatore generale, condensatore serie standard: 400V e regolatore elettronico di potenza reattiva gestito da microprocessore programmabile con azzeramento per mancanza rete; indicazione di carico capacitivo inserito, presenza rete, batterie inserite; comando per inserzione manuale delle batterie capacitive; comando per la regolazione del cos(phi); tensione di alimentazione 110 - 220 - 380 V, comprensivo di accessori per la posa ed il collegamento; 150kvar (gradini 15x10 kvar), fornito a piè d’opera; Conforme a CEI EN 60831-1 | cad. | 3122.8245 | 3950.373 | 15% | 468.4237 | 10% | 359.1248
SAR26_PR.0042.0034.0013 | MATERIALI DA COSTRUZIONE | CONDUTTORI CAVIDOTTI ED ACCESSORI PER IMPIANTISTICA ELETTRICA | Gruppo di rifasamento | GRUPPO DI RIFASAMENTO del tipo automatico a gradini, in versione da parete o da armadio, completo di sezionatore generale, condensatore serie standard: 400V e regolatore elettronico di potenza reattiva gestito da microprocessore programmabile con azzeramento per mancanza rete; indicazione di carico capacitivo inserito, presenza rete, batterie inserite; comando per inserzione manuale delle batterie capacitive; comando per la regolazione del cos(phi); tensione di alimentazione 110 - 220 - 380 V, comprensivo di accessori per la posa ed il collegamento; 180kvar (gradini 9x20 kvar), fornito a piè d’opera; Conforme a CEI EN 60831-1 | cad. | 3607.0195 | 4562.8796 | 15% | 541.0529 | 10% | 414.8072
SAR26_PR.0042.0034.0014 | MATERIALI DA COSTRUZIONE | CONDUTTORI CAVIDOTTI ED ACCESSORI PER IMPIANTISTICA ELETTRICA | Gruppo di rifasamento | GRUPPO DI RIFASAMENTO del tipo automatico a gradini, in versione da parete o da armadio, completo di sezionatore generale, condensatore serie standard: 400V e regolatore elettronico di potenza reattiva gestito da microprocessore programmabile con azzeramento per mancanza rete; indicazione di carico capacitivo inserito, presenza rete, batterie inserite; comando per inserzione manuale delle batterie capacitive; comando per la regolazione del cos(phi); tensione di alimentazione 110 - 220 - 380 V, comprensivo di accessori per la posa ed il collegamento; 200kvar (gradini 10x20 kvar), fornito a piè d’opera; Conforme a CEI EN 60831-1 | cad. | 3758.3304 | 4754.2879 | 15% | 563.7496 | 10% | 432.208
SAR26_PR.0042.0034.0015 | MATERIALI DA COSTRUZIONE | CONDUTTORI CAVIDOTTI ED ACCESSORI PER IMPIANTISTICA ELETTRICA | Gruppo di rifasamento | GRUPPO DI RIFASAMENTO del tipo automatico a gradini, in versione da parete o da armadio, completo di sezionatore generale, condensatore serie standard: 400V e regolatore elettronico di potenza reattiva gestito da microprocessore programmabile con azzeramento per mancanza rete; indicazione di carico capacitivo inserito, presenza rete, batterie inserite; comando per inserzione manuale delle batterie capacitive; comando per la regolazione del cos(phi); tensione di alimentazione 110 - 220 - 380 V, comprensivo di accessori per la posa ed il collegamento; 240kvar (gradini 12x20 kvar), fornito a piè d’opera; Conforme a CEI EN 60831-1 | cad. | 5300.5378 | 6705.1803 | 15% | 795.0807 | 10% | 609.5619
SAR26_PR.0042.0034.0016 | MATERIALI DA COSTRUZIONE | CONDUTTORI CAVIDOTTI ED ACCESSORI PER IMPIANTISTICA ELETTRICA | Gruppo di rifasamento | GRUPPO DI RIFASAMENTO del tipo automatico a gradini, in versione da parete o da armadio, completo di sezionatore generale, condensatore serie standard: 400V e regolatore elettronico di potenza reattiva gestito da microprocessore programmabile con azzeramento per mancanza rete; indicazione di carico capacitivo inserito, presenza rete, batterie inserite; comando per inserzione manuale delle batterie capacitive; comando per la regolazione del cos(phi); tensione di alimentazione 110 - 220 - 380 V, comprensivo di accessori per la posa ed il collegamento; 280kvar (gradini 14x20 kvar), fornito a piè d’opera; Conforme a CEI EN 60831-1 | cad. | 6055.9285 | 7660.7495 | 15% | 908.3893 | 10% | 696.4318
SAR26_PR.0042.0034.0017 | MATERIALI DA COSTRUZIONE | CONDUTTORI CAVIDOTTI ED ACCESSORI PER IMPIANTISTICA ELETTRICA | Gruppo di rifasamento | GRUPPO DI RIFASAMENTO del tipo automatico a gradini, in versione da parete o da armadio, completo di sezionatore generale, condensatore serie standard: 400V e regolatore elettronico di potenza reattiva gestito da microprocessore programmabile con azzeramento per mancanza rete; indicazione di carico capacitivo inserito, presenza rete, batterie inserite; comando per inserzione manuale delle batterie capacitive; comando per la regolazione del cos(phi); tensione di alimentazione 110 - 220 - 380 V, comprensivo di accessori per la posa ed il collegamento; 320kvar (gradini 16x20 kvar), fornito a piè d’opera; Conforme a CEI EN 60831-1 | cad. | 6660.0082 | 8424.9104 | 15% | 999.0012 | 10% | 765.9009
SAR26_PR.0042.0034.0018 | MATERIALI DA COSTRUZIONE | CONDUTTORI CAVIDOTTI ED ACCESSORI PER IMPIANTISTICA ELETTRICA | Gruppo di rifasamento | GRUPPO DI RIFASAMENTO del tipo automatico a gradini, in versione da parete o da armadio, completo di sezionatore generale, condensatore serie standard: 400V e regolatore elettronico di potenza reattiva gestito da microprocessore programmabile con azzeramento per mancanza rete; indicazione di carico capacitivo inserito, presenza rete, batterie inserite; comando per inserzione manuale delle batterie capacitive; comando per la regolazione del cos(phi); tensione di alimentazione 110 - 220 - 380 V, comprensivo di accessori per la posa ed il collegamento; 385kvar (gradini 11x35 kvar), fornito a piè d’opera; Conforme a CEI EN 60831-1 | cad. | 8774.8692 | 11100.2096 | 15% | 1316.2304 | 10% | 1009.11
SAR26_PR.0042.0034.0019 | MATERIALI DA COSTRUZIONE | CONDUTTORI CAVIDOTTI ED ACCESSORI PER IMPIANTISTICA ELETTRICA | Gruppo di rifasamento | GRUPPO DI RIFASAMENTO del tipo automatico a gradini, in versione da parete o da armadio, completo di sezionatore generale, condensatore serie standard: 400V e regolatore elettronico di potenza reattiva gestito da microprocessore programmabile con azzeramento per mancanza rete; indicazione di carico capacitivo inserito, presenza rete, batterie inserite; comando per inserzione manuale delle batterie capacitive; comando per la regolazione del cos(phi); tensione di alimentazione 110 - 220 - 380 V, comprensivo di accessori per la posa ed il collegamento; 440kvar (gradini 11x40 kvar), fornito a piè d’opera; Conforme a CEI EN 60831-1 | cad. | 9076.3271 | 11481.5538 | 15% | 1361.4491 | 10% | 1043.7776
SAR26_PR.0042.0034.0020 | MATERIALI DA COSTRUZIONE | CONDUTTORI CAVIDOTTI ED ACCESSORI PER IMPIANTISTICA ELETTRICA | Gruppo di rifasamento | GRUPPO DI RIFASAMENTO del tipo automatico a gradini, in versione da parete o da armadio, completo di sezionatore generale, condensatore serie standard: 400V e regolatore elettronico di potenza reattiva gestito da microprocessore programmabile con azzeramento per mancanza rete; indicazione di carico capacitivo inserito, presenza rete, batterie inserite; comando per inserzione manuale delle batterie capacitive; comando per la regolazione del cos(phi); tensione di alimentazione 110 - 220 - 380 V, comprensivo di accessori per la posa ed il collegamento; 605kvar (gradini 11x55 kvar), fornito a piè d’opera; Conforme a CEI EN 60831-1 | cad. | 14099.8496 | 17836.3097 | 15% | 2114.9774 | 10% | 1621.4827
SAR26_PR.0042.0035.0001 | MATERIALI DA COSTRUZIONE | CONDUTTORI CAVIDOTTI ED ACCESSORI PER IMPIANTISTICA ELETTRICA | Conduttore in rame tipo H05VV-F | CONDUTTORE DI RAME tipo H05VV-F isolato in PVC sezione 2x0,75 mmq. Fornito a piè d’opera; Conforme a CEI EN 50525-2-11 | m | 1.0429 | 1.3193 | 15% | 0.15644 | 10% | 0.11994
SAR26_PR.0042.0035.0002 | MATERIALI DA COSTRUZIONE | CONDUTTORI CAVIDOTTI ED ACCESSORI PER IMPIANTISTICA ELETTRICA | Conduttore in rame tipo H05VV-F | CONDUTTORE DI RAME tipo H05VV-F isolato in PVC sezione 2x1,0 mmq. Fornito a piè d’opera; Conforme a CEI EN 50525-2-11 | m | 1.1706 | 1.4808 | 15% | 0.17559 | 10% | 0.13462
SAR26_PR.0042.0035.0003 | MATERIALI DA COSTRUZIONE | CONDUTTORI CAVIDOTTI ED ACCESSORI PER IMPIANTISTICA ELETTRICA | Conduttore in rame tipo H05VV-F | CONDUTTORE DI RAME tipo H05VV-F isolato in PVC sezione 2x1,5 mmq; Conforme a CEI EN 50525-2-11 | m | 1.5857 | 2.0059 | 15% | 0.23785 | 10% | 0.18235
SAR26_PR.0042.0035.0004 | MATERIALI DA COSTRUZIONE | CONDUTTORI CAVIDOTTI ED ACCESSORI PER IMPIANTISTICA ELETTRICA | Conduttore in rame tipo H05VV-F | CONDUTTORE DI RAME tipo H05VV-F isolato in PVC sezione 2x2,5 mmq. Fornito a piè d’opera; Conforme a CEI EN 50525-2-11 | m | 2.4477 | 3.0963 | 15% | 0.36715 | 10% | 0.28148
SAR26_PR.0042.0035.0005 | MATERIALI DA COSTRUZIONE | CONDUTTORI CAVIDOTTI ED ACCESSORI PER IMPIANTISTICA ELETTRICA | Conduttore in rame tipo H05VV-F | CONDUTTORE DI RAME tipo H05VV-F isolato in PVC sezione 3x0,75 mmq. Fornito a piè d’opera; Conforme a CEI EN 50525-2-11 | m | 1.3409 | 1.6962 | 15% | 0.20114 | 10% | 0.1542
SAR26_PR.0042.0035.0006 | MATERIALI DA COSTRUZIONE | CONDUTTORI CAVIDOTTI ED ACCESSORI PER IMPIANTISTICA ELETTRICA | Conduttore in rame tipo H05VV-F | CONDUTTORE DI RAME tipo H05VV-F isolato in PVC sezione 3x1,0 mmq. Fornito a piè d’opera; Conforme a CEI EN 50525-2-11 | m | 1.6176 | 2.0463 | 15% | 0.24264 | 10% | 0.18602
SAR26_PR.0042.0035.0007 | MATERIALI DA COSTRUZIONE | CONDUTTORI CAVIDOTTI ED ACCESSORI PER IMPIANTISTICA ELETTRICA | Conduttore in rame tipo H05VV-F | CONDUTTORE DI RAME tipo H05VV-F isolato in PVC sezione 3x1,5 mmq. Fornito a piè d’opera; Conforme a CEI EN 50525-2-11 | m | 2.1497 | 2.7193 | 15% | 0.32245 | 10% | 0.24721
SAR26_PR.0042.0035.0008 | MATERIALI DA COSTRUZIONE | CONDUTTORI CAVIDOTTI ED ACCESSORI PER IMPIANTISTICA ELETTRICA | Conduttore in rame tipo H05VV-F | CONDUTTORE DI RAME tipo H05VV-F isolato in PVC sezione 3x2,5 mmq. Fornito a piè d’opera; Conforme a CEI EN 50525-2-11 | m | 3.3416 | 4.2271 | 15% | 0.50124 | 10% | 0.38429
SAR26_PR.0042.0035.0009 | MATERIALI DA COSTRUZIONE | CONDUTTORI CAVIDOTTI ED ACCESSORI PER IMPIANTISTICA ELETTRICA | Conduttore in rame tipo H05VV-F | CONDUTTORE DI RAME tipo H05VV-F isolato in PVC sezione 4x0,75 mmq. Fornito a piè d’opera; Conforme a CEI EN 50525-2-11 | m | 1.6814 | 2.127 | 15% | 0.25222 | 10% | 0.19337
SAR26_PR.0042.0035.0010 | MATERIALI DA COSTRUZIONE | CONDUTTORI CAVIDOTTI ED ACCESSORI PER IMPIANTISTICA ELETTRICA | Conduttore in rame tipo H05VV-F | CONDUTTORE DI RAME tipo H05VV-F isolato in PVC sezione 4x1,0 mmq. Fornito a piè d’opera; Conforme a CEI EN 50525-2-11 | m | 2.0646 | 2.6117 | 15% | 0.30968 | 10% | 0.23742
SAR26_PR.0042.0035.0011 | MATERIALI DA COSTRUZIONE | CONDUTTORI CAVIDOTTI ED ACCESSORI PER IMPIANTISTICA ELETTRICA | Conduttore in rame tipo H05VV-F | CONDUTTORE DI RAME tipo H05VV-F isolato in PVC sezione 4x1,5 mmq. Fornito a piè d’opera; Conforme a CEI EN 50525-2-11 | m | 2.7669 | 3.5002 | 15% | 0.41504 | 10% | 0.3182
SAR26_PR.0042.0035.0012 | MATERIALI DA COSTRUZIONE | CONDUTTORI CAVIDOTTI ED ACCESSORI PER IMPIANTISTICA ELETTRICA | Conduttore in rame tipo H05VV-F | CONDUTTORE DI RAME tipo H05VV-F isolato in PVC sezione 4x2,5 mmq. Fornito a piè d’opera; Conforme a CEI EN 50525-2-11 | m | 4.2994 | 5.4387 | 15% | 0.64491 | 10% | 0.49443
SAR26_PR.0042.0035.0013 | MATERIALI DA COSTRUZIONE | CONDUTTORI CAVIDOTTI ED ACCESSORI PER IMPIANTISTICA ELETTRICA | Conduttore in rame tipo H05VV-F | CONDUTTORE DI RAME tipo H05VV-F isolato in PVC sezione 5x0,75 mmq. Fornito a piè d’opera; Conforme a CEI EN 50525-2-11 | m | 2.0965 | 2.6521 | 15% | 0.31447 | 10% | 0.2411
SAR26_PR.0042.0035.0014 | MATERIALI DA COSTRUZIONE | CONDUTTORI CAVIDOTTI ED ACCESSORI PER IMPIANTISTICA ELETTRICA | Conduttore in rame tipo H05VV-F | CONDUTTORE DI RAME tipo H05VV-F isolato in PVC sezione 5x1,0 mmq. Fornito a piè d’opera; Conforme a CEI EN 50525-2-11 | m | 2.5754 | 3.2579 | 15% | 0.38631 | 10% | 0.29617
SAR26_PR.0042.0035.0015 | MATERIALI DA COSTRUZIONE | CONDUTTORI CAVIDOTTI ED ACCESSORI PER IMPIANTISTICA ELETTRICA | Conduttore in rame tipo H05VV-F | CONDUTTORE DI RAME tipo H05VV-F isolato in PVC sezione 5x1,5 mmq. Fornito a piè d’opera; Conforme a CEI EN 50525-2-11 | m | 3.5119 | 4.4425 | 15% | 0.52678 | 10% | 0.40387
SAR26_PR.0042.0035.0016 | MATERIALI DA COSTRUZIONE | CONDUTTORI CAVIDOTTI ED ACCESSORI PER IMPIANTISTICA ELETTRICA | Conduttore in rame tipo H05VV-F | CONDUTTORE DI RAME tipo H05VV-F isolato in PVC sezione 5x2,5 mmq. Fornito a piè d’opera; Conforme a CEI EN 50525-2-11 | m | 5.3636 | 6.785 | 15% | 0.80454 | 10% | 0.61681
SAR26_PR.0042.0036.0001 | MATERIALI DA COSTRUZIONE | CONDUTTORI CAVIDOTTI ED ACCESSORI PER IMPIANTISTICA ELETTRICA | CAVO PER ENERGIA FS17 | Cavo per energia FS17 450/750 V isolato in PVC di qualità S17, con particolari caratteristiche di reazione al fuoco e rispondente al Regolamento Prodotti da Costruzione (CPR). Corda flessibile di rame rosso ricotto, classe 5; colori: giallo/verde, blu, marrone, nero, grigio. Tensione nominale Uo/U: 450/750 V. Per installazioni entro tubazioni in vista o incassate o sistemi chiusi similari. Adatti per installazione fissa e protetta in apparecchi di illuminazione ed apparecchiature di interruzione e comando. Sezione 1x1,0 mmq. Fornito a piè d’opera; Conforme a CEI-UNEL 35716 | m | 0.25541 | 0.32309 | 15% | 0.03831 | 10% | 0.02937
SAR26_PR.0042.0036.0002 | MATERIALI DA COSTRUZIONE | CONDUTTORI CAVIDOTTI ED ACCESSORI PER IMPIANTISTICA ELETTRICA | CAVO PER ENERGIA FS17 | Cavo per energia FS17 450/750 V isolato in PVC di qualità S17, con particolari caratteristiche di reazione al fuoco e rispondente al Regolamento Prodotti da Costruzione (CPR). Corda flessibile di rame rosso ricotto, classe 5; colori: giallo/verde, blu, marrone, nero, grigio. Tensione nominale Uo/U: 450/750 V. Per installazioni entro tubazioni in vista o incassate o sistemi chiusi similari. Adatti per installazione fissa e protetta in apparecchi di illuminazione ed apparecchiature di interruzione e comando. Sezione 1x1,5 mmq. Fornito a piè d’opera; Conforme a CEI-UNEL 35716 | m | 0.31926 | 0.40387 | 15% | 0.04789 | 10% | 0.03672
SAR26_PR.0042.0036.0003 | MATERIALI DA COSTRUZIONE | CONDUTTORI CAVIDOTTI ED ACCESSORI PER IMPIANTISTICA ELETTRICA | CAVO PER ENERGIA FS17 | Cavo per energia FS17 450/750 V isolato in PVC di qualità S17, con particolari caratteristiche di reazione al fuoco e rispondente al Regolamento Prodotti da Costruzione (CPR). Corda flessibile di rame rosso ricotto, classe 5; colori: giallo/verde, blu, marrone, nero, grigio. Tensione nominale Uo/U: 450/750 V. Per installazioni entro tubazioni in vista o incassate o sistemi chiusi similari. Adatti per installazione fissa e protetta in apparecchi di illuminazione ed apparecchiature di interruzione e comando. Sezione 1x2,5 mmq. Fornito a piè d’opera; Conforme a CEI-UNEL 35716 | m | 0.50018 | 0.63273 | 15% | 0.07503 | 10% | 0.05752
SAR26_PR.0042.0036.0004 | MATERIALI DA COSTRUZIONE | CONDUTTORI CAVIDOTTI ED ACCESSORI PER IMPIANTISTICA ELETTRICA | CAVO PER ENERGIA FS17 | Cavo per energia FS17 450/750 V isolato in PVC di qualità S17, con particolari caratteristiche di reazione al fuoco e rispondente al Regolamento Prodotti da Costruzione (CPR). Corda flessibile di rame rosso ricotto, classe 5; colori: giallo/verde, blu, marrone, nero, grigio. Tensione nominale Uo/U: 450/750 V. Per installazioni entro tubazioni in vista o incassate o sistemi chiusi similari. Adatti per installazione fissa e protetta in apparecchi di illuminazione ed apparecchiature di interruzione e comando. Sezione 1x4 mmq. Fornito a piè d’opera; Conforme a CEI-UNEL 35716 | m | 0.8088 | 1.0231 | 15% | 0.12132 | 10% | 0.09301
SAR26_PR.0042.0036.0005 | MATERIALI DA COSTRUZIONE | CONDUTTORI CAVIDOTTI ED ACCESSORI PER IMPIANTISTICA ELETTRICA | CAVO PER ENERGIA FS17 | Cavo per energia FS17 450/750 V isolato in PVC di qualità S17, con particolari caratteristiche di reazione al fuoco e rispondente al Regolamento Prodotti da Costruzione (CPR). Corda flessibile di rame rosso ricotto, classe 5; colori: giallo/verde, blu, marrone, nero, grigio. Tensione nominale Uo/U: 450/750 V. Per installazioni entro tubazioni in vista o incassate o sistemi chiusi similari. Adatti per installazione fissa e protetta in apparecchi di illuminazione ed apparecchiature di interruzione e comando. Sezione 1x6 mmq. Fornito a piè d’opera; Conforme a CEI-UNEL 35716 | m | 1.2132 | 1.5347 | 15% | 0.18198 | 10% | 0.13952
SAR26_PR.0042.0036.0006 | MATERIALI DA COSTRUZIONE | CONDUTTORI CAVIDOTTI ED ACCESSORI PER IMPIANTISTICA ELETTRICA | CAVO PER ENERGIA FS17 | Cavo per energia FS17 450/750 V isolato in PVC di qualità S17, con particolari caratteristiche di reazione al fuoco e rispondente al Regolamento Prodotti da Costruzione (CPR). Corda flessibile di rame rosso ricotto, classe 5; colori: giallo/verde, blu, marrone, nero, grigio. Tensione nominale Uo/U: 450/750 V. Per installazioni entro tubazioni in vista o incassate o sistemi chiusi similari. Adatti per installazione fissa e protetta in apparecchi di illuminazione ed apparecchiature di interruzione e comando. Sezione 1x10 mmq. Fornito a piè d’opera; Conforme a CEI-UNEL 35716 | m | 2.1071 | 2.6655 | 15% | 0.31607 | 10% | 0.24232
SAR26_PR.0042.0036.0007 | MATERIALI DA COSTRUZIONE | CONDUTTORI CAVIDOTTI ED ACCESSORI PER IMPIANTISTICA ELETTRICA | CAVO PER ENERGIA FS17 | Cavo per energia FS17 450/750 V isolato in PVC di qualità S17, con particolari caratteristiche di reazione al fuoco e rispondente al Regolamento Prodotti da Costruzione (CPR). Corda flessibile di rame rosso ricotto, classe 5; colori: giallo/verde, blu, marrone, nero, grigio. Tensione nominale Uo/U: 450/750 V. Per installazioni entro tubazioni in vista o incassate o sistemi chiusi similari. Adatti per installazione fissa e protetta in apparecchi di illuminazione ed apparecchiature di interruzione e comando. Sezione 1x16 mmq. Fornito a piè d’opera; Conforme a CEI-UNEL 35716 | m | 3.182 | 4.0252 | 15% | 0.4773 | 10% | 0.36593
SAR26_PR.0042.0036.0008 | MATERIALI DA COSTRUZIONE | CONDUTTORI CAVIDOTTI ED ACCESSORI PER IMPIANTISTICA ELETTRICA | CAVO PER ENERGIA FS17 | Cavo per energia FS17 450/750 V isolato in PVC di qualità S17, con particolari caratteristiche di reazione al fuoco e rispondente al Regolamento Prodotti da Costruzione (CPR). Corda flessibile di rame rosso ricotto, classe 5; colori: giallo/verde, blu, marrone, nero, grigio. Tensione nominale Uo/U: 450/750 V. Per installazioni entro tubazioni in vista o incassate o sistemi chiusi similari. Adatti per installazione fissa e protetta in apparecchi di illuminazione ed apparecchiature di interruzione e comando. Sezione 1x25 mmq. Fornito a piè d’opera; Conforme a CEI-UNEL 35716 | m | 4.8528 | 6.1388 | 15% | 0.72792 | 10% | 0.55807
SAR26_PR.0042.0036.0009 | MATERIALI DA COSTRUZIONE | CONDUTTORI CAVIDOTTI ED ACCESSORI PER IMPIANTISTICA ELETTRICA | CAVO PER ENERGIA FS17 | Cavo per energia FS17 450/750 V isolato in PVC di qualità S17, con particolari caratteristiche di reazione al fuoco e rispondente al Regolamento Prodotti da Costruzione (CPR). Corda flessibile di rame rosso ricotto, classe 5; colori: giallo/verde, blu, marrone, nero, grigio. Tensione nominale Uo/U: 450/750 V. Per installazioni entro tubazioni in vista o incassate o sistemi chiusi similari. Adatti per installazione fissa e protetta in apparecchi di illuminazione ed apparecchiature di interruzione e comando. Sezione 1x35 mmq. Fornito a piè d’opera; Conforme a CEI-UNEL 35716 | m | 6.7683 | 8.562 | 15% | 1.0152 | 10% | 0.77836
SAR26_PR.0042.0036.0010 | MATERIALI DA COSTRUZIONE | CONDUTTORI CAVIDOTTI ED ACCESSORI PER IMPIANTISTICA ELETTRICA | CAVO PER ENERGIA FS17 | Cavo per energia FS17 450/750 V isolato in PVC di qualità S17, con particolari caratteristiche di reazione al fuoco e rispondente al Regolamento Prodotti da Costruzione (CPR). Corda flessibile di rame rosso ricotto, classe 5; colori: giallo/verde, blu, marrone, nero, grigio. Tensione nominale Uo/U: 450/750 V. Per installazioni entro tubazioni in vista o incassate o sistemi chiusi similari. Adatti per installazione fissa e protetta in apparecchi di illuminazione ed apparecchiature di interruzione e comando. Sezione 1x50 mmq. Fornito a piè d’opera; Conforme a CEI-UNEL 35716 | m | 9.7801 | 12.3718 | 15% | 1.467 | 10% | 1.1247
SAR26_PR.0042.0036.0011 | MATERIALI DA COSTRUZIONE | CONDUTTORI CAVIDOTTI ED ACCESSORI PER IMPIANTISTICA ELETTRICA | CAVO PER ENERGIA FS17 | Cavo per energia FS17 450/750 V isolato in PVC di qualità S17, con particolari caratteristiche di reazione al fuoco e rispondente al Regolamento Prodotti da Costruzione (CPR). Corda flessibile di rame rosso ricotto, classe 5; colori: giallo/verde, blu, marrone, nero, grigio. Tensione nominale Uo/U: 450/750 V. Per installazioni entro tubazioni in vista o incassate o sistemi chiusi similari. Adatti per installazione fissa e protetta in apparecchi di illuminazione ed apparecchiature di interruzione e comando. Sezione 1x70 mmq. Fornito a piè d’opera; Conforme a CEI-UNEL 35716 | m | 13.707 | 17.3393 | 15% | 2.056 | 10% | 1.5763
SAR26_PR.0042.0036.0012 | MATERIALI DA COSTRUZIONE | CONDUTTORI CAVIDOTTI ED ACCESSORI PER IMPIANTISTICA ELETTRICA | CAVO PER ENERGIA FS17 | Cavo per energia FS17 450/750 V isolato in PVC di qualità S17, con particolari caratteristiche di reazione al fuoco e rispondente al Regolamento Prodotti da Costruzione (CPR). Corda flessibile di rame rosso ricotto, classe 5; colori: giallo/verde, blu, marrone, nero, grigio. Tensione nominale Uo/U: 450/750 V. Per installazioni entro tubazioni in vista o incassate o sistemi chiusi similari. Adatti per installazione fissa e protetta in apparecchi di illuminazione ed apparecchiature di interruzione e comando. Sezione 1x95 mmq. Fornito a piè d’opera; Conforme a CEI-UNEL 35716 | m | 18.2405 | 23.0742 | 15% | 2.7361 | 10% | 2.0977
SAR26_PR.0042.0036.0013 | MATERIALI DA COSTRUZIONE | CONDUTTORI CAVIDOTTI ED ACCESSORI PER IMPIANTISTICA ELETTRICA | CAVO PER ENERGIA FS17 | Cavo per energia FS17 450/750 V isolato in PVC di qualità S17, con particolari caratteristiche di reazione al fuoco e rispondente al Regolamento Prodotti da Costruzione (CPR). Corda flessibile di rame rosso ricotto, classe 5; colori: giallo/verde, blu, marrone, nero, grigio. Tensione nominale Uo/U: 450/750 V. Per installazioni entro tubazioni in vista o incassate o sistemi chiusi similari. Adatti per installazione fissa e protetta in apparecchi di illuminazione ed apparecchiature di interruzione e comando. Sezione 1x120 mmq. Fornito a piè d’opera; Conforme a CEI-UNEL 35716 | m | 24.1149 | 30.5054 | 15% | 3.6172 | 10% | 2.7732
SAR26_PR.0042.0036.0014 | MATERIALI DA COSTRUZIONE | CONDUTTORI CAVIDOTTI ED ACCESSORI PER IMPIANTISTICA ELETTRICA | CAVO PER ENERGIA FS17 | Cavo per energia FS17 450/750 V isolato in PVC di qualità S17, con particolari caratteristiche di reazione al fuoco e rispondente al Regolamento Prodotti da Costruzione (CPR). Corda flessibile di rame rosso ricotto, classe 5; colori: giallo/verde, blu, marrone, nero, grigio. Tensione nominale Uo/U: 450/750 V. Per installazioni entro tubazioni in vista o incassate o sistemi chiusi similari. Adatti per installazione fissa e protetta in apparecchi di illuminazione ed apparecchiature di interruzione e comando. Sezione 1x150 mmq. Fornito a piè d’opera; Conforme a CEI-UNEL 35716 | m | 30.0851 | 38.0577 | 15% | 4.5128 | 10% | 3.4598
SAR26_PR.0042.0036.0015 | MATERIALI DA COSTRUZIONE | CONDUTTORI CAVIDOTTI ED ACCESSORI PER IMPIANTISTICA ELETTRICA | CAVO PER ENERGIA FS17 | Cavo per energia FS17 450/750 V isolato in PVC di qualità S17, con particolari caratteristiche di reazione al fuoco e rispondente al Regolamento Prodotti da Costruzione (CPR). Corda flessibile di rame rosso ricotto, classe 5; colori: giallo/verde, blu, marrone, nero, grigio. Tensione nominale Uo/U: 450/750 V. Per installazioni entro tubazioni in vista o incassate o sistemi chiusi similari. Adatti per installazione fissa e protetta in apparecchi di illuminazione ed apparecchiature di interruzione e comando. Sezione 1x185 mmq. Fornito a piè d’opera; Conforme a CEI-UNEL 35716 | m | 36.5236 | 46.2023 | 15% | 5.4785 | 10% | 4.2002
SAR26_PR.0042.0036.0016 | MATERIALI DA COSTRUZIONE | CONDUTTORI CAVIDOTTI ED ACCESSORI PER IMPIANTISTICA ELETTRICA | CAVO PER ENERGIA FS17 | Cavo per energia FS17 450/750 V isolato in PVC di qualità S17, con particolari caratteristiche di reazione al fuoco e rispondente al Regolamento Prodotti da Costruzione (CPR). Corda flessibile di rame rosso ricotto, classe 5; colori: giallo/verde, blu, marrone, nero, grigio. Tensione nominale Uo/U: 450/750 V. Per installazioni entro tubazioni in vista o incassate o sistemi chiusi similari. Adatti per installazione fissa e protetta in apparecchi di illuminazione ed apparecchiature di interruzione e comando. Sezione 1x240 mmq. Fornito a piè d’opera; Conforme a CEI-UNEL 35716 | m | 47.8254 | 60.4991 | 15% | 7.1738 | 10% | 5.4999
SAR26_PR.0042.0037.0001 | MATERIALI DA COSTRUZIONE | CONDUTTORI CAVIDOTTI ED ACCESSORI PER IMPIANTISTICA ELETTRICA | CAVO UNIPOLARE PER ENERGIA FG16R16 | Cavo unipolare per energia FG16R16 0,6/1kV isolato in gomma etilenpropilenica ad alto modulo di qualità G16, sotto guaina di PVC, con particolari caratteristiche di reazione al fuoco e rispondente al Regolamento Prodotti da Costruzione (CPR). Corda flessibile di rame rosso ricotto, classe 5; colore grigio. Tensione nominale Uo/U: 0,6/1 kV. Cavi adatti all’alimentazione elettrica con l’obiettivo di limitare la produzione e la diffusione di fuoco e di fumo. Per impiego all’interno in locali anche bagnati o all’esterno. Adatto per posa fissa su murature e strutture metalliche in aria libera, in tubo o canaletta o sistemi similari. Ammessa anche la posa interrata. (rif. CEI 20-67) Sezione 1x1,5 mmq. Fornito a piè d’opera. | m | 1.3515 | 1.7097 | 15% | 0.20273 | 10% | 0.15543
SAR26_PR.0042.0037.0002 | MATERIALI DA COSTRUZIONE | CONDUTTORI CAVIDOTTI ED ACCESSORI PER IMPIANTISTICA ELETTRICA | CAVO UNIPOLARE PER ENERGIA FG16R16 | Cavo unipolare per energia FG16R16 0,6/1kV isolato in gomma etilenpropilenica ad alto modulo di qualità G16, sotto guaina di PVC, con particolari caratteristiche di reazione al fuoco e rispondente al Regolamento Prodotti da Costruzione (CPR). Corda flessibile di rame rosso ricotto, classe 5; colore grigio. Tensione nominale Uo/U: 0,6/1 kV. Cavi adatti all’alimentazione elettrica con l’obiettivo di limitare la produzione e la diffusione di fuoco e di fumo. Per impiego all’interno in locali anche bagnati o all’esterno. Adatto per posa fissa su murature e strutture metalliche in aria libera, in tubo o canaletta o sistemi similari. Ammessa anche la posa interrata. (rif. CEI 20-67) Sezione 1x2,5 mmq. Fornito a piè d’opera. | m | 1.5537 | 1.9655 | 15% | 0.23306 | 10% | 0.17868
SAR26_PR.0042.0037.0003 | MATERIALI DA COSTRUZIONE | CONDUTTORI CAVIDOTTI ED ACCESSORI PER IMPIANTISTICA ELETTRICA | CAVO UNIPOLARE PER ENERGIA FG16R16 | Cavo unipolare per energia FG16R16 0,6/1kV isolato in gomma etilenpropilenica ad alto modulo di qualità G16, sotto guaina di PVC, con particolari caratteristiche di reazione al fuoco e rispondente al Regolamento Prodotti da Costruzione (CPR). Corda flessibile di rame rosso ricotto, classe 5; colore grigio. Tensione nominale Uo/U: 0,6/1 kV. Cavi adatti all’alimentazione elettrica con l’obiettivo di limitare la produzione e la diffusione di fuoco e di fumo. Per impiego all’interno in locali anche bagnati o all’esterno. Adatto per posa fissa su murature e strutture metalliche in aria libera, in tubo o canaletta o sistemi similari. Ammessa anche la posa interrata. (rif. CEI 20-67) Sezione 1x4 mmq. Fornito a piè d’opera. | m | 1.724 | 2.1809 | 15% | 0.2586 | 10% | 0.19826
SAR26_PR.0042.0037.0004 | MATERIALI DA COSTRUZIONE | CONDUTTORI CAVIDOTTI ED ACCESSORI PER IMPIANTISTICA ELETTRICA | CAVO UNIPOLARE PER ENERGIA FG16R16 | Cavo unipolare per energia FG16R16 0,6/1kV isolato in gomma etilenpropilenica ad alto modulo di qualità G16, sotto guaina di PVC, con particolari caratteristiche di reazione al fuoco e rispondente al Regolamento Prodotti da Costruzione (CPR). Corda flessibile di rame rosso ricotto, classe 5; colore grigio. Tensione nominale Uo/U: 0,6/1 kV. Cavi adatti all’alimentazione elettrica con l’obiettivo di limitare la produzione e la diffusione di fuoco e di fumo. Per impiego all’interno in locali anche bagnati o all’esterno. Adatto per posa fissa su murature e strutture metalliche in aria libera, in tubo o canaletta o sistemi similari. Ammessa anche la posa interrata. (rif. CEI 20-67) Sezione 1x6 mmq. Fornito a piè d’opera. | m | 1.7879 | 2.2617 | 15% | 0.26818 | 10% | 0.20561
SAR26_PR.0042.0037.0005 | MATERIALI DA COSTRUZIONE | CONDUTTORI CAVIDOTTI ED ACCESSORI PER IMPIANTISTICA ELETTRICA | CAVO UNIPOLARE PER ENERGIA FG16R16 | Cavo unipolare per energia FG16R16 0,6/1kV isolato in gomma etilenpropilenica ad alto modulo di qualità G16, sotto guaina di PVC, con particolari caratteristiche di reazione al fuoco e rispondente al Regolamento Prodotti da Costruzione (CPR). Corda flessibile di rame rosso ricotto, classe 5; colore grigio. Tensione nominale Uo/U: 0,6/1 kV. Cavi adatti all’alimentazione elettrica con l’obiettivo di limitare la produzione e la diffusione di fuoco e di fumo. Per impiego all’interno in locali anche bagnati o all’esterno. Adatto per posa fissa su murature e strutture metalliche in aria libera, in tubo o canaletta o sistemi similari. Ammessa anche la posa interrata. (rif. CEI 20-67) Sezione 1x10 mmq. Fornito a piè d’opera. | m | 2.8627 | 3.6213 | 15% | 0.42941 | 10% | 0.32921
SAR26_PR.0042.0037.0006 | MATERIALI DA COSTRUZIONE | CONDUTTORI CAVIDOTTI ED ACCESSORI PER IMPIANTISTICA ELETTRICA | CAVO UNIPOLARE PER ENERGIA FG16R16 | Cavo unipolare per energia FG16R16 0,6/1kV isolato in gomma etilenpropilenica ad alto modulo di qualità G16, sotto guaina di PVC, con particolari caratteristiche di reazione al fuoco e rispondente al Regolamento Prodotti da Costruzione (CPR). Corda flessibile di rame rosso ricotto, classe 5; colore grigio. Tensione nominale Uo/U: 0,6/1 kV. Cavi adatti all’alimentazione elettrica con l’obiettivo di limitare la produzione e la diffusione di fuoco e di fumo. Per impiego all’interno in locali anche bagnati o all’esterno. Adatto per posa fissa su murature e strutture metalliche in aria libera, in tubo o canaletta o sistemi similari. Ammessa anche la posa interrata. (rif. CEI 20-67) Ssezione 1x16 mmq. Fornito a piè d’opera. | m | 4.1504 | 5.2503 | 15% | 0.62256 | 10% | 0.4773
SAR26_PR.0042.0037.0007 | MATERIALI DA COSTRUZIONE | CONDUTTORI CAVIDOTTI ED ACCESSORI PER IMPIANTISTICA ELETTRICA | CAVO UNIPOLARE PER ENERGIA FG16R16 | Cavo unipolare per energia FG16R16 0,6/1kV isolato in gomma etilenpropilenica ad alto modulo di qualità G16, sotto guaina di PVC, con particolari caratteristiche di reazione al fuoco e rispondente al Regolamento Prodotti da Costruzione (CPR). Corda flessibile di rame rosso ricotto, classe 5; colore grigio. Tensione nominale Uo/U: 0,6/1 kV. Cavi adatti all’alimentazione elettrica con l’obiettivo di limitare la produzione e la diffusione di fuoco e di fumo. Per impiego all’interno in locali anche bagnati o all’esterno. Adatto per posa fissa su murature e strutture metalliche in aria libera, in tubo o canaletta o sistemi similari. Ammessa anche la posa interrata. (rif. CEI 20-67) Sezione 1x25 mmq. Fornito a piè d’opera. | m | 6.0447 | 7.6465 | 15% | 0.9067 | 10% | 0.69514
SAR26_PR.0042.0037.0008 | MATERIALI DA COSTRUZIONE | CONDUTTORI CAVIDOTTI ED ACCESSORI PER IMPIANTISTICA ELETTRICA | CAVO UNIPOLARE PER ENERGIA FG16R16 | Cavo unipolare per energia FG16R16 0,6/1kV isolato in gomma etilenpropilenica ad alto modulo di qualità G16, sotto guaina di PVC, con particolari caratteristiche di reazione al fuoco e rispondente al Regolamento Prodotti da Costruzione (CPR). Corda flessibile di rame rosso ricotto, classe 5; colore grigio. Tensione nominale Uo/U: 0,6/1 kV. Cavi adatti all’alimentazione elettrica con l’obiettivo di limitare la produzione e la diffusione di fuoco e di fumo. Per impiego all’interno in locali anche bagnati o all’esterno. Adatto per posa fissa su murature e strutture metalliche in aria libera, in tubo o canaletta o sistemi similari. Ammessa anche la posa interrata. (rif. CEI 20-67) Sezione 1x35 mmq. Fornito a piè d’opera. | m | 8.1944 | 10.3659 | 15% | 1.2292 | 10% | 0.94236
SAR26_PR.0042.0037.0009 | MATERIALI DA COSTRUZIONE | CONDUTTORI CAVIDOTTI ED ACCESSORI PER IMPIANTISTICA ELETTRICA | CAVO UNIPOLARE PER ENERGIA FG16R16 | Cavo unipolare per energia FG16R16 0,6/1kV isolato in gomma etilenpropilenica ad alto modulo di qualità G16, sotto guaina di PVC, con particolari caratteristiche di reazione al fuoco e rispondente al Regolamento Prodotti da Costruzione (CPR). Corda flessibile di rame rosso ricotto, classe 5; colore grigio. Tensione nominale Uo/U: 0,6/1 kV. Cavi adatti all’alimentazione elettrica con l’obiettivo di limitare la produzione e la diffusione di fuoco e di fumo. Per impiego all’interno in locali anche bagnati o all’esterno. Adatto per posa fissa su murature e strutture metalliche in aria libera, in tubo o canaletta o sistemi similari. Ammessa anche la posa interrata. (rif. CEI 20-67) Sezione 1x50 mmq. Fornito a piè d’opera. | m | 11.5041 | 14.5526 | 15% | 1.7256 | 10% | 1.323
SAR26_PR.0042.0037.0010 | MATERIALI DA COSTRUZIONE | CONDUTTORI CAVIDOTTI ED ACCESSORI PER IMPIANTISTICA ELETTRICA | CAVO UNIPOLARE PER ENERGIA FG16R16 | Cavo unipolare per energia FG16R16 0,6/1kV isolato in gomma etilenpropilenica ad alto modulo di qualità G16, sotto guaina di PVC, con particolari caratteristiche di reazione al fuoco e rispondente al Regolamento Prodotti da Costruzione (CPR). Corda flessibile di rame rosso ricotto, classe 5; colore grigio. Tensione nominale Uo/U: 0,6/1 kV. Cavi adatti all’alimentazione elettrica con l’obiettivo di limitare la produzione e la diffusione di fuoco e di fumo. Per impiego all’interno in locali anche bagnati o all’esterno. Adatto per posa fissa su murature e strutture metalliche in aria libera, in tubo o canaletta o sistemi similari. Ammessa anche la posa interrata. (rif. CEI 20-67) Sezione 1x70 mmq. Fornito a piè d’opera. | m | 16.1121 | 20.3818 | 15% | 2.4168 | 10% | 1.8529
SAR26_PR.0042.0037.0011 | MATERIALI DA COSTRUZIONE | CONDUTTORI CAVIDOTTI ED ACCESSORI PER IMPIANTISTICA ELETTRICA | CAVO UNIPOLARE PER ENERGIA FG16R16 | Cavo unipolare per energia FG16R16 0,6/1kV isolato in gomma etilenpropilenica ad alto modulo di qualità G16, sotto guaina di PVC, con particolari caratteristiche di reazione al fuoco e rispondente al Regolamento Prodotti da Costruzione (CPR). Corda flessibile di rame rosso ricotto, classe 5; colore grigio. Tensione nominale Uo/U: 0,6/1 kV. Cavi adatti all’alimentazione elettrica con l’obiettivo di limitare la produzione e la diffusione di fuoco e di fumo. Per impiego all’interno in locali anche bagnati o all’esterno. Adatto per posa fissa su murature e strutture metalliche in aria libera, in tubo o canaletta o sistemi similari. Ammessa anche la posa interrata. (rif. CEI 20-67) Sezione 1x95 mmq. Fornito a piè d’opera. | m | 20.8584 | 26.3859 | 15% | 3.1288 | 10% | 2.3987
SAR26_PR.0042.0037.0012 | MATERIALI DA COSTRUZIONE | CONDUTTORI CAVIDOTTI ED ACCESSORI PER IMPIANTISTICA ELETTRICA | CAVO UNIPOLARE PER ENERGIA FG16R16 | Cavo unipolare per energia FG16R16 0,6/1kV isolato in gomma etilenpropilenica ad alto modulo di qualità G16, sotto guaina di PVC, con particolari caratteristiche di reazione al fuoco e rispondente al Regolamento Prodotti da Costruzione (CPR). Corda flessibile di rame rosso ricotto, classe 5; colore grigio. Tensione nominale Uo/U: 0,6/1 kV. Cavi adatti all’alimentazione elettrica con l’obiettivo di limitare la produzione e la diffusione di fuoco e di fumo. Per impiego all’interno in locali anche bagnati o all’esterno. Adatto per posa fissa su murature e strutture metalliche in aria libera, in tubo o canaletta o sistemi similari. Ammessa anche la posa interrata. (rif. CEI 20-67) Sezione 1x120 mmq. Fornito a piè d’opera. | m | 25.8602 | 32.7131 | 15% | 3.879 | 10% | 2.9739
SAR26_PR.0042.0037.0013 | MATERIALI DA COSTRUZIONE | CONDUTTORI CAVIDOTTI ED ACCESSORI PER IMPIANTISTICA ELETTRICA | CAVO UNIPOLARE PER ENERGIA FG16R16 | Cavo unipolare per energia FG16R16 0,6/1kV isolato in gomma etilenpropilenica ad alto modulo di qualità G16, sotto guaina di PVC, con particolari caratteristiche di reazione al fuoco e rispondente al Regolamento Prodotti da Costruzione (CPR). Corda flessibile di rame rosso ricotto, classe 5; colore grigio. Tensione nominale Uo/U: 0,6/1 kV. Cavi adatti all’alimentazione elettrica con l’obiettivo di limitare la produzione e la diffusione di fuoco e di fumo. Per impiego all’interno in locali anche bagnati o all’esterno. Adatto per posa fissa su murature e strutture metalliche in aria libera, in tubo o canaletta o sistemi similari. Ammessa anche la posa interrata. (rif. CEI 20-67) Sezione 1x150 mmq. Fornito a piè d’opera. | m | 32.1922 | 40.7232 | 15% | 4.8288 | 10% | 3.7021
SAR26_PR.0042.0037.0014 | MATERIALI DA COSTRUZIONE | CONDUTTORI CAVIDOTTI ED ACCESSORI PER IMPIANTISTICA ELETTRICA | CAVO UNIPOLARE PER ENERGIA FG16R16 | Cavo unipolare per energia FG16R16 0,6/1kV isolato in gomma etilenpropilenica ad alto modulo di qualità G16, sotto guaina di PVC, con particolari caratteristiche di reazione al fuoco e rispondente al Regolamento Prodotti da Costruzione (CPR). Corda flessibile di rame rosso ricotto, classe 5; colore grigio. Tensione nominale Uo/U: 0,6/1 kV. Cavi adatti all’alimentazione elettrica con l’obiettivo di limitare la produzione e la diffusione di fuoco e di fumo. Per impiego all’interno in locali anche bagnati o all’esterno. Adatto per posa fissa su murature e strutture metalliche in aria libera, in tubo o canaletta o sistemi similari. Ammessa anche la posa interrata. (rif. CEI 20-67) Sezione 1x185 mmq. Fornito a piè d’opera. | m | 39.7587 | 50.2948 | 15% | 5.9638 | 10% | 4.5723
SAR26_PR.0042.0037.0015 | MATERIALI DA COSTRUZIONE | CONDUTTORI CAVIDOTTI ED ACCESSORI PER IMPIANTISTICA ELETTRICA | CAVO UNIPOLARE PER ENERGIA FG16R16 | Cavo unipolare per energia FG16R16 0,6/1kV isolato in gomma etilenpropilenica ad alto modulo di qualità G16, sotto guaina di PVC, con particolari caratteristiche di reazione al fuoco e rispondente al Regolamento Prodotti da Costruzione (CPR). Corda flessibile di rame rosso ricotto, classe 5; colore grigio. Tensione nominale Uo/U: 0,6/1 kV. Cavi adatti all’alimentazione elettrica con l’obiettivo di limitare la produzione e la diffusione di fuoco e di fumo. Per impiego all’interno in locali anche bagnati o all’esterno. Adatto per posa fissa su murature e strutture metalliche in aria libera, in tubo o canaletta o sistemi similari. Ammessa anche la posa interrata. (rif. CEI 20-67) Sezione 1x240 mmq. Fornito a piè d’opera. | m | 50.9542 | 64.457 | 15% | 7.6431 | 10% | 5.8597
SAR26_PR.0042.0037.0016 | MATERIALI DA COSTRUZIONE | CONDUTTORI CAVIDOTTI ED ACCESSORI PER IMPIANTISTICA ELETTRICA | CAVO UNIPOLARE PER ENERGIA FG16R16 | Cavo unipolare per energia FG16R16 0,6/1kV isolato in gomma etilenpropilenica ad alto modulo di qualità G16, sotto guaina di PVC, con particolari caratteristiche di reazione al fuoco e rispondente al Regolamento Prodotti da Costruzione (CPR). Corda flessibile di rame rosso ricotto, classe 5; colore grigio. Tensione nominale Uo/U: 0,6/1 kV. Cavi adatti all’alimentazione elettrica con l’obiettivo di limitare la produzione e la diffusione di fuoco e di fumo. Per impiego all’interno in locali anche bagnati o all’esterno. Adatto per posa fissa su murature e strutture metalliche in aria libera, in tubo o canaletta o sistemi similari. Ammessa anche la posa interrata. (rif. CEI 20-67) Sezione 1x300 mmq. Fornito a piè d’opera. | m | 65.1826 | 82.456 | 15% | 9.7774 | 10% | 7.496
SAR26_PR.0042.0037.0017 | MATERIALI DA COSTRUZIONE | CONDUTTORI CAVIDOTTI ED ACCESSORI PER IMPIANTISTICA ELETTRICA | CAVO UNIPOLARE PER ENERGIA FG16R16 | Cavo unipolare per energia FG16R16 0,6/1kV isolato in gomma etilenpropilenica ad alto modulo di qualità G16, sotto guaina di PVC, con particolari caratteristiche di reazione al fuoco e rispondente al Regolamento Prodotti da Costruzione (CPR). Corda flessibile di rame rosso ricotto, classe 5; colore grigio. Tensione nominale Uo/U: 0,6/1 kV. Cavi adatti all’alimentazione elettrica con l’obiettivo di limitare la produzione e la diffusione di fuoco e di fumo. Per impiego all’interno in locali anche bagnati o all’esterno. Adatto per posa fissa su murature e strutture metalliche in aria libera, in tubo o canaletta o sistemi similari. Ammessa anche la posa interrata. (rif. CEI 20-67) Sezione 1x400 mmq. Fornito a piè d’opera. | m | 88.7973 | 112.3286 | 15% | 13.3196 | 10% | 10.2117
SAR26_PR.0042.0038.0001 | MATERIALI DA COSTRUZIONE | CONDUTTORI CAVIDOTTI ED ACCESSORI PER IMPIANTISTICA ELETTRICA | CAVO MULTIPOLARE PER ENERGIA FG16OR | Cavo multipolare per energia FG16OR16 0,6/1kV isolato in gomma etilenpropilenica ad alto modulo di qualità G16, sotto guaina di PVC, con particolari caratteristiche di reazione al fuoco e rispondente al Regolamento Prodotti da Costruzione (CPR). Corda flessibile di rame rosso ricotto, classe 5; colore grigio. Tensione nominale Uo/U: 0,6/1 kV. Cavi adatti all’alimentazione elettrica con l’obiettivo di limitare la produzione e la diffusione di fuoco e di fumo. Per impiego all’interno in locali anche bagnati o all’esterno. Adatto per posa fissa su murature e strutture metalliche in aria libera, in tubo o canaletta o sistemi similari. Ammessa anche la posa interrata. (rif. CEI 20-67) Sezione 2x1,5 mmq. Fornito a piè d’opera. | m | 1.3622 | 1.7232 | 15% | 0.20433 | 10% | 0.15665
SAR26_PR.0042.0038.0002 | MATERIALI DA COSTRUZIONE | CONDUTTORI CAVIDOTTI ED ACCESSORI PER IMPIANTISTICA ELETTRICA | CAVO MULTIPOLARE PER ENERGIA FG16OR | Cavo multipolare per energia FG16OR16 0,6/1kV isolato in gomma etilenpropilenica ad alto modulo di qualità G16, sotto guaina di PVC, con particolari caratteristiche di reazione al fuoco e rispondente al Regolamento Prodotti da Costruzione (CPR). Corda flessibile di rame rosso ricotto, classe 5; colore grigio. Tensione nominale Uo/U: 0,6/1 kV. Cavi adatti all’alimentazione elettrica con l’obiettivo di limitare la produzione e la diffusione di fuoco e di fumo. Per impiego all’interno in locali anche bagnati o all’esterno. Adatto per posa fissa su murature e strutture metalliche in aria libera, in tubo o canaletta o sistemi similari. Ammessa anche la posa interrata. (rif. CEI 20-67) Sezione 2x2,5 mmq. Fornito a piè d’opera. | m | 1.9049 | 2.4097 | 15% | 0.28574 | 10% | 0.21907
SAR26_PR.0042.0038.0003 | MATERIALI DA COSTRUZIONE | CONDUTTORI CAVIDOTTI ED ACCESSORI PER IMPIANTISTICA ELETTRICA | CAVO MULTIPOLARE PER ENERGIA FG16OR | Cavo multipolare per energia FG16OR16 0,6/1kV isolato in gomma etilenpropilenica ad alto modulo di qualità G16, sotto guaina di PVC, con particolari caratteristiche di reazione al fuoco e rispondente al Regolamento Prodotti da Costruzione (CPR). Corda flessibile di rame rosso ricotto, classe 5; colore grigio. Tensione nominale Uo/U: 0,6/1 kV. Cavi adatti all’alimentazione elettrica con l’obiettivo di limitare la produzione e la diffusione di fuoco e di fumo. Per impiego all’interno in locali anche bagnati o all’esterno. Adatto per posa fissa su murature e strutture metalliche in aria libera, in tubo o canaletta o sistemi similari. Ammessa anche la posa interrata. (rif. CEI 20-67) Sezione 2x4 mmq. Fornito a piè d’opera. | m | 2.6712 | 3.379 | 15% | 0.40067 | 10% | 0.30718
SAR26_PR.0042.0038.0004 | MATERIALI DA COSTRUZIONE | CONDUTTORI CAVIDOTTI ED ACCESSORI PER IMPIANTISTICA ELETTRICA | CAVO MULTIPOLARE PER ENERGIA FG16OR | Cavo multipolare per energia FG16OR16 0,6/1kV isolato in gomma etilenpropilenica ad alto modulo di qualità G16, sotto guaina di PVC, con particolari caratteristiche di reazione al fuoco e rispondente al Regolamento Prodotti da Costruzione (CPR). Corda flessibile di rame rosso ricotto, classe 5; colore grigio. Tensione nominale Uo/U: 0,6/1 kV. Cavi adatti all’alimentazione elettrica con l’obiettivo di limitare la produzione e la diffusione di fuoco e di fumo. Per impiego all’interno in locali anche bagnati o all’esterno. Adatto per posa fissa su murature e strutture metalliche in aria libera, in tubo o canaletta o sistemi similari. Ammessa anche la posa interrata. (rif. CEI 20-67) Sezione 2x6 mmq. Fornito a piè d’opera. | m | 3.7141 | 4.6983 | 15% | 0.55711 | 10% | 0.42712
SAR26_PR.0042.0038.0005 | MATERIALI DA COSTRUZIONE | CONDUTTORI CAVIDOTTI ED ACCESSORI PER IMPIANTISTICA ELETTRICA | CAVO MULTIPOLARE PER ENERGIA FG16OR | Cavo multipolare per energia FG16OR16 0,6/1kV isolato in gomma etilenpropilenica ad alto modulo di qualità G16, sotto guaina di PVC, con particolari caratteristiche di reazione al fuoco e rispondente al Regolamento Prodotti da Costruzione (CPR). Corda flessibile di rame rosso ricotto, classe 5; colore grigio. Tensione nominale Uo/U: 0,6/1 kV. Cavi adatti all’alimentazione elettrica con l’obiettivo di limitare la produzione e la diffusione di fuoco e di fumo. Per impiego all’interno in locali anche bagnati o all’esterno. Adatto per posa fissa su murature e strutture metalliche in aria libera, in tubo o canaletta o sistemi similari. Ammessa anche la posa interrata. (rif. CEI 20-67) Sezione 2x10 mmq. Fornito a piè d’opera. | m | 6.215 | 7.8619 | 15% | 0.93224 | 10% | 0.71472
SAR26_PR.0042.0038.0006 | MATERIALI DA COSTRUZIONE | CONDUTTORI CAVIDOTTI ED ACCESSORI PER IMPIANTISTICA ELETTRICA | CAVO MULTIPOLARE PER ENERGIA FG16OR | Cavo multipolare per energia FG16OR16 0,6/1kV isolato in gomma etilenpropilenica ad alto modulo di qualità G16, sotto guaina di PVC, con particolari caratteristiche di reazione al fuoco e rispondente al Regolamento Prodotti da Costruzione (CPR). Corda flessibile di rame rosso ricotto, classe 5; colore grigio. Tensione nominale Uo/U: 0,6/1 kV. Cavi adatti all’alimentazione elettrica con l’obiettivo di limitare la produzione e la diffusione di fuoco e di fumo. Per impiego all’interno in locali anche bagnati o all’esterno. Adatto per posa fissa su murature e strutture metalliche in aria libera, in tubo o canaletta o sistemi similari. Ammessa anche la posa interrata. (rif. CEI 20-67) Sezione 2x16 mmq. Fornito a piè d’opera. | m | 9.3331 | 11.8063 | 15% | 1.4 | 10% | 1.0733
SAR26_PR.0042.0038.0007 | MATERIALI DA COSTRUZIONE | CONDUTTORI CAVIDOTTI ED ACCESSORI PER IMPIANTISTICA ELETTRICA | CAVO MULTIPOLARE PER ENERGIA FG16OR | Cavo multipolare per energia FG16OR16 0,6/1kV isolato in gomma etilenpropilenica ad alto modulo di qualità G16, sotto guaina di PVC, con particolari caratteristiche di reazione al fuoco e rispondente al Regolamento Prodotti da Costruzione (CPR). Corda flessibile di rame rosso ricotto, classe 5; colore grigio. Tensione nominale Uo/U: 0,6/1 kV. Cavi adatti all’alimentazione elettrica con l’obiettivo di limitare la produzione e la diffusione di fuoco e di fumo. Per impiego all’interno in locali anche bagnati o all’esterno. Adatto per posa fissa su murature e strutture metalliche in aria libera, in tubo o canaletta o sistemi similari. Ammessa anche la posa interrata. (rif. CEI 20-67) Sezione 2x25 mmq. Fornito a piè d’opera. | m | 14.1539 | 17.9047 | 15% | 2.1231 | 10% | 1.6277
SAR26_PR.0042.0038.0008 | MATERIALI DA COSTRUZIONE | CONDUTTORI CAVIDOTTI ED ACCESSORI PER IMPIANTISTICA ELETTRICA | CAVO MULTIPOLARE PER ENERGIA FG16OR | Cavo multipolare per energia FG16OR16 0,6/1kV isolato in gomma etilenpropilenica ad alto modulo di qualità G16, sotto guaina di PVC, con particolari caratteristiche di reazione al fuoco e rispondente al Regolamento Prodotti da Costruzione (CPR). Corda flessibile di rame rosso ricotto, classe 5; colore grigio. Tensione nominale Uo/U: 0,6/1 kV. Cavi adatti all’alimentazione elettrica con l’obiettivo di limitare la produzione e la diffusione di fuoco e di fumo. Per impiego all’interno in locali anche bagnati o all’esterno. Adatto per posa fissa su murature e strutture metalliche in aria libera, in tubo o canaletta o sistemi similari. Ammessa anche la posa interrata. (rif. CEI 20-67) Sezione 2x35 mmq. Fornito a piè d’opera. | m | 19.4005 | 24.5416 | 15% | 2.9101 | 10% | 2.2311
SAR26_PR.0042.0038.0009 | MATERIALI DA COSTRUZIONE | CONDUTTORI CAVIDOTTI ED ACCESSORI PER IMPIANTISTICA ELETTRICA | CAVO MULTIPOLARE PER ENERGIA FG16OR | Cavo multipolare per energia FG16OR16 0,6/1kV isolato in gomma etilenpropilenica ad alto modulo di qualità G16, sotto guaina di PVC, con particolari caratteristiche di reazione al fuoco e rispondente al Regolamento Prodotti da Costruzione (CPR). Corda flessibile di rame rosso ricotto, classe 5; colore grigio. Tensione nominale Uo/U: 0,6/1 kV. Cavi adatti all’alimentazione elettrica con l’obiettivo di limitare la produzione e la diffusione di fuoco e di fumo. Per impiego all’interno in locali anche bagnati o all’esterno. Adatto per posa fissa su murature e strutture metalliche in aria libera, in tubo o canaletta o sistemi similari. Ammessa anche la posa interrata. (rif. CEI 20-67) Sezione 2x50 mmq. Fornito a piè d’opera. | m | 27.8822 | 35.271 | 15% | 4.1823 | 10% | 3.2064
SAR26_PR.0042.0038.0010 | MATERIALI DA COSTRUZIONE | CONDUTTORI CAVIDOTTI ED ACCESSORI PER IMPIANTISTICA ELETTRICA | CAVO MULTIPOLARE PER ENERGIA FG16OR | Cavo multipolare per energia FG16OR16 0,6/1kV isolato in gomma etilenpropilenica ad alto modulo di qualità G16, sotto guaina di PVC, con particolari caratteristiche di reazione al fuoco e rispondente al Regolamento Prodotti da Costruzione (CPR). Corda flessibile di rame rosso ricotto, classe 5; colore grigio. Tensione nominale Uo/U: 0,6/1 kV. Cavi adatti all’alimentazione elettrica con l’obiettivo di limitare la produzione e la diffusione di fuoco e di fumo. Per impiego all’interno in locali anche bagnati o all’esterno. Adatto per posa fissa su murature e strutture metalliche in aria libera, in tubo o canaletta o sistemi similari. Ammessa anche la posa interrata. (rif. CEI 20-67) Sezione 3x1,5 mmq. Fornito a piè d’opera. | m | 1.7347 | 2.1943 | 15% | 0.2602 | 10% | 0.19949
SAR26_PR.0042.0038.0011 | MATERIALI DA COSTRUZIONE | CONDUTTORI CAVIDOTTI ED ACCESSORI PER IMPIANTISTICA ELETTRICA | CAVO MULTIPOLARE PER ENERGIA FG16OR | Cavo multipolare per energia FG16OR16 0,6/1kV isolato in gomma etilenpropilenica ad alto modulo di qualità G16, sotto guaina di PVC, con particolari caratteristiche di reazione al fuoco e rispondente al Regolamento Prodotti da Costruzione (CPR). Corda flessibile di rame rosso ricotto, classe 5; colore grigio. Tensione nominale Uo/U: 0,6/1 kV. Cavi adatti all’alimentazione elettrica con l’obiettivo di limitare la produzione e la diffusione di fuoco e di fumo. Per impiego all’interno in locali anche bagnati o all’esterno. Adatto per posa fissa su murature e strutture metalliche in aria libera, in tubo o canaletta o sistemi similari. Ammessa anche la posa interrata. (rif. CEI 20-67) Sezione 3x2,5 mmq. Fornito a piè d’opera. | m | 2.5009 | 3.1636 | 15% | 0.37513 | 10% | 0.2876
SAR26_PR.0042.0038.0012 | MATERIALI DA COSTRUZIONE | CONDUTTORI CAVIDOTTI ED ACCESSORI PER IMPIANTISTICA ELETTRICA | CAVO MULTIPOLARE PER ENERGIA FG16OR | Cavo multipolare per energia FG16OR16 0,6/1kV isolato in gomma etilenpropilenica ad alto modulo di qualità G16, sotto guaina di PVC, con particolari caratteristiche di reazione al fuoco e rispondente al Regolamento Prodotti da Costruzione (CPR). Corda flessibile di rame rosso ricotto, classe 5; colore grigio. Tensione nominale Uo/U: 0,6/1 kV. Cavi adatti all’alimentazione elettrica con l’obiettivo di limitare la produzione e la diffusione di fuoco e di fumo. Per impiego all’interno in locali anche bagnati o all’esterno. Adatto per posa fissa su murature e strutture metalliche in aria libera, in tubo o canaletta o sistemi similari. Ammessa anche la posa interrata. (rif. CEI 20-67) Sezione 3x4 mmq. Fornito a piè d’opera. | m | 3.5651 | 4.5098 | 15% | 0.53476 | 10% | 0.40999
SAR26_PR.0042.0038.0013 | MATERIALI DA COSTRUZIONE | CONDUTTORI CAVIDOTTI ED ACCESSORI PER IMPIANTISTICA ELETTRICA | CAVO MULTIPOLARE PER ENERGIA FG16OR | Cavo multipolare per energia FG16OR16 0,6/1kV isolato in gomma etilenpropilenica ad alto modulo di qualità G16, sotto guaina di PVC, con particolari caratteristiche di reazione al fuoco e rispondente al Regolamento Prodotti da Costruzione (CPR). Corda flessibile di rame rosso ricotto, classe 5; colore grigio. Tensione nominale Uo/U: 0,6/1 kV. Cavi adatti all’alimentazione elettrica con l’obiettivo di limitare la produzione e la diffusione di fuoco e di fumo. Per impiego all’interno in locali anche bagnati o all’esterno. Adatto per posa fissa su murature e strutture metalliche in aria libera, in tubo o canaletta o sistemi similari. Ammessa anche la posa interrata. (rif. CEI 20-67) Sezione 3x6 mmq. Fornito a piè d’opera. | m | 5.0018 | 6.3272 | 15% | 0.75027 | 10% | 0.5752
SAR26_PR.0042.0038.0014 | MATERIALI DA COSTRUZIONE | CONDUTTORI CAVIDOTTI ED ACCESSORI PER IMPIANTISTICA ELETTRICA | CAVO MULTIPOLARE PER ENERGIA FG16OR | Cavo multipolare per energia FG16OR16 0,6/1kV isolato in gomma etilenpropilenica ad alto modulo di qualità G16, sotto guaina di PVC, con particolari caratteristiche di reazione al fuoco e rispondente al Regolamento Prodotti da Costruzione (CPR). Corda flessibile di rame rosso ricotto, classe 5; colore grigio. Tensione nominale Uo/U: 0,6/1 kV. Cavi adatti all’alimentazione elettrica con l’obiettivo di limitare la produzione e la diffusione di fuoco e di fumo. Per impiego all’interno in locali anche bagnati o all’esterno. Adatto per posa fissa su murature e strutture metalliche in aria libera, in tubo o canaletta o sistemi similari. Ammessa anche la posa interrata. (rif. CEI 20-67) Sezione 3x10 mmq. Fornito a piè d’opera. | m | 8.6413 | 10.9313 | 15% | 1.2962 | 10% | 0.99376
SAR26_PR.0042.0038.0015 | MATERIALI DA COSTRUZIONE | CONDUTTORI CAVIDOTTI ED ACCESSORI PER IMPIANTISTICA ELETTRICA | CAVO MULTIPOLARE PER ENERGIA FG16OR | Cavo multipolare per energia FG16OR16 0,6/1kV isolato in gomma etilenpropilenica ad alto modulo di qualità G16, sotto guaina di PVC, con particolari caratteristiche di reazione al fuoco e rispondente al Regolamento Prodotti da Costruzione (CPR). Corda flessibile di rame rosso ricotto, classe 5; colore grigio. Tensione nominale Uo/U: 0,6/1 kV. Cavi adatti all’alimentazione elettrica con l’obiettivo di limitare la produzione e la diffusione di fuoco e di fumo. Per impiego all’interno in locali anche bagnati o all’esterno. Adatto per posa fissa su murature e strutture metalliche in aria libera, in tubo o canaletta o sistemi similari. Ammessa anche la posa interrata. (rif. CEI 20-67) Sezione 3x16 mmq. Fornito a piè d’opera. | m | 12.7918 | 16.1816 | 15% | 1.9188 | 10% | 1.471
SAR26_PR.0042.0038.0016 | MATERIALI DA COSTRUZIONE | CONDUTTORI CAVIDOTTI ED ACCESSORI PER IMPIANTISTICA ELETTRICA | CAVO MULTIPOLARE PER ENERGIA FG16OR | Cavo multipolare per energia FG16OR16 0,6/1kV isolato in gomma etilenpropilenica ad alto modulo di qualità G16, sotto guaina di PVC, con particolari caratteristiche di reazione al fuoco e rispondente al Regolamento Prodotti da Costruzione (CPR). Corda flessibile di rame rosso ricotto, classe 5; colore grigio. Tensione nominale Uo/U: 0,6/1 kV. Cavi adatti all’alimentazione elettrica con l’obiettivo di limitare la produzione e la diffusione di fuoco e di fumo. Per impiego all’interno in locali anche bagnati o all’esterno. Adatto per posa fissa su murature e strutture metalliche in aria libera, in tubo o canaletta o sistemi similari. Ammessa anche la posa interrata. (rif. CEI 20-67) Sezione 3x25 mmq. Fornito a piè d’opera. | m | 20.1029 | 25.4301 | 15% | 3.0154 | 10% | 2.3118
SAR26_PR.0042.0038.0017 | MATERIALI DA COSTRUZIONE | CONDUTTORI CAVIDOTTI ED ACCESSORI PER IMPIANTISTICA ELETTRICA | CAVO MULTIPOLARE PER ENERGIA FG16OR | Cavo multipolare per energia FG16OR16 0,6/1kV isolato in gomma etilenpropilenica ad alto modulo di qualità G16, sotto guaina di PVC, con particolari caratteristiche di reazione al fuoco e rispondente al Regolamento Prodotti da Costruzione (CPR). Corda flessibile di rame rosso ricotto, classe 5; colore grigio. Tensione nominale Uo/U: 0,6/1 kV. Cavi adatti all’alimentazione elettrica con l’obiettivo di limitare la produzione e la diffusione di fuoco e di fumo. Per impiego all’interno in locali anche bagnati o all’esterno. Adatto per posa fissa su murature e strutture metalliche in aria libera, in tubo o canaletta o sistemi similari. Ammessa anche la posa interrata. (rif. CEI 20-67) Sezione 3x35 mmq. Fornito a piè d’opera. | m | 27.5097 | 34.7998 | 15% | 4.1265 | 10% | 3.1636
SAR26_PR.0042.0038.0018 | MATERIALI DA COSTRUZIONE | CONDUTTORI CAVIDOTTI ED ACCESSORI PER IMPIANTISTICA ELETTRICA | CAVO MULTIPOLARE PER ENERGIA FG16OR | Cavo multipolare per energia FG16OR16 0,6/1kV isolato in gomma etilenpropilenica ad alto modulo di qualità G16, sotto guaina di PVC, con particolari caratteristiche di reazione al fuoco e rispondente al Regolamento Prodotti da Costruzione (CPR). Corda flessibile di rame rosso ricotto, classe 5; colore grigio. Tensione nominale Uo/U: 0,6/1 kV. Cavi adatti all’alimentazione elettrica con l’obiettivo di limitare la produzione e la diffusione di fuoco e di fumo. Per impiego all’interno in locali anche bagnati o all’esterno. Adatto per posa fissa su murature e strutture metalliche in aria libera, in tubo o canaletta o sistemi similari. Ammessa anche la posa interrata. (rif. CEI 20-67) Sezione 3x50 mmq. Fornito a piè d’opera. | m | 39.0564 | 49.4063 | 15% | 5.8585 | 10% | 4.4915
SAR26_PR.0042.0038.0019 | MATERIALI DA COSTRUZIONE | CONDUTTORI CAVIDOTTI ED ACCESSORI PER IMPIANTISTICA ELETTRICA | CAVO MULTIPOLARE PER ENERGIA FG16OR | Cavo multipolare per energia FG16OR16 0,6/1kV isolato in gomma etilenpropilenica ad alto modulo di qualità G16, sotto guaina di PVC, con particolari caratteristiche di reazione al fuoco e rispondente al Regolamento Prodotti da Costruzione (CPR). Corda flessibile di rame rosso ricotto, classe 5; colore grigio. Tensione nominale Uo/U: 0,6/1 kV. Cavi adatti all’alimentazione elettrica con l’obiettivo di limitare la produzione e la diffusione di fuoco e di fumo. Per impiego all’interno in locali anche bagnati o all’esterno. Adatto per posa fissa su murature e strutture metalliche in aria libera, in tubo o canaletta o sistemi similari. Ammessa anche la posa interrata. (rif. CEI 20-67) Sezione 3x70 mmq. Fornito a piè d’opera. | m | 54.2107 | 68.5765 | 15% | 8.1316 | 10% | 6.2342
SAR26_PR.0042.0038.0020 | MATERIALI DA COSTRUZIONE | CONDUTTORI CAVIDOTTI ED ACCESSORI PER IMPIANTISTICA ELETTRICA | CAVO MULTIPOLARE PER ENERGIA FG16OR | Cavo multipolare per energia FG16OR16 0,6/1kV isolato in gomma etilenpropilenica ad alto modulo di qualità G16, sotto guaina di PVC, con particolari caratteristiche di reazione al fuoco e rispondente al Regolamento Prodotti da Costruzione (CPR). Corda flessibile di rame rosso ricotto, classe 5; colore grigio. Tensione nominale Uo/U: 0,6/1 kV. Cavi adatti all’alimentazione elettrica con l’obiettivo di limitare la produzione e la diffusione di fuoco e di fumo. Per impiego all’interno in locali anche bagnati o all’esterno. Adatto per posa fissa su murature e strutture metalliche in aria libera, in tubo o canaletta o sistemi similari. Ammessa anche la posa interrata. (rif. CEI 20-67) Sezione 3x95 mmq. Fornito a piè d’opera. | m | 72.5789 | 91.8123 | 15% | 10.8868 | 10% | 8.3466
SAR26_PR.0042.0038.0021 | MATERIALI DA COSTRUZIONE | CONDUTTORI CAVIDOTTI ED ACCESSORI PER IMPIANTISTICA ELETTRICA | CAVO MULTIPOLARE PER ENERGIA FG16OR | Cavo multipolare per energia FG16OR16 0,6/1kV isolato in gomma etilenpropilenica ad alto modulo di qualità G16, sotto guaina di PVC, con particolari caratteristiche di reazione al fuoco e rispondente al Regolamento Prodotti da Costruzione (CPR). Corda flessibile di rame rosso ricotto, classe 5; colore grigio. Tensione nominale Uo/U: 0,6/1 kV. Cavi adatti all’alimentazione elettrica con l’obiettivo di limitare la produzione e la diffusione di fuoco e di fumo. Per impiego all’interno in locali anche bagnati o all’esterno. Adatto per posa fissa su murature e strutture metalliche in aria libera, in tubo o canaletta o sistemi similari. Ammessa anche la posa interrata. (rif. CEI 20-67) Sezione 3x120 mmq. Fornito a piè d’opera. | m | 89.372 | 113.0556 | 15% | 13.4058 | 10% | 10.2778
SAR26_PR.0042.0038.0022 | MATERIALI DA COSTRUZIONE | CONDUTTORI CAVIDOTTI ED ACCESSORI PER IMPIANTISTICA ELETTRICA | CAVO MULTIPOLARE PER ENERGIA FG16OR | Cavo multipolare per energia FG16OR16 0,6/1kV isolato in gomma etilenpropilenica ad alto modulo di qualità G16, sotto guaina di PVC, con particolari caratteristiche di reazione al fuoco e rispondente al Regolamento Prodotti da Costruzione (CPR). Corda flessibile di rame rosso ricotto, classe 5; colore grigio. Tensione nominale Uo/U: 0,6/1 kV. Cavi adatti all’alimentazione elettrica con l’obiettivo di limitare la produzione e la diffusione di fuoco e di fumo. Per impiego all’interno in locali anche bagnati o all’esterno. Adatto per posa fissa su murature e strutture metalliche in aria libera, in tubo o canaletta o sistemi similari. Ammessa anche la posa interrata. (rif. CEI 20-67) Sezione 3x150 mmq. Fornito a piè d’opera. | m | 110.869 | 140.2492 | 15% | 16.6303 | 10% | 12.7499
SAR26_PR.0042.0038.0023 | MATERIALI DA COSTRUZIONE | CONDUTTORI CAVIDOTTI ED ACCESSORI PER IMPIANTISTICA ELETTRICA | CAVO MULTIPOLARE PER ENERGIA FG16OR | Cavo multipolare per energia FG16OR16 0,6/1kV isolato in gomma etilenpropilenica ad alto modulo di qualità G16, sotto guaina di PVC, con particolari caratteristiche di reazione al fuoco e rispondente al Regolamento Prodotti da Costruzione (CPR). Corda flessibile di rame rosso ricotto, classe 5; colore grigio. Tensione nominale Uo/U: 0,6/1 kV. Cavi adatti all’alimentazione elettrica con l’obiettivo di limitare la produzione e la diffusione di fuoco e di fumo. Per impiego all’interno in locali anche bagnati o all’esterno. Adatto per posa fissa su murature e strutture metalliche in aria libera, in tubo o canaletta o sistemi similari. Ammessa anche la posa interrata. (rif. CEI 20-67) Sezione 3x185 mmq. Fornito a piè d’opera. | m | 137.6657 | 174.1471 | 15% | 20.6499 | 10% | 15.8316
SAR26_PR.0042.0038.0024 | MATERIALI DA COSTRUZIONE | CONDUTTORI CAVIDOTTI ED ACCESSORI PER IMPIANTISTICA ELETTRICA | CAVO MULTIPOLARE PER ENERGIA FG16OR | Cavo multipolare per energia FG16OR16 0,6/1kV isolato in gomma etilenpropilenica ad alto modulo di qualità G16, sotto guaina di PVC, con particolari caratteristiche di reazione al fuoco e rispondente al Regolamento Prodotti da Costruzione (CPR). Corda flessibile di rame rosso ricotto, classe 5; colore grigio. Tensione nominale Uo/U: 0,6/1 kV. Cavi adatti all’alimentazione elettrica con l’obiettivo di limitare la produzione e la diffusione di fuoco e di fumo. Per impiego all’interno in locali anche bagnati o all’esterno. Adatto per posa fissa su murature e strutture metalliche in aria libera, in tubo o canaletta o sistemi similari. Ammessa anche la posa interrata. (rif. CEI 20-67) Sezione 3x240 mmq. Fornito a piè d’opera. | m | 178.7653 | 226.1381 | 15% | 26.8148 | 10% | 20.558
SAR26_PR.0042.0038.0025 | MATERIALI DA COSTRUZIONE | CONDUTTORI CAVIDOTTI ED ACCESSORI PER IMPIANTISTICA ELETTRICA | CAVO MULTIPOLARE PER ENERGIA FG16OR | Cavo multipolare per energia FG16OR16 0,6/1kV isolato in gomma etilenpropilenica ad alto modulo di qualità G16, sotto guaina di PVC, con particolari caratteristiche di reazione al fuoco e rispondente al Regolamento Prodotti da Costruzione (CPR). Corda flessibile di rame rosso ricotto, classe 5; colore grigio. Tensione nominale Uo/U: 0,6/1 kV. Cavi adatti all’alimentazione elettrica con l’obiettivo di limitare la produzione e la diffusione di fuoco e di fumo. Per impiego all’interno in locali anche bagnati o all’esterno. Adatto per posa fissa su murature e strutture metalliche in aria libera, in tubo o canaletta o sistemi similari. Ammessa anche la posa interrata. (rif. CEI 20-67) Sezione 4x1,5 mmq. Fornito a piè d’opera. | m | 2.171 | 2.7463 | 15% | 0.32565 | 10% | 0.24966
SAR26_PR.0042.0038.0026 | MATERIALI DA COSTRUZIONE | CONDUTTORI CAVIDOTTI ED ACCESSORI PER IMPIANTISTICA ELETTRICA | CAVO MULTIPOLARE PER ENERGIA FG16OR | Cavo multipolare per energia FG16OR16 0,6/1kV isolato in gomma etilenpropilenica ad alto modulo di qualità G16, sotto guaina di PVC, con particolari caratteristiche di reazione al fuoco e rispondente al Regolamento Prodotti da Costruzione (CPR). Corda flessibile di rame rosso ricotto, classe 5; colore grigio. Tensione nominale Uo/U: 0,6/1 kV. Cavi adatti all’alimentazione elettrica con l’obiettivo di limitare la produzione e la diffusione di fuoco e di fumo. Per impiego all’interno in locali anche bagnati o all’esterno. Adatto per posa fissa su murature e strutture metalliche in aria libera, in tubo o canaletta o sistemi similari. Ammessa anche la posa interrata. (rif. CEI 20-67) Sezione 4x2,5 mmq. Fornito a piè d’opera. | m | 3.1394 | 3.9714 | 15% | 0.47091 | 10% | 0.36103
SAR26_PR.0042.0038.0027 | MATERIALI DA COSTRUZIONE | CONDUTTORI CAVIDOTTI ED ACCESSORI PER IMPIANTISTICA ELETTRICA | CAVO MULTIPOLARE PER ENERGIA FG16OR | Cavo multipolare per energia FG16OR16 0,6/1kV isolato in gomma etilenpropilenica ad alto modulo di qualità G16, sotto guaina di PVC, con particolari caratteristiche di reazione al fuoco e rispondente al Regolamento Prodotti da Costruzione (CPR). Corda flessibile di rame rosso ricotto, classe 5; colore grigio. Tensione nominale Uo/U: 0,6/1 kV. Cavi adatti all’alimentazione elettrica con l’obiettivo di limitare la produzione e la diffusione di fuoco e di fumo. Per impiego all’interno in locali anche bagnati o all’esterno. Adatto per posa fissa su murature e strutture metalliche in aria libera, in tubo o canaletta o sistemi similari. Ammessa anche la posa interrata. (rif. CEI 20-67) Sezione 4x4 mmq. Fornito a piè d’opera. | m | 4.6399 | 5.8695 | 15% | 0.69599 | 10% | 0.53359
SAR26_PR.0042.0038.0028 | MATERIALI DA COSTRUZIONE | CONDUTTORI CAVIDOTTI ED ACCESSORI PER IMPIANTISTICA ELETTRICA | CAVO MULTIPOLARE PER ENERGIA FG16OR | Cavo multipolare per energia FG16OR16 0,6/1kV isolato in gomma etilenpropilenica ad alto modulo di qualità G16, sotto guaina di PVC, con particolari caratteristiche di reazione al fuoco e rispondente al Regolamento Prodotti da Costruzione (CPR). Corda flessibile di rame rosso ricotto, classe 5; colore grigio. Tensione nominale Uo/U: 0,6/1 kV. Cavi adatti all’alimentazione elettrica con l’obiettivo di limitare la produzione e la diffusione di fuoco e di fumo. Per impiego all’interno in locali anche bagnati o all’esterno. Adatto per posa fissa su murature e strutture metalliche in aria libera, in tubo o canaletta o sistemi similari. Ammessa anche la posa interrata. (rif. CEI 20-67) Sezione 4x6 mmq. Fornito a piè d’opera. | m | 6.5023 | 8.2254 | 15% | 0.97535 | 10% | 0.74777
SAR26_PR.0042.0038.0029 | MATERIALI DA COSTRUZIONE | CONDUTTORI CAVIDOTTI ED ACCESSORI PER IMPIANTISTICA ELETTRICA | CAVO MULTIPOLARE PER ENERGIA FG16OR | Cavo multipolare per energia FG16OR16 0,6/1kV isolato in gomma etilenpropilenica ad alto modulo di qualità G16, sotto guaina di PVC, con particolari caratteristiche di reazione al fuoco e rispondente al Regolamento Prodotti da Costruzione (CPR). Corda flessibile di rame rosso ricotto, classe 5; colore grigio. Tensione nominale Uo/U: 0,6/1 kV. Cavi adatti all’alimentazione elettrica con l’obiettivo di limitare la produzione e la diffusione di fuoco e di fumo. Per impiego all’interno in locali anche bagnati o all’esterno. Adatto per posa fissa su murature e strutture metalliche in aria libera, in tubo o canaletta o sistemi similari. Ammessa anche la posa interrata. (rif. CEI 20-67) Sezione 4x10 mmq. Fornito a piè d’opera. | m | 11.2274 | 14.2026 | 15% | 1.6841 | 10% | 1.2912
SAR26_PR.0042.0038.0030 | MATERIALI DA COSTRUZIONE | CONDUTTORI CAVIDOTTI ED ACCESSORI PER IMPIANTISTICA ELETTRICA | CAVO MULTIPOLARE PER ENERGIA FG16OR | Cavo multipolare per energia FG16OR16 0,6/1kV isolato in gomma etilenpropilenica ad alto modulo di qualità G16, sotto guaina di PVC, con particolari caratteristiche di reazione al fuoco e rispondente al Regolamento Prodotti da Costruzione (CPR). Corda flessibile di rame rosso ricotto, classe 5; colore grigio. Tensione nominale Uo/U: 0,6/1 kV. Cavi adatti all’alimentazione elettrica con l’obiettivo di limitare la produzione e la diffusione di fuoco e di fumo. Per impiego all’interno in locali anche bagnati o all’esterno. Adatto per posa fissa su murature e strutture metalliche in aria libera, in tubo o canaletta o sistemi similari. Ammessa anche la posa interrata. (rif. CEI 20-67) Sezione 4x16 mmq. Fornito a piè d’opera. | m | 16.7719 | 21.2164 | 15% | 2.5158 | 10% | 1.9288
SAR26_PR.0042.0038.0031 | MATERIALI DA COSTRUZIONE | CONDUTTORI CAVIDOTTI ED ACCESSORI PER IMPIANTISTICA ELETTRICA | CAVO MULTIPOLARE PER ENERGIA FG16OR | Cavo multipolare per energia FG16OR16 0,6/1kV isolato in gomma etilenpropilenica ad alto modulo di qualità G16, sotto guaina di PVC, con particolari caratteristiche di reazione al fuoco e rispondente al Regolamento Prodotti da Costruzione (CPR). Corda flessibile di rame rosso ricotto, classe 5; colore grigio. Tensione nominale Uo/U: 0,6/1 kV. Cavi adatti all’alimentazione elettrica con l’obiettivo di limitare la produzione e la diffusione di fuoco e di fumo. Per impiego all’interno in locali anche bagnati o all’esterno. Adatto per posa fissa su murature e strutture metalliche in aria libera, in tubo o canaletta o sistemi similari. Ammessa anche la posa interrata. (rif. CEI 20-67) Sezione 4x25 mmq. Fornito a piè d’opera. | m | 25.9879 | 32.8747 | 15% | 3.8982 | 10% | 2.9886
SAR26_PR.0042.0038.0032 | MATERIALI DA COSTRUZIONE | CONDUTTORI CAVIDOTTI ED ACCESSORI PER IMPIANTISTICA ELETTRICA | CAVO MULTIPOLARE PER ENERGIA FG16OR | Cavo multipolare per energia FG16OR16 0,6/1kV isolato in gomma etilenpropilenica ad alto modulo di qualità G16, sotto guaina di PVC, con particolari caratteristiche di reazione al fuoco e rispondente al Regolamento Prodotti da Costruzione (CPR). Corda flessibile di rame rosso ricotto, classe 5; colore grigio. Tensione nominale Uo/U: 0,6/1 kV. Cavi adatti all’alimentazione elettrica con l’obiettivo di limitare la produzione e la diffusione di fuoco e di fumo. Per impiego all’interno in locali anche bagnati o all’esterno. Adatto per posa fissa su murature e strutture metalliche in aria libera, in tubo o canaletta o sistemi similari. Ammessa anche la posa interrata. (rif. CEI 20-67) Sezione 4x35 mmq. Fornito a piè d’opera. | m | 33.5438 | 42.4329 | 15% | 5.0316 | 10% | 3.8575
SAR26_PR.0042.0038.0033 | MATERIALI DA COSTRUZIONE | CONDUTTORI CAVIDOTTI ED ACCESSORI PER IMPIANTISTICA ELETTRICA | CAVO MULTIPOLARE PER ENERGIA FG16OR | Cavo multipolare per energia FG16OR16 0,6/1kV isolato in gomma etilenpropilenica ad alto modulo di qualità G16, sotto guaina di PVC, con particolari caratteristiche di reazione al fuoco e rispondente al Regolamento Prodotti da Costruzione (CPR). Corda flessibile di rame rosso ricotto, classe 5; colore grigio. Tensione nominale Uo/U: 0,6/1 kV. Cavi adatti all’alimentazione elettrica con l’obiettivo di limitare la produzione e la diffusione di fuoco e di fumo. Per impiego all’interno in locali anche bagnati o all’esterno. Adatto per posa fissa su murature e strutture metalliche in aria libera, in tubo o canaletta o sistemi similari. Ammessa anche la posa interrata. (rif. CEI 20-67) Sezione 4x50 mmq. Fornito a piè d’opera. | m | 45.2926 | 57.2951 | 15% | 6.7939 | 10% | 5.2086
SAR26_PR.0042.0038.0034 | MATERIALI DA COSTRUZIONE | CONDUTTORI CAVIDOTTI ED ACCESSORI PER IMPIANTISTICA ELETTRICA | CAVO MULTIPOLARE PER ENERGIA FG16OR | Cavo multipolare per energia FG16OR16 0,6/1kV isolato in gomma etilenpropilenica ad alto modulo di qualità G16, sotto guaina di PVC, con particolari caratteristiche di reazione al fuoco e rispondente al Regolamento Prodotti da Costruzione (CPR). Corda flessibile di rame rosso ricotto, classe 5; colore grigio. Tensione nominale Uo/U: 0,6/1 kV. Cavi adatti all’alimentazione elettrica con l’obiettivo di limitare la produzione e la diffusione di fuoco e di fumo. Per impiego all’interno in locali anche bagnati o all’esterno. Adatto per posa fissa su murature e strutture metalliche in aria libera, in tubo o canaletta o sistemi similari. Ammessa anche la posa interrata. (rif. CEI 20-67) Sezione 4x70 mmq. Fornito a piè d’opera. | m | 62.7562 | 79.3866 | 15% | 9.4134 | 10% | 7.217
SAR26_PR.0042.0038.0035 | MATERIALI DA COSTRUZIONE | CONDUTTORI CAVIDOTTI ED ACCESSORI PER IMPIANTISTICA ELETTRICA | CAVO MULTIPOLARE PER ENERGIA FG16OR | Cavo multipolare per energia FG16OR16 0,6/1kV isolato in gomma etilenpropilenica ad alto modulo di qualità G16, sotto guaina di PVC, con particolari caratteristiche di reazione al fuoco e rispondente al Regolamento Prodotti da Costruzione (CPR). Corda flessibile di rame rosso ricotto, classe 5; colore grigio. Tensione nominale Uo/U: 0,6/1 kV. Cavi adatti all’alimentazione elettrica con l’obiettivo di limitare la produzione e la diffusione di fuoco e di fumo. Per impiego all’interno in locali anche bagnati o all’esterno. Adatto per posa fissa su murature e strutture metalliche in aria libera, in tubo o canaletta o sistemi similari. Ammessa anche la posa interrata. (rif. CEI 20-67) Sezione 4x95 mmq. Fornito a piè d’opera. | m | 83.4337 | 105.5437 | 15% | 12.5151 | 10% | 9.5949
SAR26_PR.0042.0038.0036 | MATERIALI DA COSTRUZIONE | CONDUTTORI CAVIDOTTI ED ACCESSORI PER IMPIANTISTICA ELETTRICA | CAVO MULTIPOLARE PER ENERGIA FG16OR | Cavo multipolare per energia FG16OR16 0,6/1kV isolato in gomma etilenpropilenica ad alto modulo di qualità G16, sotto guaina di PVC, con particolari caratteristiche di reazione al fuoco e rispondente al Regolamento Prodotti da Costruzione (CPR). Corda flessibile di rame rosso ricotto, classe 5; colore grigio. Tensione nominale Uo/U: 0,6/1 kV. Cavi adatti all’alimentazione elettrica con l’obiettivo di limitare la produzione e la diffusione di fuoco e di fumo. Per impiego all’interno in locali anche bagnati o all’esterno. Adatto per posa fissa su murature e strutture metalliche in aria libera, in tubo o canaletta o sistemi similari. Ammessa anche la posa interrata. (rif. CEI 20-67) Sezione 4x120 mmq. Fornito a piè d’opera. | m | 110.6987 | 140.0339 | 15% | 16.6048 | 10% | 12.7303
SAR26_PR.0042.0038.0037 | MATERIALI DA COSTRUZIONE | CONDUTTORI CAVIDOTTI ED ACCESSORI PER IMPIANTISTICA ELETTRICA | CAVO MULTIPOLARE PER ENERGIA FG16OR | Cavo multipolare per energia FG16OR16 0,6/1kV isolato in gomma etilenpropilenica ad alto modulo di qualità G16, sotto guaina di PVC, con particolari caratteristiche di reazione al fuoco e rispondente al Regolamento Prodotti da Costruzione (CPR). Corda flessibile di rame rosso ricotto, classe 5; colore grigio. Tensione nominale Uo/U: 0,6/1 kV. Cavi adatti all’alimentazione elettrica con l’obiettivo di limitare la produzione e la diffusione di fuoco e di fumo. Per impiego all’interno in locali anche bagnati o all’esterno. Adatto per posa fissa su murature e strutture metalliche in aria libera, in tubo o canaletta o sistemi similari. Ammessa anche la posa interrata. (rif. CEI 20-67) Sezione 4x150 mmq. Fornito a piè d’opera. | m | 134.1432 | 169.6911 | 15% | 20.1215 | 10% | 15.4265
SAR26_PR.0042.0038.0038 | MATERIALI DA COSTRUZIONE | CONDUTTORI CAVIDOTTI ED ACCESSORI PER IMPIANTISTICA ELETTRICA | CAVO MULTIPOLARE PER ENERGIA FG16OR | Cavo multipolare per energia FG16OR16 0,6/1kV isolato in gomma etilenpropilenica ad alto modulo di qualità G16, sotto guaina di PVC, con particolari caratteristiche di reazione al fuoco e rispondente al Regolamento Prodotti da Costruzione (CPR). Corda flessibile di rame rosso ricotto, classe 5; colore grigio. Tensione nominale Uo/U: 0,6/1 kV. Cavi adatti all’alimentazione elettrica con l’obiettivo di limitare la produzione e la diffusione di fuoco e di fumo. Per impiego all’interno in locali anche bagnati o all’esterno. Adatto per posa fissa su murature e strutture metalliche in aria libera, in tubo o canaletta o sistemi similari. Ammessa anche la posa interrata. (rif. CEI 20-67) Sezione 4x185 mmq. Fornito a piè d’opera. | m | 174.5298 | 220.7802 | 15% | 26.1795 | 10% | 20.0709
SAR26_PR.0042.0038.0039 | MATERIALI DA COSTRUZIONE | CONDUTTORI CAVIDOTTI ED ACCESSORI PER IMPIANTISTICA ELETTRICA | CAVO MULTIPOLARE PER ENERGIA FG16OR | Cavo multipolare per energia FG16OR16 0,6/1kV isolato in gomma etilenpropilenica ad alto modulo di qualità G16, sotto guaina di PVC, con particolari caratteristiche di reazione al fuoco e rispondente al Regolamento Prodotti da Costruzione (CPR). Corda flessibile di rame rosso ricotto, classe 5; colore grigio. Tensione nominale Uo/U: 0,6/1 kV. Cavi adatti all’alimentazione elettrica con l’obiettivo di limitare la produzione e la diffusione di fuoco e di fumo. Per impiego all’interno in locali anche bagnati o all’esterno. Adatto per posa fissa su murature e strutture metalliche in aria libera, in tubo o canaletta o sistemi similari. Ammessa anche la posa interrata. (rif. CEI 20-67) Sezione 4x240 mmq. Fornito a piè d’opera. | m | 218.7794 | 276.756 | 15% | 32.8169 | 10% | 25.1596
SAR26_PR.0042.0038.0040 | MATERIALI DA COSTRUZIONE | CONDUTTORI CAVIDOTTI ED ACCESSORI PER IMPIANTISTICA ELETTRICA | CAVO MULTIPOLARE PER ENERGIA FG16OR | Cavo multipolare per energia FG16OR16 0,6/1kV isolato in gomma etilenpropilenica ad alto modulo di qualità G16, sotto guaina di PVC, con particolari caratteristiche di reazione al fuoco e rispondente al Regolamento Prodotti da Costruzione (CPR). Corda flessibile di rame rosso ricotto, classe 5; colore grigio. Tensione nominale Uo/U: 0,6/1 kV. Cavi adatti all’alimentazione elettrica con l’obiettivo di limitare la produzione e la diffusione di fuoco e di fumo. Per impiego all’interno in locali anche bagnati o all’esterno. Adatto per posa fissa su murature e strutture metalliche in aria libera, in tubo o canaletta o sistemi similari. Ammessa anche la posa interrata. (rif. CEI 20-67) Sezione 5x1,5 mmq. Fornito a piè d’opera. | m | 2.6605 | 3.3656 | 15% | 0.39908 | 10% | 0.30596
SAR26_PR.0042.0038.0041 | MATERIALI DA COSTRUZIONE | CONDUTTORI CAVIDOTTI ED ACCESSORI PER IMPIANTISTICA ELETTRICA | CAVO MULTIPOLARE PER ENERGIA FG16OR | Cavo multipolare per energia FG16OR16 0,6/1kV isolato in gomma etilenpropilenica ad alto modulo di qualità G16, sotto guaina di PVC, con particolari caratteristiche di reazione al fuoco e rispondente al Regolamento Prodotti da Costruzione (CPR). Corda flessibile di rame rosso ricotto, classe 5; colore grigio. Tensione nominale Uo/U: 0,6/1 kV. Cavi adatti all’alimentazione elettrica con l’obiettivo di limitare la produzione e la diffusione di fuoco e di fumo. Per impiego all’interno in locali anche bagnati o all’esterno. Adatto per posa fissa su murature e strutture metalliche in aria libera, in tubo o canaletta o sistemi similari. Ammessa anche la posa interrata. (rif. CEI 20-67) Sezione 5x2,5 mmq. Fornito a piè d’opera. | m | 3.8524 | 4.8733 | 15% | 0.57786 | 10% | 0.44303
SAR26_PR.0042.0038.0042 | MATERIALI DA COSTRUZIONE | CONDUTTORI CAVIDOTTI ED ACCESSORI PER IMPIANTISTICA ELETTRICA | CAVO MULTIPOLARE PER ENERGIA FG16OR | Cavo multipolare per energia FG16OR16 0,6/1kV isolato in gomma etilenpropilenica ad alto modulo di qualità G16, sotto guaina di PVC, con particolari caratteristiche di reazione al fuoco e rispondente al Regolamento Prodotti da Costruzione (CPR). Corda flessibile di rame rosso ricotto, classe 5; colore grigio. Tensione nominale Uo/U: 0,6/1 kV. Cavi adatti all’alimentazione elettrica con l’obiettivo di limitare la produzione e la diffusione di fuoco e di fumo. Per impiego all’interno in locali anche bagnati o all’esterno. Adatto per posa fissa su murature e strutture metalliche in aria libera, in tubo o canaletta o sistemi similari. Ammessa anche la posa interrata. (rif. CEI 20-67) Sezione 5x4 mmq. Fornito a piè d’opera. | m | 5.619 | 7.1081 | 15% | 0.84285 | 10% | 0.64619
SAR26_PR.0042.0038.0043 | MATERIALI DA COSTRUZIONE | CONDUTTORI CAVIDOTTI ED ACCESSORI PER IMPIANTISTICA ELETTRICA | CAVO MULTIPOLARE PER ENERGIA FG16OR | Cavo multipolare per energia FG16OR16 0,6/1kV isolato in gomma etilenpropilenica ad alto modulo di qualità G16, sotto guaina di PVC, con particolari caratteristiche di reazione al fuoco e rispondente al Regolamento Prodotti da Costruzione (CPR). Corda flessibile di rame rosso ricotto, classe 5; colore grigio. Tensione nominale Uo/U: 0,6/1 kV. Cavi adatti all’alimentazione elettrica con l’obiettivo di limitare la produzione e la diffusione di fuoco e di fumo. Per impiego all’interno in locali anche bagnati o all’esterno. Adatto per posa fissa su murature e strutture metalliche in aria libera, in tubo o canaletta o sistemi similari. Ammessa anche la posa interrata. (rif. CEI 20-67) Sezione 5x6 mmq. Fornito a piè d’opera. | m | 7.9709 | 10.0832 | 15% | 1.1956 | 10% | 0.91665
SAR26_PR.0042.0038.0044 | MATERIALI DA COSTRUZIONE | CONDUTTORI CAVIDOTTI ED ACCESSORI PER IMPIANTISTICA ELETTRICA | CAVO MULTIPOLARE PER ENERGIA FG16OR | Cavo multipolare per energia FG16OR16 0,6/1kV isolato in gomma etilenpropilenica ad alto modulo di qualità G16, sotto guaina di PVC, con particolari caratteristiche di reazione al fuoco e rispondente al Regolamento Prodotti da Costruzione (CPR). Corda flessibile di rame rosso ricotto, classe 5; colore grigio. Tensione nominale Uo/U: 0,6/1 kV. Cavi adatti all’alimentazione elettrica con l’obiettivo di limitare la produzione e la diffusione di fuoco e di fumo. Per impiego all’interno in locali anche bagnati o all’esterno. Adatto per posa fissa su murature e strutture metalliche in aria libera, in tubo o canaletta o sistemi similari. Ammessa anche la posa interrata. (rif. CEI 20-67) Sezione 5x10 mmq. Fornito a piè d’opera. | m | 13.9092 | 17.5951 | 15% | 2.0864 | 10% | 1.5996
SAR26_PR.0042.0038.0045 | MATERIALI DA COSTRUZIONE | CONDUTTORI CAVIDOTTI ED ACCESSORI PER IMPIANTISTICA ELETTRICA | CAVO MULTIPOLARE PER ENERGIA FG16OR | Cavo multipolare per energia FG16OR16 0,6/1kV isolato in gomma etilenpropilenica ad alto modulo di qualità G16, sotto guaina di PVC, con particolari caratteristiche di reazione al fuoco e rispondente al Regolamento Prodotti da Costruzione (CPR). Corda flessibile di rame rosso ricotto, classe 5; colore grigio. Tensione nominale Uo/U: 0,6/1 kV. Cavi adatti all’alimentazione elettrica con l’obiettivo di limitare la produzione e la diffusione di fuoco e di fumo. Per impiego all’interno in locali anche bagnati o all’esterno. Adatto per posa fissa su murature e strutture metalliche in aria libera, in tubo o canaletta o sistemi similari. Ammessa anche la posa interrata. (rif. CEI 20-67) Sezione 5x16 mmq. Fornito a piè d’opera. | m | 20.7414 | 26.2378 | 15% | 3.1112 | 10% | 2.3853
SAR26_PR.0042.0038.0046 | MATERIALI DA COSTRUZIONE | CONDUTTORI CAVIDOTTI ED ACCESSORI PER IMPIANTISTICA ELETTRICA | CAVO MULTIPOLARE PER ENERGIA FG16OR | Cavo multipolare per energia FG16OR16 0,6/1kV isolato in gomma etilenpropilenica ad alto modulo di qualità G16, sotto guaina di PVC, con particolari caratteristiche di reazione al fuoco e rispondente al Regolamento Prodotti da Costruzione (CPR). Corda flessibile di rame rosso ricotto, classe 5; colore grigio. Tensione nominale Uo/U: 0,6/1 kV. Cavi adatti all’alimentazione elettrica con l’obiettivo di limitare la produzione e la diffusione di fuoco e di fumo. Per impiego all’interno in locali anche bagnati o all’esterno. Adatto per posa fissa su murature e strutture metalliche in aria libera, in tubo o canaletta o sistemi similari. Ammessa anche la posa interrata. (rif. CEI 20-67) Sezione 5x25 mmq. Fornito a piè d’opera. | m | 32.2242 | 40.7636 | 15% | 4.8336 | 10% | 3.7058
SAR26_PR.0042.0038.0047 | MATERIALI DA COSTRUZIONE | CONDUTTORI CAVIDOTTI ED ACCESSORI PER IMPIANTISTICA ELETTRICA | CAVO MULTIPOLARE PER ENERGIA FG16OR | Cavo multipolare per energia FG16OR16 0,6/1kV isolato in gomma etilenpropilenica ad alto modulo di qualità G16, sotto guaina di PVC, con particolari caratteristiche di reazione al fuoco e rispondente al Regolamento Prodotti da Costruzione (CPR). Corda flessibile di rame rosso ricotto, classe 5; colore grigio. Tensione nominale Uo/U: 0,6/1 kV. Cavi adatti all’alimentazione elettrica con l’obiettivo di limitare la produzione e la diffusione di fuoco e di fumo. Per impiego all’interno in locali anche bagnati o all’esterno. Adatto per posa fissa su murature e strutture metalliche in aria libera, in tubo o canaletta o sistemi similari. Ammessa anche la posa interrata. (rif. CEI 20-67) sezione 5x35 mmq. Fornito a piè d’opera. | m | 45.0372 | 56.9721 | 15% | 6.7556 | 10% | 5.1793
SAR26_PR.0042.0038.0048 | MATERIALI DA COSTRUZIONE | CONDUTTORI CAVIDOTTI ED ACCESSORI PER IMPIANTISTICA ELETTRICA | CAVO MULTIPOLARE PER ENERGIA FG16OR | Cavo multipolare per energia FG16OR16 0,6/1kV isolato in gomma etilenpropilenica ad alto modulo di qualità G16, sotto guaina di PVC, con particolari caratteristiche di reazione al fuoco e rispondente al Regolamento Prodotti da Costruzione (CPR). Corda flessibile di rame rosso ricotto, classe 5; colore grigio. Tensione nominale Uo/U: 0,6/1 kV. Cavi adatti all’alimentazione elettrica con l’obiettivo di limitare la produzione e la diffusione di fuoco e di fumo. Per impiego all’interno in locali anche bagnati o all’esterno. Adatto per posa fissa su murature e strutture metalliche in aria libera, in tubo o canaletta o sistemi similari. Ammessa anche la posa interrata. (rif. CEI 20-67) Sezione 5x50 mmq. Fornito a piè d’opera. | m | 61.0535 | 77.2327 | 15% | 9.158 | 10% | 7.0211
SAR26_PR.0042.0038.0049 | MATERIALI DA COSTRUZIONE | CONDUTTORI CAVIDOTTI ED ACCESSORI PER IMPIANTISTICA ELETTRICA | CAVO MULTIPOLARE PER ENERGIA FG16OR | Cavo multipolare per energia FG16OR16 0,6/1kV isolato in gomma etilenpropilenica ad alto modulo di qualità G16, sotto guaina di PVC, con particolari caratteristiche di reazione al fuoco e rispondente al Regolamento Prodotti da Costruzione (CPR). Corda flessibile di rame rosso ricotto, classe 5; colore grigio. Tensione nominale Uo/U: 0,6/1 kV. Cavi adatti all’alimentazione elettrica con l’obiettivo di limitare la produzione e la diffusione di fuoco e di fumo. Per impiego all’interno in locali anche bagnati o all’esterno. Adatto per posa fissa su murature e strutture metalliche in aria libera, in tubo o canaletta o sistemi similari. Ammessa anche la posa interrata. (rif. CEI 20-67) Sezione 7x1,5 mmq. Fornito a piè d’opera. | m | 4.3632 | 5.5195 | 15% | 0.65449 | 10% | 0.50177
SAR26_PR.0042.0038.0050 | MATERIALI DA COSTRUZIONE | CONDUTTORI CAVIDOTTI ED ACCESSORI PER IMPIANTISTICA ELETTRICA | CAVO MULTIPOLARE PER ENERGIA FG16OR | Cavo multipolare per energia FG16OR16 0,6/1kV isolato in gomma etilenpropilenica ad alto modulo di qualità G16, sotto guaina di PVC, con particolari caratteristiche di reazione al fuoco e rispondente al Regolamento Prodotti da Costruzione (CPR). Corda flessibile di rame rosso ricotto, classe 5; colore grigio. Tensione nominale Uo/U: 0,6/1 kV. Cavi adatti all’alimentazione elettrica con l’obiettivo di limitare la produzione e la diffusione di fuoco e di fumo. Per impiego all’interno in locali anche bagnati o all’esterno. Adatto per posa fissa su murature e strutture metalliche in aria libera, in tubo o canaletta o sistemi similari. Ammessa anche la posa interrata. (rif. CEI 20-67) Sezione 10x1,5 mmq. Fornito a piè d’opera. | m | 5.8319 | 7.3773 | 15% | 0.87478 | 10% | 0.67066
SAR26_PR.0042.0038.0051 | MATERIALI DA COSTRUZIONE | CONDUTTORI CAVIDOTTI ED ACCESSORI PER IMPIANTISTICA ELETTRICA | CAVO MULTIPOLARE PER ENERGIA FG16OR | Cavo multipolare per energia FG16OR16 0,6/1kV isolato in gomma etilenpropilenica ad alto modulo di qualità G16, sotto guaina di PVC, con particolari caratteristiche di reazione al fuoco e rispondente al Regolamento Prodotti da Costruzione (CPR). Corda flessibile di rame rosso ricotto, classe 5; colore grigio. Tensione nominale Uo/U: 0,6/1 kV. Cavi adatti all’alimentazione elettrica con l’obiettivo di limitare la produzione e la diffusione di fuoco e di fumo. Per impiego all’interno in locali anche bagnati o all’esterno. Adatto per posa fissa su murature e strutture metalliche in aria libera, in tubo o canaletta o sistemi similari. Ammessa anche la posa interrata. (rif. CEI 20-67) Sezione 12x1,5 mmq. Fornito a piè d’opera. | m | 6.6832 | 8.4543 | 15% | 1.0025 | 10% | 0.76857
SAR26_PR.0042.0038.0052 | MATERIALI DA COSTRUZIONE | CONDUTTORI CAVIDOTTI ED ACCESSORI PER IMPIANTISTICA ELETTRICA | CAVO MULTIPOLARE PER ENERGIA FG16OR | Cavo multipolare per energia FG16OR16 0,6/1kV isolato in gomma etilenpropilenica ad alto modulo di qualità G16, sotto guaina di PVC, con particolari caratteristiche di reazione al fuoco e rispondente al Regolamento Prodotti da Costruzione (CPR). Corda flessibile di rame rosso ricotto, classe 5; colore grigio. Tensione nominale Uo/U: 0,6/1 kV. Cavi adatti all’alimentazione elettrica con l’obiettivo di limitare la produzione e la diffusione di fuoco e di fumo. Per impiego all’interno in locali anche bagnati o all’esterno. Adatto per posa fissa su murature e strutture metalliche in aria libera, in tubo o canaletta o sistemi similari. Ammessa anche la posa interrata. (rif. CEI 20-67) Sezione 16x1,5 mmq. Fornito a piè d’opera. | m | 8.5136 | 10.7698 | 15% | 1.2771 | 10% | 0.97907
SAR26_PR.0042.0038.0053 | MATERIALI DA COSTRUZIONE | CONDUTTORI CAVIDOTTI ED ACCESSORI PER IMPIANTISTICA ELETTRICA | CAVO MULTIPOLARE PER ENERGIA FG16OR | Cavo multipolare per energia FG16OR16 0,6/1kV isolato in gomma etilenpropilenica ad alto modulo di qualità G16, sotto guaina di PVC, con particolari caratteristiche di reazione al fuoco e rispondente al Regolamento Prodotti da Costruzione (CPR). Corda flessibile di rame rosso ricotto, classe 5; colore grigio. Tensione nominale Uo/U: 0,6/1 kV. Cavi adatti all’alimentazione elettrica con l’obiettivo di limitare la produzione e la diffusione di fuoco e di fumo. Per impiego all’interno in locali anche bagnati o all’esterno. Adatto per posa fissa su murature e strutture metalliche in aria libera, in tubo o canaletta o sistemi similari. Ammessa anche la posa interrata. (rif. CEI 20-67) Sezione 19x1,5 mmq. Fornito a piè d’opera. | m | 9.7907 | 12.3852 | 15% | 1.4686 | 10% | 1.1259
SAR26_PR.0042.0038.0054 | MATERIALI DA COSTRUZIONE | CONDUTTORI CAVIDOTTI ED ACCESSORI PER IMPIANTISTICA ELETTRICA | CAVO MULTIPOLARE PER ENERGIA FG16OR | Cavo multipolare per energia FG16OR16 0,6/1kV isolato in gomma etilenpropilenica ad alto modulo di qualità G16, sotto guaina di PVC, con particolari caratteristiche di reazione al fuoco e rispondente al Regolamento Prodotti da Costruzione (CPR). Corda flessibile di rame rosso ricotto, classe 5; colore grigio. Tensione nominale Uo/U: 0,6/1 kV. Cavi adatti all’alimentazione elettrica con l’obiettivo di limitare la produzione e la diffusione di fuoco e di fumo. Per impiego all’interno in locali anche bagnati o all’esterno. Adatto per posa fissa su murature e strutture metalliche in aria libera, in tubo o canaletta o sistemi similari. Ammessa anche la posa interrata. (rif. CEI 20-67) Sezione 24x1,5 mmq. Fornito a piè d’opera. | m | 12.1213 | 15.3334 | 15% | 1.8182 | 10% | 1.394
SAR26_PR.0042.0038.0055 | MATERIALI DA COSTRUZIONE | CONDUTTORI CAVIDOTTI ED ACCESSORI PER IMPIANTISTICA ELETTRICA | CAVO MULTIPOLARE PER ENERGIA FG16OR | Cavo multipolare per energia FG16OR16 0,6/1kV isolato in gomma etilenpropilenica ad alto modulo di qualità G16, sotto guaina di PVC, con particolari caratteristiche di reazione al fuoco e rispondente al Regolamento Prodotti da Costruzione (CPR). Corda flessibile di rame rosso ricotto, classe 5; colore grigio. Tensione nominale Uo/U: 0,6/1 kV. Cavi adatti all’alimentazione elettrica con l’obiettivo di limitare la produzione e la diffusione di fuoco e di fumo. Per impiego all’interno in locali anche bagnati o all’esterno. Adatto per posa fissa su murature e strutture metalliche in aria libera, in tubo o canaletta o sistemi similari. Ammessa anche la posa interrata. (rif. CEI 20-67) Sezione 7x2,5 mmq. Fornito a piè d’opera. | m | 6.1085 | 7.7273 | 15% | 0.91628 | 10% | 0.70248
SAR26_PR.0042.0038.0056 | MATERIALI DA COSTRUZIONE | CONDUTTORI CAVIDOTTI ED ACCESSORI PER IMPIANTISTICA ELETTRICA | CAVO MULTIPOLARE PER ENERGIA FG16OR | Cavo multipolare per energia FG16OR16 0,6/1kV isolato in gomma etilenpropilenica ad alto modulo di qualità G16, sotto guaina di PVC, con particolari caratteristiche di reazione al fuoco e rispondente al Regolamento Prodotti da Costruzione (CPR). Corda flessibile di rame rosso ricotto, classe 5; colore grigio. Tensione nominale Uo/U: 0,6/1 kV. Cavi adatti all’alimentazione elettrica con l’obiettivo di limitare la produzione e la diffusione di fuoco e di fumo. Per impiego all’interno in locali anche bagnati o all’esterno. Adatto per posa fissa su murature e strutture metalliche in aria libera, in tubo o canaletta o sistemi similari. Ammessa anche la posa interrata. (rif. CEI 20-67) Sezione 10x2,5 mmq. Fornito a piè d’opera. | m | 8.3434 | 10.5544 | 15% | 1.2515 | 10% | 0.95949
SAR26_PR.0042.0038.0057 | MATERIALI DA COSTRUZIONE | CONDUTTORI CAVIDOTTI ED ACCESSORI PER IMPIANTISTICA ELETTRICA | CAVO MULTIPOLARE PER ENERGIA FG16OR | Cavo multipolare per energia FG16OR16 0,6/1kV isolato in gomma etilenpropilenica ad alto modulo di qualità G16, sotto guaina di PVC, con particolari caratteristiche di reazione al fuoco e rispondente al Regolamento Prodotti da Costruzione (CPR). Corda flessibile di rame rosso ricotto, classe 5; colore grigio. Tensione nominale Uo/U: 0,6/1 kV. Cavi adatti all’alimentazione elettrica con l’obiettivo di limitare la produzione e la diffusione di fuoco e di fumo. Per impiego all’interno in locali anche bagnati o all’esterno. Adatto per posa fissa su murature e strutture metalliche in aria libera, in tubo o canaletta o sistemi similari. Ammessa anche la posa interrata. (rif. CEI 20-67) Sezione 12x2,5 mmq. Fornito a piè d’opera. | m | 9.6524 | 12.2102 | 15% | 1.4479 | 10% | 1.11
SAR26_PR.0042.0038.0058 | MATERIALI DA COSTRUZIONE | CONDUTTORI CAVIDOTTI ED ACCESSORI PER IMPIANTISTICA ELETTRICA | CAVO MULTIPOLARE PER ENERGIA FG16OR | Cavo multipolare per energia FG16OR16 0,6/1kV isolato in gomma etilenpropilenica ad alto modulo di qualità G16, sotto guaina di PVC, con particolari caratteristiche di reazione al fuoco e rispondente al Regolamento Prodotti da Costruzione (CPR). Corda flessibile di rame rosso ricotto, classe 5; colore grigio. Tensione nominale Uo/U: 0,6/1 kV. Cavi adatti all’alimentazione elettrica con l’obiettivo di limitare la produzione e la diffusione di fuoco e di fumo. Per impiego all’interno in locali anche bagnati o all’esterno. Adatto per posa fissa su murature e strutture metalliche in aria libera, in tubo o canaletta o sistemi similari. Ammessa anche la posa interrata. (rif. CEI 20-67) Sezione 16x2,5 mmq. Fornito a piè d’opera. | m | 12.7918 | 16.1816 | 15% | 1.9188 | 10% | 1.471
SAR26_PR.0042.0038.0059 | MATERIALI DA COSTRUZIONE | CONDUTTORI CAVIDOTTI ED ACCESSORI PER IMPIANTISTICA ELETTRICA | CAVO MULTIPOLARE PER ENERGIA FG16OR | Cavo multipolare per energia FG16OR16 0,6/1kV isolato in gomma etilenpropilenica ad alto modulo di qualità G16, sotto guaina di PVC, con particolari caratteristiche di reazione al fuoco e rispondente al Regolamento Prodotti da Costruzione (CPR). Corda flessibile di rame rosso ricotto, classe 5; colore grigio. Tensione nominale Uo/U: 0,6/1 kV. Cavi adatti all’alimentazione elettrica con l’obiettivo di limitare la produzione e la diffusione di fuoco e di fumo. Per impiego all’interno in locali anche bagnati o all’esterno. Adatto per posa fissa su murature e strutture metalliche in aria libera, in tubo o canaletta o sistemi similari. Ammessa anche la posa interrata. (rif. CEI 20-67) Sezione 19x2,5 mmq. Fornito a piè d’opera. | m | 14.8031 | 18.7259 | 15% | 2.2205 | 10% | 1.7024
SAR26_PR.0042.0038.0060 | MATERIALI DA COSTRUZIONE | CONDUTTORI CAVIDOTTI ED ACCESSORI PER IMPIANTISTICA ELETTRICA | CAVO MULTIPOLARE PER ENERGIA FG16OR | Cavo multipolare per energia FG16OR16 0,6/1kV isolato in gomma etilenpropilenica ad alto modulo di qualità G16, sotto guaina di PVC, con particolari caratteristiche di reazione al fuoco e rispondente al Regolamento Prodotti da Costruzione (CPR). Corda flessibile di rame rosso ricotto, classe 5; colore grigio. Tensione nominale Uo/U: 0,6/1 kV. Cavi adatti all’alimentazione elettrica con l’obiettivo di limitare la produzione e la diffusione di fuoco e di fumo. Per impiego all’interno in locali anche bagnati o all’esterno. Adatto per posa fissa su murature e strutture metalliche in aria libera, in tubo o canaletta o sistemi similari. Ammessa anche la posa interrata. (rif. CEI 20-67) Sezione 24x2,5 mmq. Fornito a piè d’opera. | m | 18.3788 | 23.2492 | 15% | 2.7568 | 10% | 2.1136
SAR26_PR.0043.0001.0001 | MATERIALI DA COSTRUZIONE | IMPIANTO CITOFONICO, VIDEOCITOFONICO E SEGNALAZIONE | Citofono e/o videocitofono | PLACCA PORTAMODULO PER SISTEMA CITOFONICO MODULARE COMPONIBILE, completa di scatolada incasso per modulo singolo, dim. 118x123x45 mm. Fornito a piè d’opera. | cad. | 42.7358 | 54.0608 | 15% | 6.4104 | 10% | 4.9146
SAR26_PR.0043.0001.0002 | MATERIALI DA COSTRUZIONE | IMPIANTO CITOFONICO, VIDEOCITOFONICO E SEGNALAZIONE | Citofono e/o videocitofono | PLACCA PORTAMODULO PER SISTEMA CITOFONICO MODULARE COMPONIBILE, completa di scatolada incasso per due moduli, dim. 118x215x45 mm. Fornito a piè d’opera. | cad. | 48.5534 | 61.42 | 15% | 7.283 | 10% | 5.5836
SAR26_PR.0043.0001.0003 | MATERIALI DA COSTRUZIONE | IMPIANTO CITOFONICO, VIDEOCITOFONICO E SEGNALAZIONE | Citofono e/o videocitofono | PLACCA PORTAMODULO PER SISTEMA CITOFONICO MODULARE COMPONIBILE, completa di scatolada incasso per tre moduli, dim. 118x305x45 mm. Fornito a piè d’opera. | cad. | 31.2061 | 39.4757 | 15% | 4.6809 | 10% | 3.5887
SAR26_PR.0043.0001.0004 | MATERIALI DA COSTRUZIONE | IMPIANTO CITOFONICO, VIDEOCITOFONICO E SEGNALAZIONE | Citofono e/o videocitofono | GRUPPO FONICO PER SISTEMA CITOFONICO MODULARE COMPONIBILE, completo di altoparlante e microfono amplificati con due potenziometri per regolazione microfono e altoparlante. Dim. 90x55x24 mm. Fornito a piè d’opera; Conforme a D.M. 37/08; CEI 64-8 | cad. | 46.7301 | 59.1136 | 15% | 7.0095 | 10% | 5.374
SAR26_PR.0043.0001.0005 | MATERIALI DA COSTRUZIONE | IMPIANTO CITOFONICO, VIDEOCITOFONICO E SEGNALAZIONE | Citofono e/o videocitofono | TELECAMERA PER SISTEMA VIDEOCITOFONICO modulare COMPONIBILE, con illuminazione a infrarossi; sensore da 1/3, shutter elettronico; 380 linee orizzontali Dim. 55x71x52 mm. Fornito a piè d’opera; Conforme a D.M. 37/08; CEI 64-8 | cad. | 411.1806 | 520.1434 | 15% | 61.6771 | 10% | 47.2858
SAR26_PR.0043.0001.0006 | MATERIALI DA COSTRUZIONE | IMPIANTO CITOFONICO, VIDEOCITOFONICO E SEGNALAZIONE | Citofono e/o videocitofono | MODULO PER GRUPPO FONICO PER SISTEMA CITOFONICO MODULARE COMPONIBILE, per il montaggio del gruppo fonico, completo di tasto comando luce scala e pulsanti di chiamata; portatarga illuminato. Dim.90x90 mm per solo gruppo fonico. Fornito a piè d’opera; Conforme a D.M. 37/08; CEI 64-8 | cad. | 16.1353 | 20.4111 | 15% | 2.4203 | 10% | 1.8556
SAR26_PR.0043.0001.0007 | MATERIALI DA COSTRUZIONE | IMPIANTO CITOFONICO, VIDEOCITOFONICO E SEGNALAZIONE | Citofono e/o videocitofono | MODULO PER GRUPPO FONICO PER SISTEMA CITOFONICO MODULARE COMPONIBILE, per il montaggio del gruppo fonico, completo di tasto comando luce scala e pulsanti di chiamata; portatarga illuminato. Dim.90x90 mm per gruppo fonico + 1 pulsante. Fornito a piè d’opera; Conforme a D.M. 37/08; CEI 64-8 | cad. | 29.6042 | 37.4493 | 15% | 4.4406 | 10% | 3.4045
SAR26_PR.0043.0001.0008 | MATERIALI DA COSTRUZIONE | IMPIANTO CITOFONICO, VIDEOCITOFONICO E SEGNALAZIONE | Citofono e/o videocitofono | MODULO PER GRUPPO FONICO PER SISTEMA CITOFONICO MODULARE COMPONIBILE, per il montaggio del gruppo fonico, completo di tasto comando luce scala e pulsanti di chiamata; portatarga illuminato. Dim.90x90 mm per gruppo fonico + 2 pulsanti. Fornito a piè d’opera; Conforme a D.M. 37/08; CEI 64-8 | cad. | 39.3844 | 49.8212 | 15% | 5.9077 | 10% | 4.5292
SAR26_PR.0043.0001.0009 | MATERIALI DA COSTRUZIONE | IMPIANTO CITOFONICO, VIDEOCITOFONICO E SEGNALAZIONE | Citofono e/o videocitofono | MODULO PER GRUPPO FONICO PER SISTEMA CITOFONICO MODULARE COMPONIBILE, per il montaggio del gruppo fonico, completo di tasto comando luce scala e pulsanti di chiamata; portatarga illuminato. Dim.90x90 mm per gruppo fonico + 3 pulsanti. Fornito a piè d’opera; Conforme a D.M. 37/08; CEI 64-8 | cad. | 52.2104 | 66.0461 | 15% | 7.8316 | 10% | 6.0042
SAR26_PR.0043.0001.0010 | MATERIALI DA COSTRUZIONE | IMPIANTO CITOFONICO, VIDEOCITOFONICO E SEGNALAZIONE | Citofono e/o videocitofono | MODULO PER GRUPPO FONICO PER SISTEMA CITOFONICO MODULARE COMPONIBILE, per il montaggio del gruppo fonico, completo di tasto comando luce scala e pulsanti di chiamata; portatarga illuminato. Dim.90x90 mm per gruppo fonico + 4 pulsanti. Fornito a piè d’opera; Conforme a D.M. 37/08; CEI 64-8 | cad. | 59.6088 | 75.4051 | 15% | 8.9413 | 10% | 6.855
SAR26_PR.0043.0001.0011 | MATERIALI DA COSTRUZIONE | IMPIANTO CITOFONICO, VIDEOCITOFONICO E SEGNALAZIONE | Citofono e/o videocitofono | MODULO CON GRUPPO FONICO INTEGRATO PER SITEMA CITOFONICO MODULARE COMPONIBILE, completo di GRUPPO FONICO e pulsanti di chiamata con portatarga illuminato; dotato di regolazione indipendente degli amplificatori per microfono e altoparlante; pulsante illuminazione scale. Dim.90x90 mm con solo gurppo fonico. Fornito a piè d’opera; Conforme a D.M. 37/08; CEI 64-8 | cad. | 70.7169 | 89.4569 | 15% | 10.6075 | 10% | 8.1325
SAR26_PR.0043.0001.0012 | MATERIALI DA COSTRUZIONE | IMPIANTO CITOFONICO, VIDEOCITOFONICO E SEGNALAZIONE | Citofono e/o videocitofono | MODULO CON GRUPPO FONICO INTEGRATO PER SITEMA CITOFONICO MODULARE COMPONIBILE, completo di GRUPPO FONICO e pulsanti di chiamata con portatarga illuminato; dotato di regolazione indipendente degli amplificatori per microfono e altoparlante; pulsante illuminazione scale. Dim.90x90 mm gruppo fonico + 1 pulsante. Fornito a piè d’opera; Conforme a D.M. 37/08; CEI 64-8 | cad. | 94.4719 | 119.507 | 15% | 14.1708 | 10% | 10.8643
SAR26_PR.0043.0001.0013 | MATERIALI DA COSTRUZIONE | IMPIANTO CITOFONICO, VIDEOCITOFONICO E SEGNALAZIONE | Citofono e/o videocitofono | MODULO TELECAMERA PER SISTEMA VIDEOCITOFONICO MODULARE COMPONIBILE, completo di telecamera con illuminazione a infrarossi; con obiettivo a inclinazione regola- bile; sensore da 1/3, shutter elettronico a 380 linee orizzontali Dim. 90x90 mm. Fornito a piè d’opera; Conforme a D.M. 37/08; CEI 64-8 | cad. | 384.5695 | 486.4804 | 15% | 57.6854 | 10% | 44.2255
SAR26_PR.0043.0001.0014 | MATERIALI DA COSTRUZIONE | IMPIANTO CITOFONICO, VIDEOCITOFONICO E SEGNALAZIONE | Citofono e/o videocitofono | MODULO PULSANTIERA DI SOLA CHIAMATA PER SITEMA CITOFONICO MODULARE COMPONIBILE, completo di pulsanti di chiamata e portatarga illuminati. Dim.90x90 mm con 1 pulsante. Fornito a piè d’opera; Conforme a CEI EN 50486 | cad. | 21.1729 | 26.7838 | 15% | 3.1759 | 10% | 2.4349
SAR26_PR.0043.0001.0015 | MATERIALI DA COSTRUZIONE | IMPIANTO CITOFONICO, VIDEOCITOFONICO E SEGNALAZIONE | Citofono e/o videocitofono | MODULO PULSANTIERA DI SOLA CHIAMATA PER SITEMA CITOFONICO MODULARE COMPONIBILE, completo di pulsanti di chiamata e portatarga illuminati. Dim.90x90 mm con 2 pulsanti. Fornito a piè d’opera; Conforme a CEI EN 50486 | cad. | 24.4084 | 30.8766 | 15% | 3.6613 | 10% | 2.807
SAR26_PR.0043.0001.0016 | MATERIALI DA COSTRUZIONE | IMPIANTO CITOFONICO, VIDEOCITOFONICO E SEGNALAZIONE | Citofono e/o videocitofono | MODULO PULSANTIERA DI SOLA CHIAMATA PER SITEMA CITOFONICO MODULARE COMPONIBILE, completo di pulsanti di chiamata e portatarga illuminati. Dim.90x90 mm con 3 pulsanti. Fornito a piè d’opera; Conforme a CEI EN 50486 | cad. | 26.7692 | 33.863 | 15% | 4.0154 | 10% | 3.0785
SAR26_PR.0043.0001.0017 | MATERIALI DA COSTRUZIONE | IMPIANTO CITOFONICO, VIDEOCITOFONICO E SEGNALAZIONE | Citofono e/o videocitofono | MODULO PULSANTIERA DI SOLA CHIAMATA PER SITEMA CITOFONICO MODULARE COMPONIBILE, completo di pulsanti di chiamata e portatarga illuminati. Dim.90x90 mm con 4 pulsanti. Fornito a piè d’opera; Conforme a CEI EN 50486 | cad. | 35.9381 | 45.4617 | 15% | 5.3907 | 10% | 4.1329
SAR26_PR.0043.0001.0018 | MATERIALI DA COSTRUZIONE | IMPIANTO CITOFONICO, VIDEOCITOFONICO E SEGNALAZIONE | Citofono e/o videocitofono | PROTEZIONI ANTIPIOGGIA PER SISTEMA CITOFONICO MODULARE COMPONIBILE, da 1 modulo. Fornito a piè d’opera. | cad. | 28.8981 | 36.556 | 15% | 4.3347 | 10% | 3.3233
SAR26_PR.0043.0001.0019 | MATERIALI DA COSTRUZIONE | IMPIANTO CITOFONICO, VIDEOCITOFONICO E SEGNALAZIONE | Citofono e/o videocitofono | PROTEZIONI ANTIPIOGGIA PER SISTEMA CITOFONICO MODULARE COMPONIBILE, da 2 moduli. Fornito a piè d’opera. | cad. | 34.9158 | 44.1685 | 15% | 5.2374 | 10% | 4.0153
SAR26_PR.0043.0001.0020 | MATERIALI DA COSTRUZIONE | IMPIANTO CITOFONICO, VIDEOCITOFONICO E SEGNALAZIONE | Citofono e/o videocitofono | PROTEZIONI ANTIPIOGGIA PER SISTEMA CITOFONICO MODULARE COMPONIBILE, da 3 moduli. Fornito a piè d’opera. | cad. | 42.5672 | 53.8475 | 15% | 6.3851 | 10% | 4.8952
SAR26_PR.0043.0001.0021 | MATERIALI DA COSTRUZIONE | IMPIANTO CITOFONICO, VIDEOCITOFONICO E SEGNALAZIONE | Citofono e/o videocitofono | PROTEZIONI ANTIPIOGGIA PER SISTEMA CITOFONICO MODULARE COMPONIBILE, da 4 moduli a 1fila. Fornito a piè d’opera. | cad. | 51.3884 | 65.0063 | 15% | 7.7082 | 10% | 5.9097
SAR26_PR.0043.0001.0022 | MATERIALI DA COSTRUZIONE | IMPIANTO CITOFONICO, VIDEOCITOFONICO E SEGNALAZIONE | Citofono e/o videocitofono | PROTEZIONI ANTIPIOGGIA PER SISTEMA CITOFONICO MODULARE COMPONIBILE, da 4 moduli per2 file. Fornito a piè d’opera. | cad. | 51.6518 | 65.3396 | 15% | 7.7478 | 10% | 5.94
SAR26_PR.0043.0001.0023 | MATERIALI DA COSTRUZIONE | IMPIANTO CITOFONICO, VIDEOCITOFONICO E SEGNALAZIONE | Citofono e/o videocitofono | PROTEZIONI ANTIPIOGGIA PER SISTEMA CITOFONICO MODULARE COMPONIBILE, da 6 moduli. Fornito a piè d’opera. | cad. | 60.8524 | 76.9783 | 15% | 9.1279 | 10% | 6.998
SAR26_PR.0043.0001.0024 | MATERIALI DA COSTRUZIONE | IMPIANTO CITOFONICO, VIDEOCITOFONICO E SEGNALAZIONE | Citofono e/o videocitofono | PROTEZIONI ANTIPIOGGIA PER SISTEMA CITOFONICO MODULARE COMPONIBILE, da 8 moduli. Fornito a piè d’opera. | cad. | 79.2009 | 100.1891 | 15% | 11.8801 | 10% | 9.1081
SAR26_PR.0043.0001.0025 | MATERIALI DA COSTRUZIONE | IMPIANTO CITOFONICO, VIDEOCITOFONICO E SEGNALAZIONE | Citofono e/o videocitofono | PROTEZIONI ANTIPIOGGIA PER SISTEMA CITOFONICO MODULARE COMPONIBILE, da 9 moduli. Fornito a piè d’opera. | cad. | 88.1169 | 111.4679 | 15% | 13.2175 | 10% | 10.1334
SAR26_PR.0043.0001.0026 | MATERIALI DA COSTRUZIONE | IMPIANTO CITOFONICO, VIDEOCITOFONICO E SEGNALAZIONE | Citofono e/o videocitofono | PROTEZIONI ANTIPIOGGIA PER SISTEMA CITOFONICO MODULARE COMPONIBILE, da 12 moduli. Fornito a piè d’opera. | cad. | 104.3786 | 132.039 | 15% | 15.6568 | 10% | 12.0035
SAR26_PR.0043.0001.0027 | MATERIALI DA COSTRUZIONE | IMPIANTO CITOFONICO, VIDEOCITOFONICO E SEGNALAZIONE | Citofono e/o videocitofono | POSTO INTERNO CITOFONICO a parete con pulsante apriporta e luce scale. Fornito a piè d’opera; Conforme a D.M. 37/08; CEI 64-8 | cad. | 27.2434 | 34.4629 | 15% | 4.0865 | 10% | 3.133
SAR26_PR.0043.0001.0028 | MATERIALI DA COSTRUZIONE | IMPIANTO CITOFONICO, VIDEOCITOFONICO E SEGNALAZIONE | Citofono e/o videocitofono | ALIMENTATORE senza impedenza 28VA, 230V. Fornito a piè d’opera; Conforme a CEI EN 61204 | cad. | 61.822 | 78.2048 | 15% | 9.2733 | 10% | 7.1095
SAR26_PR.0043.0001.0029 | MATERIALI DA COSTRUZIONE | IMPIANTO CITOFONICO, VIDEOCITOFONICO E SEGNALAZIONE | Citofono e/o videocitofono | ALIMENTATORE con generatore di nota potenziato 28VA. Fornito a piè d’opera; Conforme a CEI EN 61204 | cad. | 85.7772 | 108.5082 | 15% | 12.8666 | 10% | 9.8644
SAR26_PR.0043.0001.0030 | MATERIALI DA COSTRUZIONE | IMPIANTO CITOFONICO, VIDEOCITOFONICO E SEGNALAZIONE | Citofono e/o videocitofono | ALIMENTATORE potenziato 28VA, 230V. Fornito a piè d’opera; Conforme a CEI EN 61204 | cad. | 59.0186 | 74.6586 | 15% | 8.8528 | 10% | 6.7871
SAR26_PR.0043.0001.0031 | MATERIALI DA COSTRUZIONE | IMPIANTO CITOFONICO, VIDEOCITOFONICO E SEGNALAZIONE | Citofono e/o videocitofono | ALIMENTATORE potenziato con doppio generatore di nota e timer 28VA, 230V. Fornito a piè d’opera; Conforme a CEI EN 61204 | cad. | 90.3933 | 114.3476 | 15% | 13.559 | 10% | 10.3952
SAR26_PR.0043.0001.0032 | MATERIALI DA COSTRUZIONE | IMPIANTO CITOFONICO, VIDEOCITOFONICO E SEGNALAZIONE | Citofono e/o videocitofono | ALIMENTATORE potenziato con doppio generatore di nota e relè 28VA, 230V. Fornito a piè d’opera; Conforme a CEI EN 61204 | cad. | 116.7304 | 147.6639 | 15% | 17.5096 | 10% | 13.424
SAR26_PR.0043.0001.0033 | MATERIALI DA COSTRUZIONE | IMPIANTO CITOFONICO, VIDEOCITOFONICO E SEGNALAZIONE | Citofono e/o videocitofono | GRUPPO DI COMMUTAZIONE automatica a due ingressi. Fornito a piè d’opera; Conforme a CEI 64-8 | cad. | 61.1264 | 77.3249 | 15% | 9.169 | 10% | 7.0295
SAR26_PR.0043.0001.0034 | MATERIALI DA COSTRUZIONE | IMPIANTO CITOFONICO, VIDEOCITOFONICO E SEGNALAZIONE | Citofono e/o videocitofono | GRUPPO DI COMMUTAZIONE automatica su 4 videoportieri. Fornito a piè d’opera; Conforme a CEI 64-8 | cad. | 215.1018 | 272.1037 | 15% | 32.2653 | 10% | 24.7367
SAR26_PR.0043.0001.0035 | MATERIALI DA COSTRUZIONE | IMPIANTO CITOFONICO, VIDEOCITOFONICO E SEGNALAZIONE | Citofono e/o videocitofono | GRUPPO DI COMMUTAZIONE automatica su 4 pulsantiere. Fornito a piè d’opera; Conforme a CEI 64-8 | cad. | 158.4755 | 200.4715 | 15% | 23.7713 | 10% | 18.2247
SAR26_PR.0043.0001.0036 | MATERIALI DA COSTRUZIONE | IMPIANTO CITOFONICO, VIDEOCITOFONICO E SEGNALAZIONE | Citofono e/o videocitofono | POSTO INTERNO VIDEOCITOFONICO da parete con monitor piatto da 4 pollici, con 4 pulsanti di servizio; controllo luminosità e contrasto; dim.196x212x65. Fornito a piè d’opera; Conforme a D.M. 37/08; CEI 64-8 | cad. | 332.5488 | 420.6742 | 15% | 49.8823 | 10% | 38.2431
SAR26_PR.0043.0001.0037 | MATERIALI DA COSTRUZIONE | IMPIANTO CITOFONICO, VIDEOCITOFONICO E SEGNALAZIONE | Citofono e/o videocitofono | GRUPPO ELETTRONICO DI ALIMENTAZIONE VIDEO, 50VA, 110/230V. Fornito a piè d’opera; Conforme a D.M. 37/08; CEI 64-8 | cad. | 257.7849 | 326.0979 | 15% | 38.6677 | 10% | 29.6453
SAR26_PR.0043.0001.0038 | MATERIALI DA COSTRUZIONE | IMPIANTO CITOFONICO, VIDEOCITOFONICO E SEGNALAZIONE | Citofono e/o videocitofono | GRUPPO ELETTRONICO DI ALIMENTAZIONE VIDEO, 38VA, 230V. Fornito a piè d’opera; Conforme a D.M. 37/08; CEI 64-8 | cad. | 132.6654 | 167.8217 | 15% | 19.8998 | 10% | 15.2565
SAR26_PR.0043.0001.0039 | MATERIALI DA COSTRUZIONE | IMPIANTO CITOFONICO, VIDEOCITOFONICO E SEGNALAZIONE | Citofono e/o videocitofono | IMPIANTO CITOFONICO MONOFAMILIARE comprendente citofono interno a due pulsanti, colore bianco, dim.85x220x60 mm; placca esterna portamodulo, completa di scatola da incasso, dim.125x125x15 mm; modulo per gruppo fonico dim.90x90 mm; gruppo fonico; alimentatore; custodia modulare 6 moduli, 220 v; esclusi collegamenti. Fornito a piè d’opera; Conforme a D.M. 37/08; CEI 64-8 | cad. | 127.2308 | 160.947 | 15% | 19.0846 | 10% | 14.6315
SAR26_PR.0043.0001.0040 | MATERIALI DA COSTRUZIONE | IMPIANTO CITOFONICO, VIDEOCITOFONICO E SEGNALAZIONE | Citofono e/o videocitofono | IMPIANTO CITOFONICO BIFAMILIARE comprendente 2 citofoni interni a due pulsanti, colore bianco, dim.85x220x60 mm; scatola da incasso, dim.125x125x15 mm; modulo per gruppo fonico, 2 pulsanti, dim.90x90 mm; gruppo fonico; alimentatore; custodia modulare 6 moduli, 220 v; esclusi collegamenti. Fornito a piè d’opera; Conforme a D.M. 37/08; CEI 64-8 | cad. | 144.8577 | 183.245 | 15% | 21.7286 | 10% | 16.6586
SAR26_PR.0043.0001.0041 | MATERIALI DA COSTRUZIONE | IMPIANTO CITOFONICO, VIDEOCITOFONICO E SEGNALAZIONE | Citofono e/o videocitofono | IMPIANTO VIDEOCITOFONICO MONOFAMILIARE com-; Conforme a D.M. 37/08; CEI 64-8 | cad. | 1426.6025 | 1804.6522 | 15% | 213.9904 | 10% | 164.0593
SAR26_PR.0043.0001.0042 | MATERIALI DA COSTRUZIONE | IMPIANTO CITOFONICO, VIDEOCITOFONICO E SEGNALAZIONE | Citofono e/o videocitofono | IMPIANTO VIDEOCITOFONICO BIFAMILIARE; Conforme a D.M. 37/08; CEI 64-8 | cad. | 1426.6025 | 1804.6522 | 15% | 213.9904 | 10% | 164.0593
SAR26_PR.0043.0001.0043 | MATERIALI DA COSTRUZIONE | IMPIANTO CITOFONICO, VIDEOCITOFONICO E SEGNALAZIONE | Citofono e/o videocitofono | PULSANTIERA PER SISTEMA CITOFONICO MODULARE COMPONIBILE, da 20 pulsanti su due filenon predisposta per posto esterno. Fornita a piè d’opera; Conforme a CEI EN 50486 | cad. | 118.9225 | 150.437 | 15% | 17.8384 | 10% | 13.6761
SAR26_PR.0043.0001.0044 | MATERIALI DA COSTRUZIONE | IMPIANTO CITOFONICO, VIDEOCITOFONICO E SEGNALAZIONE | Citofono e/o videocitofono | PULSANTIERA PER SISTEMA CITOFONICO MODULARE COMPONIBILE, da 22 pulsanti su due filenon predisposta per posto esterno. Fornita a piè d’opera; Conforme a CEI EN 50486 | cad. | 127.2378 | 160.9558 | 15% | 19.0857 | 10% | 14.6324
SAR26_PR.0043.0001.0045 | MATERIALI DA COSTRUZIONE | IMPIANTO CITOFONICO, VIDEOCITOFONICO E SEGNALAZIONE | Citofono e/o videocitofono | PULSANTIERA PER SISTEMA CITOFONICO MODULARE COMPONIBILE, da 24 pulsanti su due filenon predisposta per posto esterno. Fornita a piè d’opera; Conforme a CEI EN 50486 | cad. | 136.0801 | 172.1413 | 15% | 20.412 | 10% | 15.6492
SAR26_PR.0043.0001.0046 | MATERIALI DA COSTRUZIONE | IMPIANTO CITOFONICO, VIDEOCITOFONICO E SEGNALAZIONE | Citofono e/o videocitofono | PULSANTIERA PER SISTEMA CITOFONICO MODULARE COMPONIBILE, da 26 pulsanti su due filenon predisposta per posto esterno. Fornita a piè d’opera; Conforme a CEI EN 50486 | cad. | 145.913 | 184.5799 | 15% | 21.8869 | 10% | 16.78
SAR26_PR.0043.0001.0047 | MATERIALI DA COSTRUZIONE | IMPIANTO CITOFONICO, VIDEOCITOFONICO E SEGNALAZIONE | Citofono e/o videocitofono | PULSANTIERA PER SISTEMA CITOFONICO MODULARE COMPONIBILE, da 28 pulsanti su due filenon predisposta per posto esterno. Fornita a piè d’opera; Conforme a CEI EN 50486 | cad. | 152.1626 | 192.4857 | 15% | 22.8244 | 10% | 17.4987
SAR26_PR.0043.0001.0048 | MATERIALI DA COSTRUZIONE | IMPIANTO CITOFONICO, VIDEOCITOFONICO E SEGNALAZIONE | Citofono e/o videocitofono | PULSANTIERA PER SISTEMA CITOFONICO MODULARE COMPONIBILE, da 34 pulsanti su due filenon predisposta per posto esterno. Fornita a piè d’opera; Conforme a CEI EN 50486 | cad. | 184.8653 | 233.8546 | 15% | 27.7298 | 10% | 21.2595
SAR26_PR.0043.0001.0049 | MATERIALI DA COSTRUZIONE | IMPIANTO CITOFONICO, VIDEOCITOFONICO E SEGNALAZIONE | Citofono e/o videocitofono | PULSANTIERA PER SISTEMA CITOFONICO MODULARE COMPONIBILE, da 1 pulsante su una fila predisposta per posto esterno. Fornita a piè d’opera; Conforme a CEI EN 50486 | cad. | 29.2037 | 36.9426 | 15% | 4.3806 | 10% | 3.3584
SAR26_PR.0043.0001.0050 | MATERIALI DA COSTRUZIONE | IMPIANTO CITOFONICO, VIDEOCITOFONICO E SEGNALAZIONE | Citofono e/o videocitofono | PULSANTIERA PER SISTEMA CITOFONICO MODULARE COMPONIBILE, da 2 pulsanti su una fila predisposta per posto esterno. Fornita a piè d’opera; Conforme a CEI EN 50486 | cad. | 32.9766 | 41.7155 | 15% | 4.9465 | 10% | 3.7923
SAR26_PR.0043.0001.0051 | MATERIALI DA COSTRUZIONE | IMPIANTO CITOFONICO, VIDEOCITOFONICO E SEGNALAZIONE | Citofono e/o videocitofono | PULSANTIERA PER SISTEMA CITOFONICO MODULARE COMPONIBILE, da 3 pulsanti su una fila predisposta per posto esterno. Fornita a piè d’opera; Conforme a CEI EN 50486 | cad. | 37.4241 | 47.3415 | 15% | 5.6136 | 10% | 4.3038
SAR26_PR.0043.0001.0052 | MATERIALI DA COSTRUZIONE | IMPIANTO CITOFONICO, VIDEOCITOFONICO E SEGNALAZIONE | Citofono e/o videocitofono | PULSANTIERA PER SISTEMA CITOFONICO MODULARE COMPONIBILE, da 4 pulsanti su una fila predisposta per posto esterno. Fornita a piè d’opera; Conforme a CEI EN 50486 | cad. | 40.9863 | 51.8477 | 15% | 6.1479 | 10% | 4.7134
SAR26_PR.0043.0001.0053 | MATERIALI DA COSTRUZIONE | IMPIANTO CITOFONICO, VIDEOCITOFONICO E SEGNALAZIONE | Citofono e/o videocitofono | PULSANTIERA PER SISTEMA CITOFONICO MODULARE COMPONIBILE, da 5 pulsanti su una fila predisposta per posto esterno. Fornita a piè d’opera; Conforme a CEI EN 50486 | cad. | 50.9773 | 64.4863 | 15% | 7.6466 | 10% | 5.8624
SAR26_PR.0043.0001.0054 | MATERIALI DA COSTRUZIONE | IMPIANTO CITOFONICO, VIDEOCITOFONICO E SEGNALAZIONE | Citofono e/o videocitofono | PULSANTIERA PER SISTEMA CITOFONICO MODULARE COMPONIBILE, da 6 pulsanti su una fila predisposta per posto esterno. Fornita a piè d’opera; Conforme a CEI EN 50486 | cad. | 55.5618 | 70.2857 | 15% | 8.3343 | 10% | 6.3896
SAR26_PR.0043.0001.0055 | MATERIALI DA COSTRUZIONE | IMPIANTO CITOFONICO, VIDEOCITOFONICO E SEGNALAZIONE | Citofono e/o videocitofono | PULSANTIERA PER SISTEMA CITOFONICO MODULARE COMPONIBILE, da 7 pulsanti su una fila predisposta per posto esterno. Fornita a piè d’opera; Conforme a CEI EN 50486 | cad. | 59.7247 | 75.5518 | 15% | 8.9587 | 10% | 6.8683
SAR26_PR.0043.0001.0056 | MATERIALI DA COSTRUZIONE | IMPIANTO CITOFONICO, VIDEOCITOFONICO E SEGNALAZIONE | Citofono e/o videocitofono | PULSANTIERA PER SISTEMA CITOFONICO MODULARE COMPONIBILE, da 8 pulsanti su una fila predisposta per posto esterno. Fornita a piè d’opera; Conforme a CEI EN 50486 | cad. | 65.9638 | 83.4443 | 15% | 9.8946 | 10% | 7.5858
SAR26_PR.0043.0001.0057 | MATERIALI DA COSTRUZIONE | IMPIANTO CITOFONICO, VIDEOCITOFONICO E SEGNALAZIONE | Citofono e/o videocitofono | PULSANTIERA PER SISTEMA CITOFONICO MODULARE COMPONIBILE, da 4 pulsanti su due file predisposta per posto esterno. Fornita a piè d’opera; Conforme a CEI EN 50486 | cad. | 50.5452 | 63.9397 | 15% | 7.5818 | 10% | 5.8127
SAR26_PR.0043.0001.0058 | MATERIALI DA COSTRUZIONE | IMPIANTO CITOFONICO, VIDEOCITOFONICO E SEGNALAZIONE | Citofono e/o videocitofono | PULSANTIERA PER SISTEMA CITOFONICO MODULARE COMPONIBILE, da 6 pulsanti su due file predisposta per posto esterno. Fornita a piè d’opera; Conforme a CEI EN 50486 | cad. | 60.7786 | 76.885 | 15% | 9.1168 | 10% | 6.9895
SAR26_PR.0043.0001.0059 | MATERIALI DA COSTRUZIONE | IMPIANTO CITOFONICO, VIDEOCITOFONICO E SEGNALAZIONE | Citofono e/o videocitofono | PULSANTIERA PER SISTEMA CITOFONICO MODULARE COMPONIBILE, da 8 pulsanti su due file predisposta per posto esterno. Fornita a piè d’opera; Conforme a CEI EN 50486 | cad. | 72.1924 | 91.3234 | 15% | 10.8289 | 10% | 8.3021
SAR26_PR.0043.0001.0060 | MATERIALI DA COSTRUZIONE | IMPIANTO CITOFONICO, VIDEOCITOFONICO E SEGNALAZIONE | Citofono e/o videocitofono | PULSANTIERA PER SISTEMA CITOFONICO MODULARE COMPONIBILE, da 10 pulsanti su due filepredisposta per posto esterno. Fornita a piè d’opera; Conforme a CEI EN 50486 | cad. | 82.057 | 103.802 | 15% | 12.3085 | 10% | 9.4366
SAR26_PR.0043.0001.0061 | MATERIALI DA COSTRUZIONE | IMPIANTO CITOFONICO, VIDEOCITOFONICO E SEGNALAZIONE | Citofono e/o videocitofono | PULSANTIERA PER SISTEMA CITOFONICO MODULARE COMPONIBILE, da 12 pulsanti su due filepredisposta per posto esterno. Fornita a piè d’opera; Conforme a CEI EN 50486 | cad. | 90.3722 | 114.3209 | 15% | 13.5558 | 10% | 10.3928
SAR26_PR.0043.0001.0062 | MATERIALI DA COSTRUZIONE | IMPIANTO CITOFONICO, VIDEOCITOFONICO E SEGNALAZIONE | Citofono e/o videocitofono | PULSANTIERA PER SISTEMA CITOFONICO MODULARE COMPONIBILE, da 14 pulsanti su due filepredisposta per posto esterno. Fornita a piè d’opera; Conforme a CEI EN 50486 | cad. | 99.6888 | 126.1063 | 15% | 14.9533 | 10% | 11.4642
SAR26_PR.0043.0001.0063 | MATERIALI DA COSTRUZIONE | IMPIANTO CITOFONICO, VIDEOCITOFONICO E SEGNALAZIONE | Citofono e/o videocitofono | PULSANTIERA PER SISTEMA CITOFONICO MODULARE COMPONIBILE, da 16 pulsanti su due filepredisposta per posto esterno. Fornita a piè d’opera; Conforme a CEI EN 50486 | cad. | 109.079 | 137.985 | 15% | 16.3619 | 10% | 12.5441
SAR26_PR.0043.0001.0064 | MATERIALI DA COSTRUZIONE | IMPIANTO CITOFONICO, VIDEOCITOFONICO E SEGNALAZIONE | Citofono e/o videocitofono | PULSANTIERA PER SISTEMA CITOFONICO MODULARE COMPONIBILE, da 18 pulsanti su due filepredisposta per posto esterno. Fornita a piè d’opera; Conforme a CEI EN 50486 | cad. | 117.3627 | 148.4638 | 15% | 17.6044 | 10% | 13.4967
SAR26_PR.0043.0001.0065 | MATERIALI DA COSTRUZIONE | IMPIANTO CITOFONICO, VIDEOCITOFONICO E SEGNALAZIONE | Citofono e/o videocitofono | PULSANTIERA PER SISTEMA CITOFONICO MODULARE COMPONIBILE, da 20 pulsanti su due filepredisposta per posto esterno. Fornita a piè d’opera; Conforme a CEI EN 50486 | cad. | 128.787 | 162.9156 | 15% | 19.3181 | 10% | 14.8105
SAR26_PR.0043.0001.0066 | MATERIALI DA COSTRUZIONE | IMPIANTO CITOFONICO, VIDEOCITOFONICO E SEGNALAZIONE | Citofono e/o videocitofono | PULSANTIERA PER SISTEMA CITOFONICO MODULARE COMPONIBILE, da 22 pulsanti su due filepredisposta per posto esterno. Fornita a piè d’opera; Conforme a CEI EN 50486 | cad. | 137.6293 | 174.1011 | 15% | 20.6444 | 10% | 15.8274
SAR26_PR.0043.0001.0067 | MATERIALI DA COSTRUZIONE | IMPIANTO CITOFONICO, VIDEOCITOFONICO E SEGNALAZIONE | Citofono e/o videocitofono | PULSANTIERA PER SISTEMA CITOFONICO MODULARE COMPONIBILE, da 24 pulsanti su due filepredisposta per posto esterno. Fornita a piè d’opera; Conforme a CEI EN 50486 | cad. | 147.4938 | 186.5797 | 15% | 22.1241 | 10% | 16.9618
SAR26_PR.0043.0001.0068 | MATERIALI DA COSTRUZIONE | IMPIANTO CITOFONICO, VIDEOCITOFONICO E SEGNALAZIONE | Citofono e/o videocitofono | PULSANTIERA PER SISTEMA CITOFONICO MODULARE COMPONIBILE, da 26 pulsanti su due filepredisposta per posto esterno. Fornita a piè d’opera; Conforme a CEI EN 50486 | cad. | 156.315 | 197.7385 | 15% | 23.4473 | 10% | 17.9762
SAR26_PR.0043.0001.0069 | MATERIALI DA COSTRUZIONE | IMPIANTO CITOFONICO, VIDEOCITOFONICO E SEGNALAZIONE | Citofono e/o videocitofono | PULSANTIERA PER SISTEMA CITOFONICO MODULARE COMPONIBILE, da 28 pulsanti su due filepredisposta per posto esterno. Fornita a piè d’opera; Conforme a CEI EN 50486 | cad. | 163.5764 | 206.9242 | 15% | 24.5365 | 10% | 18.8113
SAR26_PR.0043.0001.0070 | MATERIALI DA COSTRUZIONE | IMPIANTO CITOFONICO, VIDEOCITOFONICO E SEGNALAZIONE | Citofono e/o videocitofono | VISIERA PER SISTEMA CITOFONICO MODULARE COMPONIBILE per pulsantiera da incasso ad una fila. Fornita a piè d’opera. | cad. | 16.8625 | 21.331 | 15% | 2.5294 | 10% | 1.9392
SAR26_PR.0043.0001.0071 | MATERIALI DA COSTRUZIONE | IMPIANTO CITOFONICO, VIDEOCITOFONICO E SEGNALAZIONE | Citofono e/o videocitofono | VISIERA PER SISTEMA CITOFONICO MODULARE COMPONIBILE per pulsantiera da incasso a due file. Fornita a piè d’opera. | cad. | 18.4222 | 23.3041 | 15% | 2.7633 | 10% | 2.1186
SAR26_PR.0043.0001.0072 | MATERIALI DA COSTRUZIONE | IMPIANTO CITOFONICO, VIDEOCITOFONICO E SEGNALAZIONE | Citofono e/o videocitofono | CUSTODIA CON TETTUCCIO PER SISTEMA CITOFONCO MODULARE COMPONIBILE, con ½ pulsanti ad una fila. Fornita a piè d’opera. | cad. | 42.5883 | 53.8741 | 15% | 6.3882 | 10% | 4.8976
SAR26_PR.0043.0001.0073 | MATERIALI DA COSTRUZIONE | IMPIANTO CITOFONICO, VIDEOCITOFONICO E SEGNALAZIONE | Citofono e/o videocitofono | CUSTODIA CON TETTUCCIO PER SISTEMA CITOFONCO MODULARE COMPONIBILE, con 1/8 pulsanti ad una fila. Fornita a piè d’opera. | cad. | 46.9936 | 59.4469 | 15% | 7.049 | 10% | 5.4043
SAR26_PR.0043.0001.0074 | MATERIALI DA COSTRUZIONE | IMPIANTO CITOFONICO, VIDEOCITOFONICO E SEGNALAZIONE | Citofono e/o videocitofono | CUSTODIA CON TETTUCCIO PER SISTEMA CITOFONICO MODULARE COMPONIBILE, con 4/10 pulsanti ad una fila. Fornita a piè d’opera. | cad. | 57.638 | 72.9121 | 15% | 8.6457 | 10% | 6.6284
SAR26_PR.0043.0001.0075 | MATERIALI DA COSTRUZIONE | IMPIANTO CITOFONICO, VIDEOCITOFONICO E SEGNALAZIONE | Citofono e/o videocitofono | CUSTODIA CON TETTUCCIO PER SISTEMA CITOFONICO MODULARE COMPONIBILE, con 12/24 pulsanti ad una fila. Fornita a piè d’opera. | cad. | 64.383 | 81.4445 | 15% | 9.6575 | 10% | 7.404
SAR26_PR.0043.0001.0076 | MATERIALI DA COSTRUZIONE | IMPIANTO CITOFONICO, VIDEOCITOFONICO E SEGNALAZIONE | Citofono e/o videocitofono | PORTALAMPADA PER SISTEMA CITOFONICO MODULARE COMPONIBILE per pulsantiera esclusa lalampada. Fornita a piè d’opera; Conforme a D.M. 37/08; CEI EN 60598-1 | cad. | 4.6583 | 5.8927 | 15% | 0.69874 | 10% | 0.5357
SAR26_PR.0043.0001.0077 | MATERIALI DA COSTRUZIONE | IMPIANTO CITOFONICO, VIDEOCITOFONICO E SEGNALAZIONE | Citofono e/o videocitofono | LAMPADA A SILURO PER SISTEMA CITOFONICO modulare COMPONIBILE, 15V 3W per portalampada per pulsantiera. Fornita a piè d’opera; Conforme a D.M. 37/08; CEI EN 60598-1 | cad. | 1.3107 | 1.658 | 15% | 0.1966 | 10% | 0.15073
SAR26_PR.0043.0001.0078 | MATERIALI DA COSTRUZIONE | IMPIANTO CITOFONICO, VIDEOCITOFONICO E SEGNALAZIONE | Citofono e/o videocitofono | TARGHETTA PORTANOME PER SISTEMA CITOFONICO MODULARE COMPONIBILE per frontali. Fornita a piè d’opera. | cad. | 8.6842 | 10.9855 | 15% | 1.3026 | 10% | 0.99868
SAR26_PR.0043.0001.0079 | MATERIALI DA COSTRUZIONE | IMPIANTO CITOFONICO, VIDEOCITOFONICO E SEGNALAZIONE | Citofono e/o videocitofono | TARGHETTA PORTACARTELLINO PER SISTEMA CITFONICO MODULARE COMPONIBILE, piccola con pulsante. Fornita a piè d’opera. | cad. | 3.9732 | 5.0261 | 15% | 0.59598 | 10% | 0.45692
SAR26_PR.0043.0001.0080 | MATERIALI DA COSTRUZIONE | IMPIANTO CITOFONICO, VIDEOCITOFONICO E SEGNALAZIONE | Citofono e/o videocitofono | TARGHETTA PORTACARTELLINO PER SISTEMA CITFONICO MODULARE COMPONIBILE, grande con pulsante. Fornita a piè d’opera. | cad. | 4.2999 | 5.4394 | 15% | 0.64499 | 10% | 0.49449
SAR26_PR.0043.0001.0081 | MATERIALI DA COSTRUZIONE | IMPIANTO CITOFONICO, VIDEOCITOFONICO E SEGNALAZIONE | Citofono e/o videocitofono | TARGHETTA PER NUMERO CIVICO PER SISTEMA CITOFONICO MODULARE COMPONIBILE. Fornita a piè d’opera. | cad. | 4.5213 | 5.7194 | 15% | 0.67819 | 10% | 0.51994
SAR26_PR.0043.0001.0082 | MATERIALI DA COSTRUZIONE | IMPIANTO CITOFONICO, VIDEOCITOFONICO E SEGNALAZIONE | Citofono e/o videocitofono | CIRCUITO DI ILLUMINAZIONE TASTI PER SISTEMA CITOFONICO MODULARE COMPONIBILE, per frontali da 3 a 5 tasti su una fila e da 6 a 10 tasti su due file. Fornita a piè d’opera; Conforme a CEI 64-8 | cad. | 46.1821 | 58.4203 | 15% | 6.9273 | 10% | 5.3109
SAR26_PR.0043.0001.0083 | MATERIALI DA COSTRUZIONE | IMPIANTO CITOFONICO, VIDEOCITOFONICO E SEGNALAZIONE | Citofono e/o videocitofono | CIRCUITO DI ILLUMINAZIONE TASTI PER SISTEMA CITOFONICO MODULARE COMPONIBILE, per frontali da 12 a 20 tasti su due file. Fornita a piè d’opera; Conforme a CEI 64-8 | cad. | 87.337 | 110.4813 | 15% | 13.1006 | 10% | 10.0438
SAR26_PR.0043.0001.0084 | MATERIALI DA COSTRUZIONE | IMPIANTO CITOFONICO, VIDEOCITOFONICO E SEGNALAZIONE | Citofono e/o videocitofono | MODULO CIECO PER SISTEMA CITOFONICO MODULARE COMPONIBILE. Fornita a piè d’opera; Conforme a CEI 64-8 | cad. | 1.2014 | 1.5198 | 15% | 0.18022 | 10% | 0.13817
SAR26_PR.0043.0002.0001 | MATERIALI DA COSTRUZIONE | IMPIANTO CITOFONICO, VIDEOCITOFONICO E SEGNALAZIONE | Cavo telefonico | CAVO TELEFONICO TR/R a filo unico in rame stagnato con islamento in PVC a Norma CEI e tabella UNEL 36713-86, sezione 1x2x0,6. Fornito a piè d’opera. | m | 0.3299 | 0.41733 | 15% | 0.04949 | 10% | 0.03794
SAR26_PR.0043.0002.0002 | MATERIALI DA COSTRUZIONE | IMPIANTO CITOFONICO, VIDEOCITOFONICO E SEGNALAZIONE | Cavo telefonico | CAVO TELEFONICO TR/R a filo unico in rame stagnato con islamento in PVC a Norma CEI e tabella UNEL 36713-86, sezione 1x2x0,6+T. Fornito a piè d’opera. | m | 0.4044 | 0.51157 | 15% | 0.06066 | 10% | 0.04651
SAR26_PR.0043.0002.0003 | MATERIALI DA COSTRUZIONE | IMPIANTO CITOFONICO, VIDEOCITOFONICO E SEGNALAZIONE | Cavo telefonico | CAVO TELEFONICO TR/R a filo unico in rame stagnato con islamento in PVC a Norma CEI e tabella UNEL 36713-86, sezione 2x2x0,6. Fornito a piè d’opera. | m | 0.55339 | 0.70004 | 15% | 0.08301 | 10% | 0.06364
SAR26_PR.0043.0002.0004 | MATERIALI DA COSTRUZIONE | IMPIANTO CITOFONICO, VIDEOCITOFONICO E SEGNALAZIONE | Cavo telefonico | CAVO TELEFONICO TR/R a filo unico in rame stagnato con islamento in PVC a Norma CEI e tabella UNEL 36713-86, sezione 2x2x0,6+T. Fornito a piè d’opera. | m | 0.62788 | 0.79427 | 15% | 0.09418 | 10% | 0.07221
SAR26_PR.0043.0002.0005 | MATERIALI DA COSTRUZIONE | IMPIANTO CITOFONICO, VIDEOCITOFONICO E SEGNALAZIONE | Cavo telefonico | CAVO TELEFONICO TR/R a filo unico in rame stagnato con islamento in PVC a Norma CEI e tabella UNEL 36713-86, sezione 3x2x0,6. Fornito a piè d’opera. | m | 0.68109 | 0.86158 | 15% | 0.10216 | 10% | 0.07833
SAR26_PR.0043.0002.0006 | MATERIALI DA COSTRUZIONE | IMPIANTO CITOFONICO, VIDEOCITOFONICO E SEGNALAZIONE | Cavo telefonico | CAVO TELEFONICO TR/R a filo unico in rame stagnato con islamento in PVC a Norma CEI e tabella UNEL 36713-86, sezione 5x2x0,6. Fornito a piè d’opera. | m | 1.0855 | 1.3731 | 15% | 0.16282 | 10% | 0.12483
SAR26_PR.0043.0002.0007 | MATERIALI DA COSTRUZIONE | IMPIANTO CITOFONICO, VIDEOCITOFONICO E SEGNALAZIONE | Cavo telefonico | CAVO TELEFONICO TR/R a filo unico in rame stagnato con islamento in PVC a Norma CEI e tabella UNEL 36713-86, sezione 6x2x0,6. Fornito a piè d’opera. | m | 1.3302 | 1.6828 | 15% | 0.19954 | 10% | 0.15298
SAR26_PR.0043.0002.0008 | MATERIALI DA COSTRUZIONE | IMPIANTO CITOFONICO, VIDEOCITOFONICO E SEGNALAZIONE | Cavo telefonico | CAVO TELEFONICO TR/R a filo unico in rame stagnato con islamento in PVC a Norma CEI e tabella UNEL 36713-86, sezione 8x2x0,6. Fornito a piè d’opera. | m | 1.9794 | 2.504 | 15% | 0.29691 | 10% | 0.22763
SAR26_PR.0043.0002.0009 | MATERIALI DA COSTRUZIONE | IMPIANTO CITOFONICO, VIDEOCITOFONICO E SEGNALAZIONE | Cavo telefonico | CAVO TELEFONICO TR/R a filo unico in rame stagnato con islamento in PVC a Norma CEI e tabella UNEL 36713-86, sezione 11x2x0,6. Fornito a piè d’opera. | m | 2.6818 | 3.3925 | 15% | 0.40227 | 10% | 0.30841
SAR26_PR.0043.0002.0010 | MATERIALI DA COSTRUZIONE | IMPIANTO CITOFONICO, VIDEOCITOFONICO E SEGNALAZIONE | Cavo telefonico | CAVO TELEFONICO TR/R a filo unico in rame stagnato con islamento in PVC a Norma CEI e tabella UNEL 36713-86, sezione 16x2x0,6. Fornito a piè d’opera. | m | 3.8311 | 4.8464 | 15% | 0.57467 | 10% | 0.44058
SAR26_PR.0043.0002.0011 | MATERIALI DA COSTRUZIONE | IMPIANTO CITOFONICO, VIDEOCITOFONICO E SEGNALAZIONE | Cavo telefonico | CAVO TELEFONICO TR/R a filo unico in rame stagnato con islamento in PVC a Norma CEI e tabella UNEL 36713-86, sezione 21x2x0,6. Fornito a piè d’opera. | m | 4.8528 | 6.1388 | 15% | 0.72792 | 10% | 0.55807
SAR26_PR.0043.0002.0012 | MATERIALI DA COSTRUZIONE | IMPIANTO CITOFONICO, VIDEOCITOFONICO E SEGNALAZIONE | Cavo telefonico | CAVO TELEFONICO TR/R a filo unico in rame stagnato con islamento in PVC a Norma CEI e tabella UNEL 36713-86, sezione 26x2x0,6. Fornito a piè d’opera. | m | 5.8957 | 7.4581 | 15% | 0.88436 | 10% | 0.67801
SAR26_PR.0043.0002.0013 | MATERIALI DA COSTRUZIONE | IMPIANTO CITOFONICO, VIDEOCITOFONICO E SEGNALAZIONE | Cavo telefonico | CAVO TELEFONICO TR/R a filo unico in rame stagnato con islamento in PVC a Norma CEI e tabella UNEL 36713-86, sezione 31x2x0,6. Fornito a piè d’opera. | m | 7.5878 | 9.5986 | 15% | 1.1382 | 10% | 0.8726
SAR26_PR.0043.0002.0014 | MATERIALI DA COSTRUZIONE | IMPIANTO CITOFONICO, VIDEOCITOFONICO E SEGNALAZIONE | Cavo telefonico | CAVO TELEFONICO TR/R a filo unico in rame stagnato con islamento in PVC a Norma CEI e tabella UNEL 36713-86, sezione 51x2x0,6. Fornito a piè d’opera. | m | 11.5998 | 14.6738 | 15% | 1.74 | 10% | 1.334
SAR26_PR.0043.0002.0015 | MATERIALI DA COSTRUZIONE | IMPIANTO CITOFONICO, VIDEOCITOFONICO E SEGNALAZIONE | Cavo telefonico | CAVO TELEFONICO TR/R a filo unico in rame stagnato con islamento in PVC a Norma CEI e tabella UNEL 36713-86, sezione 101x2x0,6. Fornito a piè d’opera. | m | 22.7527 | 28.7822 | 15% | 3.4129 | 10% | 2.6166
SAR26_PR.0043.0002.0016 | MATERIALI DA COSTRUZIONE | IMPIANTO CITOFONICO, VIDEOCITOFONICO E SEGNALAZIONE | Cavo telefonico | CAVO TELEFONICO TR/HR a filo unico in rame stagnato con isolamento in PVC a Norma CEI e tabella UNEL 36713-86, sezione 1x2x0,6+T. Fornito a piè d’opera. | m | 0.59595 | 0.75387 | 15% | 0.08939 | 10% | 0.06853
SAR26_PR.0043.0002.0017 | MATERIALI DA COSTRUZIONE | IMPIANTO CITOFONICO, VIDEOCITOFONICO E SEGNALAZIONE | Cavo telefonico | CAVO TELEFONICO TR/HR a filo unico in rame stagnato con isolamento in PVC a Norma CEI e tabella UNEL 36713-86, sezione 2x2x0,6+T. Fornito a piè d’opera. | m | 0.90458 | 1.1443 | 15% | 0.13569 | 10% | 0.10403
SAR26_PR.0043.0002.0018 | MATERIALI DA COSTRUZIONE | IMPIANTO CITOFONICO, VIDEOCITOFONICO E SEGNALAZIONE | Cavo telefonico | CAVO TELEFONICO TR/HR a filo unico in rame stagnato con isolamento in PVC a Norma CEI e tabella UNEL 36713-86, sezione 3x2x0,6. Fornito a piè d’opera. | m | 1.011 | 1.2789 | 15% | 0.15165 | 10% | 0.11626
SAR26_PR.0043.0002.0019 | MATERIALI DA COSTRUZIONE | IMPIANTO CITOFONICO, VIDEOCITOFONICO E SEGNALAZIONE | Cavo telefonico | CAVO TELEFONICO TR/HR a filo unico in rame stagnato con isolamento in PVC a Norma CEI e tabella UNEL 36713-86, sezione 5x2x0,6. Fornito a piè d’opera. | m | 1.4792 | 1.8712 | 15% | 0.22189 | 10% | 0.17011
SAR26_PR.0043.0002.0020 | MATERIALI DA COSTRUZIONE | IMPIANTO CITOFONICO, VIDEOCITOFONICO E SEGNALAZIONE | Cavo telefonico | CAVO TELEFONICO TR/HR a filo unico in rame stagnato con isolamento in PVC a Norma CEI e tabella UNEL 36713-86, sezione 6x2x0,6. Fornito a piè d’opera. | m | 1.5537 | 1.9655 | 15% | 0.23306 | 10% | 0.17868
SAR26_PR.0043.0002.0021 | MATERIALI DA COSTRUZIONE | IMPIANTO CITOFONICO, VIDEOCITOFONICO E SEGNALAZIONE | Cavo telefonico | CAVO TELEFONICO TR/HR a filo unico in rame stagnato con isolamento in PVC a Norma CEI e tabella UNEL 36713-86, sezione 8x2x0,6. Fornito a piè d’opera. | m | 2.1816 | 2.7597 | 15% | 0.32724 | 10% | 0.25089
SAR26_PR.0043.0002.0022 | MATERIALI DA COSTRUZIONE | IMPIANTO CITOFONICO, VIDEOCITOFONICO E SEGNALAZIONE | Cavo telefonico | CAVO TELEFONICO TR/HR a filo unico in rame stagnato con isolamento in PVC a Norma CEI e tabella UNEL 36713-86, sezione 11x2x0,6. Fornito a piè d’opera. | m | 2.9159 | 3.6886 | 15% | 0.43739 | 10% | 0.33533
SAR26_PR.0043.0002.0023 | MATERIALI DA COSTRUZIONE | IMPIANTO CITOFONICO, VIDEOCITOFONICO E SEGNALAZIONE | Cavo telefonico | CAVO TELEFONICO TR/HR a filo unico in rame stagnato con isolamento in PVC a Norma CEI e tabella UNEL 36713-86, sezione 16x2x0,6. Fornito a piè d’opera. | m | 4.1717 | 5.2772 | 15% | 0.62575 | 10% | 0.47974
SAR26_PR.0043.0002.0024 | MATERIALI DA COSTRUZIONE | IMPIANTO CITOFONICO, VIDEOCITOFONICO E SEGNALAZIONE | Cavo telefonico | CAVO TELEFONICO TR/HR a filo unico in rame stagnato con isolamento in PVC a Norma CEI e tabella UNEL 36713-86, sezione 21x2x0,6. Fornito a piè d’opera. | m | 5.023 | 6.3542 | 15% | 0.75346 | 10% | 0.57765
SAR26_PR.0043.0002.0025 | MATERIALI DA COSTRUZIONE | IMPIANTO CITOFONICO, VIDEOCITOFONICO E SEGNALAZIONE | Cavo telefonico | CAVO TELEFONICO TR/HR a filo unico in rame stagnato con isolamento in PVC a Norma CEI e tabella UNEL 36713-86, sezione 26x2x0,6. Fornito a piè d’opera. | m | 6.3214 | 7.9966 | 15% | 0.94821 | 10% | 0.72696
SAR26_PR.0043.0002.0026 | MATERIALI DA COSTRUZIONE | IMPIANTO CITOFONICO, VIDEOCITOFONICO E SEGNALAZIONE | Cavo telefonico | CAVO TELEFONICO TR/HR a filo unico in rame stagnato con isolamento in PVC a Norma CEI e tabella UNEL 36713-86, sezione 31x2x0,6. Fornito a piè d’opera. | m | 9.6949 | 12.2641 | 15% | 1.4542 | 10% | 1.1149
SAR26_PR.0043.0002.0027 | MATERIALI DA COSTRUZIONE | IMPIANTO CITOFONICO, VIDEOCITOFONICO E SEGNALAZIONE | Cavo telefonico | CAVO TELEFONICO DROP a filo unico in rame stagnato con isolamento in PVC a Norma CEI e tabella UNEL 36713-86, sezione 1x2x1. Fornito a piè d’opera. | m | 1.6495 | 2.0867 | 15% | 0.24743 | 10% | 0.1897
SAR26_PR.0043.0002.0028 | MATERIALI DA COSTRUZIONE | IMPIANTO CITOFONICO, VIDEOCITOFONICO E SEGNALAZIONE | Cavo telefonico | CAVO TELEFONICO TE/HR per esterno schermato, sezione 2 coppie. Fornito a piè d’opera. | m | 1.3196 | 1.6693 | 15% | 0.19794 | 10% | 0.15176
SAR26_PR.0043.0002.0029 | MATERIALI DA COSTRUZIONE | IMPIANTO CITOFONICO, VIDEOCITOFONICO E SEGNALAZIONE | Cavo telefonico | CAVO TELEFONICO TE/HR per esterno schermato, sezione 6 coppie. Fornito a piè d’opera. | m | 2.8946 | 3.6617 | 15% | 0.4342 | 10% | 0.33288
SAR26_PR.0043.0002.0030 | MATERIALI DA COSTRUZIONE | IMPIANTO CITOFONICO, VIDEOCITOFONICO E SEGNALAZIONE | Cavo telefonico | CAVO TELEFONICO TE/HR per esterno schermato, sezione 10 coppie. Fornito a piè d’opera. | m | 3.7886 | 4.7926 | 15% | 0.56829 | 10% | 0.43569
SAR26_PR.0043.0002.0031 | MATERIALI DA COSTRUZIONE | IMPIANTO CITOFONICO, VIDEOCITOFONICO E SEGNALAZIONE | Cavo telefonico | CAVO TELEFONICO TE/HR per esterno schermato, sezione 20 coppie. Fornito a piè d’opera. | m | 6.1511 | 7.7812 | 15% | 0.92267 | 10% | 0.70738
SAR26_PR.0043.0002.0032 | MATERIALI DA COSTRUZIONE | IMPIANTO CITOFONICO, VIDEOCITOFONICO E SEGNALAZIONE | Cavo telefonico | CAVO TELEFONICO TE/HR per esterno schermato, sezione 30 coppie. Fornito a piè d’opera. | m | 7.9922 | 10.1101 | 15% | 1.1988 | 10% | 0.9191
SAR26_PR.0043.0002.0033 | MATERIALI DA COSTRUZIONE | IMPIANTO CITOFONICO, VIDEOCITOFONICO E SEGNALAZIONE | Cavo telefonico | CAVO TELEFONICO TE/HR per esterno schermato, sezione 50 coppie. Fornito a piè d’opera. | m | 12.4086 | 15.6969 | 15% | 1.8613 | 10% | 1.427
SAR26_PR.0043.0002.0034 | MATERIALI DA COSTRUZIONE | IMPIANTO CITOFONICO, VIDEOCITOFONICO E SEGNALAZIONE | Cavo telefonico | CAVO TELEFONICO TE/HR per esterno schermato, sezione 100 coppie. Fornito a piè d’opera. | m | 22.6357 | 28.6341 | 15% | 3.3954 | 10% | 2.6031
SAR26_PR.0043.0003.0001 | MATERIALI DA COSTRUZIONE | IMPIANTO CITOFONICO, VIDEOCITOFONICO E SEGNALAZIONE | Apparecchi di comando | APPARECCHI DI COMANDO, SEGNALAZIONE, DERIVAZIONE E PROTEZIONE di tipo modulare e componibile, adatti per impianti elettrici civili, da montare in supporti di resinada incasso o in contenitori di resina termoplastica autoestinguente da parete, esclusi accessori di montaggio e placche in resina o alluminio anodizzato color bronzo: connettore telefonico a 2 o 3 coppie. Fornito a piè d’opera. | cad. | 11.0976 | 14.0385 | 15% | 1.6646 | 10% | 1.2762
SAR26_PR.0043.0003.0002 | MATERIALI DA COSTRUZIONE | IMPIANTO CITOFONICO, VIDEOCITOFONICO E SEGNALAZIONE | Apparecchi di comando | APPARECCHI DI COMANDO, SEGNALAZIONE, DERIVAZIONE E PROTEZIONE di colore grigio/nerocon caratteristiche di modularità, componibilità e forma, in grado di armonizzarsi con qualsiasi tipo di arredamento, adatti per impianti elettrici civili tradizionali, ma con dispositivi in grado di assolvere funzioni anche complesse, da montare in supporti di resina da incasso, esclusi accessori di montaggio e placche colorate in metallo pressofuso verniciato: connettore telefonico a 2 o 3 coppie. Fornito a piè d’opera. | cad. | 11.0976 | 14.0385 | 15% | 1.6646 | 10% | 1.2762
SAR26_PR.0043.0003.0003 | MATERIALI DA COSTRUZIONE | IMPIANTO CITOFONICO, VIDEOCITOFONICO E SEGNALAZIONE | Apparecchi di comando | APPARECCHI DI COMANDO, SEGNALAZIONE, DERIVAZIONE E PROTEZIONE di tipo modulare e componibile, adatti per impianti elettrici civili, da montare in supporti di resinada incasso o in contenitori di resina termoplastica autoestinguente da parete, esclusi accessori di montaggio e placche in resina o alluminio anodizzato color bronzo: presa TV in derivazione. Fornito a piè d’opera. | cad. | 8.0384 | 10.1686 | 15% | 1.2058 | 10% | 0.92442
SAR26_PR.0043.0003.0004 | MATERIALI DA COSTRUZIONE | IMPIANTO CITOFONICO, VIDEOCITOFONICO E SEGNALAZIONE | Apparecchi di comando | APPARECCHI DI COMANDO, SEGNALAZIONE, DERIVAZIONE E PROTEZIONE di colore grigio/nerocon caratteristiche di modularità, componibilità e forma, in grado di armonizzarsi con qualsiasi tipo di arredamento, adatti per impianti elettrici civili tradizionali, ma con dispositivi in grado di assolvere funzioni anche complesse, da montare in supporti di resina da incasso, esclusi accessori di montaggio e placche colorate in metallo pressofuso verniciato: presa TV in derivazione. Fornito a piè d’opera. | cad. | 15.1223 | 19.1297 | 15% | 2.2683 | 10% | 1.7391
SAR26_PR.0043.0004.0001 | MATERIALI DA COSTRUZIONE | IMPIANTO CITOFONICO, VIDEOCITOFONICO E SEGNALAZIONE | Cavo coassiale | CAVO COASSIALE RG secondo normativa MIL-M17, tipo RG59 BU colore nero. Fornito a piè d’opera. | m | 1.16 | 1.4674 | 15% | 0.174 | 10% | 0.1334
SAR26_PR.0043.0004.0002 | MATERIALI DA COSTRUZIONE | IMPIANTO CITOFONICO, VIDEOCITOFONICO E SEGNALAZIONE | Cavo coassiale | CAVO COASSIALE RG secondo normativa MIL-M17, tipo RG59BU-AF colore azzurro. Fornitoa piè d’opera. | m | 1.6602 | 2.1001 | 15% | 0.24902 | 10% | 0.19092
SAR26_PR.0043.0004.0003 | MATERIALI DA COSTRUZIONE | IMPIANTO CITOFONICO, VIDEOCITOFONICO E SEGNALAZIONE | Cavo coassiale | CAVO COASSIALE RG secondo normativa MIL-M17, tipo RG174 U colore nero. Fornito a piè d’opera. | m | 0.94714 | 1.1981 | 15% | 0.14207 | 10% | 0.10892
SAR26_PR.0043.0004.0004 | MATERIALI DA COSTRUZIONE | IMPIANTO CITOFONICO, VIDEOCITOFONICO E SEGNALAZIONE | Cavo coassiale | CAVO COASSIALE RG secondo normativa MIL-M17, tipo RG58 CU colore nero. Fornito a piè d’opera. | m | 1.0749 | 1.3597 | 15% | 0.16123 | 10% | 0.12361
SAR26_PR.0043.0004.0005 | MATERIALI DA COSTRUZIONE | IMPIANTO CITOFONICO, VIDEOCITOFONICO E SEGNALAZIONE | Cavo coassiale | CAVO COASSIALE RG secondo normativa MIL-M17, tipo RG58 CU-AF colore blu. Fornito a piè d’opera. | m | 1.4154 | 1.7905 | 15% | 0.21231 | 10% | 0.16277
SAR26_PR.0043.0004.0006 | MATERIALI DA COSTRUZIONE | IMPIANTO CITOFONICO, VIDEOCITOFONICO E SEGNALAZIONE | Cavo coassiale | CAVO COASSIALE RG secondo normativa MIL-M17, tipo RG213 U colore nero. Fornito a piè d’opera. | m | 3.7992 | 4.806 | 15% | 0.56988 | 10% | 0.43691
SAR26_PR.0043.0004.0007 | MATERIALI DA COSTRUZIONE | IMPIANTO CITOFONICO, VIDEOCITOFONICO E SEGNALAZIONE | Cavo coassiale | CAVO COASSIALE RG secondo normativa MIL-M17, tipo RG214 U colore nero. Fornito a piè d’opera. | m | 9.6417 | 12.1968 | 15% | 1.4463 | 10% | 1.1088
SAR26_PR.0043.0005.0001 | MATERIALI DA COSTRUZIONE | IMPIANTO CITOFONICO, VIDEOCITOFONICO E SEGNALAZIONE | Cavo TV satellitare | CAVO TV SATELLITARE digitale ad iniezione di gas, tipo 23/PH/80. Fornito a piè d’opera. | m | 0.94714 | 1.1981 | 15% | 0.14207 | 10% | 0.10892
SAR26_PR.0043.0005.0002 | MATERIALI DA COSTRUZIONE | IMPIANTO CITOFONICO, VIDEOCITOFONICO E SEGNALAZIONE | Cavo TV satellitare | CAVO TV SATELLITARE digitale ad iniezione di gas, tipo 17/PH/8010. Fornito a piè d’opera. | m | 1.1706 | 1.4808 | 15% | 0.17559 | 10% | 0.13462
SAR26_PR.0043.0005.0003 | MATERIALI DA COSTRUZIONE | IMPIANTO CITOFONICO, VIDEOCITOFONICO E SEGNALAZIONE | Cavo TV satellitare | CAVO TV SATELLITARE digitale ad iniezione di gas, tipo 17/PH/90. Fornito a piè d’opera. | m | 1.724 | 2.1809 | 15% | 0.2586 | 10% | 0.19826
SAR26_PR.0044.0001.0001 | MATERIALI DA COSTRUZIONE | ELEMENTI PER IMPIANTI TERMICI | Caldaia | CALDAIA DI GHISA ad aria soffiata ad alto rendimento, ad elementi assemblati con nipples biconici in acciaio, porta focolare con isolamento fibroceramico; camera di combustione in acciaio inox AISI 310; isolamento con materasso in lana di vetro e mantello in acciaio verniciato con polveri epossidiche. Dotata di pannello portastrumenti completo di interruttore, termostato, termometro, termostato di sicurezza a riarmo manuale, con test di prova funzionalità termostato di sicurezza potenza utile 38 kW | cad. | 1477.0586 | 1868.4791 | 15% | 221.5588 | 10% | 169.8617
SAR26_PR.0044.0001.0002 | MATERIALI DA COSTRUZIONE | ELEMENTI PER IMPIANTI TERMICI | Caldaia | CALDAIA DI GHISA ad aria soffiata ad alto rendimento, ad elementi assemblati con nipples biconici in acciaio, porta focolare con isolamento fibroceramico; camera di combustione in acciaio inox AISI 310; isolamento con materasso in lana di vetro e mantello in acciaio verniciato con polveri epossidiche. Dotata di pannello portastrumenti completo di interruttore, termostato, termometro, termostato di sicurezza a riarmo manuale, con test di prova funzionalità termostato di sicurezza potenza utile 55 kW | cad. | 1816.1408 | 2297.4181 | 15% | 272.4211 | 10% | 208.8562
SAR26_PR.0044.0001.0003 | MATERIALI DA COSTRUZIONE | ELEMENTI PER IMPIANTI TERMICI | Caldaia | CALDAIA DI GHISA ad aria soffiata ad alto rendimento, ad eementi assemblati con nipples biconici in acciaio, porta focolare con isolamento fibroceramico; isolamento con materasso in lana di vetro e mantello in acciaio verniciato con polveri epossidiche. Dotata di pannello portastrumenti completo di interruttore, termostato di regolazione 1° stadio, termostato di regolazione 2° stadio, termometro caldaia, termometro fumi, termostato a riarmo manuale, test prova funzionalità termostato di sicurezza potenza utile 105 kW | cad. | 3133.5294 | 3963.9147 | 15% | 470.0294 | 10% | 360.3559
SAR26_PR.0044.0001.0004 | MATERIALI DA COSTRUZIONE | ELEMENTI PER IMPIANTI TERMICI | Caldaia | CALDAIA DI GHISA ad aria soffiata ad alto rendimento, ad elmenti da assemblare con nipples biconici in acciaio, porta focolare con isolamento fibroceramico; cordone di tenuta tra elementi in fibra di vetro, presa fumi per analisi combustione; isolamento con materasso in lana di vetro spessore mm 100 e mantello in acciaio verniciato con polveri epossidiche. Dotata di pannello portastrumenti completo di interruttore, termostato di regolazione 1° stadio, termostato di regolazione 2° stadio, termometro caldaia, termometro fumi, termostato a riarmo manuale, test prova funzionalità termostato di sicurezza potenza utile 150 kW | cad. | 4254.9867 | 5382.5581 | 15% | 638.248 | 10% | 489.3235
SAR26_PR.0044.0001.0005 | MATERIALI DA COSTRUZIONE | ELEMENTI PER IMPIANTI TERMICI | Caldaia | CALDAIA DI GHISA ad aria soffiata ad alto rendimento, ad elmenti da assemblare con nipples biconici in acciaio, porta focolare con isolamento fibroceramico; cordone di tenuta tra elementi in fibra di vetro, presa fumi per analisi combustione; isolamento con materasso in lana di vetro spessore mm 100 e mantello in acciaio verniciato con polveri epossidiche. Dotata di pannello portastrumenti completo di interruttore, termostato di regolazione 1° stadio, termostato di regolazione 2° stadio, termometro caldaia, termometro fumi, termostato a riarmo manuale, test prova funzionalità termostato di sicurezza potenza utile 210 kW | cad. | 5273.1479 | 6670.5322 | 15% | 790.9722 | 10% | 606.412
SAR26_PR.0044.0001.0006 | MATERIALI DA COSTRUZIONE | ELEMENTI PER IMPIANTI TERMICI | Caldaia | CALDAIA DI GHISA ad aria soffiata ad alto rendimento, ad elmenti da assemblare con nipples biconici in acciaio, porta focolare con isolamento fibroceramico; cordone di tenuta tra elementi in fibra di vetro, presa fumi per analisi combustione; isolamento con materasso in lana di vetro spessore mm 100 e mantello in acciaio verniciato con polveri epossidiche. Dotata di pannello portastrumenti completo di interruttore, termostato di regolazione 1° stadio, termostato di regolazione 2° stadio, termometro caldaia, termometro fumi, termostato a riarmo manuale, test prova funzionalità termostato di sicurezza potenza utile 240 kW | cad. | 6129.3634 | 7753.6447 | 15% | 919.4045 | 10% | 704.8768
SAR26_PR.0044.0001.0007 | MATERIALI DA COSTRUZIONE | ELEMENTI PER IMPIANTI TERMICI | Caldaia | CALDAIA DI ACCIAIO ad alto rendimento, ad elementi da assemblare con nipples biconici in acciaio, porta focolare con isolamento fibroceramico; cordone di tenuta tra elementi in fibra di vetro, presa fumi per analisi combustione; isolamento con materasso in lana di vetro spessore mm 100 e mantello in acciaio verniciato con polveri epossidiche. Dotata di pannello portastrumenti completo di interruttore, termostato di regolazione 1° stadio, termostato di regolazione 2° stadio, termometro caldaia, termometro fumi, termostato a riarmo manuale, test prova funzionalità termostato di sicurezza potenza utile 291 kW | cad. | 3709.0147 | 4691.9035 | 15% | 556.3522 | 10% | 426.5367
SAR26_PR.0044.0001.0008 | MATERIALI DA COSTRUZIONE | ELEMENTI PER IMPIANTI TERMICI | Caldaia | CALDAIA DI ACCIAIO ad alto rendimento, ad elementi da assemblare con nipples biconici in acciaio, porta focolare con isolamento fibroceramico; cordone di tenuta tra elementi in fibra di vetro, presa fumi per analisi combustione; isolamento con materasso in lana di vetro spessore mm 100 e mantello in acciaio verniciato con polveri epossidiche. Dotata di pannello portastrumenti completo di interruttore, termostato di regolazione 1° stadio, termostato di regolazione 2° stadio, termometro caldaia, termometro fumi, termostato a riarmo manuale, test prova funzionalità termostato di sicurezza potenza utile 349 kW | cad. | 3868.3777 | 4893.4978 | 15% | 580.2567 | 10% | 444.8634
SAR26_PR.0044.0001.0009 | MATERIALI DA COSTRUZIONE | ELEMENTI PER IMPIANTI TERMICI | Caldaia | CALDAIA DI ACCIAIO ad alto rendimento, ad elementi da assemblare con nipples biconici in acciaio, porta focolare con isolamento fibroceramico; cordone di tenuta tra elementi in fibra di vetro, presa fumi per analisi combustione; isolamento con materasso in lana di vetro spessore mm 100 e mantello in acciaio verniciato con polveri epossidiche. Dotata di pannello portastrumenti completo di interruttore, termostato di regolazione 1° stadio, termostato di regolazione 2° stadio, termometro caldaia, termometro fumi, termostato a riarmo manuale, test prova funzionalità termostato di sicurezza potenza utile 407 kW | cad. | 3913.6426 | 4950.7579 | 15% | 587.0464 | 10% | 450.0689
SAR26_PR.0044.0001.0010 | MATERIALI DA COSTRUZIONE | ELEMENTI PER IMPIANTI TERMICI | Caldaia | CALDAIA DI ACCIAIO ad alto rendimento, ad elementi da assemblare con nipples biconici in acciaio, porta focolare con isolamento fibroceramico; cordone di tenuta tra elementi in fibra di vetro, presa fumi per analisi combustione; isolamento con materasso in lana di vetro spessore mm 100 e mantello in acciaio verniciato con polveri epossidiche. Dotata di pannello portastrumenti completo di interruttore, termostato di regolazione 1° stadio, termostato di regolazione 2° stadio, termometro caldaia, termometro fumi, termostato a riarmo manuale, test prova funzionalità termostato di sicurezza potenza utile 523 kW | cad. | 5062.1143 | 6403.5746 | 15% | 759.3171 | 10% | 582.1431
SAR26_PR.0044.0001.0011 | MATERIALI DA COSTRUZIONE | ELEMENTI PER IMPIANTI TERMICI | Caldaia | CALDAIA DI ACCIAIO INOX a condensazione ed inversione di fiamma ad alto rendimento, corpo caldaia a basso carico termico con focolare ad inversione di fiamma per bruciatori ad aria soffiata a gas. Tutte le parti interne a contatto con i prodotti della combustione ed il fasciame di contenimento saranno in acciaio inox AISI 316; Doppio attacco flangiato per ritorno impianto; Porta anteriore termicamente isolata all'interno con fibra ceramica, apribile su entrambi i lati.Mantellatura verniciata ed internamente isolata con materassini di lana minerale ad alta densità. Dotata di pannello portastrumenti completo di interruttore, termostato di regolazione stadio, termostato di regolazione, termometro caldaia, termometro fumi, termostato a riarmo manuale, test prova funzionalità termostato di sicurezza potenza utile 75 kW | cad. | 8978.9105 | 11358.3218 | 15% | 1346.8366 | 10% | 1032.5747
SAR26_PR.0044.0001.0012 | MATERIALI DA COSTRUZIONE | ELEMENTI PER IMPIANTI TERMICI | Caldaia | CALDAIA DI ACCIAIO INOX a condensazione ed inversione di fiamma ad alto rendimento, corpo caldaia a basso carico termico con focolare ad inversione di fiamma per bruciatori ad aria soffiata a gas. Tutte le parti interne a contatto con i prodotti della combustione ed il fasciame di contenimento saranno in acciaio inox AISI 316; Doppio attacco flangiato per ritorno impianto; Porta anteriore termicamente isolata all'interno con fibra ceramica, apribile su entrambi i lati.Mantellatura verniciata ed internamente isolata con materassini di lana minerale ad alta densità. Dotata di pannello portastrumenti completo di interruttore, termostato di regolazione stadio, termostato di regolazione, termometro caldaia, termometro fumi, termostato a riarmo manuale, test prova funzionalità termostato di sicurezza potenza utile 120 kW | cad. | 9479.1109 | 11991.0753 | 15% | 1421.8666 | 10% | 1090.0978
SAR26_PR.0044.0001.0013 | MATERIALI DA COSTRUZIONE | ELEMENTI PER IMPIANTI TERMICI | Caldaia | CALDAIA DI ACCIAIO INOX a condensazione ed inversione di fiamma ad alto rendimento, corpo caldaia a basso carico termico con focolare ad inversione di fiamma per bruciatori ad aria soffiata a gas. Tutte le parti interne a contatto con i prodotti della combustione ed il fasciame di contenimento saranno in acciaio inox AISI 316; Doppio attacco flangiato per ritorno impianto; Porta anteriore termicamente isolata all'interno con fibra ceramica, apribile su entrambi i lati.Mantellatura verniciata ed internamente isolata con materassini di lana minerale ad alta densità. Dotata di pannello portastrumenti completo di interruttore, termostato di regolazione stadio, termostato di regolazione, termometro caldaia, termometro fumi, termostato a riarmo manuale, test prova funzionalità termostato di sicurezza potenza utile 160 kW | cad. | 11683.706 | 14779.8881 | 15% | 1752.5559 | 10% | 1343.6262
SAR26_PR.0044.0001.0014 | MATERIALI DA COSTRUZIONE | ELEMENTI PER IMPIANTI TERMICI | Caldaia | CALDAIA DI ACCIAIO INOX a condensazione ed inversione di fiamma ad alto rendimento, corpo caldaia a basso carico termico con focolare ad inversione di fiamma per bruciatori ad aria soffiata a gas. Tutte le parti interne a contatto con i prodotti della combustione ed il fasciame di contenimento saranno in acciaio inox AISI 316; Doppio attacco flangiato per ritorno impianto; Porta anteriore termicamente isolata all'interno con fibra ceramica, apribile su entrambi i lati.Mantellatura verniciata ed internamente isolata con materassini di lana minerale ad alta densità. Dotata di pannello portastrumenti completo di interruttore, termostato di regolazione stadio, termostato di regolazione, termometro caldaia, termometro fumi, termostato a riarmo manuale, test prova funzionalità termostato di sicurezza potenza utile 220 kW | cad. | 13591.8832 | 17193.7323 | 15% | 2038.7825 | 10% | 1563.0666
SAR26_PR.0044.0002.0001 | MATERIALI DA COSTRUZIONE | ELEMENTI PER IMPIANTI TERMICI | Bruciatore | BRUCIATORE DI GASOLIO MONOSTADIO potenzialità termica da 29.6 a 62 kW | cad. | 636.3603 | 804.9958 | 15% | 95.454 | 10% | 73.1814
SAR26_PR.0044.0002.0002 | MATERIALI DA COSTRUZIONE | ELEMENTI PER IMPIANTI TERMICI | Bruciatore | BRUCIATORE DI GASOLIO MONOSTADIO potenzialità termica da 89 a 172 kW | cad. | 763.6237 | 965.984 | 15% | 114.5435 | 10% | 87.8167
SAR26_PR.0044.0002.0003 | MATERIALI DA COSTRUZIONE | ELEMENTI PER IMPIANTI TERMICI | Bruciatore | BRUCIATORE DI GASOLIO MONOSTADIO potenzialità termica da 118 a 308 kW | cad. | 1018.1613 | 1287.974 | 15% | 152.7242 | 10% | 117.0885
SAR26_PR.0044.0002.0004 | MATERIALI DA COSTRUZIONE | ELEMENTI PER IMPIANTI TERMICI | Bruciatore | BRUCIATORE DI GASOLIO MONOSTADIO potenzialità termica da 213 a 403 kW | cad. | 1344.2961 | 1700.5346 | 15% | 201.6444 | 10% | 154.5941
SAR26_PR.0044.0002.0005 | MATERIALI DA COSTRUZIONE | ELEMENTI PER IMPIANTI TERMICI | Bruciatore | BRUCIATORE DI GASOLIO MONOSTADIO potenzialità termica da 237 a 474 kW | cad. | 1829.5237 | 2314.3475 | 15% | 274.4286 | 10% | 210.3952
SAR26_PR.0044.0002.0006 | MATERIALI DA COSTRUZIONE | ELEMENTI PER IMPIANTI TERMICI | Bruciatore | BRUCIATORE DI GASOLIO MONOSTADIO potenzialità termica da 356 a 712 kW | cad. | 2290.8929 | 2897.9795 | 15% | 343.6339 | 10% | 263.4527
SAR26_PR.0044.0003.0001 | MATERIALI DA COSTRUZIONE | ELEMENTI PER IMPIANTI TERMICI | Radiatore | RADIATORE DI GHISA A COLONNA A ELEMENTI COMPONIBILI, certificazione CE EN 442 completo di accessori di assemblaggio, mensole per montaggio ed esclusa raccorderia e valvolame. Verniciato con antiruggine grigio. Valutato per singolo elemento colonne 2 h 700 mm - 75 W per elemento | cad. | 41.5552 | 52.5673 | 15% | 6.2333 | 10% | 4.7789
SAR26_PR.0044.0003.0002 | MATERIALI DA COSTRUZIONE | ELEMENTI PER IMPIANTI TERMICI | Radiatore | RADIATORE DI GHISA A COLONNA A ELEMENTI COMPONIBILI, certificazioni CE EN 442 completo di accessori di assemblaggio, mensole per montaggio ed esclusa raccorderia e valvolame. Verniciato con antiruggine grigio. Valutato per singolo elemento colonne 2 h 900 mm - 96 W perelemento | cad. | 41.5552 | 52.5673 | 15% | 6.2333 | 10% | 4.7789
SAR26_PR.0044.0003.0003 | MATERIALI DA COSTRUZIONE | ELEMENTI PER IMPIANTI TERMICI | Radiatore | RADIATORE DI GHISA A COLONNA A ELEMENTI COMPONIBILI, certificazioni CE EN 442 completo di accessori di assemblaggio, mensole per montaggio ed esclusa raccorderia e valvolame. Verniciato con antiruggine grigio. Valutato per singolo elemento colonne 4 h 600 mm - 112 W per elemento | cad. | 45.0926 | 57.0421 | 15% | 6.7639 | 10% | 5.1856
SAR26_PR.0044.0003.0004 | MATERIALI DA COSTRUZIONE | ELEMENTI PER IMPIANTI TERMICI | Radiatore | RADIATORE DI GHISA A COLONNA A ELEMENTI COMPONIBILI, Certificazioni CE EN 442, completo di accessori di assemblaggio, mensole per montaggio ed esclusa raccorderia e valvolame. Verniciato con antiruggine grigio. Valutato per singolo elemento colonne 4 h 700 mm - 132 W per elemento | cad. | 44.4597 | 56.2415 | 15% | 6.6689 | 10% | 5.1129
SAR26_PR.0044.0003.0005 | MATERIALI DA COSTRUZIONE | ELEMENTI PER IMPIANTI TERMICI | Radiatore | RADIATORE DI GHISA A COLONNA A ELEMENTI COMPONIBILI, certificazioni CE EN 442, completo di accessori di assemblaggio, mensole per montaggio ed esclusa raccorderia e valvolame. Verniciato con antiruggine grigio. Valutato per singolo elemento colonne 4 h 900 mm - 171 W per elemento | cad. | 54.8909 | 69.4369 | 15% | 8.2336 | 10% | 6.3125
SAR26_PR.0044.0003.0006 | MATERIALI DA COSTRUZIONE | ELEMENTI PER IMPIANTI TERMICI | Radiatore | RADIATORE DI GHISA A COLONNA A ELEMENTI COMPONIBILI, certificazioni CE EN 442 completo di accessori di assemblaggio, mensole per montaggio ed esclusa raccorderia e valvolame. Verniciato con antiruggine grigio. Valutato per singolo elemento colonne 6 h 420 mm - 115 W per elemento | cad. | 52.6871 | 66.6492 | 15% | 7.9031 | 10% | 6.059
SAR26_PR.0044.0003.0007 | MATERIALI DA COSTRUZIONE | ELEMENTI PER IMPIANTI TERMICI | Radiatore | RADIATORE DI GHISA A COLONNA A ELEMENTI COMPONIBILI, certificazioni CE EN 442, completo di accessori di assemblaggio, mensole per montaggio ed esclusa raccorderia e valvolame. Verniciato con antiruggine grigio. Valutato per singolo elemento colonne 6 h 600 mm - 161 W per elemento | cad. | 56.4957 | 71.467 | 15% | 8.4743 | 10% | 6.497
SAR26_PR.0044.0003.0008 | MATERIALI DA COSTRUZIONE | ELEMENTI PER IMPIANTI TERMICI | Radiatore | RADIATORE DI GHISA A COLONNA A ELEMENTI COMPONIBILI, certificazioni CE EN 442, completo di accessori di assemblaggio, mensole per montaggio ed esclusa raccorderia e valvolame. Verniciato con antiruggine grigio. Valutato per singolo elemento colonne 6 h 700 mm - 190 W per elemento | cad. | 65.8532 | 83.3043 | 15% | 9.878 | 10% | 7.5731
SAR26_PR.0044.0003.0009 | MATERIALI DA COSTRUZIONE | ELEMENTI PER IMPIANTI TERMICI | Radiatore | RADIATORE DI GHISA A COLONNA A ELEMENTI COMPONIBILI, certificazioni CE EN 442, completo di accessori di assemblaggio, mensole per montaggio ed esclusa raccorderia e valvolame. Verniciato con antiruggine grigio. Valutato per singolo elemento colonne 6 h 900 mm - 245 W per elemento | cad. | 77.4937 | 98.0295 | 15% | 11.6241 | 10% | 8.9118
SAR26_PR.0044.0003.0010 | MATERIALI DA COSTRUZIONE | ELEMENTI PER IMPIANTI TERMICI | Radiatore | RADIATORE DI GHISA A COLONNA A ELEMENTI PREASSEMBLATI IN FABBRICA, in batterie variabili a richiesta da 4 a 15 elementi, preverniciati colore bianco RAL 9010, esclusa raccorderia e valvolame. Valutato per singolo elemento colonne 2 h 700 mm - 75 W per elemento | cad. | 39.4984 | 49.9654 | 15% | 5.9248 | 10% | 4.5423
SAR26_PR.0044.0003.0011 | MATERIALI DA COSTRUZIONE | ELEMENTI PER IMPIANTI TERMICI | Radiatore | RADIATORE DI GHISA A COLONNA A ELEMENTI PREASSEMBLATI IN FABBRICA, in batterie variabili a richiesta da 4 a 15 elementi, preverniciati colore bianco RAL 9010, esclusa raccorderia e valvolame. Valutato per singolo elemento colonne 2 h 900 mm -96 W per elemento | cad. | 43.0131 | 54.4116 | 15% | 6.452 | 10% | 4.9465
SAR26_PR.0044.0003.0012 | MATERIALI DA COSTRUZIONE | ELEMENTI PER IMPIANTI TERMICI | Radiatore | RADIATORE DI GHISA A COLONNA A ELEMENTI PREASSEMBLATI IN FABBRICA, in batterie variabili a richiesta da 4 a 15 elementi, preverniciati colore bianco RAL 9010, esclusa raccorderia e valvolame. Valutato per singolo elemento colonne 4 h 600 mm -112 W per elemento | cad. | 46.1775 | 58.4145 | 15% | 6.9266 | 10% | 5.3104
SAR26_PR.0044.0003.0013 | MATERIALI DA COSTRUZIONE | ELEMENTI PER IMPIANTI TERMICI | Radiatore | RADIATORE DI GHISA A COLONNA A ELEMENTI PREASSEMBLATI IN FABBRICA, in batterie variabili a richiesta da 4 a 15 elementi, preverniciati colore bianco RAL 9010, esclusa raccorderia e valvolame. Valutato per singolo elemento colonne 4 h 700 mm -132 W per elemento | cad. | 48.0422 | 60.7734 | 15% | 7.2063 | 10% | 5.5249
SAR26_PR.0044.0003.0014 | MATERIALI DA COSTRUZIONE | ELEMENTI PER IMPIANTI TERMICI | Radiatore | RADIATORE DI GHISA A COLONNA A ELEMENTI PREASSEMBLATI IN FABBRICA, in batterie variabili a richiesta da 4 a 15 elementi, preverniciati colore bianco RAL 9010, esclusa raccorderia e valvolame. Valutato per singolo elemento colonne 4 h 900 mm -171 W per elemento | cad. | 53.9755 | 68.2789 | 15% | 8.0963 | 10% | 6.2072
SAR26_PR.0044.0003.0015 | MATERIALI DA COSTRUZIONE | ELEMENTI PER IMPIANTI TERMICI | Radiatore | RADIATORE DI GHISA A COLONNA A ELEMENTI PREASSEMBLATI IN FABBRICA, in batterie variabili a richiesta da 4 a 15 elementi, preverniciati colore bianco RAL 9010, esclusa raccorderia e valvolame. Valutato per singolo elemento colonne 6 h 420 mm -115 W per elemento | cad. | 57.4902 | 72.7251 | 15% | 8.6235 | 10% | 6.6114
SAR26_PR.0044.0003.0016 | MATERIALI DA COSTRUZIONE | ELEMENTI PER IMPIANTI TERMICI | Radiatore | RADIATORE DI GHISA A COLONNA A ELEMENTI PREASSEMBLATI IN FABBRICA, in batterie variabili a richiesta da 4 a 15 elementi, preverniciati colore bianco RAL 9010, esclusa raccorderia e valvolame. Valutato per singolo elemento colonne 6 h 600 mm -161 W per elemento | cad. | 63.5929 | 80.4451 | 15% | 9.5389 | 10% | 7.3132
SAR26_PR.0044.0003.0017 | MATERIALI DA COSTRUZIONE | ELEMENTI PER IMPIANTI TERMICI | Radiatore | RADIATORE DI GHISA A COLONNA A ELEMENTI PREASSEMBLATI IN FABBRICA, in batterie variabili a richiesta da 4 a 15 elementi, preverniciati colore bianco RAL 9010, esclusa raccorderia e valvolame. Valutato per singolo elemento colonne 6 h 700 mm -190 W per elemento | cad. | 66.5765 | 84.2193 | 15% | 9.9865 | 10% | 7.6563
SAR26_PR.0044.0003.0018 | MATERIALI DA COSTRUZIONE | ELEMENTI PER IMPIANTI TERMICI | Radiatore | RADIATORE DI GHISA A COLONNA A ELEMENTI PREASSEMBLATI IN FABBRICA, in batterie variabili a richiesta da 4 a 15 elementi, preverniciati colore bianco RAL 9010, esclusa raccorderia e valvolame. Valutato per singolo elemento colonne 6 h 900 mm -245 W per elemento | cad. | 75.1204 | 95.0272 | 15% | 11.2681 | 10% | 8.6388
SAR26_PR.0044.0003.0019 | MATERIALI DA COSTRUZIONE | ELEMENTI PER IMPIANTI TERMICI | Radiatore | RADIATORE DI GHISA A PIASTRA A ELEMENTI COMPONIBILI, completo di accessori di assemblaggio, mensole per montaggio ed esclusa raccorderia e valvolame. Verniciato con antiruggine grigio. Valutato per singolo elemento colonne 2 h 690 mm - 89 W per elemento | cad. | 17.5059 | 22.1449 | 15% | 2.6259 | 10% | 2.0132
SAR26_PR.0044.0003.0020 | MATERIALI DA COSTRUZIONE | ELEMENTI PER IMPIANTI TERMICI | Radiatore | RADIATORE DI GHISA A PIASTRA A ELEMENTI COMPONIBILI, completo di accessori di assemblaggio, mensole per montaggio ed esclusa raccorderia e valvolame. Verniciato con antiruggine grigio. Valutato per singolo elemento colonne 2 h 880 mm - 111 W per elemento | cad. | 18.5908 | 23.5174 | 15% | 2.7886 | 10% | 2.1379
SAR26_PR.0044.0003.0021 | MATERIALI DA COSTRUZIONE | ELEMENTI PER IMPIANTI TERMICI | Radiatore | RADIATORE DI GHISA A PIASTRA A ELEMENTI COMPONIBILI, completo di accessori di assemblaggio, mensole per montaggio ed esclusa raccorderia e valvolame. Verniciato con antiruggine grigio. Valutato per singolo elemento colonne 3 h 566 mm - 101 W per elemento | cad. | 18.3083 | 23.1599 | 15% | 2.7462 | 10% | 2.1054
SAR26_PR.0044.0003.0022 | MATERIALI DA COSTRUZIONE | ELEMENTI PER IMPIANTI TERMICI | Radiatore | RADIATORE DI GHISA A PIASTRA A ELEMENTI COMPONIBILI, completo di accessori di assemblaggio, mensole per montaggio ed esclusa raccorderia e valvolame. Verniciato con antiruggine grigio. Valutato per singolo elemento colonne 3 h 690 mm - 121 W per elemento | cad. | 18.3987 | 23.2743 | 15% | 2.7598 | 10% | 2.1159
SAR26_PR.0044.0003.0023 | MATERIALI DA COSTRUZIONE | ELEMENTI PER IMPIANTI TERMICI | Radiatore | RADIATORE DI GHISA A PIASTRA A ELEMENTI COMPONIBILI, completo di accessori di assemblaggio, mensole per montaggio ed esclusa raccorderia e valvolame. Verniciato con antiruggine grigio. Valutato per singolo elemento colonne 3 h 880 mm - 149 W per elemento | cad. | 20.1391 | 25.4759 | 15% | 3.0209 | 10% | 2.316
SAR26_PR.0044.0003.0024 | MATERIALI DA COSTRUZIONE | ELEMENTI PER IMPIANTI TERMICI | Radiatore | RADIATORE DI GHISA A PIASTRA A ELEMENTI COMPONIBILI, completo di accessori di assemblaggio, mensole per montaggio ed esclusa raccorderia e valvolame. Verniciato con antiruggine grigio. Valutato per singolo elemento colonne 4 h 566 mm - 125 W per elemento | cad. | 20.5911 | 26.0478 | 15% | 3.0887 | 10% | 2.368
SAR26_PR.0044.0003.0025 | MATERIALI DA COSTRUZIONE | ELEMENTI PER IMPIANTI TERMICI | Radiatore | RADIATORE DI GHISA A PIASTRA A ELEMENTI COMPONIBILI, completo di accessori di assemblaggio, mensole per montaggio ed esclusa raccorderia e valvolame. Verniciato con antiruggine grigio. Valutato per singolo elemento colonne 4 h 690 mm - 152 W per elemento | cad. | 20.998 | 26.5624 | 15% | 3.1497 | 10% | 2.4148
SAR26_PR.0044.0003.0026 | MATERIALI DA COSTRUZIONE | ELEMENTI PER IMPIANTI TERMICI | Radiatore | RADIATORE DI GHISA A PIASTRA A ELEMENTI COMPONIBILI, completo di accessori di assemblaggio, mensole per montaggio ed esclusa raccorderia e valvolame. Verniciato con antiruggine grigio. Valutato per singolo elemento colonne 4 h 880 mm - 188 W per elemento | cad. | 23.1 | 29.2216 | 15% | 3.465 | 10% | 2.6565
SAR26_PR.0044.0003.0027 | MATERIALI DA COSTRUZIONE | ELEMENTI PER IMPIANTI TERMICI | Radiatore | RADIATORE DI GHISA A PIASTRA A ELEMENTI COMPONIBILI, completo di accessori di assemblaggio, mensole per montaggio ed esclusa raccorderia e valvolame. Verniciato con antiruggine grigio. Valutato per singolo elemento colonne 5 h 566 mm - 150 W per elemento | cad. | 27.225 | 34.4397 | 15% | 4.0838 | 10% | 3.1309
SAR26_PR.0044.0003.0028 | MATERIALI DA COSTRUZIONE | ELEMENTI PER IMPIANTI TERMICI | Radiatore | RADIATORE DI GHISA A PIASTRA A ELEMENTI COMPONIBILI, completo di accessori di assemblaggio, mensole per montaggio ed esclusa raccorderia e valvolame. Verniciato con antiruggine grigio. Valutato per singolo elemento colonne 5 h 690 mm - 182 W per elemento | cad. | 29.2254 | 36.9701 | 15% | 4.3838 | 10% | 3.3609
SAR26_PR.0044.0003.0029 | MATERIALI DA COSTRUZIONE | ELEMENTI PER IMPIANTI TERMICI | Radiatore | RADIATORE DI GHISA A PIASTRA A ELEMENTI COMPONIBILI, completo di accessori di assemblaggio, mensole per montaggio ed esclusa raccorderia e valvolame. Verniciato con antiruggine grigio. Valutato per singolo elemento colonne 5 h 880 mm - 224 W per elemento | cad. | 33.6329 | 42.5457 | 15% | 5.0449 | 10% | 3.8678
SAR26_PR.0044.0003.0030 | MATERIALI DA COSTRUZIONE | ELEMENTI PER IMPIANTI TERMICI | Radiatore | RADIATORE DI GHISA A PIASTRA A ELEMENTI COMPONIBILI, completo di accessori di assemblaggio, mensole per montaggio ed esclusa raccorderia e valvolame. Verniciato con antiruggine grigio. Valutato per singolo elemento colonne 7 h 300 mm - 126 W per elemento | cad. | 36.0288 | 45.5765 | 15% | 5.4043 | 10% | 4.1433
SAR26_PR.0044.0003.0031 | MATERIALI DA COSTRUZIONE | ELEMENTI PER IMPIANTI TERMICI | Radiatore | RADIATORE DI GHISA A PIASTRA A ELEMENTI PREASSEMBLATI IN FABBRICA, in batterie variabili a richiesta da 4 a 15 elementi, preverniciati colore bianco RAL 9010, esclusa raccorderia e valvolame. Valutato per singolo elemento colonne 2 h 690 mm - 89 W per elemento | cad. | 22.6141 | 28.6068 | 15% | 3.3921 | 10% | 2.6006
SAR26_PR.0044.0003.0032 | MATERIALI DA COSTRUZIONE | ELEMENTI PER IMPIANTI TERMICI | Radiatore | RADIATORE DI GHISA A PIASTRA A ELEMENTI PREASSEMBLATI IN FABBRICA, in batterie variabili a richiesta da 4 a 15 elementi, preverniciati colore bianco RAL 9010, esclusa raccorderia e valvolame. Valutato per singolo elemento colonne 2 h 880 mm -111 W per elemento | cad. | 23.3713 | 29.5647 | 15% | 3.5057 | 10% | 2.6877
SAR26_PR.0044.0003.0033 | MATERIALI DA COSTRUZIONE | ELEMENTI PER IMPIANTI TERMICI | Radiatore | RADIATORE DI GHISA A PIASTRA A ELEMENTI PREASSEMBLATI IN FABBRICA, in batterie variabili a richiesta da 4 a 15 elementi, preverniciati colore bianco RAL 9010, esclusa raccorderia e valvolame. Valutato per singolo elemento colonne 3 h 566 mm -101 W per elemento | cad. | 23.1 | 29.2216 | 15% | 3.465 | 10% | 2.6565
SAR26_PR.0044.0003.0034 | MATERIALI DA COSTRUZIONE | ELEMENTI PER IMPIANTI TERMICI | Radiatore | RADIATORE DI GHISA A PIASTRA A ELEMENTI PREASSEMBLATI IN FABBRICA, in batterie variabili a richiesta da 4 a 15 elementi, preverniciati colore bianco RAL 9010, esclusa raccorderia e valvolame. Valutato per singolo elemento colonne 3 h 690 mm -121 W per elemento | cad. | 23.1791 | 29.3216 | 15% | 3.4769 | 10% | 2.6656
SAR26_PR.0044.0003.0035 | MATERIALI DA COSTRUZIONE | ELEMENTI PER IMPIANTI TERMICI | Radiatore | RADIATORE DI GHISA A PIASTRA A ELEMENTI PREASSEMBLATI IN FABBRICA, in batterie variabili a richiesta da 4 a 15 elementi, preverniciati colore bianco RAL 9010, esclusa raccorderia e valvolame. Valutato per singolo elemento colonne 3 h 880 mm -149 W per elemento | cad. | 24.9196 | 31.5233 | 15% | 3.7379 | 10% | 2.8657
SAR26_PR.0044.0003.0036 | MATERIALI DA COSTRUZIONE | ELEMENTI PER IMPIANTI TERMICI | Radiatore | RADIATORE DI GHISA A PIASTRA A ELEMENTI PREASSEMBLATI IN FABBRICA, in batterie variabili a richiesta da 4 a 15 elementi, preverniciati colore bianco RAL 9010, esclusa raccorderia e valvolame. Valutato per singolo elemento colonne 4 h 566 mm -125 W per elemento | cad. | 25.4846 | 32.2381 | 15% | 3.8227 | 10% | 2.9307
SAR26_PR.0044.0003.0037 | MATERIALI DA COSTRUZIONE | ELEMENTI PER IMPIANTI TERMICI | Radiatore | RADIATORE DI GHISA A PIASTRA A ELEMENTI PREASSEMBLATI IN FABBRICA, in batterie variabili a richiesta da 4 a 15 elementi, preverniciati colore bianco RAL 9010, esclusa raccorderia e valvolame. Valutato per singolo elemento colonne 4 h 690 mm -152 W per elemento | cad. | 25.7785 | 32.6098 | 15% | 3.8668 | 10% | 2.9645
SAR26_PR.0044.0003.0038 | MATERIALI DA COSTRUZIONE | ELEMENTI PER IMPIANTI TERMICI | Radiatore | RADIATORE DI GHISA A PIASTRA A ELEMENTI PREASSEMBLATI IN FABBRICA, in batterie variabili a richiesta da 4 a 15 elementi, preverniciati colore bianco RAL 9010, esclusa raccorderia e valvolame. Valutato per singolo elemento colonne 4 h 880 mm -188 W per elemento | cad. | 27.9709 | 35.3832 | 15% | 4.1956 | 10% | 3.2167
SAR26_PR.0044.0003.0039 | MATERIALI DA COSTRUZIONE | ELEMENTI PER IMPIANTI TERMICI | Radiatore | RADIATORE DI GHISA A PIASTRA A ELEMENTI PREASSEMBLATI IN FABBRICA, in batterie variabili a richiesta da 4 a 15 elementi, preverniciati colore bianco RAL 9010, esclusa raccorderia e valvolame. Valutato per singolo elemento colonne 5 h 566 mm -150 W per elemento | cad. | 32.1073 | 40.6157 | 15% | 4.8161 | 10% | 3.6923
SAR26_PR.0044.0003.0040 | MATERIALI DA COSTRUZIONE | ELEMENTI PER IMPIANTI TERMICI | Radiatore | RADIATORE DI GHISA A PIASTRA A ELEMENTI PREASSEMBLATI IN FABBRICA, in batterie variabili a richiesta da 4 a 15 elementi, preverniciati colore bianco RAL 9010, esclusa raccorderia e valvolame. Valutato per singolo elemento colonne 5 h 690 mm -182 W per elemento | cad. | 34.1302 | 43.1747 | 15% | 5.1195 | 10% | 3.925
SAR26_PR.0044.0003.0041 | MATERIALI DA COSTRUZIONE | ELEMENTI PER IMPIANTI TERMICI | Radiatore | RADIATORE DI GHISA A PIASTRA A ELEMENTI PREASSEMBLATI IN FABBRICA, in batterie variabili a richiesta da 4 a 15 elementi, preverniciati colore bianco RAL 9010, esclusa raccorderia e valvolame. Valutato per singolo elemento colonne 5 h 880 mm -224 W per elemento | cad. | 38.5264 | 48.736 | 15% | 5.779 | 10% | 4.4305
SAR26_PR.0044.0003.0042 | MATERIALI DA COSTRUZIONE | ELEMENTI PER IMPIANTI TERMICI | Radiatore | RADIATORE DI GHISA A PIASTRA A ELEMENTI PREASSEMBLATI IN FABBRICA, in batterie variabili a richiesta da 4 a 15 elementi, preverniciati colore bianco RAL 9010, esclusa raccorderia e valvolame. Valutato per singolo elemento colonne 7 h 300 mm -126 W per elemento | cad. | 31.8134 | 40.244 | 15% | 4.772 | 10% | 3.6585
SAR26_PR.0044.0003.0043 | MATERIALI DA COSTRUZIONE | ELEMENTI PER IMPIANTI TERMICI | Radiatore | RADIATORE DI ALLUMINIO PRESSOFUSO a elementi preassemblati in fabbrica in batterie di 8 elementi, preverniciati colore bianco RAL 9010, valutati per singolo elemento interasse 350 mm - 108 W per elemento | cad. | 20.5459 | 25.9906 | 15% | 3.0819 | 10% | 2.3628
SAR26_PR.0044.0003.0044 | MATERIALI DA COSTRUZIONE | ELEMENTI PER IMPIANTI TERMICI | Radiatore | RADIATORE DI ALLUMINIO PRESSOFUSO a elementi preassemblati in fabbrica in batterie di 8 elementi, preverniciati colore bianco RAL 9010, valutati per singolo elemento interasse 350 mm - 125 W per elemento | cad. | 24.7161 | 31.2659 | 15% | 3.7074 | 10% | 2.8424
SAR26_PR.0044.0003.0045 | MATERIALI DA COSTRUZIONE | ELEMENTI PER IMPIANTI TERMICI | Radiatore | RADIATORE DI ALLUMINIO PRESSOFUSO a elementi preassemblati in fabbrica in batterie di 8 elementi, preverniciati colore bianco RAL 9010, valutati per singolo elemento interasse 500 mm - 147 W per elemento | cad. | 25.7559 | 32.5812 | 15% | 3.8634 | 10% | 2.9619
SAR26_PR.0044.0003.0046 | MATERIALI DA COSTRUZIONE | ELEMENTI PER IMPIANTI TERMICI | Radiatore | RADIATORE DI ALLUMINIO PRESSOFUSO a elementi preassemblati in fabbrica in batterie di 8 elementi, preverniciati colore bianco RAL 9010, valutati per singolo elemento interasse 500 mm - 167 W per elemento | cad. | 27.8466 | 35.226 | 15% | 4.177 | 10% | 3.2024
SAR26_PR.0044.0003.0047 | MATERIALI DA COSTRUZIONE | ELEMENTI PER IMPIANTI TERMICI | Radiatore | RADIATORE DI ALLUMINIO PRESSOFUSO a elementi preassemblati in fabbrica in batterie di 8 elementi, preverniciati colore bianco RAL 9010, valutati per singolo elemento interasse 600 mm - 172 W per elemento | cad. | 26.6826 | 33.7535 | 15% | 4.0024 | 10% | 3.0685
SAR26_PR.0044.0003.0048 | MATERIALI DA COSTRUZIONE | ELEMENTI PER IMPIANTI TERMICI | Radiatore | RADIATORE DI ALLUMINIO PRESSOFUSO a elementi preassemblati in fabbrica in batterie di 8 elementi, preverniciati colore bianco RAL 9010, valutati per singolo elemento interasse 600 mm - 193 W per elemento | cad. | 28.5473 | 36.1124 | 15% | 4.2821 | 10% | 3.2829
SAR26_PR.0044.0003.0049 | MATERIALI DA COSTRUZIONE | ELEMENTI PER IMPIANTI TERMICI | Radiatore | RADIATORE DI ALLUMINIO PRESSOFUSO a elementi preassemblati in fabbrica in batterie di 8 elementi, preverniciati colore bianco RAL 9010, valutati per singolo elemento interasse 700 mm - 190 W per elemento | cad. | 28.8638 | 36.5127 | 15% | 4.3296 | 10% | 3.3193
SAR26_PR.0044.0003.0050 | MATERIALI DA COSTRUZIONE | ELEMENTI PER IMPIANTI TERMICI | Radiatore | RADIATORE DI ALLUMINIO PRESSOFUSO a elementi preassemblati in fabbrica in batterie di 8 elementi, preverniciati colore bianco RAL 9010, valutati per singolo elemento interasse 700 mm - 217 W per elemento | cad. | 31.5309 | 39.8866 | 15% | 4.7296 | 10% | 3.6261
SAR26_PR.0044.0003.0051 | MATERIALI DA COSTRUZIONE | ELEMENTI PER IMPIANTI TERMICI | Radiatore | RADIATORE DI ALLUMINIO PRESSOFUSO a elementi preassemblati in fabbrica in batterie di 8 elementi, preverniciati colore bianco RAL 9010, valutati per singolo elemento interasse 800 mm - 209 W per elemento | cad. | 31.5309 | 39.8866 | 15% | 4.7296 | 10% | 3.6261
SAR26_PR.0044.0003.0052 | MATERIALI DA COSTRUZIONE | ELEMENTI PER IMPIANTI TERMICI | Radiatore | RADIATORE DI ALLUMINIO PRESSOFUSO a elementi preassemblati in fabbrica in batterie di 8 elementi, preverniciati colore bianco RAL 9010, valutati per singolo elemento interasse 800 mm - 240 W per elemento | cad. | 35.0569 | 44.347 | 15% | 5.2585 | 10% | 4.0316
SAR26_PR.0044.0004.0001 | MATERIALI DA COSTRUZIONE | ELEMENTI PER IMPIANTI TERMICI | Valvola, detentore, collettore, cassetta | VALVOLA DIRITTA PER TUBO FERRO diametro 3/8" | cad. | 16.0824 | 20.3442 | 15% | 2.4123 | 10% | 1.8495
SAR26_PR.0044.0004.0002 | MATERIALI DA COSTRUZIONE | ELEMENTI PER IMPIANTI TERMICI | Valvola, detentore, collettore, cassetta | VALVOLA DIRITTA PER TUBO FERRO diametro 1/2" | cad. | 18.423 | 23.3051 | 15% | 2.7635 | 10% | 2.1186
SAR26_PR.0044.0004.0003 | MATERIALI DA COSTRUZIONE | ELEMENTI PER IMPIANTI TERMICI | Valvola, detentore, collettore, cassetta | VALVOLA DIRITTA PER TUBO FERRO diametro 3/4" | cad. | 33.4806 | 42.353 | 15% | 5.0221 | 10% | 3.8503
SAR26_PR.0044.0004.0004 | MATERIALI DA COSTRUZIONE | ELEMENTI PER IMPIANTI TERMICI | Valvola, detentore, collettore, cassetta | DETENTORE DIRITTO PER TUBO FERRO diametro 3/8" | cad. | 15.1655 | 19.1844 | 15% | 2.2748 | 10% | 1.744
SAR26_PR.0044.0004.0005 | MATERIALI DA COSTRUZIONE | ELEMENTI PER IMPIANTI TERMICI | Valvola, detentore, collettore, cassetta | DETENTORE DIRITTO PER TUBO FERRO diametro 1/2" | cad. | 17.161 | 21.7086 | 15% | 2.5741 | 10% | 1.9735
SAR26_PR.0044.0004.0006 | MATERIALI DA COSTRUZIONE | ELEMENTI PER IMPIANTI TERMICI | Valvola, detentore, collettore, cassetta | DETENTORE DIRITTO PER TUBO FERRO diametro 3/4" | cad. | 31.3881 | 39.7059 | 15% | 4.7082 | 10% | 3.6096
SAR26_PR.0044.0004.0007 | MATERIALI DA COSTRUZIONE | ELEMENTI PER IMPIANTI TERMICI | Valvola, detentore, collettore, cassetta | DETENTORE ANGOLO PER TUBO RAME con calotta e olivetta diametro 3/8"x8-10-12-14 | cad. | 9.3517 | 11.8299 | 15% | 1.4028 | 10% | 1.0755
SAR26_PR.0044.0004.0008 | MATERIALI DA COSTRUZIONE | ELEMENTI PER IMPIANTI TERMICI | Valvola, detentore, collettore, cassetta | VALVOLA DIRITTA PER TUBO RAME con calotta e olivetta diametro 3/8"x8-10-12-14 | cad. | 14.5723 | 18.4339 | 15% | 2.1858 | 10% | 1.6758
SAR26_PR.0044.0004.0009 | MATERIALI DA COSTRUZIONE | ELEMENTI PER IMPIANTI TERMICI | Valvola, detentore, collettore, cassetta | VALVOLA DIRITTA PER TUBO RAME con calotta e olivetta diametro 1/2"x12-14-16 | cad. | 15.0361 | 19.0206 | 15% | 2.2554 | 10% | 1.7291
SAR26_PR.0044.0004.0010 | MATERIALI DA COSTRUZIONE | ELEMENTI PER IMPIANTI TERMICI | Valvola, detentore, collettore, cassetta | DETENTORE DIRITTO PER TUBO RAME con calotta e olivetta diametro 3/8"x8-10-12-14 | cad. | 15.1008 | 19.1025 | 15% | 2.2651 | 10% | 1.7366
SAR26_PR.0044.0004.0011 | MATERIALI DA COSTRUZIONE | ELEMENTI PER IMPIANTI TERMICI | Valvola, detentore, collettore, cassetta | DETENTORE DIRITTO PER TUBO RAME con calotta e olivetta diametro 1/2"x12-14-16 | cad. | 17.3767 | 21.9815 | 15% | 2.6065 | 10% | 1.9983
SAR26_PR.0044.0004.0012 | MATERIALI DA COSTRUZIONE | ELEMENTI PER IMPIANTI TERMICI | Valvola, detentore, collettore, cassetta | VALVOLA TERMOSTATICA DIRITTA o ad ANGOLO PER TUBO FERRO O RAME di vari diametri | cad. | 37.0401 | 46.8557 | 15% | 5.556 | 10% | 4.2596
SAR26_PR.0044.0004.0013 | MATERIALI DA COSTRUZIONE | ELEMENTI PER IMPIANTI TERMICI | Valvola, detentore, collettore, cassetta | COLLETTORE F/F da barra con attacco 1/2"M in ottone giallo 3/4"x2 | cad. | 5.3217 | 6.732 | 15% | 0.79826 | 10% | 0.612
SAR26_PR.0044.0004.0014 | MATERIALI DA COSTRUZIONE | ELEMENTI PER IMPIANTI TERMICI | Valvola, detentore, collettore, cassetta | COLLETTORE F/F da barra con attacco 1/2"M in ottone giallo 3/4"x3 | cad. | 7.7652 | 9.823 | 15% | 1.1648 | 10% | 0.893
SAR26_PR.0044.0004.0015 | MATERIALI DA COSTRUZIONE | ELEMENTI PER IMPIANTI TERMICI | Valvola, detentore, collettore, cassetta | COLLETTORE F/F da barra con attacco 1/2"M in ottone giallo 3/4"x4 | cad. | 10.0223 | 12.6782 | 15% | 1.5033 | 10% | 1.1526
SAR26_PR.0044.0004.0016 | MATERIALI DA COSTRUZIONE | ELEMENTI PER IMPIANTI TERMICI | Valvola, detentore, collettore, cassetta | COLLETTORE F/F da barra con attacco 1/2"M in ottone giallo 3/4"x6 | cad. | 14.9299 | 18.8863 | 15% | 2.2395 | 10% | 1.7169
SAR26_PR.0044.0004.0017 | MATERIALI DA COSTRUZIONE | ELEMENTI PER IMPIANTI TERMICI | Valvola, detentore, collettore, cassetta | COLLETTORE F/F da barra con attacco 1/2"M in ottone giallo 3/4"x8 | cad. | 18.4915 | 23.3918 | 15% | 2.7737 | 10% | 2.1265
SAR26_PR.0044.0004.0018 | MATERIALI DA COSTRUZIONE | ELEMENTI PER IMPIANTI TERMICI | Valvola, detentore, collettore, cassetta | COLLETTORE F/F da barra con attacco 1/2"M in ottone giallo 3/4"x10 | cad. | 25.8115 | 32.6516 | 15% | 3.8717 | 10% | 2.9683
SAR26_PR.0044.0004.0019 | MATERIALI DA COSTRUZIONE | ELEMENTI PER IMPIANTI TERMICI | Valvola, detentore, collettore, cassetta | COLLETTORE F/F da barra con attacco 1/2"M in ottone giallo 1"x4 | cad. | 11.3475 | 14.3546 | 15% | 1.7021 | 10% | 1.305
SAR26_PR.0044.0004.0020 | MATERIALI DA COSTRUZIONE | ELEMENTI PER IMPIANTI TERMICI | Valvola, detentore, collettore, cassetta | COLLETTORE F/F da barra con attacco 1/2"M in ottone giallo 1"x6 | cad. | 17.0938 | 21.6237 | 15% | 2.5641 | 10% | 1.9658
SAR26_PR.0044.0004.0021 | MATERIALI DA COSTRUZIONE | ELEMENTI PER IMPIANTI TERMICI | Valvola, detentore, collettore, cassetta | COLLETTORE F/F da barra con attacco 1/2"M in ottone giallo 1"x8 | cad. | 22.6847 | 28.6962 | 15% | 3.4027 | 10% | 2.6088
SAR26_PR.0044.0004.0022 | MATERIALI DA COSTRUZIONE | ELEMENTI PER IMPIANTI TERMICI | Valvola, detentore, collettore, cassetta | COLLETTORE F/F da barra con attacco 1/2"M in ottone giallo 1"x10 | cad. | 30.0358 | 37.9953 | 15% | 4.5054 | 10% | 3.4541
SAR26_PR.0044.0004.0023 | MATERIALI DA COSTRUZIONE | ELEMENTI PER IMPIANTI TERMICI | Valvola, detentore, collettore, cassetta | COLLETTORE F/F da barra con attacco 1/2"M in ottone giallo 1+1/4"x4 | cad. | 18.2016 | 23.0251 | 15% | 2.7302 | 10% | 2.0932
SAR26_PR.0044.0004.0024 | MATERIALI DA COSTRUZIONE | ELEMENTI PER IMPIANTI TERMICI | Valvola, detentore, collettore, cassetta | COLLETTORE F/F da barra con attacco 1/2"M in ottone giallo 1+1/4"x6 | cad. | 27.582 | 34.8912 | 15% | 4.1373 | 10% | 3.1719
SAR26_PR.0044.0004.0025 | MATERIALI DA COSTRUZIONE | ELEMENTI PER IMPIANTI TERMICI | Valvola, detentore, collettore, cassetta | COLLETTORE F/F da barra con attacco 1/2"M in ottone giallo 1+1/4"x8 | cad. | 34.9745 | 44.2427 | 15% | 5.2462 | 10% | 4.0221
SAR26_PR.0044.0004.0026 | MATERIALI DA COSTRUZIONE | ELEMENTI PER IMPIANTI TERMICI | Valvola, detentore, collettore, cassetta | COLLETTORE F/F da barra con attacco 1/2"M in ottone giallo 1+1/4"x10 | cad. | 46.5084 | 58.8331 | 15% | 6.9763 | 10% | 5.3485
SAR26_PR.0044.0004.0027 | MATERIALI DA COSTRUZIONE | ELEMENTI PER IMPIANTI TERMICI | Valvola, detentore, collettore, cassetta | CASSETTA PORTACOLLETTORI in plastica dimensioni 40x20x8 | cad. | 35.0209 | 44.3015 | 15% | 5.2531 | 10% | 4.0274
SAR26_PR.0044.0004.0028 | MATERIALI DA COSTRUZIONE | ELEMENTI PER IMPIANTI TERMICI | Valvola, detentore, collettore, cassetta | CASSETTA PORTACOLLETTORI in plastica dimensioni 50x20x8 | cad. | 44.4176 | 56.1883 | 15% | 6.6626 | 10% | 5.108
SAR26_PR.0044.0004.0029 | MATERIALI DA COSTRUZIONE | ELEMENTI PER IMPIANTI TERMICI | Valvola, detentore, collettore, cassetta | CASSETTA PORTACOLLETTORI in plastica dimensioni 60x20x8 | cad. | 49.2791 | 62.3381 | 15% | 7.3919 | 10% | 5.6671
SAR26_PR.0044.0004.0030 | MATERIALI DA COSTRUZIONE | ELEMENTI PER IMPIANTI TERMICI | Valvola, detentore, collettore, cassetta | VALVOLA A GLOBO a tre vie, con servomotore, DN 32 | cad. | 400.7861 | 506.9944 | 15% | 60.1179 | 10% | 46.0904
SAR26_PR.0044.0004.0031 | MATERIALI DA COSTRUZIONE | ELEMENTI PER IMPIANTI TERMICI | Valvola, detentore, collettore, cassetta | VALVOLA A GLOBO a tre vie, con servomotore, DN 50 | cad. | 469.6134 | 594.061 | 15% | 70.442 | 10% | 54.0055
SAR26_PR.0044.0004.0032 | MATERIALI DA COSTRUZIONE | ELEMENTI PER IMPIANTI TERMICI | Valvola, detentore, collettore, cassetta | VALVOLA A GLOBO a tre vie, con servomotore, DN 80 | cad. | 1319.7455 | 1669.4781 | 15% | 197.9618 | 10% | 151.7707
SAR26_PR.0044.0004.0033 | MATERIALI DA COSTRUZIONE | ELEMENTI PER IMPIANTI TERMICI | Valvola, detentore, collettore, cassetta | VALVOLA A GLOBO a tre vie, con servomotore, DN 100 | cad. | 1538.3728 | 1946.0416 | 15% | 230.7559 | 10% | 176.9129
SAR26_PR.0044.0005.0001 | MATERIALI DA COSTRUZIONE | ELEMENTI PER IMPIANTI TERMICI | Circolatore | CIRCOLATORE SINGOLO PER ACQUA CALDA in impianti a circuito aperto o chiuso, monoblocco con rotore immerso, spurgo d’aria automatico; motore monofase 220V a trevelocità; completo di bocchettoni per montaggio diretto sulla tubazione portata da0.5 a 3.5 mc/ora, prevalenza max 5.1 m | cad. | 137.18 | 173.5327 | 15% | 20.577 | 10% | 15.7757
SAR26_PR.0044.0005.0002 | MATERIALI DA COSTRUZIONE | ELEMENTI PER IMPIANTI TERMICI | Circolatore | CIRCOLATORE SINGOLO PER ACQUA CALDA in impianti a circuito aperto o chiuso, monoblocco con rotore immerso, spurgo d’aria automatico; motore monofase 220V a trevelocità; completo di bocchettoni per montaggio diretto sulla tubazione portata da 0.5 a 4.5 mc/ora, prevalenza max 5.8 m | cad. | 153.7262 | 194.4636 | 15% | 23.0589 | 10% | 17.6785
SAR26_PR.0044.0005.0003 | MATERIALI DA COSTRUZIONE | ELEMENTI PER IMPIANTI TERMICI | Circolatore | CIRCOLATORE SINGOLO PER ACQUA CALDA in impianti a circuito aperto o chiuso, monoblocco con rotore immerso, spurgo d’aria automatico; motore trifase 220V o 380Va due o tre velocità; completo di flange o bocchettoni per montaggio diretto sulla tubazione portata da 1 a 8 mc/ora, prevalenza max 4 m | cad. | 252.6041 | 319.5442 | 15% | 37.8906 | 10% | 29.0495
SAR26_PR.0044.0005.0004 | MATERIALI DA COSTRUZIONE | ELEMENTI PER IMPIANTI TERMICI | Circolatore | CIRCOLATORE SINGOLO PER ACQUA CALDA in impianti a circuito aperto o chiuso, monoblocco con rotore immerso, spurgo d’aria automatico; motore trifase 220V o 380Va due o tre velocità; completo di flange o bocchettoni per montaggio diretto sulla tubazione portata da 1 a 6 mc/ora, prevalenza max 7.3 m | cad. | 284.9953 | 360.5191 | 15% | 42.7493 | 10% | 32.7745
SAR26_PR.0044.0005.0005 | MATERIALI DA COSTRUZIONE | ELEMENTI PER IMPIANTI TERMICI | Circolatore | CIRCOLATORE SINGOLO PER ACQUA CALDA in impianti a circuito aperto o chiuso, monoblocco con rotore immerso, spurgo d’aria automatico; motore trifase 220V o 380Va due o tre velocità; completo di flange o bocchettoni per montaggio diretto sulla tubazione portata da 1 a 9 mc/ora, prevalenza max 6.6 m | cad. | 312.5327 | 395.3539 | 15% | 46.8799 | 10% | 35.9413
SAR26_PR.0044.0005.0006 | MATERIALI DA COSTRUZIONE | ELEMENTI PER IMPIANTI TERMICI | Circolatore | CIRCOLATORE SINGOLO PER ACQUA CALDA con corpo flangiato, con variatore idraulico diprevalenza/portata; motore elettrico a 2 poli e 2 velocità; trifase a 220V o 380V; montaggio diretto in linea sulla tubazione portata da 4 a 18 mc/ora, prevalenza max 9.2 m | cad. | 582.9665 | 737.4526 | 15% | 87.445 | 10% | 67.0412
SAR26_PR.0044.0005.0007 | MATERIALI DA COSTRUZIONE | ELEMENTI PER IMPIANTI TERMICI | Circolatore | CIRCOLATORE SINGOLO PER ACQUA CALDA con corpo flangiato, con variatore idraulico diprevalenza/portata; motore elettrico a 2 poli e 2 velocità; trifase a 220V o 380V; montaggio diretto in linea sulla tubazione portata da 8 a 32 mc/ora, prevalenza max11 m | cad. | 842.0639 | 1065.2109 | 15% | 126.3096 | 10% | 96.8374
SAR26_PR.0044.0005.0008 | MATERIALI DA COSTRUZIONE | ELEMENTI PER IMPIANTI TERMICI | Circolatore | CIRCOLATORE SINGOLO PER ACQUA CALDA con corpo flangiato, con variatore idraulico diprevalenza/portata; motore elettrico a 2 poli e 2 velocità; trifase a 220V o 380V; montaggio diretto in linea sulla tubazione portata da 10 a 60 mc/ora, prevalenza max 16 m | cad. | 971.5965 | 1229.0696 | 15% | 145.7395 | 10% | 111.7336
SAR26_PR.0044.0005.0009 | MATERIALI DA COSTRUZIONE | ELEMENTI PER IMPIANTI TERMICI | Circolatore | CIRCOLATORI GEMELLATI PER ACQUA CALDA, realizzti in corpo unico con attacchi allineati e completi di bocchettoni per montaggio diretto sulla tubazione; separazione idraulica delle pompe mediante valvola a clapet; motore trifase a 220V o 380V con telesalvamotore, a due velocità portata da 1 a 3 mc/ora, prevalenza max4.4 m | cad. | 364.3608 | 460.9164 | 15% | 54.6541 | 10% | 41.9015
SAR26_PR.0044.0005.0010 | MATERIALI DA COSTRUZIONE | ELEMENTI PER IMPIANTI TERMICI | Circolatore | CIRCOLATORI GEMELLATI PER ACQUA CALDA, realizzti in corpo unico con attacchi allineati e completi di bocchettoni per montaggio diretto sulla tubazione; separazione idraulica delle pompe mediante valvola a clapet; motore trifase a 220V o 380V con telesalvamotore, a due velocità portata da 1 a 4 mc/ora, prevalenza max 5 m | cad. | 433.9755 | 548.979 | 15% | 65.0963 | 10% | 49.9072
SAR26_PR.0044.0005.0011 | MATERIALI DA COSTRUZIONE | ELEMENTI PER IMPIANTI TERMICI | Circolatore | CIRCOLATORI GEMELLATI PER ACQUA CALDA, realizzti in corpo unico con attacchi allineati e completi di bocchettoni per montaggio diretto sulla tubazione; separazione idraulica delle pompe mediante valvola a clapet; motore trifase a 220V o 380V con telesalvamotore, a due velocità portata da 1 a 6 mc/ora, prevalenza max 7.2 m | cad. | 599.1567 | 757.9333 | 15% | 89.8735 | 10% | 68.903
SAR26_PR.0044.0005.0012 | MATERIALI DA COSTRUZIONE | ELEMENTI PER IMPIANTI TERMICI | Circolatore | CIRCOLATORE GEMELLATO PER ACQUA CALDA con Monocordo flangiato, con variatore idraulico di prevalenza/portata; motore elettrico a 2 poli e 2 velocità; trifase a 220V o 380V; montaggio diretto in linea sulla tubazione portata da 2 a 18 mc/ora, prevalenza max 5.3 m | cad. | 1101.1398 | 1392.9419 | 15% | 165.171 | 10% | 126.6311
SAR26_PR.0044.0005.0013 | MATERIALI DA COSTRUZIONE | ELEMENTI PER IMPIANTI TERMICI | Circolatore | CIRCOLATORE GEMELLATO PER ACQUA CALDA con Monocordo flangiato, con variatore idraulico di prevalenza/portata; motore elettrico a 2 poli e 2 velocità; trifase a 220V o 380V; montaggio diretto in linea sulla tubazione portata da 3 a 30 mc/ora, prevalenza max 6.5 m | cad. | 1360.2372 | 1720.7001 | 15% | 204.0356 | 10% | 156.4273
SAR26_PR.0044.0005.0014 | MATERIALI DA COSTRUZIONE | ELEMENTI PER IMPIANTI TERMICI | Circolatore | CIRCOLATORE GEMELLATO PER ACQUA CALDA con monocorpo flangiato, con variatore idraulico di prevalenza/portata; motore elettrico a 2 poli e 2 velocità; trifase a 220V o 380V; montaggio diretto in linea sulla tubazione portata da 6 a 40 mc/ora, prevalenza max 9.3 m | cad. | 2072.7471 | 2622.025 | 15% | 310.9121 | 10% | 238.3659
SAR26_PR.0044.0005.0015 | MATERIALI DA COSTRUZIONE | ELEMENTI PER IMPIANTI TERMICI | Circolatore | CIRCOLATORE GEMELLATO PER ACQUA CALDA con monocorpo flangiato, con variatore idraulico di prevalenza/portata; motore elettrico a 2 poli e 2 velocità; trifase a 220V o 380V; montaggio diretto in linea sulla tubazione portata da 8 a 60 mc/ora, prevalenza max 15.5 m | cad. | 2590.9204 | 3277.5143 | 15% | 388.6381 | 10% | 297.9558
SAR26_PR.0044.0006.0001 | MATERIALI DA COSTRUZIONE | ELEMENTI PER IMPIANTI TERMICI | Serbatorio | SERBATOIO CILINDRICO PER GASOLIO in acciaio nero da mm 5 catramato esternamente contro la corrosione, completo di coperchio bullonato, di passo d’uomo circolare diametro interno mm 500, di guarnizione di tenuta in materiale sintetico, di attacchi a manicotto filettati per il montaggio degli accessori della capacità geometrica di m³ 2 | cad. | 835.0184 | 1056.2983 | 15% | 125.2528 | 10% | 96.0271
SAR26_PR.0044.0006.0002 | MATERIALI DA COSTRUZIONE | ELEMENTI PER IMPIANTI TERMICI | Serbatorio | SERBATOIO CILINDRICO PER GASOLIO in acciaio nero da mm 5 catramato esternamente contro la corrosione, completo di coperchio bullonato, di passo d’uomo circolare diametro interno mm 500, di guarnizione di tenuta in materiale sintetico, di attacchi a manicotto filettati per il montaggio degli accessori della capacità geometrica di m³ 3 | cad. | 1062.7777 | 1344.4138 | 15% | 159.4167 | 10% | 122.2194
SAR26_PR.0044.0006.0003 | MATERIALI DA COSTRUZIONE | ELEMENTI PER IMPIANTI TERMICI | Serbatorio | SERBATOIO CILINDRICO PER GASOLIO in acciaio nero da mm 5 catramato esternamente contro la corrosione, completo di coperchio bullonato, di passo d’uomo circolare diametro interno mm 500, di guarnizione di tenuta in materiale sintetico, di attacchi a manicotto filettati per il montaggio degli accessori della capacità geometrica di m³ 5 | cad. | 1518.2326 | 1920.5643 | 15% | 227.7349 | 10% | 174.5967
SAR26_PR.0044.0006.0004 | MATERIALI DA COSTRUZIONE | ELEMENTI PER IMPIANTI TERMICI | Serbatorio | SERBATOIO CILINDRICO PER GASOLIO in acciaio nero da mm 5 catramato esternamente contro la corrosione, completo di coperchio bullonato, di passo d’uomo circolare diametro interno mm 500, di guarnizione di tenuta in materiale sintetico, di attacchi a manicotto filettati per il montaggio degli accessori della capacità geometrica di m³ 8 | cad. | 2327.9574 | 2944.8661 | 15% | 349.1936 | 10% | 267.7151
SAR26_PR.0044.0006.0005 | MATERIALI DA COSTRUZIONE | ELEMENTI PER IMPIANTI TERMICI | Serbatorio | SERBATOIO CILINDRICO PER GASOLIO in acciaio nero da mm 5 catramato esternamente contro la corrosione, completo di coperchio bullonato, di passo d’uomo circolare diametro interno mm 500, di guarnizione di tenuta in materiale sintetico, di attacchi a manicotto filettati per il montaggio degli accessori della capacità geometrica di m³ 10 | cad. | 2471.3551 | 3126.2642 | 15% | 370.7033 | 10% | 284.2058
SAR26_PR.0044.0006.0006 | MATERIALI DA COSTRUZIONE | ELEMENTI PER IMPIANTI TERMICI | Serbatorio | SERBATOIO CILINDRICO PER GASOLIO in acciaio nero da mm 5 catramato esternamente contro la corrosione, completo di coperchio bullonato, di passo d’uomo circolare diametro interno mm 500, di guarnizione di tenuta in materiale sintetico, di attacchi a manicotto filettati per il montaggio degli accessori della capacità geometrica di m³ 15 | cad. | 3289.5075 | 4161.2271 | 15% | 493.4261 | 10% | 378.2934
SAR26_PR.0044.0006.0007 | MATERIALI DA COSTRUZIONE | ELEMENTI PER IMPIANTI TERMICI | Serbatorio | SERBATOIO CILINDRICO PER carburante doppia parete spessore interno 40/10 spessore esterno 30/10 in acciaio verniciato con smato industriale contro la corrosione, completo di coperchio bullonato, di passo d’uomo circolare diametro interno mm 500, di guarnizione di tenuta in materiale sintetico,valvola limitatrice di carico, disposittivo rompifiamma terminale, kit rilevatore di perdite, piedi di appoggio, di attacchi a manicotto filettati per il montaggio degli accessori della capacità geometrica di litri 1500 | cad. | 2434.0083 | 3079.0205 | 15% | 365.1012 | 10% | 279.911
SAR26_PR.0044.0006.0008 | MATERIALI DA COSTRUZIONE | ELEMENTI PER IMPIANTI TERMICI | Serbatorio | SERBATOIO CILINDRICO PER carburante doppia parete spessore interno 40/10 spessore esterno 30/10 in acciaio con rivestimento in vetroresina, completo di coperchio bullonato, di passo d’uomo circolare diametro interno mm 500, di guarnizione di tenuta in materiale sintetico,valvola limitatrice di carico, disposittivo rompifiamma terminale, kit rilevatore di perdite, piedi di appoggio, di attacchi a manicotto filettati per il montaggio degli accessori della capacità geometrica di litri 1500 | cad. | 2976.7295 | 3765.5628 | 15% | 446.5094 | 10% | 342.3239
SAR26_PR.0044.0006.0009 | MATERIALI DA COSTRUZIONE | ELEMENTI PER IMPIANTI TERMICI | Serbatorio | SERBATOIO CILINDRICO PER carburante doppia parete spessore interno 40/10 spessore esterno 30/10 in acciaio verniciato con smato industriale contro la corrosione, completo di coperchio bullonato, di passo d’uomo circolare diametro interno mm 500, di guarnizione di tenuta in materiale sintetico,valvola limitatrice di carico, disposittivo rompifiamma terminale, kit rilevatore di perdite, piedi di appoggio, di attacchi a manicotto filettati per il montaggio degli accessori della capacità geometrica di litri 2000 | cad. | 2763.1859 | 3495.4302 | 15% | 414.4779 | 10% | 317.7664
SAR26_PR.0044.0006.0010 | MATERIALI DA COSTRUZIONE | ELEMENTI PER IMPIANTI TERMICI | Serbatorio | SERBATOIO CILINDRICO PER carburante doppia parete spessore interno 40/10 spessore esterno 30/10 in acciaio con rivestimento in vetroresina, completo di coperchio bullonato, di passo d’uomo circolare diametro interno mm 500, di guarnizione di tenuta in materiale sintetico,valvola limitatrice di carico, disposittivo rompifiamma terminale, kit rilevatore di perdite, piedi di appoggio, di attacchi a manicotto filettati per il montaggio degli accessori della capacità geometrica di litri 2000 | cad. | 3403.8377 | 4305.8547 | 15% | 510.5757 | 10% | 391.4413
SAR26_PR.0044.0006.0011 | MATERIALI DA COSTRUZIONE | ELEMENTI PER IMPIANTI TERMICI | Serbatorio | SERBATOIO CILINDRICO PER carburante doppia parete spessore interno 40/10 spessore esterno 30/10 in acciaio verniciato con smato industriale contro la corrosione, completo di coperchio bullonato, di passo d’uomo circolare diametro interno mm 500, di guarnizione di tenuta in materiale sintetico,valvola limitatrice di carico, disposittivo rompifiamma terminale, kit rilevatore di perdite, piedi di appoggio, di attacchi a manicotto filettati per il montaggio degli accessori della capacità geometrica di litri 3000 | cad. | 3301.1897 | 4176.0049 | 15% | 495.1784 | 10% | 379.6368
SAR26_PR.0044.0006.0012 | MATERIALI DA COSTRUZIONE | ELEMENTI PER IMPIANTI TERMICI | Serbatorio | SERBATOIO CILINDRICO PER carburante doppia parete spessore interno 40/10 spessore esterno 30/10 in acciaio con rivestimento in vetroresina, completo di coperchio bullonato, di passo d’uomo circolare diametro interno mm 500, di guarnizione di tenuta in materiale sintetico,valvola limitatrice di carico, disposittivo rompifiamma terminale, kit rilevatore di perdite, piedi di appoggio, di attacchi a manicotto filettati per il montaggio degli accessori della capacità geometrica di litri 3000 | cad. | 4176.6291 | 5283.4358 | 15% | 626.4944 | 10% | 480.3123
SAR26_PR.0044.0007.0001 | MATERIALI DA COSTRUZIONE | ELEMENTI PER IMPIANTI TERMICI | Mobiletto ventil convettore | MOBILETTO VENTIL CONVETTORE DA PARETE, con pidini, completo di batteria di scambio termico in rame con alette in alluminio, ventilatore equilibrato dinamicamente accoppiato al motore, filtro in materassino sintetico rigenerabile montato in telaio estraibile, bacinella di raccolta della condensa, variatore di velocità a quattro posizioni e interrutore termico ambientale regolabile della potenza di 2700 W nominali, con portata di 150 mc/h alla massima velocità | cad. | 329.9126 | 417.3394 | 15% | 49.4869 | 10% | 37.9399
SAR26_PR.0044.0007.0002 | MATERIALI DA COSTRUZIONE | ELEMENTI PER IMPIANTI TERMICI | Mobiletto ventil convettore | MOBILETTO VENTIL CONVETTORE DA PARETE, con pidini, completo di batteria di scambio termico in rame con alette in alluminio, ventilatore equilibrato dinamicamente accoppiato al motore, filtro in materassino sintetico rigenerabile montato in telaio estraibile, bacinella di raccolta della condensa, variatore di velocità a quattro posizioni e interrutore termico ambientale regolabile della potenza di 4000W nominali, con portata di 260 mc/h alla massima velocità | cad. | 355.9642 | 450.2947 | 15% | 53.3946 | 10% | 40.9359
SAR26_PR.0044.0007.0003 | MATERIALI DA COSTRUZIONE | ELEMENTI PER IMPIANTI TERMICI | Mobiletto ventil convettore | MOBILETTO VENTIL CONVETTORE DA PARETE, con pidini, completo di batteria di scambio termico in rame con alette in alluminio, ventilatore equilibrato dinamicamente accoppiato al motore, filtro in materassino sintetico rigenerabile montato in telaio estraibile, bacinella di raccolta della condensa, variatore di velocità a quattro posizioni e interrutore termico ambientale regolabile della potenza di 6400W nominali, con portata di 400 mc/h alla massima velocità | cad. | 399.3649 | 505.1966 | 15% | 59.9047 | 10% | 45.927
SAR26_PR.0044.0007.0004 | MATERIALI DA COSTRUZIONE | ELEMENTI PER IMPIANTI TERMICI | Mobiletto ventil convettore | MOBILETTO VENTIL CONVETTORE DA PARETE, con pidini, completo di batteria di scambio termico in rame con alette in alluminio, ventilatore equilibrato dinamicamente accoppiato al motore, filtro in materassino sintetico rigenerabile montato in telaio estraibile, bacinella di raccolta della condensa, variatore di velocità a quattro posizioni e interrutore termico ambientale regolabile della potenza di 8400W nominali, con portata di 450 mc/h alla massima velocità | cad. | 429.751 | 543.635 | 15% | 64.4626 | 10% | 49.4214
SAR26_PR.0044.0007.0005 | MATERIALI DA COSTRUZIONE | ELEMENTI PER IMPIANTI TERMICI | Mobiletto ventil convettore | MOBILETTO VENTIL CONVETTORE DA PARETE, con pidini, completo di batteria di scambio termico in rame con alette in alluminio, ventilatore equilibrato dinamicamente accoppiato al motore, filtro in materassino sintetico rigenerabile montato in telaio estraibile, bacinella di raccolta della condensa, variatore di velocità a quattro posizioni e interrutore termico ambientale regolabile della potenza di 13500 W nominali, con portata di 750 mc/h alla massima velocità | cad. | 573.181 | 725.0739 | 15% | 85.9771 | 10% | 65.9158
SAR26_PR.0044.0007.0006 | MATERIALI DA COSTRUZIONE | ELEMENTI PER IMPIANTI TERMICI | Mobiletto ventil convettore | MOBILETTO VENTIL CONVETTORE DA PARETE, con pidini, completo di batteria di scambio termico in rame con alette in alluminio, ventilatore equilibrato dinamicamente accoppiato al motore, filtro in materassino sintetico rigenerabile montato in telaio estraibile, bacinella di raccolta della condensa, variatore di velocità a quattro posizioni e interrutore termico ambientale regolabile della potenza di 16500 W nominali, con portata di 1000 mc/h alla massima velocità | cad. | 615.3128 | 778.3706 | 15% | 92.2969 | 10% | 70.761
SAR26_PR.0044.0007.0007 | MATERIALI DA COSTRUZIONE | ELEMENTI PER IMPIANTI TERMICI | Mobiletto ventil convettore | VENTIL CONVETTORE PENSILE DA INCASSO, completo di batteria di scambio termico in rame con alette in alluminio, ventilatore equilibrato dinamicamente accoppiato al motore, bacinella di raccolta della condensa, variatore di velocità a quattro posizioni, da parete, con interrutore termico ambientale regolabile della potenza di 2700 W nominali, con portata di 150 mc/h alla massima velocità | cad. | 303.8609 | 384.3841 | 15% | 45.5791 | 10% | 34.944
SAR26_PR.0044.0007.0008 | MATERIALI DA COSTRUZIONE | ELEMENTI PER IMPIANTI TERMICI | Mobiletto ventil convettore | VENTIL CONVETTORE PENSILE DA INCASSO, completo di batteria di scambio termico in rame con alette in alluminio, ventilatore equilibrato dinamicamente accoppiato al motore, bacinella di raccolta della condensa, variatore di velocità a quattro posizioni, da parete, con interrutore termico ambientale regolabile della potenza di 4000 W nominali, con portata di 260 mc/h alla massima velocità | cad. | 334.2582 | 422.8367 | 15% | 50.1387 | 10% | 38.4397
SAR26_PR.0044.0007.0009 | MATERIALI DA COSTRUZIONE | ELEMENTI PER IMPIANTI TERMICI | Mobiletto ventil convettore | VENTIL CONVETTORE PENSILE DA INCASSO, completo di batteria di scambio termico in rame con alette in alluminio, ventilatore equilibrato dinamicamente accoppiato al motore, bacinella di raccolta della condensa, variatore di velocità a quattro posizioni, da parete, con interrutore termico ambientale regolabile della potenza di 6400 W nominali, con portata di 400 mc/h alla massima velocità | cad. | 377.6701 | 477.7527 | 15% | 56.6505 | 10% | 43.4321
SAR26_PR.0044.0007.0010 | MATERIALI DA COSTRUZIONE | ELEMENTI PER IMPIANTI TERMICI | Mobiletto ventil convettore | VENTIL CONVETTORE PENSILE DA INCASSO, completo di batteria di scambio termico in rame con alette in alluminio, ventilatore equilibrato dinamicamente accoppiato al motore, bacinella di raccolta della condensa, variatore di velocità a quattro posizioni, da parete, con interrutore termico ambientale regolabile della potenza di 8400 W nominali, con portata di 450 mc/h alla massima velocità | cad. | 416.7364 | 527.1715 | 15% | 62.5105 | 10% | 47.9247
SAR26_PR.0044.0007.0011 | MATERIALI DA COSTRUZIONE | ELEMENTI PER IMPIANTI TERMICI | Mobiletto ventil convettore | VENTIL CONVETTORE PENSILE DA INCASSO, completo di batteria di scambio termico in rame con alette in alluminio, ventilatore equilibrato dinamicamente accoppiato al motore, bacinella di raccolta della condensa, variatore di velocità a quattro posizioni, da parete, con interrutore termico ambientale regolabile della potenza di 13500 W nominali, con portata di 750 mc/h alla massima velocità | cad. | 547.8929 | 693.0845 | 15% | 82.1839 | 10% | 63.0077
SAR26_PR.0044.0007.0012 | MATERIALI DA COSTRUZIONE | ELEMENTI PER IMPIANTI TERMICI | Mobiletto ventil convettore | VENTIL CONVETTORE PENSILE DA INCASSO, completo di batteria di scambio termico in rame con alette in alluminio, ventilatore equilibrato dinamicamente accoppiato al motore, bacinella di raccolta della condensa, variatore di velocità a quattro posizioni, da parete, con interrutore termico ambientale regolabile della potenza di 16500 W nominali, con portata di 1000 mc/h alla massima velocità | cad. | 594.2469 | 751.7223 | 15% | 89.137 | 10% | 68.3384
SAR26_PR.0044.0008.0001 | MATERIALI DA COSTRUZIONE | ELEMENTI PER IMPIANTI TERMICI | Griglia e/o bocchetta | GRIGLIA DI RIPRESA dell’aria con filtro in materassino sintetico rigenerabile montato su controtelaietto in acciaio zincato estraibile, senza vite tramite clips, serranda di taratura a contrasto in acciaio zincato, dimensioni 400 x 200 mm | cad. | 92.5602 | 117.0886 | 15% | 13.884 | 10% | 10.6444
SAR26_PR.0044.0008.0002 | MATERIALI DA COSTRUZIONE | ELEMENTI PER IMPIANTI TERMICI | Griglia e/o bocchetta | GRIGLIA DI RIPRESA dell’aria con filtro in materassino sintetco rigenerabile montato su telaietto estraibile dimensioni 400 x 300 mm | cad. | 102.5145 | 129.6809 | 15% | 15.3772 | 10% | 11.7892
SAR26_PR.0044.0008.0003 | MATERIALI DA COSTRUZIONE | ELEMENTI PER IMPIANTI TERMICI | Griglia e/o bocchetta | GRIGLIA DI RIPRESA dell’aria con filtro in materassino sintetico rigenerabile montato su controtelaietto in acciaio zincato estraibile, senza vite tramite clips, serranda di taratura a contrasto in acciaio zincato, dimensioni 600 x 200 mm | cad. | 130.7592 | 165.4104 | 15% | 19.6139 | 10% | 15.0373
SAR26_PR.0044.0008.0004 | MATERIALI DA COSTRUZIONE | ELEMENTI PER IMPIANTI TERMICI | Griglia e/o bocchetta | GRIGLIA DI RIPRESA dell’aria con filtro in materassino sintetico rigenerabile montato su controtelaietto in acciaio zincato estraibile, senza vite tramite clips, serranda di taratura a contrasto in acciaio zincato, dimensioni 600 x 300 mm | cad. | 155.7782 | 197.0594 | 15% | 23.3667 | 10% | 17.9145
SAR26_PR.0044.0008.0005 | MATERIALI DA COSTRUZIONE | ELEMENTI PER IMPIANTI TERMICI | Griglia e/o bocchetta | BOCCHETTA DI IMMISSIONE dell’aria in alluminio con doppio filare di alette deflettrici, montata su telaio pure in alluminio e dotata di serranda di taratura a contrasto in acciaio zincato dimensioni 300 x 150 mm | cad. | 71.4511 | 90.3857 | 15% | 10.7177 | 10% | 8.2169
SAR26_PR.0044.0008.0006 | MATERIALI DA COSTRUZIONE | ELEMENTI PER IMPIANTI TERMICI | Griglia e/o bocchetta | BOCCHETTA DI IMMISSIONE dell’aria in alluminio con doppio filare di alette deflettrici, montata su telaio pure in alluminio e dotata di serranda di taratura a contrasto in acciaio zincato dimensioni 400 x 150 mm | cad. | 79.7944 | 100.9399 | 15% | 11.9692 | 10% | 9.1763
SAR26_PR.0044.0008.0007 | MATERIALI DA COSTRUZIONE | ELEMENTI PER IMPIANTI TERMICI | Griglia e/o bocchetta | BOCCHETTA DI IMMISSIONE dell’aria in alluminio con doppio filare di alette deflettrici, montata su telaio pure in alluminio e dotata di serranda di taratura a contrasto in acciaio zincato dimensioni 500 x 150 mm | cad. | 89.8332 | 113.639 | 15% | 13.475 | 10% | 10.3308
SAR26_PR.0044.0008.0008 | MATERIALI DA COSTRUZIONE | ELEMENTI PER IMPIANTI TERMICI | Griglia e/o bocchetta | BOCCHETTA DI IMMISSIONE dell’aria in alluminio con doppio filare di alette deflettrici, montata su telaio pure in alluminio e dotata di serranda di taratura a contrasto in acciaio zincato dimensioni 800 x 150 mm | cad. | 137.9502 | 174.5069 | 15% | 20.6925 | 10% | 15.8643
SAR26_PR.0044.0009.0001 | MATERIALI DA COSTRUZIONE | ELEMENTI PER IMPIANTI TERMICI | Regolatore, sonda e tappo | REGOLATORE ELETTRONICO centralizzato P+P1 | cad. | 574.7242 | 727.0262 | 15% | 86.2086 | 10% | 66.0933
SAR26_PR.0044.0009.0002 | MATERIALI DA COSTRUZIONE | ELEMENTI PER IMPIANTI TERMICI | Regolatore, sonda e tappo | SONDA DI MANDATA a immersione per sistema di regolazione elettronico | cad. | 108.2872 | 136.9833 | 15% | 16.2431 | 10% | 12.453
SAR26_PR.0044.0009.0003 | MATERIALI DA COSTRUZIONE | ELEMENTI PER IMPIANTI TERMICI | Regolatore, sonda e tappo | SONDA DI COMPENSAZIONE esterna per sistema di reglazione elettronico | cad. | 83.3098 | 105.3869 | 15% | 12.4965 | 10% | 9.5806
SAR26_PR.0044.0009.0004 | MATERIALI DA COSTRUZIONE | ELEMENTI PER IMPIANTI TERMICI | Regolatore, sonda e tappo | TAPPO di testata cieco in acciaio verniciato RAL 9010 destro o sinistro fi 1" | cad. | 2.8295 | 3.5793 | 15% | 0.42443 | 10% | 0.32539
SAR26_PR.0045.0001.0001 | MATERIALI DA COSTRUZIONE | IMPIANTI ANTINCENDIO E SISTEMI DI PROTEZIONE ATTIVA | Idrante ed accessori | Idrante antincendio a parete ad incasso DN 45, completo di: casetta da incasso DN 45 dimensioni cm 56x36x15 in acciaio verniciato grigio o rosso con aperture di alimentazione laterali preincise nella lamiera, lastra frangibile trasparente a rottura di sicurezza, tubazione flessibile DN 45 UNI 9487:2006 lunghezza 20 m certificata dal Ministero dell’Interno, raccordi UNI 804:2020 in ottone EN 1982:2017, rubinetto idrante filettato 1" ½ - UNI 45 PN 12 in ottone EN 1982:2017, lancia frazionatrice 12 mm UNI EN 671-1:2012 e UNI EN 671-2:2012, selletta portamanichetta. Fornito in conformità alla vigente normativa di prevenzione incendi e corredato dalle previste certificazioni. | cad. | 172.0449 | 217.6368 | 15% | 25.8067 | 10% | 19.7852
SAR26_PR.0045.0001.0002 | MATERIALI DA COSTRUZIONE | IMPIANTI ANTINCENDIO E SISTEMI DI PROTEZIONE ATTIVA | Idrante ed accessori | Idrante antincendio a parete ad incasso DN 70, completo di: casetta da incasso DN 70 dimensioni cm 56x42x25 in acciaio verniciato grigio o rosso con aperture di alimentazione laterali preincise nella lamiera, lastra frangibile trasparente a rottura di sicurezza, tubazione flessibile DN 70 UNI 9487:2006 lunghezza 20 m certificata dal Ministero dell’Interno, raccordi UNI 804:2020 in ottone EN 1982:2017, rubinetto idrante filettato 2"- UNI 70 PN 12 in ottone EN 1982:2017, lancia frazionatrice 16 mm a norma UNI EN 671-1:2012 e UNI EN 671-2:2012, selletta portamanichetta. Fornito in conformità alla vigente normativa di prevenzione incendi e corredato dalle previstecertificazioni. | cad. | 382.933 | 484.4103 | 15% | 57.44 | 10% | 44.0373
SAR26_PR.0045.0001.0003 | MATERIALI DA COSTRUZIONE | IMPIANTI ANTINCENDIO E SISTEMI DI PROTEZIONE ATTIVA | Idrante ed accessori | Idrante antincendio a parete DN 45, completo di: cassetta a parete DN 45 dimensionicm 60x37x16 in acciaio verniciato grigio o rosso con aperture di alimentazione laterali preincise nella lamiera, lastra frangibile trasparente a rottura di sicurezza, tubazione flessibile DN 45 UNI 9487:2006 lunghezza 20 m certificata dal Ministero dell’Interno, raccordi UNI 804:2020 in ottone EN 1982:2017, rubinetto idrante filettato 1" ½ - UNI 45 PN 12 in ottone EN 1982:2017, lancia frazionatrice 12 mm UNI EN 671-1:2012 e UNI EN 671-2:2012, selletta por- tamanichetta. Fornito in conformità alla vigente normativa di prevenzione incendi e corredato dalle previste certificazioni. | cad. | 196.7042 | 248.8308 | 15% | 29.5056 | 10% | 22.621
SAR26_PR.0045.0001.0004 | MATERIALI DA COSTRUZIONE | IMPIANTI ANTINCENDIO E SISTEMI DI PROTEZIONE ATTIVA | Idrante ed accessori | Idrante antincendio a parete ad incasso DN 70, completo di: casetta a parete DN 70 dimensioni cm 65x50x24 in acciaio verniciato grigio o rosso con aperture di alimentazione laterali preincise nella lamiera, lastra frangibile trasparente a rottura di sicurezza, tubazione flessibile DN 70 UNI 9487:2006 lunghezza 20 m certificata dal Ministero dell’Interno, raccordi UNI 804:2020 in ottone EN 1982:2017, rubinetto idrante filettato 2"- UNI 70 PN 12 in ottone EN 1982:2017, lancia frazionatrice 16 mm a norma UNI EN 671-1:2012 e UNI EN 671-2:2012, selletta portamanichetta. Fornito in conformità alla vigente normativa di prevenzione incendi e corredato dalle previstecertificazioni. | cad. | 438.8017 | 555.0841 | 15% | 65.8203 | 10% | 50.4622
SAR26_PR.0045.0001.0005 | MATERIALI DA COSTRUZIONE | IMPIANTI ANTINCENDIO E SISTEMI DI PROTEZIONE ATTIVA | Idrante ed accessori | IDRANTE ANTINCENDIO DN 45 CASSETTA INOX A PARETE. Idrante antincendio a parete DN 45, completo di: cassetta a parete DN 45 dimensioni cm 61x37x21 in acciaio INOX AISI 304 non verniciata, con aperture di alimentazione laterali preincise nella lamiera, lastra frangibile trasparente a rottura di sicurezza, tubazione flessibiledN 45 UNI 9487:2006 lunghezza 20 m certificata dal Ministero dell’Interno, raccordi UNI 804:2020 in ottone EN 1982:2017, rubinetto idrante filettato 1" ½ - UNI 45 PN 12 in ottoneEN 1982:2017, lancia frazionatrice 12 mm UNI EN 671-1:2012 e UNI EN 671-2:2012, selletta portamanichetta. Fornito in conformità alla vigente normativa di prevenzione incendi e corredato dalle previste certificazioni. | cad. | 216.3439 | 273.675 | 15% | 32.4516 | 10% | 24.8795
SAR26_PR.0045.0001.0006 | MATERIALI DA COSTRUZIONE | IMPIANTI ANTINCENDIO E SISTEMI DI PROTEZIONE ATTIVA | Idrante ed accessori | IDRANTE ANTINCENDIO DN 70 CASSETTA INOX A PARETE. Idrante antincendio a parete ad incasso DN 70, completo di: cassetta a parete DN 70 dimensioni cm 68x50x26 in acciaio INOX AISI 304 non verniciata con aperture di alimentazione laterali preincise nella lamiera, lastra frangibile trasparente a rottura di sicurezza, tubazione flessibile DN 70 UNI 9487:2006 lunghezza 20 m certificata dal Ministero dell’Interno, raccordi UNI 804:2020 in ottone EN 1982:2017, rubinetto idrante filettato 2"- UNI 70 PN 12 in ottone EN 1982:2017, lancia frazionatrice 16 mm a norma UNI EN 671-1:2012 e UNI EN 671-2:2012, selletta portamanichetta. Fornito in conformità alla vigente normativa di prevenzione incendi e corredato dalle previste certificazioni. | cad. | 397.6607 | 503.0408 | 15% | 59.6491 | 10% | 45.731
SAR26_PR.0045.0001.0007 | MATERIALI DA COSTRUZIONE | IMPIANTI ANTINCENDIO E SISTEMI DI PROTEZIONE ATTIVA | Idrante ed accessori | IDRANTE SOTTOSUOLO IN GHISA, attacco a baionetta o filetato UNI, pressione di esercizio 10 bar, con scarico automatico di svuotamento antigelo, cappellotto di manovra unificato manovrabile con chiave, anelli di tenuta e perno in ottone, flangia di base In ghisa EN-GJL-250 ; sbocco in ottone EN 1982:2017 e tappo. Diametro nominale DN 50, sbocco filettato UNI 45, h=490 | cad. | 207.072 | 261.9461 | 15% | 31.0608 | 10% | 23.8133
SAR26_PR.0045.0001.0008 | MATERIALI DA COSTRUZIONE | IMPIANTI ANTINCENDIO E SISTEMI DI PROTEZIONE ATTIVA | Idrante ed accessori | IDRANTE SOTTOSUOLO IN GHISA, attacco a baionetta o filetato UNI EN 14339:2006, pressione di esercizio 10 bar, con scarico automatico di svuotamento antigelo, cappellotto di manovra unificato manovrabile con chiave, anelli di tenuta e perno in ottone, flangia di base In ghisa EN-GJL-250 ; sbocco in ottone EN 1982:2017 e tappo. Diametro nominale DN 50, sbocco baionetta DN 50, h=500 | cad. | 207.072 | 261.9461 | 15% | 31.0608 | 10% | 23.8133
SAR26_PR.0045.0001.0009 | MATERIALI DA COSTRUZIONE | IMPIANTI ANTINCENDIO E SISTEMI DI PROTEZIONE ATTIVA | Idrante ed accessori | IDRANTE SOTTOSUOLO IN GHISA, attacco a baionetta o filetato UNI EN 14339:2006, pressione di esercizio 10 bar, con scarico automatico di svuotamento antigelo, cappellotto di manovra unificato manovrabile con chiave, anelli di tenuta e perno in ottone, flangia di base UNI EN 1092-1:2018. Diametro nominale DN 70 (65), sbocco filettato UNI 70, h=490 | cad. | 255.4918 | 323.1972 | 15% | 38.3238 | 10% | 29.3816
SAR26_PR.0045.0001.0010 | MATERIALI DA COSTRUZIONE | IMPIANTI ANTINCENDIO E SISTEMI DI PROTEZIONE ATTIVA | Idrante ed accessori | IDRANTE SOTTOSUOLO IN GHISA, attacco a baionetta o filetato UNI, pressione di esercizio 10 bar, con scarico automatico di svuotamento antigelo, cappellotto di manovra unificato manovrabile con chiave, anelli di tenuta e perno in ottone, flangia di base UNI EN 1092-1:2018. Diametro nominale DN 70 (65), sbocco baionetta DN 70, h=500 | cad. | 266.54 | 337.1731 | 15% | 39.981 | 10% | 30.6521
SAR26_PR.0045.0001.0011 | MATERIALI DA COSTRUZIONE | IMPIANTI ANTINCENDIO E SISTEMI DI PROTEZIONE ATTIVA | Idrante ed accessori | IDRANTE SOTTOSUOLO IN GHISA, attacco a baionetta o filetato UNI, pressione di esercizio 10 bar, con scarico automatico di svuotamento antigelo, cappellotto di manovra unificato manovrabile con chiave, anelli di tenuta e perno in ottone, flangia di base UNI EN 1092-1:2018. Diametro nominale DN 80, sbocco filettato UNI 70, h=470 | cad. | 266.54 | 337.1731 | 15% | 39.981 | 10% | 30.6521
SAR26_PR.0045.0001.0012 | MATERIALI DA COSTRUZIONE | IMPIANTI ANTINCENDIO E SISTEMI DI PROTEZIONE ATTIVA | Idrante ed accessori | IDRANTE SOTTOSUOLO IN GHISA, attacco a baionetta o filetato UNI, pressione di esercizio 10 bar, con scarico automatico di svuotamento antigelo, cappellotto di manovra unificato manovrabile con chiave, anelli di tenuta e perno in ottone, flangia di base UNI EN 1092-1:2018. Diametro nominale DN 80, sbocco baionetta DN 70, h=510 | cad. | 266.54 | 337.1731 | 15% | 39.981 | 10% | 30.6521
SAR26_PR.0045.0001.0013 | MATERIALI DA COSTRUZIONE | IMPIANTI ANTINCENDIO E SISTEMI DI PROTEZIONE ATTIVA | Idrante ed accessori | IDRANTE SOPRASSUOLO IN GHISA, in due sezioni flangiate, DN 50, con due sbocchi UNI 45 senza attacco per motopompa Dotato di scarico automatico antigelo; sbocchi filettati maschio UNI 810 in ottone EN 1982:2017 e con tappi in ghisa. Attacco flangiato forato PN 16. Verniciatura in rosso RAL 3000 | cad. | 360.5731 | 456.125 | 15% | 54.086 | 10% | 41.4659
SAR26_PR.0045.0001.0014 | MATERIALI DA COSTRUZIONE | IMPIANTI ANTINCENDIO E SISTEMI DI PROTEZIONE ATTIVA | Idrante ed accessori | IDRANTE SOPRASSUOLO IN GHISA, in due sezioni flangiate, con scarico automatico antigelo, DN 50, con due sbocchi UNI 45 con attacco per motopompa UNI 70. Dotato di scarico automatico antigelo; sbocchi filettati maschio UNI 810 in ottone EN 1982:2017 e con tappi in ghisa. Attacco flangiato forato PN 16. Verniciatura in rosso RAL 3000, | cad. | 466.6847 | 590.3561 | 15% | 70.0027 | 10% | 53.6687
SAR26_PR.0045.0001.0015 | MATERIALI DA COSTRUZIONE | IMPIANTI ANTINCENDIO E SISTEMI DI PROTEZIONE ATTIVA | Idrante ed accessori | IDRANTE SOPRASSUOLO IN GHISA, in due sezioni flangiate, con scarico automatico antigelo, DN 70, con due sbocchi UNI 70 senza attacco per motopompa; sbocchi filettati maschio UNI 810 in ottone EN 1982:2017 e con tappi in ghisa. Attacco flangiato forato PN 16. Verniciatura in rosso RAL 3000 | cad. | 463.594 | 586.4465 | 15% | 69.5391 | 10% | 53.3133
SAR26_PR.0045.0001.0016 | MATERIALI DA COSTRUZIONE | IMPIANTI ANTINCENDIO E SISTEMI DI PROTEZIONE ATTIVA | Idrante ed accessori | IDRANTE SOPRASSUOLO IN GHISA, in due sezioni flangiate, con scarico automatico antigelo, DN 70, con due sbocchi UNI 70 con attacco per motopompa UNI 100; sbocchi filettati maschio UNI 810 in ottone EN 1982:2017 e con tappi in ghisa. Attacco flangiato forato PN 16. Verniciatura in rosso RAL 3000 | cad. | 535.7087 | 677.6715 | 15% | 80.3563 | 10% | 61.6065
SAR26_PR.0045.0001.0017 | MATERIALI DA COSTRUZIONE | IMPIANTI ANTINCENDIO E SISTEMI DI PROTEZIONE ATTIVA | Idrante ed accessori | IDRANTE SOPRASSUOLO IN GHISA, in due sezioni flangiate, con scarico automatico antigelo, DN 80, con due sbocchi UNI 70 senza attacco per motopompa; sbocchi filettati maschio UNI 810 in ottone EN 1982:2017 e con tappi in ghisa. Attacco flangiato forato PN 16. Verniciatura in rosso RAL 3000 | cad. | 504.8024 | 638.5751 | 15% | 75.7204 | 10% | 58.0523
SAR26_PR.0045.0001.0018 | MATERIALI DA COSTRUZIONE | IMPIANTI ANTINCENDIO E SISTEMI DI PROTEZIONE ATTIVA | Idrante ed accessori | IDRANTE SOPRASSUOLO IN GHISA, in due sezioni flangiate, con scarico automatico antigelo, DN 80, con due sbocchi UNI 70 con attacco per motopompa UNI 100; sbocchi filettati maschio UNI 810 in ottone EN 1982:2017 e con tappi in ghisa. Attacco flangiato forato PN 16. Verniciatura in rosso RAL 3000 | cad. | 622.2462 | 787.1415 | 15% | 93.3369 | 10% | 71.5583
SAR26_PR.0045.0001.0019 | MATERIALI DA COSTRUZIONE | IMPIANTI ANTINCENDIO E SISTEMI DI PROTEZIONE ATTIVA | Idrante ed accessori | IDRANTE SOPRASSUOLO IN GHISA, in due sezioni flangiate, con scarico automatico antigelo, DN 100, con due sbocchi UNI 70 senza attacco per motopompa; sbocchi filettati maschio UNI 810 in ottone EN 1982:2017 e con tappi in ghisa. Attacco flangiato forato PN 16. Verniciatura in rosso RAL 3000 | cad. | 609.8837 | 771.5029 | 15% | 91.4826 | 10% | 70.1366
SAR26_PR.0045.0001.0020 | MATERIALI DA COSTRUZIONE | IMPIANTI ANTINCENDIO E SISTEMI DI PROTEZIONE ATTIVA | Idrante ed accessori | IDRANTE SOPRASSUOLO IN GHISA, in due sezioni flangiate, con scarico automatico antigelo, DN 100, con due sbocchi UNI 70 con attacco per motopompa UNI 100 | cad. | 755.1432 | 955.2562 | 15% | 113.2715 | 10% | 86.8415
SAR26_PR.0045.0001.0021 | MATERIALI DA COSTRUZIONE | IMPIANTI ANTINCENDIO E SISTEMI DI PROTEZIONE ATTIVA | Idrante ed accessori | IDRANTE SOPRASSUOLO IN GHISA, in due sezioni flangiate, con scarico automatico antigelo, DN 150, con due sbocchi UNI 70 senza attacco per motopompa | cad. | 918.9464 | 1162.4672 | 15% | 137.842 | 10% | 105.6788
SAR26_PR.0045.0001.0022 | MATERIALI DA COSTRUZIONE | IMPIANTI ANTINCENDIO E SISTEMI DI PROTEZIONE ATTIVA | Idrante ed accessori | IDRANTE SOPRASSUOLO IN GHISA, in due sezioni flangiate, con scarico automatico antigelo, DN 150, con due sbocchi UNI 70 con attacco per motopompa UNI 100 | cad. | 1112.6257 | 1407.4715 | 15% | 166.8939 | 10% | 127.952
SAR26_PR.0045.0001.0023 | MATERIALI DA COSTRUZIONE | IMPIANTI ANTINCENDIO E SISTEMI DI PROTEZIONE ATTIVA | Idrante ed accessori | GOMITO A PIEDE IN GHISA, flangiato per collegamento del’idrante alla rete idrica di distribuzione collegamento rete DN 50 e attacco DN 50 o DN 70 | cad. | 37.2458 | 47.1159 | 15% | 5.5869 | 10% | 4.2833
SAR26_PR.0045.0001.0024 | MATERIALI DA COSTRUZIONE | IMPIANTI ANTINCENDIO E SISTEMI DI PROTEZIONE ATTIVA | Idrante ed accessori | GOMITO A PIEDE IN GHISA, flangiato per collegamento del’idrante alla rete idrica di distribuzione collegamento rete DN 70 e attacco DN 50 o DN 70 | cad. | 46.5572 | 58.8949 | 15% | 6.9836 | 10% | 5.3541
SAR26_PR.0045.0001.0025 | MATERIALI DA COSTRUZIONE | IMPIANTI ANTINCENDIO E SISTEMI DI PROTEZIONE ATTIVA | Idrante ed accessori | GOMITO A PIEDE IN GHISA, flangiato per collegamento del’idrante alla rete idrica di distribuzione collegamento rete DN 80 e attacco rete DN 50 o DN 70 | cad. | 53.5408 | 67.7291 | 15% | 8.0311 | 10% | 6.1572
SAR26_PR.0045.0001.0026 | MATERIALI DA COSTRUZIONE | IMPIANTI ANTINCENDIO E SISTEMI DI PROTEZIONE ATTIVA | Idrante ed accessori | GOMITO A PIEDE IN GHISA, flangiato per collegamento del’idrante alla rete idrica di distribuzione collegamento rete DN 100 e attacco DN 50 o DN 70 | cad. | 83.803 | 106.0108 | 15% | 12.5704 | 10% | 9.6373
SAR26_PR.0045.0001.0027 | MATERIALI DA COSTRUZIONE | IMPIANTI ANTINCENDIO E SISTEMI DI PROTEZIONE ATTIVA | Idrante ed accessori | GOMITO A PIEDE IN GHISA, flangiato per collegamento del’idrante alla rete idrica di distribuzione collegamento rete DN 150 e attacco DN 50 o DN 70 | cad. | 162.9502 | 206.132 | 15% | 24.4425 | 10% | 18.7393
SAR26_PR.0045.0002.0001 | MATERIALI DA COSTRUZIONE | IMPIANTI ANTINCENDIO E SISTEMI DI PROTEZIONE ATTIVA | Naspo | NASPO ANTINCENDIO DN 25 TUBO 20 m. Naspo antincedio orientabile a parete DN 25, completo di: cassetta incasso o a parete DN 25 dimensioni cm 65x70x20 in acciaio naspo 535 verniciato rosso RAL 3000, telaio portavetro in alluminio, lastra frangibile trasparente a rottura di sicurezza, tubazione semirigida DN 25 UNI EN 694:2014 con raccordi certificata dal Ministero dell’Interno, erogatore in ottone, valvola a sfera 1, lancia frazionatrice UNI 25 PN 12, conforme a norma UNI EN 671-1:2012 e UNI EN 671-2:2012. Lunghezza tubazione 20 m. Fornito in conformità alla vigente normativa di prevenzione incendi e corredato dalle previste certificazioni. | cad. | 366.7544 | 463.9443 | 15% | 55.0132 | 10% | 42.1768
SAR26_PR.0045.0002.0002 | MATERIALI DA COSTRUZIONE | IMPIANTI ANTINCENDIO E SISTEMI DI PROTEZIONE ATTIVA | Naspo | NASPO ANTINCENDIO DN 25 TUBO 25 m. Naspo antincedio orientabile a parete DN 25, completo di: cassetta incasso o a parete DN 25 dimensioni cm 65x70x20 in acciaio naspo 535 verniciato rosso RAL 3000, telaio portavetro in alluminio, lastra frangibile trasparente a rottura di sicurezza, tubazione semirigida DN 25 UNI EN 694:2014 con raccordi certificata dal Ministero dell’Interno, erogatore in ottone, valvola a sfera 1, lancia frazionatrice UNI 25 PN 12, conforme a norma UNI EN 671-1:2012 e UNI EN 671-2:2012. Lunghezza tubazione 25 m. Fornito in conformità alla vigente normativa di prevenzione incendi e corredato dalle previste certificazioni. | cad. | 391.4794 | 495.2215 | 15% | 58.7219 | 10% | 45.0201
SAR26_PR.0045.0002.0003 | MATERIALI DA COSTRUZIONE | IMPIANTI ANTINCENDIO E SISTEMI DI PROTEZIONE ATTIVA | Naspo | NASPO ANTINCENDIO DN 25 TUBO 30 m. Naspo antincedio orientabile a parete DN 25, completo di: cassetta incasso o a parete DN 25 dimensioni cm 65x70x27 in acciaio naspo 535 verniciato rosso RAL 3000, telaio portavetro in alluminio, lastra frangibile trasparente a rottura di sicurezza, tubazione semirigida DN 25 UNI EN 694:2014 con raccordi certificata dal Ministero dell’Interno, erogatore in ottone, valvola a sfera 1, lancia frazionatrice UNI 25 PN 12, conforme a norma UNI EN 671-1:2012 e UNI EN 671-2:2012. Lunghezza tubazione 30 m. Fornito in conformità alla vigente normativa di prevenzione incendi e corredato dalle previste certificazioni. | cad. | 419.2951 | 530.4082 | 15% | 62.8943 | 10% | 48.2189
SAR26_PR.0045.0003.0001 | MATERIALI DA COSTRUZIONE | IMPIANTI ANTINCENDIO E SISTEMI DI PROTEZIONE ATTIVA | Gruppo attacco motopompa | GRUPPO ATTACCO MOTOPOMPA IN LINEA PN 12 FILETATO CON ATTACCO VVF UNI 70 completo di idrante UNI 70, saracinesca e valvole di ritegno a Clapet in ottone, valvola di sicurezza per scarico sovrapressione pretarata a 6 bar. Numero 1 idrante, diametro nominale 2" | cad. | 203.9814 | 258.0365 | 15% | 30.5972 | 10% | 23.4579
SAR26_PR.0045.0003.0002 | MATERIALI DA COSTRUZIONE | IMPIANTI ANTINCENDIO E SISTEMI DI PROTEZIONE ATTIVA | Gruppo attacco motopompa | GRUPPO ATTACCO MOTOPOMPA IN LINEA PN 12 FILETATO CON ATTACCO VVF UNI 70 completo di idrante UNI 70, saracinesca e valvole di ritegno a Clapet in ottone, valvola di sicurezza per scarico sovrapressione pretarata a 6 bar. Numero 1 idrante, diametro nominale 2"+1/2 | cad. | 254.4616 | 321.894 | 15% | 38.1692 | 10% | 29.2631
SAR26_PR.0045.0003.0003 | MATERIALI DA COSTRUZIONE | IMPIANTI ANTINCENDIO E SISTEMI DI PROTEZIONE ATTIVA | Gruppo attacco motopompa | GRUPPO ATTACCO MOTOPOMPA IN LINEA PN 12 FILETATO CON ATTACCO VVF UNI 70 completo di idranti UNI 70, saracinesca e valvole di ritegno a Clapet in ottone, valvola di sicurezza per scarico sovrapressione pretarata a 6 bar. Numero 2 idranti, diametro nominale 2"+1/2 | cad. | 260.7203 | 329.8112 | 15% | 39.108 | 10% | 29.9828
SAR26_PR.0045.0003.0004 | MATERIALI DA COSTRUZIONE | IMPIANTI ANTINCENDIO E SISTEMI DI PROTEZIONE ATTIVA | Gruppo attacco motopompa | GRUPPO ATTACCO MOTOPOMPA IN LINEA PN 12 FILETATO CON ATTACCO VVF UNI 70 completo di idrante UNI 70, saracinesca e valvole di ritegno a Clapet in ottone, valvola di sicurezza per scarico sovrapressione pretarata a 6 bar. Numero 1 idrante, diametro nominale 3" | cad. | 394.57 | 499.1311 | 15% | 59.1855 | 10% | 45.3756
SAR26_PR.0045.0003.0005 | MATERIALI DA COSTRUZIONE | IMPIANTI ANTINCENDIO E SISTEMI DI PROTEZIONE ATTIVA | Gruppo attacco motopompa | GRUPPO ATTACCO MOTOPOMPA IN LINEA PN 12 FILETATO CON ATTACCO VVF UNI 70 completo di idranti UNI 70, saracinesca e valvole di ritegno a Clapet in ottone, valvola di sicurezza per scarico sovrapressione pretarata a 6 bar. Numero 2 idranti, diametro nominale 3" | cad. | 430.6542 | 544.7775 | 15% | 64.5981 | 10% | 49.5252
SAR26_PR.0045.0003.0006 | MATERIALI DA COSTRUZIONE | IMPIANTI ANTINCENDIO E SISTEMI DI PROTEZIONE ATTIVA | Gruppo attacco motopompa | GRUPPO ATTACCO MOTOPOMPA IN LINEA PN 12 FILETATO CON ATTACCO VVF UNI 70 completo di idrante UNI 70, saracinesca e valvole di ritegno a Clapet in ottone, valvola di sicurezza per scarico sovrapressione pretarata a 6 bar. Numero 1 idrante, diametro nominale 4" | cad. | 534.6785 | 676.3683 | 15% | 80.2018 | 10% | 61.488
SAR26_PR.0045.0003.0007 | MATERIALI DA COSTRUZIONE | IMPIANTI ANTINCENDIO E SISTEMI DI PROTEZIONE ATTIVA | Gruppo attacco motopompa | GRUPPO ATTACCO MOTOPOMPA IN LINEA PN 12 FILETATO CON ATTACCO VVF UNI 70 completo di idrante UNI 70, saracinesca e valvole di ritegno a Clapet in ottone, valvola di sicurezza per scarico sovrapressione pretarata a 6 bar. Numero 2 idranti, diametro nominale 4" | cad. | 662.4244 | 837.9669 | 15% | 99.3637 | 10% | 76.1788
SAR26_PR.0045.0003.0008 | MATERIALI DA COSTRUZIONE | IMPIANTI ANTINCENDIO E SISTEMI DI PROTEZIONE ATTIVA | Gruppo attacco motopompa | GRUPPO ATTACCO MOTOPOMPA IN LINEA PN 12 FLAGIATO PN 16 CON ATTACCO VVF UNI 70 completo di idrante UNI 70, saracinesca e valvole di ritegno a Clapet in ottone, valvola di sicurezza per scarico sovrapressione pretarata a 6 bar. Numero 1 idrante, diametro nominale DN 50 | cad. | 235.1139 | 297.4191 | 15% | 35.2671 | 10% | 27.0381
SAR26_PR.0045.0003.0009 | MATERIALI DA COSTRUZIONE | IMPIANTI ANTINCENDIO E SISTEMI DI PROTEZIONE ATTIVA | Gruppo attacco motopompa | GRUPPO ATTACCO MOTOPOMPA IN LINEA PN 12 FLAGIATO PN 16 CON ATTACCO VVF UNI 70 completo di idrante UNI 70, saracinesca e valvole di ritegno a Clapet in ottone, valvola di sicurezza per scarico sovrapressione pretarata a 6 bar. Numero 1 idrante, diametro nominale DN 65 | cad. | 281.6711 | 356.3139 | 15% | 42.2507 | 10% | 32.3922
SAR26_PR.0045.0003.0010 | MATERIALI DA COSTRUZIONE | IMPIANTI ANTINCENDIO E SISTEMI DI PROTEZIONE ATTIVA | Gruppo attacco motopompa | GRUPPO ATTACCO MOTOPOMPA IN LINEA PN 12 FLAGIATO PN 16 CON ATTACCO VVF UNI 70 completo di idranti UNI 70, saracinesca e valvole di ritegno a Clapet in ottone, valvola di sicurezza per scarico sovrapressione pretarata a 6 bar. Numero 2 idranti, diametro nominale DN 65 | cad. | 327.3526 | 414.101 | 15% | 49.1029 | 10% | 37.6456
SAR26_PR.0045.0003.0011 | MATERIALI DA COSTRUZIONE | IMPIANTI ANTINCENDIO E SISTEMI DI PROTEZIONE ATTIVA | Gruppo attacco motopompa | GRUPPO ATTACCO MOTOPOMPA IN LINEA PN 12 FLAGIATO PN 16 CON ATTACCO VVF UNI 70 completo di idrante UNI 70, saracinesca e valvole di ritegno a Clapet in ottone, valvola di sicurezza per scarico sovrapressione pretarata a 6 bar. Numero 1 idrante, diametro nominale DN 80 | cad. | 401.5559 | 507.9682 | 15% | 60.2334 | 10% | 46.1789
SAR26_PR.0045.0003.0012 | MATERIALI DA COSTRUZIONE | IMPIANTI ANTINCENDIO E SISTEMI DI PROTEZIONE ATTIVA | Gruppo attacco motopompa | GRUPPO ATTACCO MOTOPOMPA IN LINEA PN 12 FLAGIATO PN 16 CON ATTACCO VVF UNI 70 completo di idranti UNI 70, saracinesca e valvole di ritegno a Clapet in ottone, valvola di sicurezza per scarico sovrapressione pretarata a 6 bar. Numero 2 idranti, diametro nominale DN 80 | cad. | 470.2278 | 594.8381 | 15% | 70.5342 | 10% | 54.0762
SAR26_PR.0045.0003.0013 | MATERIALI DA COSTRUZIONE | IMPIANTI ANTINCENDIO E SISTEMI DI PROTEZIONE ATTIVA | Gruppo attacco motopompa | GRUPPO ATTACCO MOTOPOMPA IN LINEA PN 12 FLAGIATO PN 16 CON ATTACCO VVF UNI 70 completo di idrante UNI 70, saracinesca e valvole di ritegno a Clapet in ottone, valvola di sicurezza per scarico sovrapressione pretarata a 6 bar. Numero 1 idrante, diametro nominale DN 100 | cad. | 522.6046 | 661.0948 | 15% | 78.3907 | 10% | 60.0995
SAR26_PR.0045.0003.0014 | MATERIALI DA COSTRUZIONE | IMPIANTI ANTINCENDIO E SISTEMI DI PROTEZIONE ATTIVA | Gruppo attacco motopompa | GRUPPO ATTACCO MOTOPOMPA IN LINEA PN 12 FLAGIATO PN 16 CON ATTACCO VVF UNI 70 completo di idranti UNI 70, saracinesca e valvole di ritegno a Clapet in ottone, valvola di sicurezza per scarico sovrapressione pretarata a 6 bar. Numero 2 idranti, diametro nominale DN 100 | cad. | 635.5059 | 803.9149 | 15% | 95.3259 | 10% | 73.0832
SAR26_PR.0045.0003.0015 | MATERIALI DA COSTRUZIONE | IMPIANTI ANTINCENDIO E SISTEMI DI PROTEZIONE ATTIVA | Gruppo attacco motopompa | GRUPPO ATTACCO MOTOPOMPA IN LINEA PN 12 FLAGIATO PN 16 CON ATTACCO VVF UNI 70 completo di idrante UNI 70, in ottone e ghisa, saracinesca principale in ghisa, valvola di sicurezza per scarico sovrapressione pretarata a 6 bar. Numero 1 idrante, DN 125 | cad. | 1504.9617 | 1903.7765 | 15% | 225.7442 | 10% | 173.0706
SAR26_PR.0045.0003.0016 | MATERIALI DA COSTRUZIONE | IMPIANTI ANTINCENDIO E SISTEMI DI PROTEZIONE ATTIVA | Gruppo attacco motopompa | GRUPPO ATTACCO MOTOPOMPA IN LINEA PN 12 FLAGIATO PN 16 CON ATTACCO VVF UNI 70 completo di idranti UNI 70, in ottone e ghisa, saracinesca principale in ghisa, valvola di sicurezza per scarico sovrapressione pretarata a 6 bar. Numero 3 idranti, DN 125 | cad. | 1632.4065 | 2064.9942 | 15% | 244.861 | 10% | 187.7267
SAR26_PR.0045.0003.0017 | MATERIALI DA COSTRUZIONE | IMPIANTI ANTINCENDIO E SISTEMI DI PROTEZIONE ATTIVA | Gruppo attacco motopompa | GRUPPO ATTACCO MOTOPOMPA IN LINEA PN 12 FLAGIATO PN 16 CON ATTACCO VVF UNI 70 completo di idranti UNI 70, in ottone e ghisa, saracinesca principale in ghisa, valvola di sicurezza per scarico sovrapressione pretarata a 6 bar. Numero 4 idranti, DN 125 | cad. | 2061.3203 | 2607.5701 | 15% | 309.198 | 10% | 237.0518
SAR26_PR.0045.0003.0018 | MATERIALI DA COSTRUZIONE | IMPIANTI ANTINCENDIO E SISTEMI DI PROTEZIONE ATTIVA | Gruppo attacco motopompa | GRUPPO ATTACCO MOTOPOMPA IN LINEA PN 12 FLAGIATO PN 16 CON ATTACCO VVF UNI 70 completo di idranti UNI 70, in ottone e ghisa, saracinesca principale in ghisa, valvola di sicurezza per scarico sovrapressione pretarata a 6 bar. Numero 2 idranti, DN 150 | cad. | 1950.7469 | 2467.6948 | 15% | 292.612 | 10% | 224.3359
SAR26_PR.0045.0003.0019 | MATERIALI DA COSTRUZIONE | IMPIANTI ANTINCENDIO E SISTEMI DI PROTEZIONE ATTIVA | Gruppo attacco motopompa | GRUPPO ATTACCO MOTOPOMPA IN LINEA PN 12 FLAGIATO PN 16 CON ATTACCO VVF UNI 70 completo di idranti UNI 70, in ottone e ghisa, saracinesca principale in ghisa, valvola di sicurezza per scarico sovrapressione pretarata a 6 bar. Numero 3 idranti, DN 150 | cad. | 2340.6635 | 2960.9393 | 15% | 351.0995 | 10% | 269.1763
SAR26_PR.0045.0003.0020 | MATERIALI DA COSTRUZIONE | IMPIANTI ANTINCENDIO E SISTEMI DI PROTEZIONE ATTIVA | Gruppo attacco motopompa | GRUPPO ATTACCO MOTOPOMPA IN LINEA PN 12 FLAGIATO PN 16 CON ATTACCO VVF UNI 70 completo di idranti UNI 70, in ottone e ghisa, saracinesca principale in ghisa, valvola di sicurezza per scarico sovrapressione pretarata a 6 bar. Numero 4 idranti, DN 150 | cad. | 2507.1055 | 3171.4884 | 15% | 376.0658 | 10% | 288.3171
SAR26_PR.0045.0004.0001 | MATERIALI DA COSTRUZIONE | IMPIANTI ANTINCENDIO E SISTEMI DI PROTEZIONE ATTIVA | Centralina, rilevatore ed accessori | CENTRALE ANTINCENDIO A MICROPROCESSORE A 2 ZONE. Caratteristiche: 2 linee bilanciate con doppia soglia di intervento; max 32 rivelatori convenzionali per zona; corrente massima erogabile: 1A; assorbimento in preallarme: 25mA; assorbimento in allarme: 50mA; alimentazione in uscita: 27,6 Vcc; tastiera di programmazione; esclusione delle singole linee; segnalazioni di zona tramite led; alloggiamento accumulatori: 2 batterie 7A12Vcc; temperatura di esercizio: - 5° C45° C; dimensioni (L x A x P): 380 x 290 x 75 mm. Il dispositivo è conforme alle norme UNI EN 54-2:2007. | cad. | 205.4022 | 259.8338 | 15% | 30.8103 | 10% | 23.6213
SAR26_PR.0045.0004.0002 | MATERIALI DA COSTRUZIONE | IMPIANTI ANTINCENDIO E SISTEMI DI PROTEZIONE ATTIVA | Centralina, rilevatore ed accessori | CENTRALE ANTINCENDIO A MICROPROCESSORE A 4 ZONE. Caratteristiche: 4 linee bilanciate con doppia soglia di intervento; max 32 rivelatori convenzionali per linea; corrente massima erogabile: 1A; assorbimento in preallarme: 25mA; assorbimento in allarme: 50mA; alimentazione in uscita: 27,6 Vcc; tastiera di programmazione; esclusione delle singole linee; segnalazioni di zona: led; alloggiamento accumulatori: 2 batterie 7Ah-12Vcc; temperatura di esercizio: - 5° C45° C; dimensioni (L x A x P): 380 x 290 x 75 mm. Il dispositivo è conforme alle norme UNI EN 54-2:2007. | cad. | 286.107 | 361.9254 | 15% | 42.916 | 10% | 32.9023
SAR26_PR.0045.0004.0003 | MATERIALI DA COSTRUZIONE | IMPIANTI ANTINCENDIO E SISTEMI DI PROTEZIONE ATTIVA | Centralina, rilevatore ed accessori | CENTRALE ANTINCENDIO. Caratteristiche: gestione di 4 zone indipendenti espandibili a 8, 12, 16 e 20 con un massimo di 32 rivelatori per zona; gestione di 5 uscite relè programmabili, 1 uscita di allarme generale (campana), spegnimento e guasto generale; gestione di max 4 moduli di espansione per l’aggiunta di altre 4 zone e 4uscite relè; display LCD alfanumerico retroilluminato 40 x 4; registrazione su memoria non volatile di max 1000 eventi con ora, data e numero evento; alimentatore switching 27,6Vcc - 2,5A; alloggiamento accumulatori: 2 batterie da 12Ah - 12Vcc; dimensioni (L x A x P): 475 x 350 x 146 mm. Conforme alle norme UNI EN 54-2:2007 e UNI EN 54-4:2007. | cad. | 561.0251 | 709.6967 | 15% | 84.1538 | 10% | 64.5179
SAR26_PR.0045.0004.0004 | MATERIALI DA COSTRUZIONE | IMPIANTI ANTINCENDIO E SISTEMI DI PROTEZIONE ATTIVA | Centralina, rilevatore ed accessori | CENTRALE DIGITALE ANTINCENDIO AD 1 LOOP. La centrale può gestire 1 linea loop o 2 linee aperte, 120 punti analogici identificati, 3 uscite di allarme e 32 uscite programmabili; ogni linea può essere configurata nei seguenti modi: LOOP CHIUSO con sensori ad autoapprendimento; 2 linee APERTE con sensori ad autoindirizzamento; 2 linee APERTE con sensori ad INDIRIZZO LOGICO. L’insieme di tutti i rivelatori può essere ripartito in 32 zone logiche e ad ogni zona si possono associare più rivelatori e più relè di uscita. Caratteristiche: alimentazione: 230Vca; alimentazione secondaria: 2 batterie al piombo 12Vcc-12Ah; temp. di funzionamento: -1045° C; dimensioni (L x A x P): 475 x 350 x 120mm. | cad. | 957.8356 | 1211.662 | 15% | 143.6753 | 10% | 110.1511
SAR26_PR.0045.0004.0005 | MATERIALI DA COSTRUZIONE | IMPIANTI ANTINCENDIO E SISTEMI DI PROTEZIONE ATTIVA | Centralina, rilevatore ed accessori | CENTRALE ANTINCENDIO A MICROPROCESSORE A 2 LNEE LOOP, ESPANDIBILI A 4, 6 E 8 LOOP.Caratteristiche: gestione di max 16 linee aperte (ogni loop può essere configurato come 2 linee aperte); gestione complessiva di 960 punti (120 per loop, 60 se configurata come coppia di linee aperte); 4 dispositivi per loop; 128 uscite programmabili; 32 zone associabili liberamente; display LCD alfanumerico retroilluminato; tastiera di gestione a bordo; possibilità di abilitare/ disabilitare singoli rivelatori, singole zone, intere linee; fino a 1000 eventi in memoria; programmazione con tastiera PC; alimentatore switching 27,6Vcc-2,5Ah; dimensioni (L x A x P): 475 x 350 x 210 mm. Predisposizione per le funzioni di telegestione e teleassistenza. | cad. | 1791.2109 | 2265.8819 | 15% | 268.6816 | 10% | 205.9893
SAR26_PR.0045.0004.0006 | MATERIALI DA COSTRUZIONE | IMPIANTI ANTINCENDIO E SISTEMI DI PROTEZIONE ATTIVA | Centralina, rilevatore ed accessori | BASE DI MONTAGGIO installata a soffitto per il MONTAGGIO DI SENSORI DI FUOCO con relè incorporato | cad. | 58.1215 | 73.5238 | 15% | 8.7182 | 10% | 6.684
SAR26_PR.0045.0004.0007 | MATERIALI DA COSTRUZIONE | IMPIANTI ANTINCENDIO E SISTEMI DI PROTEZIONE ATTIVA | Centralina, rilevatore ed accessori | RIVELATORE DI FUMO FOTO-OTTICO, A BASSO PROFLO CON BASE E CIRCUITO AUTOAPPRENDIMENTO. Il principio di funzionamento si basa sul fenomeno della diffusione della luce causata dalle particelle di fumo nell’aria. Un led tricolore indica gli stati del rivelatore: in funzionamento normale il led è di colore verde,in caso di guasto il colore è giallo, in allarme il colore è rosso. Caratteristiche: tensione di alimentazione: 1521 Vcc; assorbimento medio: 200A; soglia di allarme: m=0,16dBm 20%; temperatura di funzionamento: 070° C; dimensioni: ( x A): 115 x 45 mm. | cad. | 71.6859 | 90.6826 | 15% | 10.7529 | 10% | 8.2439
SAR26_PR.0045.0004.0008 | MATERIALI DA COSTRUZIONE | IMPIANTI ANTINCENDIO E SISTEMI DI PROTEZIONE ATTIVA | Centralina, rilevatore ed accessori | RIVELATORE DI FUMO FOTO-OTTICO A BASSO PROFLO COMPLETO DI BASE. Il principio di funzionamento si basa sul fenomeno della diffusione della luce causata dalle particelle di fumo nell’aria. Provvisto di led rosso che indica gli stati del rivelatore: in funzionamento normale, lampeggio di breve durata; in caso di guasto lampeggio di mezzo secondo; in caso di allarme, accensione continua. Caratteristiche: tensione di alimentazione: 1129Vcc; assorbimento a riposo: 75A; assorbimento in allarme: 1025 mA @24Vcc; soglia di allarme: m=0.16dBm 20%; temperatura di funzionamento: 0° C70° C; dimensioni: ( x A): 115 x 45 mm. | cad. | 39.5947 | 50.0873 | 15% | 5.9392 | 10% | 4.5534
SAR26_PR.0045.0004.0009 | MATERIALI DA COSTRUZIONE | IMPIANTI ANTINCENDIO E SISTEMI DI PROTEZIONE ATTIVA | Centralina, rilevatore ed accessori | RIVELATORE TERMICO A BASSO PROFILO CON BASE E CIRCUITO DI AUTOAPPRENDIMENTO. Controlla la temperatura all’interno dell’area dove è stato installato: un microcontrollore analizza e confronta il segnale che riceve da un sensore di temperatura di precisione di tipo NTC. Un led tricolore indica gli stati del rivelatore: in funzionamento normale il led è di colore verde, in caso di guasto ilcolore è giallo, in allarme il colore è rosso. Caratteristiche: tensione di alimentazione: 1521Vcc; assorbimento medio: 180A; soglia di allarme: 58° C; temperatura di funzionamento: 070° C; dimensioni: ( x A): 115 x 45 mm. | cad. | 55.3879 | 70.0656 | 15% | 8.3082 | 10% | 6.3696
SAR26_PR.0045.0004.0010 | MATERIALI DA COSTRUZIONE | IMPIANTI ANTINCENDIO E SISTEMI DI PROTEZIONE ATTIVA | Centralina, rilevatore ed accessori | RIVELATORE TERMOVELOCIMETRICO, COMPLETO DI BASE E CIRCUITO DI AUTOAPPRENDIMENTO. Controlla l’incremento di temperatura all’interno dell’area dove è stato installato: un microcontrollore analizza e confronta il segnale che riceve da un sensore di temperatura di precisione di tipo NTC. Un led rosso acceso indica che ilrivelatore è in stato di allarme. Caratteristiche: tensione di alimentazione: 1521Vcc; assorbimento medio: 180A; soglia di allarme: dT=5° C/min; temperatura di funzionamento: 070° C; dimensioni: ( x A): 115 x 45 mm. | cad. | 55.3879 | 70.0656 | 15% | 8.3082 | 10% | 6.3696
SAR26_PR.0045.0004.0011 | MATERIALI DA COSTRUZIONE | IMPIANTI ANTINCENDIO E SISTEMI DI PROTEZIONE ATTIVA | Centralina, rilevatore ed accessori | RIVELATORE OTTICO-TERMICO A BASSO PROFILO ANALOGICO INTELLIGENTE. Il principio di funzionamento si basa sulla analisi di diffusione della luce causata dalle particelle di fumo presenti nell’aria e su un sensore termico con soglia di allarme a 55° C. Caratteristiche: tensione di alimentazione: 1521 Vcc; assorbimento a riposo: 230A medio; temperatura di funz.: -570° C; uscita OPTO-SCR: 0,1A @30Vcc; tempo di risposta: 3s; dimensioni ( x A): 115 x 45 mm | cad. | 98.3398 | 124.3998 | 15% | 14.751 | 10% | 11.3091
SAR26_PR.0045.0004.0012 | MATERIALI DA COSTRUZIONE | IMPIANTI ANTINCENDIO E SISTEMI DI PROTEZIONE ATTIVA | Centralina, rilevatore ed accessori | RIVELATORE LINEARE DI FUMO. E’ composto da 2 parti: un trasmettitore che proietta un raggio di luce infrarosso e un ricevitore che ne rivela l’intensità. L’oscuramento che subisce il raggio per effetto delle particelle di fumo sprigionate da un incendio causa l’allarme. Caratteristiche: alimentazione a 1015 Vcc o 2028 Vcc; assorbimento del Tx: 20mA @24Vcc/30m - 32mA @24Vcc/60m40mA @24Vcc/100m; assorbimento Rx a riposo: 55mA @24Vcc; assorbimento Rx in allarme: 65mA @24Vcc; portata: 10100 m; soglia di allarme: 60% (di oscuramento del fascio di luce); temp. di funzionamento: -10° C50° C; dimensioni (L x A x P): 150 x 70 x 180 mm. | cad. | 487.3946 | 616.5542 | 15% | 73.1092 | 10% | 56.0504
SAR26_PR.0045.0004.0013 | MATERIALI DA COSTRUZIONE | IMPIANTI ANTINCENDIO E SISTEMI DI PROTEZIONE ATTIVA | Centralina, rilevatore ed accessori | RIVELATORE DI GAS METANO A BASSO PROFILO CON REL. Caratteristiche e prestazioni: tensione di alimentazione: 1129Vcc; assorbimento a riposo: 50mA @27,6Vcc; assorbimento in allarme: 100mA @27,6Vcc; ritardo per allarme: 20s; temperatura di funzionamento: -550° C; uscita relè: NA-NC 1A @30Vcc; soglia di allarme del rivelatore: 15%LIE-0,75% in volume; contenitore ABS bianco; grado di protezione: IP40; dimensioni: ( x A): 115 x 45 mm. | cad. | 75.827 | 95.9212 | 15% | 11.3741 | 10% | 8.7201
SAR26_PR.0045.0004.0014 | MATERIALI DA COSTRUZIONE | IMPIANTI ANTINCENDIO E SISTEMI DI PROTEZIONE ATTIVA | Centralina, rilevatore ed accessori | RIVELATORE DI GAS GPL A BASSO PROFILO CON USCTA REL IN SCAMBIO. Caratteristiche eprestazioni: tensione di alimentazione: 1129Vcc; assorbimento a riposo: 50mA @27,6Vcc; assorbimento in allarme: 100mA @27,6Vcc; ritardo per allarme: 20s; temperatura di funzionamento: -550° C; uscita relè: NA- NC 1A @30Vcc; soglia di allarme del rivelatore: 15%LIE-0,75% in volume; contenitore ABS bianco; grado di protezione: IP40; dimensioni: ( x A): 115 x 45 mm. | cad. | 75.827 | 95.9212 | 15% | 11.3741 | 10% | 8.7201
SAR26_PR.0045.0004.0015 | MATERIALI DA COSTRUZIONE | IMPIANTI ANTINCENDIO E SISTEMI DI PROTEZIONE ATTIVA | Centralina, rilevatore ed accessori | PULSANTE MANUALE A ROTTURA VETRO CON MEMORIA. Utilizzato per la segnalazione manuale di allarme su impianti antincendio: è sufficiente effettuare una pressione sulla parte centrale del vetro perchè questo si rompa ed azioni lo switch interno; per il ripristino occorre sostituire il vetrino; l’accensione del led rosso indica lo stato di allarme. Caratteristiche: tensione di funzionamento: 1129 Vcc; assorbimento in allarme: 50mA @ 24Vcc; contenitore: ABS di colore rosso; dimensioni(L x A x P): 110 x 110 x 42 mm. | cad. | 17.9535 | 22.7112 | 15% | 2.693 | 10% | 2.0647
SAR26_PR.0045.0004.0016 | MATERIALI DA COSTRUZIONE | IMPIANTI ANTINCENDIO E SISTEMI DI PROTEZIONE ATTIVA | Centralina, rilevatore ed accessori | PULSANTE MANUALE A ROTTURA VETRO CON CIRCUITO DI AUTOAPPRENDIMENTO. Viene utilizzato per la segnalazione manuale di allarme su impianti antincendio realizzati con centrali indirizzate. E’ sufficiente effettuare una pressione sulla parte centrale del vetro perchè questo si rompa e azioni uno switch interno. L’allarme è segnalato da un led rosso lampeggiante. Per il ripristino deve essere sostituito il vetrino. Caratteristiche: tensione di alimentazione: 1521Vcc; assorbimento medio: 180A; dimensioni (L x A x P): 110 x 110 x 40 mm. | cad. | 58.6875 | 74.2396 | 15% | 8.8031 | 10% | 6.7491
SAR26_PR.0045.0004.0017 | MATERIALI DA COSTRUZIONE | IMPIANTI ANTINCENDIO E SISTEMI DI PROTEZIONE ATTIVA | Centralina, rilevatore ed accessori | PULSANTE A RIARMO MANUALE, COMPLETO DI CIRCUITO DI AUTOAPPRENDIMENTO. Viene utilizzato per la segnalazione manuale di allarme su impianti antincendio realizzati con centrali indirizzate. Effettuando una pressione sulla parte centrale del vetro, questo si sposterà verso l’interno azionando lo switch. L’allarme è segnalato da un led rosso lampeggiante. Caratteristiche: tensione di alimentazione:1521Vcc; assorbimento medio: 180A; dimensioni (L x A x P): 110 x 110 x 40 mm. | cad. | 58.6875 | 74.2396 | 15% | 8.8031 | 10% | 6.7491
SAR26_PR.0045.0004.0018 | MATERIALI DA COSTRUZIONE | IMPIANTI ANTINCENDIO E SISTEMI DI PROTEZIONE ATTIVA | Centralina, rilevatore ed accessori | CAMPANA ELETTRONICA AD USO INTERNO. Campana | cad. | 61.8165 | 78.1979 | 15% | 9.2725 | 10% | 7.1089
SAR26_PR.0045.0004.0019 | MATERIALI DA COSTRUZIONE | IMPIANTI ANTINCENDIO E SISTEMI DI PROTEZIONE ATTIVA | Centralina, rilevatore ed accessori | TARGA OTTICO-ACUSTICA MONOFACCIALE ALLO XENO. Caratteristiche: tensione di funzionamento: 1224Vcc; assorbimento a riposo: 0mA; assorbimento in allarme: 80mA @24Vcc- 120mA @12Vcc; udibilità: 80dB a 1mt; assorbimento corrente di spunto in allarme: 300mA (con resistenza a corredo collegata); tipo di lampada: XENO; grado di protezione: IP55; dimensioni (L x A x P): 280 x 110 x 80 mm. | cad. | 66.1219 | 83.6441 | 15% | 9.9183 | 10% | 7.604
SAR26_PR.0045.0004.0020 | MATERIALI DA COSTRUZIONE | IMPIANTI ANTINCENDIO E SISTEMI DI PROTEZIONE ATTIVA | Centralina, rilevatore ed accessori | FERMI ELETTROMAGNETICI CON PULSANTE DI SBLOC- | cad. | 59.8636 | 75.7275 | 15% | 8.9795 | 10% | 6.8843
SAR26_PR.0045.0004.0021 | MATERIALI DA COSTRUZIONE | IMPIANTI ANTINCENDIO E SISTEMI DI PROTEZIONE ATTIVA | Centralina, rilevatore ed accessori | FERMI ELETTROMAGNETICI CON PULSANTE DI SBLOCCO PER PORTE DA 100 KG. Elettromagneti in acciaio nichelato, realizzati per mantenere aperte le porte tagliafuoco e rilasciarle automaticamente in caso di incendio. Forniti completi di controplacche in materiale termoplastico. Corredati con pulsante di sblocco, connessioni su morsetti e diodo per sovratensioni. Caratteristiche: alimentazione: 24Vcc; assorbimento: 100mA; dimensioni (L x A x P): 65 x 65 x 30 mm | cad. | 83.8202 | 106.0326 | 15% | 12.573 | 10% | 9.6393
SAR26_PR.0045.0004.0022 | MATERIALI DA COSTRUZIONE | IMPIANTI ANTINCENDIO E SISTEMI DI PROTEZIONE ATTIVA | Centralina, rilevatore ed accessori | COMBINATORE TELEFONICO A SINTESI VOCALE IN CONTENITORE METALLICO. Può essere impiegato in qualsiasi impianto antincendio e permette di inviare in caso di allarme un messaggio preregistrato dall’utente su linea telefonica. Caratteristiche: tastiera con 10 tasti numerici (09) con tasti conferma e SELeziona; display alfanumerico LCD a 8 caratteri; led rosso di segnalazione presenza alimentazione; memorizzazione delle programmazioni in memoria non volatile EEPROM; 20 secondi di registrazione messaggi (10 secondi per ogni ingresso); 4 numeri telefonici da 24 cifre ognuno associati ad ogni ingresso; 2 ingressi di allarme programmabili; tensione di alimentazione: 27,6Vcc; dimensioni (L x A x P): 280 x 230 x 95mm. | cad. | 259.1391 | 327.811 | 15% | 38.8709 | 10% | 29.801
SAR26_PR.0045.0004.0023 | MATERIALI DA COSTRUZIONE | IMPIANTI ANTINCENDIO E SISTEMI DI PROTEZIONE ATTIVA | Centralina, rilevatore ed accessori | SIRENA ANTINCENDIO AUTOALIMENTATA DA ESTERNO CON LAMPEGGIANTE. Caratteristiche: capacità di rilevare lo stato di batteria scarica per escludere il lampeggiatore; protezione contro i cortocircuiti del lampeggiatore; lampeggiatore da 5W (con capacità di pilotaggio sino a 18W); possibilità di selezionare 2 tipi di emissioni sonore; tensione nominale di alimentazione: 27,6Vcc; alloggiamento batteria: 1 da 2Ah o da 6Ah; consumo a riposo: 80mA; resa sonora: 106dB a 3m; temperatura di funzionamento: -2555° C; contenitore termoplastico di alta resistenza con grado di protezione IP34; dimensioni (L x A x P): 296 x 217 x 97 mm. | cad. | 106.1042 | 134.2218 | 15% | 15.9156 | 10% | 12.202
SAR26_PR.0045.0005.0001 | MATERIALI DA COSTRUZIONE | IMPIANTI ANTINCENDIO E SISTEMI DI PROTEZIONE ATTIVA | Estintore ed accessori | Estintore portatile a polvere per Estintore portatile a polvere “EN 3" CLASSE 13A 89BC Completo di gancio a muro, dichiarazione di conformità ed istruzioni di uso e manutenzione. Fornito in conformità alla vigente normativa di prevenzione incendi e corredato dalle previste certificazioni ed omologazioni | cad. | 56.4841 | 71.4524 | 15% | 8.4726 | 10% | 6.4957
SAR26_PR.0045.0005.0002 | MATERIALI DA COSTRUZIONE | IMPIANTI ANTINCENDIO E SISTEMI DI PROTEZIONE ATTIVA | Estintore ed accessori | Estintore portatile a polvere per classi di fuoco A (combustibili solidi), B (combustibili liquidi), C (combustibili gassosi), di tipo omologato secondo la normativa vigente, completo di supporto metallico per fissaggio a muro, manichetta con ugello, manometro ed ogni altro accessorio necessario all’installazione e funzionamento. Estintore Kg 6 classe 55A 233BC. Fornito in conformità alla vigente normativa di prevenzione incendi e corredato dalle previste certificazioni ed omologazioni | cad. | 102.1522 | 129.2225 | 15% | 15.3228 | 10% | 11.7475
SAR26_PR.0045.0005.0003 | MATERIALI DA COSTRUZIONE | IMPIANTI ANTINCENDIO E SISTEMI DI PROTEZIONE ATTIVA | Estintore ed accessori | Estintore portatile a polvere per classi di fuoco A (combustibili solidi), B (combustibili liquidi), C (combustibili gassosi), di tipo omologato secondo la normativa vigente, completo di supporto metallico per fissaggio a muro, manichetta con ugello, manometro ed ogni altro accessorio necessario all’installazione e funzionamento. Estintore Kg 6 classe 34A 233BC. Fornito in conformità alla vigente normativa di prevenzione incendi e corredato dalle previste certificazioni ed omologazioni | cad. | 75.7128 | 95.7767 | 15% | 11.3569 | 10% | 8.707
SAR26_PR.0045.0005.0004 | MATERIALI DA COSTRUZIONE | IMPIANTI ANTINCENDIO E SISTEMI DI PROTEZIONE ATTIVA | Estintore ed accessori | Estintore portatile a polvere per classi di fuoco A (combustibili solidi), B (combustibili liquidi), C (combustibili gassosi), di tipo omologato secondo la normativa vigente, completo di supporto metallico per fissaggio a muro, manichetta con ugello, manometro ed ogni altro accessorio necessario all’installazione e funzionamento. Estintore Kg 9 classe 55A 233BC. Fornito in conformità alla vigente normativa di prevenzione incendi e corredato dalle previste certificazioni ed omologazioni | cad. | 115.3719 | 145.9454 | 15% | 17.3058 | 10% | 13.2678
SAR26_PR.0045.0005.0005 | MATERIALI DA COSTRUZIONE | IMPIANTI ANTINCENDIO E SISTEMI DI PROTEZIONE ATTIVA | Estintore ed accessori | Estintore portatile a polvere per classi di fuoco A (combustibili solidi), B (combustibili liquidi), C (combustibili gassosi), di tipo omologato secondo la normativa vigente, completo di supporto metallico per fissaggio a muro, manichetta con ugello, manometro ed ogni altro accessorio necessario all’installazione e funzionamento. Estintore Kg 12 classe 55A 233BC. Fornito in conformità alla vigente normativa di prevenzione incendi e corredato dalle previste certificazioni ed omologazioni | cad. | 129.7934 | 164.1886 | 15% | 19.469 | 10% | 14.9262
SAR26_PR.0045.0005.0006 | MATERIALI DA COSTRUZIONE | IMPIANTI ANTINCENDIO E SISTEMI DI PROTEZIONE ATTIVA | Estintore ed accessori | Estintore portatile ad anidride carbonica per classi di fuoco B (combustibili liquidi), C (combustibili gassosi), particolarmente indicato per utilizzo su apparecchiature elettriche, tipo omologato secondo la normativa vigente, completo di supporto metallico per fissaggio a muro, manichetta con ugello, manometro ed ogni altro accessorio necessario all’installazione e funzionamento. Estintore Kg 2 classe 55B. Fornito in conformità alla vigente normativa di prevenzione incendi e corredato dalle previste certificazioni ed omologazioni | cad. | 132.1969 | 167.2291 | 15% | 19.8295 | 10% | 15.2027
SAR26_PR.0045.0005.0007 | MATERIALI DA COSTRUZIONE | IMPIANTI ANTINCENDIO E SISTEMI DI PROTEZIONE ATTIVA | Estintore ed accessori | Estintore portatile ad anidride carbonica per classi di fuoco B (combustibili liquidi), C (combustibili gassosi), particolarmente indicato per utilizzo su apparecchiature elettriche, tipo omologato secondo la normativa vigente, completo di supporto metallico per fissaggio a muro, manichetta con ugello, manometro ed ogni altro accessorio necessario all’installazione e funzionamento. Estintore Kg 5 classe 113BC. Fornito in conformità alla vigente normativa di prevenzione incendi ecorredato dalle previste certificazioni ed omologazioni | cad. | 200.699 | 253.8842 | 15% | 30.1048 | 10% | 23.0804
SAR26_PR.0045.0005.0008 | MATERIALI DA COSTRUZIONE | IMPIANTI ANTINCENDIO E SISTEMI DI PROTEZIONE ATTIVA | Estintore ed accessori | Estintore carrellato utilizzante agenti estinguenti specifici per i vari utilizzie per le classi di fuoco A (combustibili solidi), B (combustibili liquidi), C (combustibili gassosi), installato su carrello trasportabile a mano, completo di manichetta con ugello, manometro ed ogni altro accessorio necessario all’installazione e funzionamento. Estintore carrellato Kg 30 classe AB1C. Fornito in conformità alla vigente normativa di prevenzione incendi e corredato dalle previste certificazioni ed omologazioni | cad. | 531.1913 | 671.957 | 15% | 79.6787 | 10% | 61.087
SAR26_PR.0045.0005.0009 | MATERIALI DA COSTRUZIONE | IMPIANTI ANTINCENDIO E SISTEMI DI PROTEZIONE ATTIVA | Estintore ed accessori | Estintore carrellato utilizzante agenti estinguenti specifici per i vari utilizzie per le classi di fuoco A (combustibili solidi), B (combustibili liquidi), C (combustibili gassosi), installato su carrello trasportabile a mano, completo di manichetta con ugello, manometro ed ogni altro accessorio necessario all’installazione e funzionamento. Estintore carrellato Kg 50 classe AB1C. Fornito in conformità alla vigente normativa di prevenzione incendi e corredato dalle previste certificazioni ed omologazioni | cad. | 639.3524 | 808.7808 | 15% | 95.9029 | 10% | 73.5255
SAR26_PR.0045.0005.0010 | MATERIALI DA COSTRUZIONE | IMPIANTI ANTINCENDIO E SISTEMI DI PROTEZIONE ATTIVA | Estintore ed accessori | Estintore carrellato utilizzante agenti estinguenti specifici per i vari utilizzie per le classi di fuoco A (combustibili solidi), B (combustibili liquidi), C (combustibili gassosi), installato su carrello trasportabile a mano, completo di manichetta con ugello, manometro ed ogni altro accessorio necessario all’installazione e funzionamento. Estintore carrellato Kg 100 classe AB1C. Fornito in conformità alla vigente normativa di prevenzione incendi e corredato dalle previste certificazioni ed omologazioni | cad. | 1186.167 | 1500.5013 | 15% | 177.925 | 10% | 136.4092
SAR26_PR.0045.0005.0011 | MATERIALI DA COSTRUZIONE | IMPIANTI ANTINCENDIO E SISTEMI DI PROTEZIONE ATTIVA | Estintore ed accessori | Estintore carrellato ad anidride carbonica per classi di fuoco B (combustibili liquidi), C (combustibili gassosi), particolarmente indicato per utilizzo su apparecchiature elettriche, tipo omologato secondo la normativa vigente, installatosu carrello trasportabile a mano, completo di manichetta con ugello, manometro ed ogni altro accessorio necessario al trasporto ed installazione e funzionamento. Estintore carrellato Kg 100 tipo a CO2 classe BC. Fornito in conformità alla vigente normativa di prevenzione incendi e corredato dalle previste certificazioni ed omologazioni | cad. | 1211.4046 | 1532.4269 | 15% | 181.7107 | 10% | 139.3115
SAR26_PR.0045.0005.0012 | MATERIALI DA COSTRUZIONE | IMPIANTI ANTINCENDIO E SISTEMI DI PROTEZIONE ATTIVA | Estintore ed accessori | Piantana porta estintore universale in acciaio zincato verniciato rosso completa dicartello segnalatore a bandiera ed ogni altro accessorio necessario all’installazione. Fornito in conformità alla vigente normativa di prevenzione incendi e corredato dalle previste certificazioni ed omologazioni | cad. | 43.6529 | 55.221 | 15% | 6.5479 | 10% | 5.0201
SAR26_PR.0045.0005.0013 | MATERIALI DA COSTRUZIONE | IMPIANTI ANTINCENDIO E SISTEMI DI PROTEZIONE ATTIVA | Estintore ed accessori | Cartello indicatore conforme D.M. 17/01/2018 n. 81, dimensioni circa mm 300x250. Fornito in conformità alla vigente normativa di prevenzione incendi e corredato dalle previstecertificazioni ed omologazioni | cad. | 6.4072 | 8.1051 | 15% | 0.96107 | 10% | 0.73682
SAR26_PR.0045.0005.0014 | MATERIALI DA COSTRUZIONE | IMPIANTI ANTINCENDIO E SISTEMI DI PROTEZIONE ATTIVA | Estintore ed accessori | Estintore carrellato a biossido di carbonio CO2 marcato CE Dichiarazione di conformità ed istruzioni di uso e manutenzione.Kg. 18, CLASSE B8C | cad. | 1775.0443 | 2245.431 | 15% | 266.2566 | 10% | 204.1301
SAR26_PR.0045.0005.0015 | MATERIALI DA COSTRUZIONE | IMPIANTI ANTINCENDIO E SISTEMI DI PROTEZIONE ATTIVA | Estintore ed accessori | Estintore carrellato a biossido di carbonio CO2 marcato CE Dichiarazione di conformità ed istruzioni di uso e manutenzione.Kg. 27, CLASSE B8C | cad. | 1974.5415 | 2497.795 | 15% | 296.1812 | 10% | 227.0723
SAR26_PR.0045.0005.0016 | MATERIALI DA COSTRUZIONE | IMPIANTI ANTINCENDIO E SISTEMI DI PROTEZIONE ATTIVA | Estintore ed accessori | Estintore carrellato a biossido di carbonio CO2 marcato CE Dichiarazione di conformità ed istruzioni di uso e manutenzione.Kg. 54, CLASSE B1C | cad. | 3391.4523 | 4290.1871 | 15% | 508.7178 | 10% | 390.017
SAR26_PR.0046.0001.0001 | MATERIALI DA COSTRUZIONE | NOLI CON ONERI | Attrezzature | Argano a frizione, provvisto di funi e di tutti gli accessori per il funzionamento,compresa la manodopera per il funzionamento. Con motore da 2 hp | ora | 67.931 | 85.9327 | 15% | 10.1897 | 10% | 7.8121
SAR26_PR.0046.0002.0001 | MATERIALI DA COSTRUZIONE | NOLI CON ONERI | Macchinari | MOTOCARRO, portata fino a 1 mc | ora | 14.6249 | 18.5004 | 15% | 2.1937 | 10% | 1.6819
SAR26_PR.0047.0001.0001 | MATERIALI DA COSTRUZIONE | MATERIALI PER COPERTURE | Tegole | TEGOLE CURVE (coppi), in laterizio; Conforme a UNI EN 1304:2013 | cad. | 1.092 | 1.3814 | 15% | 0.1638 | 10% | 0.12558
SAR26_PR.0047.0001.0002 | MATERIALI DA COSTRUZIONE | MATERIALI PER COPERTURE | Tegole | Tegole in cemento; Conforme a UNI EN 490:2017 | cad. | 1.0533 | 1.3324 | 15% | 0.15799 | 10% | 0.12113
SAR26_PR.0047.0001.0003 | MATERIALI DA COSTRUZIONE | MATERIALI PER COPERTURE | Tegole | TEGOLE MARSIGLIESI in laterizio; Conforme a UNI EN 1304:2013 | cad. | 1.2767 | 1.615 | 15% | 0.1915 | 10% | 0.14682
SAR26_PR.0047.0001.0004 | MATERIALI DA COSTRUZIONE | MATERIALI PER COPERTURE | Tegole | TEGOLE PORTOGHESI IN GRES CERAMICO; Conforme a UNI EN 1304:2013 | cad. | 2.7816 | 3.5187 | 15% | 0.41723 | 10% | 0.31988
SAR26_PR.0047.0001.0005 | MATERIALI DA COSTRUZIONE | MATERIALI PER COPERTURE | Tegole | COPPO tegola con sezione a cuspide dim. 330x420 mm di qualsiasi colore; Conforme a UNI EN 1304:2013 | cad. | 1.9203 | 2.4292 | 15% | 0.28805 | 10% | 0.22084
SAR26_PR.0047.0001.0006 | MATERIALI DA COSTRUZIONE | MATERIALI PER COPERTURE | Tegole | COPPO. Tegola a doppia onda con superficie esterna colorata e lavorata in modo da simulare naturale invecchiamento. Dim. 450x420 mm, di qualsiasi colore; Conforme a UNI EN 1304:2013 | cad. | 5.2912 | 6.6933 | 15% | 0.79367 | 10% | 0.60848
SAR26_PR.0047.0001.0007 | MATERIALI DA COSTRUZIONE | MATERIALI PER COPERTURE | Tegole | LISTELLO PORTA TEGOLE E VENTILAZIONE in acciaio zincato di altezza minima 2,5 cm, applicabile su falda, compluvio e displuvio posato con punto chiodo e ganci ferma coppo; Conforme a UNI 9460:2023 | m | 5.3571 | 6.7767 | 15% | 0.80356 | 10% | 0.61607
SAR26_PR.0047.0002.0001 | MATERIALI DA COSTRUZIONE | MATERIALI PER COPERTURE | Lastre | LASTRE RETTE PER COPERTURE IN FIBROCEMENTO (cemento con fibre organiche e sintetiche con assoluta esclusione di fibre di amianto) spessore mm 6,5 colore grigio naturale; Conforme a UNI EN 12467:2018 | m² | 8.1489 | 10.3084 | 15% | 1.2223 | 10% | 0.93713
SAR26_PR.0047.0002.0002 | MATERIALI DA COSTRUZIONE | MATERIALI PER COPERTURE | Lastre | LASTRE RETTE PER COPERTURE IN FIBROCEMENTO (cemento con fibre organiche e sintetiche con assoluta esclusione di fibre di amianto) spessore mm 6,5 verniciate; Conforme a UNI EN 12467:2018 | m² | 11.4456 | 14.4787 | 15% | 1.7168 | 10% | 1.3162
SAR26_PR.0047.0002.0003 | MATERIALI DA COSTRUZIONE | MATERIALI PER COPERTURE | Lastre | LASTRE CURVE PER COPERTURE IN FIBROCEMENTO (cemento con fibre organiche e sintetiche con assoluta esclusione di fibre di amainto) spessore mm 6,5 colore grigio naturale; Conforme a UNI EN 12467:2018 | m² | 9.9003 | 12.5239 | 15% | 1.485 | 10% | 1.1385
SAR26_PR.0047.0002.0004 | MATERIALI DA COSTRUZIONE | MATERIALI PER COPERTURE | Lastre | LASTRE CURVE PER COPERTURE IN FIBROCEMENTO (cemento con fibre organiche e sintetiche con assoluta esclusione di fibre di amainto) spessore mm 6,5 verniciate; Conforme a UNI EN 12467:2018 | m² | 13.197 | 16.6942 | 15% | 1.9795 | 10% | 1.5176
SAR26_PR.0047.0002.0005 | MATERIALI DA COSTRUZIONE | MATERIALI PER COPERTURE | Lastre | LASTRE RETTE PER COPERTURE IN FIBROCEMENTO (cemento con fibre organiche e sintetiche con assoluta esclusione di fibre di amianto) rinforzate con fili di polipropilene interposti nello spessore della lastra, spessore mm.6,5 colore grigio naturale; Conforme a UNI EN 12467:2018 | m² | 8.6641 | 10.96 | 15% | 1.2996 | 10% | 0.99637
SAR26_PR.0047.0002.0006 | MATERIALI DA COSTRUZIONE | MATERIALI PER COPERTURE | Lastre | LASTRE RETTE PER COPERTURE IN FIBROCEMENTO (cemento con fibre organiche e sintetiche con assoluta esclusione di fibre di amianto) rinforzate con fili di polipropilene interposti nello spessore della lastra, spessore mm.6,5 verniciate; Conforme a UNI EN 12467:2018 | m² | 11.9607 | 15.1303 | 15% | 1.7941 | 10% | 1.3755
SAR26_PR.0047.0002.0007 | MATERIALI DA COSTRUZIONE | MATERIALI PER COPERTURE | Lastre | LASTRE CURVE PER COPERTURE IN FIBROCEMENTO (cemento con fibre organiche e sintetiche con assoluta esclusione di fibre di amianto) rinforzate con fili di polipropilene interposti nello spessore della lastra, spessore mm.6,5 colore grigio naturale; Conforme a UNI EN 12467:2018 | m² | 11.1366 | 14.0877 | 15% | 1.6705 | 10% | 1.2807
SAR26_PR.0047.0002.0008 | MATERIALI DA COSTRUZIONE | MATERIALI PER COPERTURE | Lastre | LASTRE CURVE PER COPERTURE IN FIBROCEMENTO (cemento con fibre organiche e sintetiche con assoluta esclusione di fibre di amianto) rinforzate con fili di polipropilene interposti nello spessore della lastra, spessore mm.6,5 verniciate; Conforme a UNI EN 12467:2018 | m² | 13.7121 | 17.3458 | 15% | 2.0568 | 10% | 1.5769
SAR26_PR.0047.0002.0009 | MATERIALI DA COSTRUZIONE | MATERIALI PER COPERTURE | Lastre | LASTRA PIANA PER COPERTURE costituita da lastra in lamiera d’acciaio zincato di spessore variabile, protetto con 2 mm di asfalto stabilizzato e rivestito con lamiera metallica di ALLUMINIO NATURALE, compresa l’incidenza dei prezzi speciali di colmo, eventuali scossaline e bordature laterali, viti autofilettanti o tirafondi completi di cappellotto e guarnizione per il fissaggio alla struttura portante. con lastra d’acciaio spessore 4,5/10 mm; Conforme a UNI 10372:2023 | m² | 24.2511 | 30.6777 | 15% | 3.6377 | 10% | 2.7889
SAR26_PR.0047.0002.0010 | MATERIALI DA COSTRUZIONE | MATERIALI PER COPERTURE | Lastre | LASTRA PIANA PER COPERTURE costituita da lastra in lamiera d’acciaio zincato di spessore variabile, protetto con 2 mm di asfalto stabilizzato e rivestito con lamiera metallica di ALLUMINIO NATURALE, compresa l’incidenza dei prezzi speciali di colmo, eventuali scossaline e bordature laterali, viti autofilettanti o tirafondi completi di cappellotto e guarnizione per il fissaggio alla struttura portante. con lastra d’acciaio spessore 6/10 mm; Conforme a UNI 10372:2023 | m² | 28.578 | 36.1512 | 15% | 4.2867 | 10% | 3.2865
SAR26_PR.0047.0002.0011 | MATERIALI DA COSTRUZIONE | MATERIALI PER COPERTURE | Lastre | LASTRA PIANA PER COPERTURE costituita da lastra in lamiera d’acciaio zincato di spessore variabile, protetto con 2 mm di asfalto stabilizzato e rivestito con lamiera metallica di ALLUMINIO NATURALE, compresa l’incidenza dei prezzi speciali di colmo, eventuali scossaline e bordature laterali, viti autofilettanti o tirafondi completi di cappellotto e guarnizione per il fissaggio alla struttura portante. con lastra d’acciaio spessore 8/10 mm; Conforme a UNI 10372:2023 | m² | 32.8019 | 41.4943 | 15% | 4.9203 | 10% | 3.7722
SAR26_PR.0047.0002.0012 | MATERIALI DA COSTRUZIONE | MATERIALI PER COPERTURE | Lastre | LASTRA PIANA PER COPERTURE costituita da lastra supriore in lamiera d’acciaio zincato di spessore variabile, protetto con 2 mm di asfalto stabilizzato e rivestito con lamiera metallica di ALLUMINIO COLORATO, compresa l’incidenza dei prezzi speciali di colmo, eventuali scossaline e bordature laterali, viti autofilettanti o tirafondi completi di cappellotto e guarnizione per il fissaggio alla struttura portante. con lastra superiore spessore 4,5/10 mm; Conforme a UNI 10372:2023 | m² | 28.475 | 36.0209 | 15% | 4.2713 | 10% | 3.2746
SAR26_PR.0047.0002.0013 | MATERIALI DA COSTRUZIONE | MATERIALI PER COPERTURE | Lastre | LASTRA PIANA PER COPERTURE costituita da lastra supriore in lamiera d’acciaio zincato di spessore variabile, protetto con 2 mm di asfalto stabilizzato e rivestito con lamiera metallica di ALLUMINIO COLORATO, compresa l’incidenza dei prezzi speciali di colmo, eventuali scossaline e bordature laterali, viti autofilettanti o tirafondi completi di cappellotto e guarnizione per il fissaggio alla struttura portante. con lastra superiore spessore 6/10 mm; Conforme a UNI 10372:2023 | m² | 32.8019 | 41.4943 | 15% | 4.9203 | 10% | 3.7722
SAR26_PR.0047.0002.0014 | MATERIALI DA COSTRUZIONE | MATERIALI PER COPERTURE | Lastre | LASTRA PIANA PER COPERTURE costituita da lastra supriore in lamiera d’acciaio zincato di spessore variabile, protetto con 2 mm di asfalto stabilizzato e rivestito con lamiera metallica di ALLUMINIO COLORATO, compresa l’incidenza dei prezzi speciali di colmo, eventuali scossaline e bordature laterali, viti autofilettanti o tirafondi completi di cappellotto e guarnizione per il fissaggio alla struttura portante. con lastra superiore spessore 8/10 mm; Conforme a UNI 10372:2023 | m² | 37.0257 | 46.8375 | 15% | 5.5539 | 10% | 4.258
SAR26_PR.0047.0002.0015 | MATERIALI DA COSTRUZIONE | MATERIALI PER COPERTURE | Lastre | Kit Linea anticaduta inox: n° 2 torrette Tipo C base doppia TLVK10 Fune da10 ml. inclinazione altezza 400 mm TLVK15 n° 1 kit assorbitore Tipo A inox n° 1 kit autobloccante Tipo A inox n° 1 fune completa 8 mm n° 1 tensionatore per fune n° 1 targhetta identificativa impianto n° 1 manuale installazione A-C n° 1 manuale manutenzione A-C; Conforme a UNI EN 365:2005 | cad. | 954.4227 | 1207.3447 | 15% | 143.1634 | 10% | 109.7586
SAR26_PR.0047.0002.0016 | MATERIALI DA COSTRUZIONE | MATERIALI PER COPERTURE | Lastre | Kit Linea anticaduta inox: n° 2 torrette Tipo C base doppia TLVK10 Fune da15 ml. inclinazione altezza 400 mm TLVK15 n° 1 kit assorbitore Tipo A inox n° 1 kit autobloccante Tipo A inox n° 1 fune completa 8 mm n° 1 tensionatore per fune n° 1 targhetta identificativa impianto n° 1 manuale installazione A-C n° 1 manuale manutenzione A-C; Conforme a UNI EN 365:2005 | cad. | 1007.9635 | 1275.0738 | 15% | 151.1945 | 10% | 115.9158
SAR26_PR.0047.0002.0017 | MATERIALI DA COSTRUZIONE | MATERIALI PER COPERTURE | Lastre | Kit Linea anticaduta deformabile inox: n° 2 torrette doppia inclinazione TLVKT10 altezza 400 mm TLVKT15 Fune da10ml. Funeda15ml. 550,00 n° 1 fune inox clampata 8 mm. n° 2 tensionatore. pz. n° 1 kit fissaggio fune. n° 1 targa identificativa. n° 1 manuale install azione, uso e manutenzione; Conforme a UNI EN 365:2005 | cad. | 586.6208 | 742.0753 | 15% | 87.9931 | 10% | 67.4614
SAR26_PR.0047.0002.0018 | MATERIALI DA COSTRUZIONE | MATERIALI PER COPERTURE | Lastre | Kit Linea anticaduta deformabile inox: n° 2 torrette doppia inclinazione TLVKT10 altezza 400 mm TLVKT15 Funeda15 ml. n° 1 fune inox clampata 8 mm. n° 2 tensionatore. pz. n° 1 kit fissaggio fune. n° 1 targa identificativa. n° 1 manuale install azione, uso e manutenzione; Conforme a UNI EN 365:2005 | cad. | 640.1616 | 809.8044 | 15% | 96.0242 | 10% | 73.6186
SAR26_PR.0047.0003.0001 | MATERIALI DA COSTRUZIONE | MATERIALI PER COPERTURE | Pannelli | PANNELLO ISOLANTE PER COPERTURE PIANE, a protezione multistrato, costituito da una lamiera inferiore in acciaio zincato preverniciato spessore 6/10 di mm, uno strato di schiuma di polinsetano densità 40 kg/mc spessore 30 mm, e superiormente da una lamiera di acciaio zincato da 4,5/10 di mm rivestita da una protezione a base di bitume modificato e da una lamiera di alluminio; compresa l’incidenza dei prezzi speciali di colmo e scossaline, viti autofilettanti o tirafondi completi di cappellotto e guarnizioni per il fissaggio alla struttura portante. con lamiera superiore in alluminio naturale; Conforme a UNI EN 13165:2016 | m² | 50.8305 | 64.3006 | 15% | 7.6246 | 10% | 5.8455
SAR26_PR.0047.0003.0002 | MATERIALI DA COSTRUZIONE | MATERIALI PER COPERTURE | Pannelli | PANNELLO ISOLANTE PER COPERTURE PIANE, a protezione multistrato, costituito da una lamiera inferiore in acciaio zincato preverniciato spessore 6/10 di mm, uno strato di schiuma di polinsetano densità 40 kg/mc spessore 30 mm, e superiormente da una lamiera di acciaio zincato da 4,5/10 di mm rivestita da una protezione a base di bitume modificato e da una lamiera di alluminio; compresa l’incidenza dei prezzi speciali di colmo e scossaline, viti autofilettanti o tirafondi completi di cappellotto e guarnizioni per il fissaggio alla struttura portante. con lamiera superiore in alluminio colorato; Conforme a UNI EN 13165:2016 | m² | 56.0846 | 70.947 | 15% | 8.4127 | 10% | 6.4497
SAR26_PR.0047.0003.0003 | MATERIALI DA COSTRUZIONE | MATERIALI PER COPERTURE | Pannelli | PANNELLO ISOLANTE in EPS150, sagomato con listelli per il posizionamento delle tegole, con conducibilità termica a 10°C pari a 0,034 W/mqK, resistenza a compressione pari a 150 kPa, in Euroclasse E di reazione al fuoco secondo la norma UNI EN 13509:2019. Spessore del pannello 60 mm; Conforme a UNI EN 13163:2017 | m² | 23.1591 | 29.2963 | 15% | 3.4739 | 10% | 2.6633
SAR26_PR.0047.0003.0004 | MATERIALI DA COSTRUZIONE | MATERIALI PER COPERTURE | Pannelli | PANNELLO ISOLANTE in EPS150, sagomato con listelli per il posizionamento delle tegole, con conducibilità termica a 10°C pari a 0,034 W/mqK, resistenza a compressione pari a 150 kPa, in Euroclasse E di reazione al fuoco secondo la norma UNI EN 13509:2019. Spessore del pannello 80 mm; Conforme a UNI EN 13163:2017 | m² | 28.9763 | 36.655 | 15% | 4.3464 | 10% | 3.3323
SAR26_PR.0047.0003.0005 | MATERIALI DA COSTRUZIONE | MATERIALI PER COPERTURE | Pannelli | PANNELLO ISOLANTE in lana di legno di abete mineralizzata e legata con cemento Potland ad alta resistenza, con conducibilità termica a 10°C pari a 0,067 W/mqK, resistenza a compressione pari ad almeno 200 kPa; in euroclasse B-s1,d0 di reazione al fuoco secondo la norma UNI EN 13509:2019. Spessore del pannello 20 mm; Conforme a UNI EN 13168:2015 | m² | 15.5967 | 19.7298 | 15% | 2.3395 | 10% | 1.7936
SAR26_PR.0047.0003.0006 | MATERIALI DA COSTRUZIONE | MATERIALI PER COPERTURE | Pannelli | PANNELLO ISOLANTE in lana di legno di abete mineralizzata e legata con cemento Potland ad alta resistenza, con conducibilità termica a 10°C pari a 0,067 W/mqK, resistenza a compressione pari ad almeno 200 kPa; in euroclasse B-s1,d0 di reazione al fuoco secondo la norma UNI EN 13509:2019. Spessore del pannello 40 mm; Conforme a UNI EN 13168:2016 | m² | 21.771 | 27.5404 | 15% | 3.2657 | 10% | 2.5037
SAR26_PR.0047.0003.0007 | MATERIALI DA COSTRUZIONE | MATERIALI PER COPERTURE | Pannelli | Freno al vapore a 3 strati, idoneo per ogni tipologia di tetto a falda, con posa ordinaria sotto l'isolante. L'elemento è costituito da 2 strati esterni protettivi idrofobizzati in polipropilene e da un film in poliolefina. L'elemento è marcato CE; e si trova in euroclasse E di reazione al fuoco secondo la norma UNI EN 13509:2019. Il fissaggio dell'elemento è garantito da due nastri acrilici adesivi laterali; Conforme a UNI 11470:2015 | m² | 4.4166 | 5.587 | 15% | 0.66249 | 10% | 0.50791
SAR26_PR.0047.0003.0008 | MATERIALI DA COSTRUZIONE | MATERIALI PER COPERTURE | Pannelli | Membrana altamente traspirante a 4 strati, rinforzata con robusta struttura reticolare.I due strati esterni protettivi idrofobizzati sono realizzati in polipropilene; la membrana funzionale centrale in poliolefina e la griglia di rinforzo in nylon rinforzato. Il materiale è certificato CE, ha spessore indicativo di 0,5 mm, è in classe R3 di resistenza alla lacerazione, è in classe W1 di resistenza alla penetrazione dell'acqua. Il fissaggio dell'elemento è garantito da due nastri acrilici adesivi laterali; Conforme a UNI EN 13859-1:2014 | m² | 6.5845 | 8.3294 | 15% | 0.98768 | 10% | 0.75722
SAR26_PR.0047.0003.0009 | MATERIALI DA COSTRUZIONE | MATERIALI PER COPERTURE | Pannelli | Membrana altamente traspirante a 4 strati, indicata per l'aggrappaggio del cordolo in malta in tetti con caldana in calcestruzzo. I due strati esterni protettivi idrofobizzati sono realizzati in polipropilene (con lo strato superiore costituito da un feltro in modo da consentire l'aggrappaggio del cordolo in malta); la membrana funzionale centrale in poliolefina e la griglia di rinforzo in nylon rinforzato.Il materiale è certificato CE, ha spessore indicativo di 0,5 mm, è in classe R3 di resistenza alla lacerazione, è in classe W1 di resistenza alla penetrazione dell'acqua. Il fissaggio dell'elemento è garantito da due bande adesiva: una in acrile per la sovrapposizione delle membrane, una in butile per garantire l'aggrappaggio alla sottostante struttura in calcestruzzo; Conforme a UNI EN 13859-1:2014 | m² | 6.1323 | 7.7574 | 15% | 0.91985 | 10% | 0.70522
SAR26_PR.0047.0003.0010 | MATERIALI DA COSTRUZIONE | MATERIALI PER COPERTURE | Pannelli | PANNELLO ISOLANTE PER COPERTURE con pendenza non inferiore a 7%, con lamiera esterna grecata e coibentazione in poliuretano. Costituito da lamiera inferiore lievemente profilata in acciaio zincato preverniciato spessore 4/10 di mm, strato interno di schiuma isolante in poliuretano espanso rigido a celle chiuse (PUR) senza CFC, HCFC marcatura CE secondo UNI EN 14509 DoP secondo CPR 2024/3110, densità nominale 38 Kg/m3 +/-3, lamiera superiore grecata di acciaio zincato da 5/10 di mm. Lamiere in qualità di acciaio S250GD secondo EN 10346, preverniciate sui lati a vista con vernice tipo poliestere, spessore della vernice 25 mµ in accordo alla EN10169. Trasmittanza termica 0,71 W/m²K, peso 9,90 kg/m². Spessore nominale pannello 30 mm. | m² | 59.87 | 75.7356 | 15% | 8.9805 | 10% | 6.885
SAR26_PR.0047.0003.0011 | MATERIALI DA COSTRUZIONE | MATERIALI PER COPERTURE | Pannelli | PANNELLO ISOLANTE PER COPERTURE con pendenza non inferiore a 7%, con lamiera esterna grecata e coibentazione in poliuretano. Costituito da lamiera inferiore lievemente profilata in acciaio zincato preverniciato spessore 4/10 di mm, strato interno di schiuma isolante in poliuretano espanso rigido a celle chiuse (PUR) senza CFC, HCFC marcatura CE secondo UNI EN 14509 DoP secondo CPR 2024/3110, densità nominale 38 Kg/m3 +/-3, lamiera superiore grecata di acciaio zincato da 5/10 di mm. Lamiere in qualità di acciaio S250GD secondo EN 10346, preverniciate sui lati a vista con vernice tipo poliestere, spessore della vernice 25 mµ in accordo alla EN10169. Trasmittanza termica 0,54 W/m²K, peso 10,30 kg/m². Spessore nominale pannello 40 mm. | m² | 65.86 | 83.3129 | 15% | 9.879 | 10% | 7.5739
SAR26_PR.0047.0003.0012 | MATERIALI DA COSTRUZIONE | MATERIALI PER COPERTURE | Pannelli | PANNELLO ISOLANTE PER COPERTURE con pendenza non inferiore a 7%, con lamiera esterna grecata e coibentazione in poliuretano. Costituito da lamiera inferiore lievemente profilata in acciaio zincato preverniciato spessore 4/10 di mm, strato interno di schiuma isolante in poliuretano espanso rigido a celle chiuse (PUR) senza CFC, HCFC marcatura CE secondo UNI EN 14509 DoP secondo CPR 2024/3110, densità nominale 38 Kg/m3 +/-3, lamiera superiore grecata di acciaio zincato da 5/10 di mm. Lamiere in qualità di acciaio S250GD secondo EN 10346, preverniciate sui lati a vista con vernice tipo poliestere, spessore della vernice 25 mµ in accordo alla EN10169. Trasmittanza termica 0,44 W/m²K, peso 10,70 kg/m². Spessore nominale pannello 50 mm. | m² | 68.84 | 87.0826 | 15% | 10.326 | 10% | 7.9166
SAR26_PR.0047.0003.0013 | MATERIALI DA COSTRUZIONE | MATERIALI PER COPERTURE | Pannelli | PANNELLO ISOLANTE PER COPERTURE con pendenza non inferiore a 7%, con lamiera esterna grecata e coibentazione in poliuretano. Costituito da lamiera inferiore lievemente profilata in acciaio zincato preverniciato spessore 4/10 di mm, strato interno di schiuma isolante in poliuretano espanso rigido a celle chiuse (PUR) senza CFC, HCFC marcatura CE secondo UNI EN 14509 DoP secondo CPR 2024/3110, densità nominale 38 Kg/m3 +/-3, lamiera superiore grecata di acciaio zincato da 5/10 di mm. Lamiere in qualità di acciaio S250GD secondo EN 10346, preverniciate sui lati a vista con vernice tipo poliestere, spessore della vernice 25 mµ in accordo alla EN10169. Trasmittanza termica 0,37 W/m²K, peso 11,20 kg/m². Spessore nominale pannello 60 mm. | m² | 73.04 | 92.3956 | 15% | 10.956 | 10% | 8.3996
SAR26_PR.0047.0003.0014 | MATERIALI DA COSTRUZIONE | MATERIALI PER COPERTURE | Pannelli | PANNELLO ISOLANTE PER COPERTURE con pendenza non inferiore a 7%, con lamiera esterna grecata e coibentazione in poliuretano. Costituito da lamiera inferiore lievemente profilata in acciaio zincato preverniciato spessore 4/10 di mm, strato interno di schiuma isolante in poliuretano espanso rigido a celle chiuse (PUR) senza CFC, HCFC marcatura CE secondo UNI EN 14509 DoP secondo CPR 2024/3110, densità nominale 38 Kg/m3 +/-3, lamiera superiore grecata di acciaio zincato da 5/10 di mm. Lamiere in qualità di acciaio S250GD secondo EN 10346, preverniciate sui lati a vista con vernice tipo poliestere, spessore della vernice 25 mµ in accordo alla EN10169. Trasmittanza termica 0,28 W/m²K, peso 11,90 kg/m². Spessore nominale pannello 80 mm. | m² | 81.42 | 102.9963 | 15% | 12.213 | 10% | 9.3633
SAR26_PR.0047.0003.0015 | MATERIALI DA COSTRUZIONE | MATERIALI PER COPERTURE | Pannelli | PANNELLO ISOLANTE PER COPERTURE con pendenza non inferiore a 7%, con lamiera esterna grecata e coibentazione in poliuretano. Costituito da lamiera inferiore lievemente profilata in acciaio zincato preverniciato spessore 4/10 di mm, strato interno di schiuma isolante in poliuretano espanso rigido a celle chiuse (PUR) senza CFC, HCFC marcatura CE secondo UNI EN 14509 DoP secondo CPR 2024/3110, densità nominale 38 Kg/m3 +/-3, lamiera superiore grecata di acciaio zincato da 5/10 di mm. Lamiere in qualità di acciaio S250GD secondo EN 10346, preverniciate sui lati a vista con vernice tipo poliestere, spessore della vernice 25 mµ in accordo alla EN10169.Trasmittanza termica 0,22 W/m²K, peso 12,70 kg/m². Spessore nominale pannello 100 mm. | m² | 90.4 | 114.356 | 15% | 13.56 | 10% | 10.396
SAR26_PR.0047.0003.0016 | MATERIALI DA COSTRUZIONE | MATERIALI PER COPERTURE | Pannelli | PANNELLO ISOLANTE PER COPERTURE con pendenza non inferiore a 7%, con lamiera esterna grecata e coibentazione in poliuretano. Costituito da lamiera inferiore lievemente profilata in acciaio zincato preverniciato spessore 4/10 di mm, strato interno di schiuma isolante in poliuretano espanso rigido a celle chiuse (PUR) senza CFC, HCFC marcatura CE secondo UNI EN 14509 DoP secondo CPR 2024/3110, densità nominale 38 Kg/m3 +/-3, lamiera superiore grecata di acciaio zincato da 5/10 di mm. Lamiere in qualità di acciaio S250GD secondo EN 10346, preverniciate sui lati a vista con vernice tipo poliestere, spessore della vernice 25 mµ in accordo alla EN10169. Trasmittanza termica 0,19 W/m²K, peso 13,50 kg/m². Spessore nominale pannello 120 mm. | m² | 99.98 | 126.4747 | 15% | 14.997 | 10% | 11.4977
SAR26_PR.0047.0004.0001 | MATERIALI DA COSTRUZIONE | MATERIALI PER COPERTURE | PARAPASSERI | Parapasseri per coppi a doppia onda, con 4 viti/tasselli 4 x 30 / 4 x 45 mm, h 20 mm; Conforme a UNI 9460 | m | 20.5203 | 25.9582 | 15% | 3.0781 | 10% | 2.3598
SAR26_PR.0047.0004.0002 | MATERIALI DA COSTRUZIONE | MATERIALI PER COPERTURE | PARAPASSERI | Parapasseri per coppi a doppia onda, con 4 viti/tasselli 4 x 30 / 4 x 45 mm, h 50 mm; Conforme a UNI 9460 | m | 23.2415 | 29.4005 | 15% | 3.4862 | 10% | 2.6728
SAR26_PR.0047.0005.0001 | MATERIALI DA COSTRUZIONE | MATERIALI PER COPERTURE | Sottostrutture | SOTTOSTRUTTURA IN PROFILATI DI ACCIAIO ZINCATO AD OMEGA, spessore 12/10 mm, altezza minimo 80 mm, asolati, per ancoraggio di lastre di coperture ventilate, posti ad interasse da un minimo di 1,00 ml ad un massimo di 1,50 ml. | m | 6.5 | 8.2225 | 15% | 0.975 | 10% | 0.7475
SAR26_PR.0048.0001.0001 | MATERIALI DA COSTRUZIONE | GUAINE E RIVESTIMENTI | Idrorepellente | IDROREPELLENTE ANTISALE a base solvente, incolore, per la protezione di intonaci e materiali lapidei ad efflorescenze saline; Conforme a UNI EN 1062-3:2008 | l | 21.306 | 26.9521 | 15% | 3.1959 | 10% | 2.4502
SAR26_PR.0048.0001.0002 | MATERIALI DA COSTRUZIONE | GUAINE E RIVESTIMENTI | Idrorepellente | IDROREPELLENTE SILICONICO ALL’ACQUA incolore, per protezione di materiali porosi; Conforme a UNI EN 1062-3:2008 | kg | 3.8033 | 4.8112 | 15% | 0.57049 | 10% | 0.43738
SAR26_PR.0048.0001.0003 | MATERIALI DA COSTRUZIONE | GUAINE E RIVESTIMENTI | Idrorepellente | IMPREGNANTE IDROREPELLENTE a base solvente, incolore, per protezione di materiali compatti; Conforme a UNI EN 1062-3:2008 | kg | 19.1579 | 24.2347 | 15% | 2.8737 | 10% | 2.2032
SAR26_PR.0048.0002.0001 | MATERIALI DA COSTRUZIONE | GUAINE E RIVESTIMENTI | Tempera | TEMPERA PER INTERNI traspirante al titanio; Conforme a UNI EN 13300:2023 | l | 1.147 | 1.4509 | 15% | 0.17205 | 10% | 0.1319
SAR26_PR.0048.0002.0002 | MATERIALI DA COSTRUZIONE | GUAINE E RIVESTIMENTI | Tempera | PITTURA idrorepellente e traspirante ai SILOSSANI; Conforme a UNI EN 13300:2023 | kg | 12.266 | 15.5165 | 15% | 1.8399 | 10% | 1.4106
SAR26_PR.0048.0002.0003 | MATERIALI DA COSTRUZIONE | GUAINE E RIVESTIMENTI | Tempera | RIVESTIMENTO RASATO, idrorepellente e traspirante ai Silossani; Conforme a UNI EN 13300:2023 | kg | 10.4674 | 13.2413 | 15% | 1.5701 | 10% | 1.2038
SAR26_PR.0048.0002.0004 | MATERIALI DA COSTRUZIONE | GUAINE E RIVESTIMENTI | Tempera | RIVESTIMENTO RUSTICO, idrorepellente e traspirante ai Silossani; Conforme a UNI EN 13300:2023 | kg | 4.1332 | 5.2285 | 15% | 0.61998 | 10% | 0.47532
SAR26_PR.0048.0003.0001 | MATERIALI DA COSTRUZIONE | GUAINE E RIVESTIMENTI | Idropittura | IDROPITTURA SEMILAVABILE per soffitti e pareti interne, altamente traspirante e antibatterica, a base di resine sintetiche; Conforme a UNI EN 13300:2023 | l | 5.9208 | 7.4898 | 15% | 0.88812 | 10% | 0.68089
SAR26_PR.0048.0003.0002 | MATERIALI DA COSTRUZIONE | GUAINE E RIVESTIMENTI | Idropittura | IDROPITTURA LAVABILE per soffitti e pareti interne a base di resine sintetiche; Conforme a UNI EN 13300:2023 | l | 7.0868 | 8.9648 | 15% | 1.063 | 10% | 0.81498
SAR26_PR.0048.0003.0003 | MATERIALI DA COSTRUZIONE | GUAINE E RIVESTIMENTI | Idropittura | IDROPITTURA LAVABILE per esterni a base di resine sintetiche, resistente agli agenti atmosferici e alle muffe; Conforme a UNI EN 13300:2023 | l | 7.27 | 9.1965 | 15% | 1.0905 | 10% | 0.83605
SAR26_PR.0048.0004.0001 | MATERIALI DA COSTRUZIONE | GUAINE E RIVESTIMENTI | Rivestimento | RIVESTIMENTO PLASTICO MURALE, per interni ed esterni, a base di resine sintetiche e quarzo; Conforme a UNI EN 13300:2023 | l | 5.0412 | 6.377 | 15% | 0.75617 | 10% | 0.57973
SAR26_PR.0048.0004.0002 | MATERIALI DA COSTRUZIONE | GUAINE E RIVESTIMENTI | Rivestimento | RIVESTIMENTO PLASTICO MURALE continuo protettivo ad effetto graffiato, a base di resine sintetiche e quarzo; Conforme a UNI EN 13300:2023 | l | 5.0412 | 6.377 | 15% | 0.75617 | 10% | 0.57973
SAR26_PR.0048.0004.0003 | MATERIALI DA COSTRUZIONE | GUAINE E RIVESTIMENTI | Rivestimento | RIVESTIMENTO PLASTICO A BASE DI QUARZO e resine acriliche, per superfici interne ed esterne ad effetto buccia SOTTILE; Conforme a UNI EN 13300:2023 | l | 2.8172 | 3.5637 | 15% | 0.42258 | 10% | 0.32398
SAR26_PR.0048.0004.0004 | MATERIALI DA COSTRUZIONE | GUAINE E RIVESTIMENTI | Rivestimento | RIVESTIMENTO PLASTICO PROTETTIVO, a base di emusioni sintetiche e polimeri acrilici modificati, impiegabile per campi da tennis e palestre colore rosso; Conforme a UNI EN 13300:2023 | l | 6.4065 | 8.1042 | 15% | 0.96097 | 10% | 0.73674
SAR26_PR.0048.0004.0005 | MATERIALI DA COSTRUZIONE | GUAINE E RIVESTIMENTI | Rivestimento | RIVESTIMENTO PROTETTIVO PER MANUFATTI CEMENTIZI, pigmentato, a base di emulsioni sintetiche e polimeri acrilici; Conforme a UNI EN 13300:2023 | l | 6.2584 | 7.9169 | 15% | 0.93876 | 10% | 0.71971
SAR26_PR.0048.0004.0006 | MATERIALI DA COSTRUZIONE | GUAINE E RIVESTIMENTI | Rivestimento | RIVESTIMENTO PLASTICO BUCCIATO a base di polveri di quarzo e di resine acriliche per interni ed esterni, per effetto di struttura a buccia grossa; Conforme a UNI EN 13300:2023 | l | 6.4065 | 8.1042 | 15% | 0.96097 | 10% | 0.73674
SAR26_PR.0048.0004.0007 | MATERIALI DA COSTRUZIONE | GUAINE E RIVESTIMENTI | Rivestimento | RIVESTIMENTO EPOSSIDICO COLORATO, bicomponente, per manufatti cementizi e metallici, per vasche per acqua non potabile; Conforme a UNI EN 13300:2023 | kg | 19.7114 | 24.9349 | 15% | 2.9567 | 10% | 2.2668
SAR26_PR.0048.0004.0008 | MATERIALI DA COSTRUZIONE | GUAINE E RIVESTIMENTI | Rivestimento | RIVESTIMENTO EPOSSIDICO COLORATO, bicomponente per manufatti cementizi e metallici destinati a contenere liquidi alimentari; Conforme a UNI EN 13300:2023 | kg | 20.3332 | 25.7215 | 15% | 3.05 | 10% | 2.3383
SAR26_PR.0048.0005.0001 | MATERIALI DA COSTRUZIONE | GUAINE E RIVESTIMENTI | Fissativo | FISSATIVO speciale ad acqua, non pigmentato, a base di resine viniliche, ad effetto ancorante della finitura agli intonaci, sia interni che esterni; Conforme a UNI EN 13300:2023 | l | 5.9374 | 7.5107 | 15% | 0.8906 | 10% | 0.6828
SAR26_PR.0048.0005.0002 | MATERIALI DA COSTRUZIONE | GUAINE E RIVESTIMENTI | Fissativo | FISSATIVO A SOLVENTE ad alta penetrazione, non pigmentto, consolidante di murature ed intonaci pulverulenti; Conforme a UNI EN 13300:2023 | l | 8.0618 | 10.1982 | 15% | 1.2093 | 10% | 0.92711
SAR26_PR.0048.0005.0003 | MATERIALI DA COSTRUZIONE | GUAINE E RIVESTIMENTI | Fissativo | FISSATIVO IDROFOBIZZANTE ACRILSILOSSANICO; Conforme a UNI EN 13300:2023 | l | 4.6691 | 5.9064 | 15% | 0.70036 | 10% | 0.53694
SAR26_PR.0048.0006.0001 | MATERIALI DA COSTRUZIONE | GUAINE E RIVESTIMENTI | Antimuffa | LIQUIDO ANTIMUFFA FUNGICIDA, antibatterico, traspaente, per il risanamento di superfici degradate; Conforme a UNI EN 13300:2023 | l | 8.2354 | 10.4178 | 15% | 1.2353 | 10% | 0.94707
SAR26_PR.0048.0006.0002 | MATERIALI DA COSTRUZIONE | GUAINE E RIVESTIMENTI | Antimuffa | ADDITIVO ANTIMUFFA per idropitture; Conforme a UNI EN 13300:2023 | l | 7.0745 | 8.9493 | 15% | 1.0612 | 10% | 0.81357
SAR26_PR.0048.0007.0001 | MATERIALI DA COSTRUZIONE | GUAINE E RIVESTIMENTI | Indurente | INDURENTE - IMPERMEABILIZZANTE incolore a base di polimero acrilico granulare, per protezione di materiali in cotto, lapidei etc.; Conforme a UNI EN 13300:2023 | l | 9.2076 | 11.6476 | 15% | 1.3811 | 10% | 1.0589
SAR26_PR.0048.0008.0001 | MATERIALI DA COSTRUZIONE | GUAINE E RIVESTIMENTI | Diluente | DILUENTE SPECIFICO per vernici epossidiche; Conforme a UNI EN 13300:2023 | l | 15.0542 | 19.0435 | 15% | 2.2581 | 10% | 1.7312
SAR26_PR.0048.0009.0001 | MATERIALI DA COSTRUZIONE | GUAINE E RIVESTIMENTI | Vernice | VERNICE EPOSSIDICA colorata per pavimenti in calcestruzzo, colori rosso o verde, impiegabile anche in ambienti destinati alla produzione e stoccaggio di prodotti alimentari e enologici; Conforme a UNI EN 13300:2023 | kg | 24.139 | 30.5359 | 15% | 3.6209 | 10% | 2.776
SAR26_PR.0049.0001.0001 | MATERIALI DA COSTRUZIONE | APPARECCHI E MATERIALI PER ILLUMINAZIONE | Palo in alluminio | PALO RIGATO IN ALLUMINIO f 100 estruso, anodizzato per elettrocolore, a base di sali di stagno spessore 15/20m, colorato, con finestra di ispezione in alluminio, portafusibile di protezione, 2 fusibili da 10A, morsettiera asportabile a 4 poli, predisposto con foro di ingresso cavo di alimentazione, h fuori terra 3,1m, h int. 0,5m da interrare. Sola fornitura; Conforme a UNI EN 40; UNI 11248 | cad. | 304.5347 | 385.2364 | 15% | 45.6802 | 10% | 35.0215
SAR26_PR.0049.0001.0002 | MATERIALI DA COSTRUZIONE | APPARECCHI E MATERIALI PER ILLUMINAZIONE | Palo in alluminio | PALO RIGATO IN ALLUMINIO f 100 estruso, anodizzato per elettrocolore, a base di sali di stagno spessore 15/20m, colorato, con finestra di ispezione in alluminio, portafusibile di protezione, 2 fusibili da 10A, morsettiera asportabile a 4 poli, predisposto con foro di ingresso cavo di alimentazione, h fuori terra 4,1m, h int. 0,6m da interrare. Sola fornitura; Conforme a UNI EN 40; UNI 11248 | cad. | 366.5196 | 463.6473 | 15% | 54.9779 | 10% | 42.1498
SAR26_PR.0049.0001.0003 | MATERIALI DA COSTRUZIONE | APPARECCHI E MATERIALI PER ILLUMINAZIONE | Palo in alluminio | PALO RIGATO IN ALLUMINIO f 100 estruso, anodizzato per elettrocolore, a base di sali di stagno spessore 15/20m, colorato, con finestra di ispezione in alluminio, portafusibile di protezione, 2 fusibili da 10A, morsettiera asportabile a 4 poli, predisposto con foro di ingresso cavo di alimentazione, h fuori terra 5,0m, h int. 0,8m da interrare. Sola fornitura; Conforme a UNI EN 40; UNI 11248 | cad. | 428.5045 | 542.0582 | 15% | 64.2757 | 10% | 49.278
SAR26_PR.0049.0001.0004 | MATERIALI DA COSTRUZIONE | APPARECCHI E MATERIALI PER ILLUMINAZIONE | Palo in alluminio | PALO RIGATO IN ALLUMINIO f 100 estruso, anodizzato per elettrocolore, a base di sali di stagno spessore 15/20m, colorato, con finestra di ispezione in alluminio, portafusibile di protezione, 2 fusibili da 10A, morsettiera asportabile a 4 poli, predisposto con foro di ingresso cavo di alimentazione, h fuori terra 3,10m, completa di basamento con quattro tirafondi da interrare, bulloneria e tappi. Sola fornitura; Conforme a UNI EN 40; UNI 11248 | cad. | 522.8294 | 661.3792 | 15% | 78.4244 | 10% | 60.1254
SAR26_PR.0049.0001.0005 | MATERIALI DA COSTRUZIONE | APPARECCHI E MATERIALI PER ILLUMINAZIONE | Palo in alluminio | PALO RIGATO IN ALLUMINIO f 100 estruso, anodizzato per elettrocolore, a base di sali di stagno spessore 15/20m, colorato, con finestra di ispezione in alluminio, portafusibile di protezione, 2 fusibili da 10A, morsettiera asportabile a 4 poli, predisposto con foro di ingresso cavo di alimentazione, h fuori terra 4,1m, completa di basamento con quattro tirafondi da interrare, bulloneria e tappi. Sola fornitura; Conforme a UNI EN 40; UNI 11248 | cad. | 594.2469 | 751.7223 | 15% | 89.137 | 10% | 68.3384
SAR26_PR.0049.0001.0006 | MATERIALI DA COSTRUZIONE | APPARECCHI E MATERIALI PER ILLUMINAZIONE | Palo in alluminio | PALO RIGATO IN ALLUMINIO f 100 estruso, anodizzato per elettrocolore, a base di sali di stagno spessore 15/20m, colorato, con finestra di ispezione in alluminio, portafusibile di protezione, 2 fusibili da 10A, morsettiera asportabile a 4 poli, predisposto con foro di ingresso cavo di alimentazione, h fuori terra 5,0m, completa di basamento con quattro tirafondi da interrare, bulloneria e tappi. Sola fornitura; Conforme a UNI EN 40; UNI 11248 | cad. | 673.7493 | 852.2928 | 15% | 101.0624 | 10% | 77.4812
SAR26_PR.0049.0001.0007 | MATERIALI DA COSTRUZIONE | APPARECCHI E MATERIALI PER ILLUMINAZIONE | Palo in alluminio | PALO RIGATO IN ALLUMINIO f 120 estruso, anodizzato per elettrocolore, a base di sali di stagno spessore 15/20m, colorato, con finestra di ispezione in alluminio, portafusibile di protezione, 2 fusibili da 16A, morsettiera asportabile a 4 poli e 16mmq sezione max, predisposto con foro di ingresso cavo di alimentazione, h fuori terra 3,1m, h int. 0,5m da interrare. Sola fornitura; Conforme a UNI EN 40; UNI 11248 | cad. | 467.582 | 591.4912 | 15% | 70.1373 | 10% | 53.7719
SAR26_PR.0049.0001.0008 | MATERIALI DA COSTRUZIONE | APPARECCHI E MATERIALI PER ILLUMINAZIONE | Palo in alluminio | PALO RIGATO IN ALLUMINIO f 120 estruso, anodizzato per elettrocolore, a base di sali di stagno spessore 15/20m, colorato, con finestra di ispezione in alluminio, portafusibile di protezione, 2 fusibili da 16A, morsettiera asportabile a 4 poli e 16mmq sezione max, predisposto con foro di ingresso cavo di alimentazione, h fuori terra 4,1m, h int. 0,6m da interrare. Sola fornitura; Conforme a UNI EN 40; UNI 11248 | cad. | 563.2544 | 712.5168 | 15% | 84.4882 | 10% | 64.7743
SAR26_PR.0049.0001.0009 | MATERIALI DA COSTRUZIONE | APPARECCHI E MATERIALI PER ILLUMINAZIONE | Palo in alluminio | PALO RIGATO IN ALLUMINIO f 120 estruso, anodizzato per elettrocolore, a base di sali di stagno spessore 15/20m, colorato, con finestra di ispezione in alluminio, portafusibile di protezione, 2 fusibili da 16A, morsettiera asportabile a 4 poli e 16mmq sezione max, predisposto con foro di ingresso cavo di alimentazione, h fuori terra 5,0m, h int. 0,8m da interrare. Sola fornitura; Conforme a UNI EN 40; UNI 11248 | cad. | 660.2743 | 835.247 | 15% | 99.0411 | 10% | 75.9315
SAR26_PR.0049.0001.0010 | MATERIALI DA COSTRUZIONE | APPARECCHI E MATERIALI PER ILLUMINAZIONE | Palo in alluminio | PALO RIGATO IN ALLUMINIO f 120 estruso, anodizzato per elettrocolore, a base di sali di stagno spessore 15/20m, colorato, con finestra di ispezione in alluminio, portafusibile di protezione, 2 fusibili da 16A, morsettiera asportabile a 4 poli e 16mmq sezione max, predisposto con foro di ingresso cavo di alimentazione, h fuori terra 6,0m, h int. 0,8m da interrare. Sola fornitura; Conforme a UNI EN 40; UNI 11248 | cad. | 769.4217 | 973.3184 | 15% | 115.4133 | 10% | 88.4835
SAR26_PR.0049.0001.0011 | MATERIALI DA COSTRUZIONE | APPARECCHI E MATERIALI PER ILLUMINAZIONE | Palo in alluminio | PALO RIGATO IN ALLUMINIO f 120 estruso, anodizzato per elettrocolore, a base di sali di stagno spessore 15/20m, colorato, con finestra di ispezione in alluminio, portafusibile di protezione, 2 fusibili da 10A, morsettiera asportabile a 4 poli, predisposto con foro di ingresso cavo di alimentazione, h fuori terra 3,10m, completa di basamento con quattro tirafondi da interrare, bulloneria e tappi. Sola fornitura; Conforme a UNI EN 40; UNI 11248 | cad. | 625.2393 | 790.9277 | 15% | 93.7859 | 10% | 71.9025
SAR26_PR.0049.0001.0012 | MATERIALI DA COSTRUZIONE | APPARECCHI E MATERIALI PER ILLUMINAZIONE | Palo in alluminio | PALO RIGATO IN ALLUMINIO f 120 estruso, anodizzato per elettrocolore, a base di sali di stagno spessore 15/20m, colorato, con finestra di ispezione in alluminio, portafusibile di protezione, 2 fusibili da 10A, morsettiera asportabile a 4 poli, predisposto con foro di ingresso cavo di alimentazione, h fuori terra 4,1m, completa di basamento con quattro tirafondi da interrare, bulloneria e tappi. Sola fornitura; Conforme a UNI EN 40; UNI 11248 | cad. | 728.9967 | 922.1808 | 15% | 109.3495 | 10% | 83.8346
SAR26_PR.0049.0001.0013 | MATERIALI DA COSTRUZIONE | APPARECCHI E MATERIALI PER ILLUMINAZIONE | Palo in alluminio | PALO RIGATO IN ALLUMINIO f 120 estruso, anodizzato per elettrocolore, a base di sali di stagno spessore 15/20m, colorato, con finestra di ispezione in alluminio, portafusibile di protezione, 2 fusibili da 10A, morsettiera asportabile a 4 poli, predisposto con foro di ingresso cavo di alimentazione, h fuori terra 5,0m, completa di basamento con quattro tirafondi da interrare, bulloneria e tappi. Sola fornitura; Conforme a UNI EN 40; UNI 11248 | cad. | 838.1441 | 1060.2523 | 15% | 125.7216 | 10% | 96.3866
SAR26_PR.0049.0001.0014 | MATERIALI DA COSTRUZIONE | APPARECCHI E MATERIALI PER ILLUMINAZIONE | Palo in alluminio | PALO IN ALLUMINIO PORTAGLOBO, in alluminio pressofuso con tubo in acciaio verniciato per cataforesi epossidica, lunghezza fuori terra l=50cm. Fornito a piè d’opera; Conforme a UNI EN 40; UNI 11248 | cad. | 79.5024 | 100.5705 | 15% | 11.9254 | 10% | 9.1428
SAR26_PR.0049.0001.0015 | MATERIALI DA COSTRUZIONE | APPARECCHI E MATERIALI PER ILLUMINAZIONE | Palo in alluminio | PALO IN ALLUMINIO PORTAGLOBO, in alluminio pressofuso con tubo in acciaio verniciato per cataforesi epossidica, lunghezza fuori terra l=100cm. Fornito a piè d’opera; Conforme a UNI EN 40; UNI 11248 | cad. | 91.6299 | 115.9118 | 15% | 13.7445 | 10% | 10.5374
SAR26_PR.0049.0001.0016 | MATERIALI DA COSTRUZIONE | APPARECCHI E MATERIALI PER ILLUMINAZIONE | Palo in alluminio | PALO IN ALLUMINIO PORTAGLOBO, in alluminio pressofuso con tubo in acciaio verniciato per cataforesi epossidica, lunghezza fuori terra l=150cm. Fornito a piè d’opera; Conforme a UNI EN 40; UNI 11248 | cad. | 107.7999 | 136.3669 | 15% | 16.17 | 10% | 12.397
SAR26_PR.0049.0002.0001 | MATERIALI DA COSTRUZIONE | APPARECCHI E MATERIALI PER ILLUMINAZIONE | Palo in acciaio | PALO CONICO IN ACCIAIO S235JR ZINCATO A CALDO f 95, con finestra di ispezione, con morsettiera asportabile a quattro poli e 6 mmq sezione max, con 2 fusibili da 10A, predisposto con foro di ingresso cavo di alimentazione, h fuori terra 3,0m, h int. 0,5m spessore 3,0 mm. Sola fornitura; Conforme a UNI EN 40; UNI 11248 | cad. | 85.7134 | 108.4274 | 15% | 12.857 | 10% | 9.857
SAR26_PR.0049.0002.0002 | MATERIALI DA COSTRUZIONE | APPARECCHI E MATERIALI PER ILLUMINAZIONE | Palo in acciaio | PALO CONICO IN ACCIAIO S235JR ZINCATO A CALDO f 100, con finestra di ispezione, con morsettiera asportabile a quattro poli e 6 mmq sezione max, con 2 fusibili da 10A, predisposto con foro di ingresso cavo di alimentazione, h fuori terra 3,5m, h int. 0,5m spessore 3,0 mm. Sola fornitura; Conforme a UNI EN 40; UNI 11248 | cad. | 95.6034 | 120.9383 | 15% | 14.3405 | 10% | 10.9944
SAR26_PR.0049.0002.0003 | MATERIALI DA COSTRUZIONE | APPARECCHI E MATERIALI PER ILLUMINAZIONE | Palo in acciaio | PALO CONICO IN ACCIAIO S235JR ZINCATO A CALDO f 105, con finestra di ispezione, con morsettiera asportabile a quattro poli e 6 mmq sezione max, con 2 fusibili da 10A, predisposto con foro di ingresso cavo di alimentazione, h fuori terra 4,0m, h int. 0,5m spessore 3,0 mm. Sola fornitura; Conforme a UNI EN 40; UNI 11248 | cad. | 104.1747 | 131.781 | 15% | 15.6262 | 10% | 11.9801
SAR26_PR.0049.0002.0004 | MATERIALI DA COSTRUZIONE | APPARECCHI E MATERIALI PER ILLUMINAZIONE | Palo in acciaio | PALO CONICO IN ACCIAIO S235JR ZINCATO A CALDO f 110, con finestra di ispezione, con morsettiera asportabile a quattro poli e 6 mmq sezione max, con 2 fusibili da 10A, predisposto con foro di ingresso cavo di alimentazione, h fuori terra 4,5m, h int. 0,5m spessore 3,0 mm. Sola fornitura; Conforme a UNI EN 40; UNI 11248 | cad. | 114.8889 | 145.3345 | 15% | 17.2333 | 10% | 13.2122
SAR26_PR.0049.0002.0005 | MATERIALI DA COSTRUZIONE | APPARECCHI E MATERIALI PER ILLUMINAZIONE | Palo in acciaio | PALO CONICO IN ACCIAIO S235JR ZINCATO A CALDO f 115, con finestra di ispezione, con morsettiera asportabile a quattro poli e 6 mmq sezione max, con 2 fusibili da 10A, predisposto con foro di ingresso cavo di alimentazione, h fuori terra 5,0m, h int. 0,5m spessore 3,0 mm. Sola fornitura; Conforme a UNI EN 40; UNI 11248 | cad. | 126.5097 | 160.0347 | 15% | 18.9764 | 10% | 14.5486
SAR26_PR.0049.0002.0006 | MATERIALI DA COSTRUZIONE | APPARECCHI E MATERIALI PER ILLUMINAZIONE | Palo in acciaio | PALO CONICO IN ACCIAIO S235JR ZINCATO A CALDO f 120, con finestra di ispezione, con morsettiera asportabile a quattro poli e 6 mmq sezione max, con 2 fusibili da 10A, predisposto con foro di ingresso cavo di alimentazione, h fuori terra 5,5m, h int. 0,5m spessore 3,0 mm. Sola fornitura; Conforme a UNI EN 40; UNI 11248 | cad. | 139.8612 | 176.9244 | 15% | 20.9792 | 10% | 16.084
SAR26_PR.0049.0002.0007 | MATERIALI DA COSTRUZIONE | APPARECCHI E MATERIALI PER ILLUMINAZIONE | Palo in acciaio | PALO CONICO IN ACCIAIO S235JR ZINCATO A CALDO f 128, con finestra di ispezione, con morsettiera asportabile a quattro poli e 16 mmq sezione max, con 2 fusibili da 16A, predisposto con foro di ingresso cavo di alimentazione, h fuori terra 6,0m, h int. 0,8m spessore 3,0 mm. Sola fornitura; Conforme a UNI EN 40; UNI 11248 | cad. | 160.3829 | 202.8844 | 15% | 24.0574 | 10% | 18.444
SAR26_PR.0049.0002.0008 | MATERIALI DA COSTRUZIONE | APPARECCHI E MATERIALI PER ILLUMINAZIONE | Palo in acciaio | PALO CONICO IN ACCIAIO S235JR ZINCATO A CALDO f 138, con finestra di ispezione, con morsettiera asportabile a quattro poli e 16 mmq sezione max, con 2 fusibili da 16A, predisposto con foro di ingresso cavo di alimentazione, h fuori terra 7,0m, h int. 0,8m spessore 3,0 mm. Sola fornitura; Conforme a UNI EN 40; UNI 11248 | cad. | 179.6685 | 227.2806 | 15% | 26.9503 | 10% | 20.6619
SAR26_PR.0049.0002.0009 | MATERIALI DA COSTRUZIONE | APPARECCHI E MATERIALI PER ILLUMINAZIONE | Palo in acciaio | PALO CONICO IN ACCIAIO S235JR ZINCATO A CALDO f 148, con finestra di ispezione, con morsettiera asportabile a quattro poli e 16 mmq sezione max, con 2 fusibili da 16A, predisposto con foro di ingresso cavo di alimentazione, h fuori terra 8,0m, h int. 0,8m spessore 3,0 mm. Sola fornitura; Conforme a UNI EN 40; UNI 11248 | cad. | 205.7945 | 260.3301 | 15% | 30.8692 | 10% | 23.6664
SAR26_PR.0049.0002.0010 | MATERIALI DA COSTRUZIONE | APPARECCHI E MATERIALI PER ILLUMINAZIONE | Palo in acciaio | PALO CONICO IN ACCIAIO S235JR ZINCATO A CALDO f 153, con finestra di ispezione, con morsettiera asportabile a quattro poli e 16 mmq sezione max, con 2 fusibili da 16A, predisposto con foro di ingresso cavo di alimentazione, h fuori terra 8,5m, h int. 0,8m spessore 3,0 mm. Sola fornitura; Conforme a UNI EN 40; UNI 11248 | cad. | 220.4647 | 278.8879 | 15% | 33.0697 | 10% | 25.3534
SAR26_PR.0049.0002.0011 | MATERIALI DA COSTRUZIONE | APPARECCHI E MATERIALI PER ILLUMINAZIONE | Palo in acciaio | PALO CONICO IN ACCIAIO S235JR ZINCATO A CALDO f 158, con finestra di ispezione, con morsettiera asportabile a quattro poli e 16 mmq sezione max, con 2 fusibili da 16A, predisposto con foro di ingresso cavo di alimentazione, h fuori terra 9,0m, h int. 0,8m spessore 4,0 mm. Sola fornitura; Conforme a UNI EN 40; UNI 11248 | cad. | 297.5244 | 376.3683 | 15% | 44.6287 | 10% | 34.2153
SAR26_PR.0049.0002.0012 | MATERIALI DA COSTRUZIONE | APPARECCHI E MATERIALI PER ILLUMINAZIONE | Palo in acciaio | PALO CONICO IN ACCIAIO S235JR ZINCATO A CALDO f 163, con finestra di ispezione, con morsettiera asportabile a quattro poli e 16 mmq sezione max, con 2 fusibili da 16A, predisposto con foro di ingresso cavo di alimentazione, h fuori terra 9,5m, h int. 0,8m spessore 4,0 mm. Sola fornitura; Conforme a UNI EN 40; UNI 11248 | cad. | 319.7769 | 404.5177 | 15% | 47.9665 | 10% | 36.7743
SAR26_PR.0049.0002.0013 | MATERIALI DA COSTRUZIONE | APPARECCHI E MATERIALI PER ILLUMINAZIONE | Palo in acciaio | PALO CONICO IN ACCIAIO S235JR ZINCATO A CALDO f 168, con finestra di ispezione, con morsettiera asportabile a quattro poli e 16 mmq sezione max, con 2 fusibili da 16A, predisposto con foro di ingresso cavo di alimentazione, h fuori terra 10,0m, h int. 0,8m spessore 4,0 mm. Sola fornitura; Conforme a UNI EN 40; UNI 11248 | cad. | 338.2382 | 427.8714 | 15% | 50.7357 | 10% | 38.8974
SAR26_PR.0049.0002.0014 | MATERIALI DA COSTRUZIONE | APPARECCHI E MATERIALI PER ILLUMINAZIONE | Palo in acciaio | PALO CONICO IN ACCIAIO S235JR ZINCATO A CALDO f 178, con finestra di ispezione, con morsettiera asportabile a quattro poli e 16 mmq sezione max, con 2 fusibili da 16A, predisposto con foro di ingresso cavo di alimentazione, h fuori terra 11,0m, h int. 0,8m spessore 4,0 mm. Sola fornitura; Conforme a UNI EN 40; UNI 11248 | cad. | 380.6004 | 481.4595 | 15% | 57.0901 | 10% | 43.7691
SAR26_PR.0049.0002.0015 | MATERIALI DA COSTRUZIONE | APPARECCHI E MATERIALI PER ILLUMINAZIONE | Palo in acciaio | PALO CONICO IN ACCIAIO S235JR ZINCATO A CALDO f 183, con finestra di ispezione, con morsettiera asportabile a quattro poli e 16 mmq sezione max, con 2 fusibili da 16A, predisposto con foro di ingresso cavo di alimentazione, h fuori terra 11,5m, h int. 0,8m spessore 4,0 mm. Sola fornitura; Conforme a UNI EN 40; UNI 11248 | cad. | 412.9078 | 522.3283 | 15% | 61.9362 | 10% | 47.4844
SAR26_PR.0049.0002.0016 | MATERIALI DA COSTRUZIONE | APPARECCHI E MATERIALI PER ILLUMINAZIONE | Palo in acciaio | PALO CONICO IN ACCIAIO S235JR ZINCATO A CALDO f 188, con finestra di ispezione, con morsettiera asportabile a quattro poli e 16 mmq sezione max, con 2 fusibili da 16A, predisposto con foro di ingresso cavo di alimentazione, h fuori terra 12,0m, h int. 0,8m spessore 4,0 mm. Sola fornitura; Conforme a UNI EN 40; UNI 11248 | cad. | 431.0394 | 545.2649 | 15% | 64.6559 | 10% | 49.5695
SAR26_PR.0049.0002.0017 | MATERIALI DA COSTRUZIONE | APPARECCHI E MATERIALI PER ILLUMINAZIONE | Palo in acciaio | PALO CONICO IN ACCIAIO S275JR ZINCATO A CALDO f 88,9, con finestra di ispezione, con morsettiera asportabile a quattro poli e 6 mmq sezione max, con 2 fusibili da 10A, predisposto con foro di ingresso cavo di alimentazione, h fuori terra 3,5m, h int. 0,5m spessore 3,2 mm. Sola fornitura; Conforme a UNI EN 40; UNI 11248 | cad. | 138.4601 | 175.152 | 15% | 20.769 | 10% | 15.9229
SAR26_PR.0049.0002.0018 | MATERIALI DA COSTRUZIONE | APPARECCHI E MATERIALI PER ILLUMINAZIONE | Palo in acciaio | PALO CONICO IN ACCIAIO S275JR ZINCATO A CALDO f 88,9, con finestra di ispezione, con morsettiera asportabile a quattro poli e 6 mmq sezione max, con 2 fusibili da 10A, predisposto con foro di ingresso cavo di alimentazione, h fuori terra 4,0m, h int. 0,5m spessore 3,2 mm. Sola fornitura; Conforme a UNI EN 40; UNI 11248 | cad. | 153.6042 | 194.3093 | 15% | 23.0406 | 10% | 17.6645
SAR26_PR.0049.0002.0019 | MATERIALI DA COSTRUZIONE | APPARECCHI E MATERIALI PER ILLUMINAZIONE | Palo in acciaio | PALO CONICO IN ACCIAIO S275JR ZINCATO A CALDO f 88,9, con finestra di ispezione, con morsettiera asportabile a quattro poli e 6 mmq sezione max, con 2 fusibili da 10A, predisposto con foro di ingresso cavo di alimentazione, h fuori terra 4,7m, h int. 0,5m spessore 3,2 mm. Sola fornitura; Conforme a UNI EN 40; UNI 11248 | cad. | 173.0751 | 218.94 | 15% | 25.9613 | 10% | 19.9036
SAR26_PR.0049.0002.0020 | MATERIALI DA COSTRUZIONE | APPARECCHI E MATERIALI PER ILLUMINAZIONE | Palo in acciaio | PALO CONICO IN ACCIAIO S275JR ZINCATO A CALDO f 114,3, con finestra di ispezione, con morsettiera asportabile a quattro poli e 6 mmq sezione max, con 2 fusibili da 10A, predisposto con foro di ingresso cavo di alimentazione, h fuori terra 5,5m, h int. 0,5m spessore 3,4 mm. Sola fornitura; Conforme a UNI EN 40; UNI 11248 | cad. | 237.9783 | 301.0425 | 15% | 35.6967 | 10% | 27.3675
SAR26_PR.0049.0002.0021 | MATERIALI DA COSTRUZIONE | APPARECCHI E MATERIALI PER ILLUMINAZIONE | Palo in acciaio | PALO CONICO IN ACCIAIO S275JR ZINCATO A CALDO f 127, con finestra di ispezione, con morsettiera asportabile a quattro poli e 16 mmq sezione max, con 2 fusibili da 16A, predisposto con foro di ingresso cavo di alimentazione, h fuori terra 6,0m, h int. 0,8m spessore 3,6 mm. Sola fornitura; Conforme a UNI EN 40; UNI 11248 | cad. | 288.8191 | 365.3562 | 15% | 43.3229 | 10% | 33.2142
SAR26_PR.0049.0002.0022 | MATERIALI DA COSTRUZIONE | APPARECCHI E MATERIALI PER ILLUMINAZIONE | Palo in acciaio | PALO CONICO IN ACCIAIO S275JR ZINCATO A CALDO f 127, con finestra di ispezione, con morsettiera asportabile a quattro poli e 16 mmq sezione max, con 2 fusibili da 16A, predisposto con foro di ingresso cavo di alimentazione, h fuori terra 7,0m, h int. 0,8m spessore 3,6 mm. Sola fornitura; Conforme a UNI EN 40; UNI 11248 | cad. | 343.9868 | 435.1433 | 15% | 51.598 | 10% | 39.5585
SAR26_PR.0049.0002.0023 | MATERIALI DA COSTRUZIONE | APPARECCHI E MATERIALI PER ILLUMINAZIONE | Palo in acciaio | PALO CONICO IN ACCIAIO S275JR ZINCATO A CALDO f 139,7, con finestra di ispezione, con morsettiera asportabile a quattro poli e 16 mmq sezione max, con 2 fusibili da 16A, predisposto con foro di ingresso cavo di alimentazione, h fuori terra 8,0m, h int. 0,8m spessore 3,8 mm. Sola fornitura; Conforme a UNI EN 40; UNI 11248 | cad. | 379.6835 | 480.2997 | 15% | 56.9525 | 10% | 43.6636
SAR26_PR.0049.0002.0024 | MATERIALI DA COSTRUZIONE | APPARECCHI E MATERIALI PER ILLUMINAZIONE | Palo in acciaio | PALO CONICO IN ACCIAIO S275JR ZINCATO A CALDO f 139,7, con finestra di ispezione, con morsettiera asportabile a quattro poli e 16 mmq sezione max, con 2 fusibili da 16A, predisposto con foro di ingresso cavo di alimentazione, h fuori terra 8,5m, h int. 0,8m spessore 3,8 mm. Sola fornitura; Conforme a UNI EN 40; UNI 11248 | cad. | 449.9953 | 569.244 | 15% | 67.4993 | 10% | 51.7495
SAR26_PR.0049.0002.0025 | MATERIALI DA COSTRUZIONE | APPARECCHI E MATERIALI PER ILLUMINAZIONE | Palo in acciaio | PALO CONICO IN ACCIAIO S275JR ZINCATO A CALDO f 139,7, con finestra di ispezione, con morsettiera asportabile a quattro poli e 16 mmq sezione max, con 2 fusibili da 16A, predisposto con foro di ingresso cavo di alimentazione, h fuori terra 9,0m, h int. 0,8m spessore 3,8 mm. Sola fornitura; Conforme a UNI EN 40; UNI 11248 | cad. | 465.1394 | 588.4013 | 15% | 69.7709 | 10% | 53.491
SAR26_PR.0049.0002.0026 | MATERIALI DA COSTRUZIONE | APPARECCHI E MATERIALI PER ILLUMINAZIONE | Palo in acciaio | PALO CONICO IN ACCIAIO S275JR ZINCATO A CALDO f 139,7, con finestra di ispezione, con morsettiera asportabile a quattro poli e 16 mmq sezione max, con 2 fusibili da 16A, predisposto con foro di ingresso cavo di alimentazione, h fuori terra 9,5m, h int. 0,8m spessore 3,8 mm. Sola fornitura; Conforme a UNI EN 40; UNI 11248 | cad. | 480.2834 | 607.5586 | 15% | 72.0425 | 10% | 55.2326
SAR26_PR.0049.0002.0027 | MATERIALI DA COSTRUZIONE | APPARECCHI E MATERIALI PER ILLUMINAZIONE | Palo in acciaio | PALO CONICO IN ACCIAIO S275JR ZINCATO A CALDO f 152,4, con finestra di ispezione, con morsettiera asportabile a quattro poli e 16 mmq sezione max, con 2 fusibili da 16A, predisposto con foro di ingresso cavo di alimentazione, h fuori terra 10,0m, h int. 0,8m spessore 4,0 mm. Sola fornitura; Conforme a UNI EN 40; UNI 11248 | cad. | 629.5607 | 796.3943 | 15% | 94.4341 | 10% | 72.3995
SAR26_PR.0049.0002.0028 | MATERIALI DA COSTRUZIONE | APPARECCHI E MATERIALI PER ILLUMINAZIONE | Palo in acciaio | PALO CONICO IN ACCIAIO S275JR ZINCATO A CALDO f 139,7, con finestra di ispezione, con morsettiera asportabile a quattro poli e 16 mmq sezione max, con 2 fusibili da 16A, predisposto con foro di ingresso cavo di alimentazione, h fuori terra 10,5m, h int. 0,8m spessore 3,8 mm. Sola fornitura; Conforme a UNI EN 40; UNI 11248 | cad. | 525.7156 | 665.0303 | 15% | 78.8573 | 10% | 60.4573
SAR26_PR.0049.0002.0029 | MATERIALI DA COSTRUZIONE | APPARECCHI E MATERIALI PER ILLUMINAZIONE | Palo in acciaio | PALO CONICO IN ACCIAIO S275JR ZINCATO A CALDO f 168,3, con finestra di ispezione, con morsettiera asportabile a quattro poli e 16 mmq sezione max, con 2 fusibili da 16A, predisposto con foro di ingresso cavo di alimentazione, h fuori terra 11,5m, h int. 0,8m spessore 4,0 mm. Sola fornitura; Conforme a UNI EN 40; UNI 11248 | cad. | 778.838 | 985.2301 | 15% | 116.8257 | 10% | 89.5664
SAR26_PR.0049.0002.0030 | MATERIALI DA COSTRUZIONE | APPARECCHI E MATERIALI PER ILLUMINAZIONE | Palo in acciaio | PALO CONICO IN ACCIAIO S275JR ZINCATO A CALDO f 168,3, con finestra di ispezione, con morsettiera asportabile a quattro poli e 16 mmq sezione max, con 2 fusibili da 16A, predisposto con foro di ingresso cavo di alimentazione, h fuori terra 12,0m, h int. 0,8m spessore 4,0 mm. Sola fornitura; Conforme a UNI EN 40; UNI 11248 | cad. | 814.5348 | 1030.3865 | 15% | 122.1802 | 10% | 93.6715
SAR26_PR.0049.0002.0031 | MATERIALI DA COSTRUZIONE | APPARECCHI E MATERIALI PER ILLUMINAZIONE | Palo in acciaio | PALO RASTREMATO IN ACCIAIO S235JR ZINCATO A CALDO f 76, con finestra di ispezione, con morsettiera asportabile a quattro poli e 6 mmq sezione max, con 2 fusibili da 10A, predisposto con foro di ingresso cavo di alimentazione, h fuori terra 2,5m, h int. 0,5m spessore 3,0 mm. Sola fornitura; Conforme a UNI EN 40; UNI 11248 | cad. | 77.4717 | 98.0017 | 15% | 11.6208 | 10% | 8.9093
SAR26_PR.0049.0002.0032 | MATERIALI DA COSTRUZIONE | APPARECCHI E MATERIALI PER ILLUMINAZIONE | Palo in acciaio | PALO RASTREMATO IN ACCIAIO S235JR ZINCATO A CALDO f 76, con finestra di ispezione, con morsettiera asportabile a quattro poli e 6 mmq sezione max, con 2 fusibili da 10A, predisposto con foro di ingresso cavo di alimentazione, h fuori terra 3,0m, h int. 0,5m spessore 3,0 mm. Sola fornitura; Conforme a UNI EN 40; UNI 11248 | cad. | 79.1201 | 100.0869 | 15% | 11.868 | 10% | 9.0988
SAR26_PR.0049.0002.0033 | MATERIALI DA COSTRUZIONE | APPARECCHI E MATERIALI PER ILLUMINAZIONE | Palo in acciaio | PALO RASTREMATO IN ACCIAIO S235JR ZINCATO A CALDO f 76, con finestra di ispezione, con morsettiera asportabile a quattro poli e 6 mmq sezione max, con 2 fusibili da 10A, predisposto con foro di ingresso cavo di alimentazione, h fuori terra 3,5m, h int. 0,5m spessore 3,0 mm. Sola fornitura; Conforme a UNI EN 40; UNI 11248 | cad. | 86.9496 | 109.9913 | 15% | 13.0425 | 10% | 9.9992
SAR26_PR.0049.0002.0034 | MATERIALI DA COSTRUZIONE | APPARECCHI E MATERIALI PER ILLUMINAZIONE | Palo in acciaio | PALO RASTREMATO IN ACCIAIO S235JR ZINCATO A CALDO f 76, con finestra di ispezione, con morsettiera asportabile a quattro poli e 6 mmq sezione max, con 2 fusibili da 10A, predisposto con foro di ingresso cavo di alimentazione, h fuori terra 4,0m, h int. 0,5m spessore 3,0 mm. Sola fornitura; Conforme a UNI EN 40; UNI 11248 | cad. | 93.543 | 118.3319 | 15% | 14.0314 | 10% | 10.7574
SAR26_PR.0049.0002.0035 | MATERIALI DA COSTRUZIONE | APPARECCHI E MATERIALI PER ILLUMINAZIONE | Palo in acciaio | PALO RASTREMATO IN ACCIAIO S235JR ZINCATO A CALDO f 89, con finestra di ispezione, con morsettiera asportabile a quattro poli e 6 mmq sezione max, con 2 fusibili da 10A, predisposto con foro di ingresso cavo di alimentazione, h fuori terra 4,5m, h int. 0,5m spessore 3,0 mm. Sola fornitura; Conforme a UNI EN 40; UNI 11248 | cad. | 105.0813 | 132.9279 | 15% | 15.7622 | 10% | 12.0844
SAR26_PR.0049.0002.0036 | MATERIALI DA COSTRUZIONE | APPARECCHI E MATERIALI PER ILLUMINAZIONE | Palo in acciaio | PALO RASTREMATO IN ACCIAIO S235JR ZINCATO A CALDO f 102, con finestra di ispezione, con morsettiera asportabile a quattro poli e 6 mmq sezione max, con 2 fusibili da 10A, predisposto con foro di ingresso cavo di alimentazione, h fuori terra 5,0m, h int. 0,5m spessore 3,0 mm. Sola fornitura; Conforme a UNI EN 40; UNI 11248 | cad. | 112.9109 | 142.8323 | 15% | 16.9366 | 10% | 12.9848
SAR26_PR.0049.0002.0037 | MATERIALI DA COSTRUZIONE | APPARECCHI E MATERIALI PER ILLUMINAZIONE | Palo in acciaio | PALO RASTREMATO IN ACCIAIO S235JR ZINCATO A CALDO f 102, con finestra di ispezione, con morsettiera asportabile a quattro poli e 6 mmq sezione max, con 2 fusibili da 10A, predisposto con foro di ingresso cavo di alimentazione, h fuori terra 5,5m, h int. 0,5m spessore 3,0 mm. Sola fornitura; Conforme a UNI EN 40; UNI 11248 | cad. | 133.103 | 168.3753 | 15% | 19.9655 | 10% | 15.3069
SAR26_PR.0049.0002.0038 | MATERIALI DA COSTRUZIONE | APPARECCHI E MATERIALI PER ILLUMINAZIONE | Palo in acciaio | PALO RASTREMATO IN ACCIAIO S235JR ZINCATO A CALDO f 127, con finestra di ispezione, con morsettiera asportabile a quattro poli e 16 mmq sezione max, con 2 fusibili da 16A, predisposto con foro di ingresso cavo di alimentazione, h fuori terra 6,0m, h int. 0,8m spessore 3,0 mm. Sola fornitura; Conforme a UNI EN 40; UNI 11248 | cad. | 189.5585 | 239.7914 | 15% | 28.4338 | 10% | 21.7992
SAR26_PR.0049.0002.0039 | MATERIALI DA COSTRUZIONE | APPARECCHI E MATERIALI PER ILLUMINAZIONE | Palo in acciaio | PALO RASTREMATO IN ACCIAIO S235JR ZINCATO A CALDO f 127, con finestra di ispezione, con morsettiera asportabile a quattro poli e 16 mmq sezione max, con 2 fusibili da 16A, predisposto con foro di ingresso cavo di alimentazione, h fuori terra 7,0m, h int. 0,8m spessore 3,0 mm. Sola fornitura; Conforme a UNI EN 40; UNI 11248 | cad. | 206.866 | 261.6855 | 15% | 31.0299 | 10% | 23.7896
SAR26_PR.0049.0002.0040 | MATERIALI DA COSTRUZIONE | APPARECCHI E MATERIALI PER ILLUMINAZIONE | Palo in acciaio | PALO RASTREMATO IN ACCIAIO S235JR ZINCATO A CALDO f 139, con finestra di ispezione, con morsettiera asportabile a quattro poli e 16 mmq sezione max, con 2 fusibili da 16A, predisposto con foro di ingresso cavo di alimentazione, h fuori terra 8,0m, h int. 0,8m spessore 3,0 mm. Sola fornitura; Conforme a UNI EN 40; UNI 11248 | cad. | 234.0635 | 296.0903 | 15% | 35.1095 | 10% | 26.9173
SAR26_PR.0049.0002.0041 | MATERIALI DA COSTRUZIONE | APPARECCHI E MATERIALI PER ILLUMINAZIONE | Palo in acciaio | PALO RASTREMATO IN ACCIAIO S235JR ZINCATO A CALDO f 152, con finestra di ispezione, con morsettiera asportabile a quattro poli e 16 mmq sezione max, con 2 fusibili da 16A, predisposto con foro di ingresso cavo di alimentazione, h fuori terra 9,0m, h int. 0,8m spessore 4/3 mm. Sola fornitura; Conforme a UNI EN 40; UNI 11248 | cad. | 340.0514 | 430.165 | 15% | 51.0077 | 10% | 39.1059
SAR26_PR.0049.0002.0042 | MATERIALI DA COSTRUZIONE | APPARECCHI E MATERIALI PER ILLUMINAZIONE | Palo in acciaio | PALO RASTREMATO IN ACCIAIO S235JR ZINCATO A CALDO f 152, con finestra di ispezione, con morsettiera asportabile a quattro poli e 16 mmq sezione max, con 2 fusibili da 16A, predisposto con foro di ingresso cavo di alimentazione, h fuori terra 10,0m, h int. 0,8m spessore 4/3 mm. Sola fornitura; Conforme a UNI EN 40; UNI 11248 | cad. | 342.0294 | 432.6672 | 15% | 51.3044 | 10% | 39.3334
SAR26_PR.0049.0002.0043 | MATERIALI DA COSTRUZIONE | APPARECCHI E MATERIALI PER ILLUMINAZIONE | Palo in acciaio | PALO RASTREMATO IN ACCIAIO S235JR ZINCATO A CALDO f 168, con finestra di ispezione, con morsettiera asportabile a quattro poli e 16 mmq sezione max, con 2 fusibili da 16A, predisposto con foro di ingresso cavo di alimentazione, h fuori terra 11,0m, h int. 0,8m spessore 4/3 mm. Sola fornitura; Conforme a UNI EN 40; UNI 11248 | cad. | 442.5778 | 559.8609 | 15% | 66.3867 | 10% | 50.8965
SAR26_PR.0049.0002.0044 | MATERIALI DA COSTRUZIONE | APPARECCHI E MATERIALI PER ILLUMINAZIONE | Palo in acciaio | PALO CONICO IN ACCIAIO S275JR ZINCATO A CALDO f 89, con finestra di ispezione, con morsettiera asportabile a quattro poli e 6 mmq sezione max, con 2 fusibili da 10A, predisposto con foro di ingresso cavo di alimentazione, h fuori terra 3,5m, h int. 0,5m spessore 3,2 mm. Sola fornitura; Conforme a UNI EN 40; UNI 11248 | cad. | 147.1139 | 186.099 | 15% | 22.0671 | 10% | 16.9181
SAR26_PR.0049.0002.0045 | MATERIALI DA COSTRUZIONE | APPARECCHI E MATERIALI PER ILLUMINAZIONE | Palo in acciaio | PALO CONICO IN ACCIAIO S275JR ZINCATO A CALDO f 89, con finestra di ispezione, con morsettiera asportabile a quattro poli e 6 mmq sezione max, con 2 fusibili da 10A, predisposto con foro di ingresso cavo di alimentazione, h fuori terra 4,0m, h int. 0,5m spessore 3,2 mm. Sola fornitura; Conforme a UNI EN 40; UNI 11248 | cad. | 153.6042 | 194.3093 | 15% | 23.0406 | 10% | 17.6645
SAR26_PR.0049.0002.0046 | MATERIALI DA COSTRUZIONE | APPARECCHI E MATERIALI PER ILLUMINAZIONE | Palo in acciaio | PALO CONICO IN ACCIAIO S275JR ZINCATO A CALDO f 89, con finestra di ispezione, con morsettiera asportabile a quattro poli e 6 mmq sezione max, con 2 fusibili da 10A, predisposto con foro di ingresso cavo di alimentazione, h fuori terra 4,5m, h int. 0,5m spessore 3,2 mm. Sola fornitura; Conforme a UNI EN 40; UNI 11248 | cad. | 273.675 | 346.1989 | 15% | 41.0513 | 10% | 31.4726
SAR26_PR.0049.0002.0047 | MATERIALI DA COSTRUZIONE | APPARECCHI E MATERIALI PER ILLUMINAZIONE | Palo in acciaio | PALO CONICO IN ACCIAIO S275JR ZINCATO A CALDO f 89, con finestra di ispezione, con morsettiera asportabile a quattro poli e 6 mmq sezione max, con 2 fusibili da 10A, predisposto con foro di ingresso cavo di alimentazione, h fuori terra 5,5m, h int. 0,5m spessore 3,2 mm. Sola fornitura; Conforme a UNI EN 40; UNI 11248 | cad. | 192.5461 | 243.5708 | 15% | 28.8819 | 10% | 22.1428
SAR26_PR.0049.0002.0048 | MATERIALI DA COSTRUZIONE | APPARECCHI E MATERIALI PER ILLUMINAZIONE | Palo in acciaio | PALO CONICO IN ACCIAIO S275JR ZINCATO A CALDO f 127, con finestra di ispezione, con morsettiera asportabile a quattro poli e 6 mmq sezione max, con 2 fusibili da 10A, predisposto con foro di ingresso cavo di alimentazione, h fuori terra 6,2m, h int. 0,8m spessore 3,6 mm. Sola fornitura; Conforme a UNI EN 40; UNI 11248 | cad. | 314.7804 | 398.1972 | 15% | 47.2171 | 10% | 36.1997
SAR26_PR.0049.0002.0049 | MATERIALI DA COSTRUZIONE | APPARECCHI E MATERIALI PER ILLUMINAZIONE | Palo in acciaio | PALO CONICO IN ACCIAIO S275JR ZINCATO A CALDO f 127, con finestra di ispezione, con morsettiera asportabile a quattro poli e 16 mmq sezione max, con 2 fusibili da 16A, predisposto con foro di ingresso cavo di alimentazione, h fuori terra 7,2m, h int. 0,8m spessore 3,6 mm. Sola fornitura; Conforme a UNI EN 40; UNI 11248 | cad. | 359.1309 | 454.3005 | 15% | 53.8696 | 10% | 41.3
SAR26_PR.0049.0002.0050 | MATERIALI DA COSTRUZIONE | APPARECCHI E MATERIALI PER ILLUMINAZIONE | Palo in acciaio | PALO CONICO IN ACCIAIO S275JR ZINCATO A CALDO f 127, con finestra di ispezione, con morsettiera asportabile a quattro poli e 16 mmq sezione max, con 2 fusibili da 16A, predisposto con foro di ingresso cavo di alimentazione, h fuori terra 8,2m, h int. 0,8m spessore 3,6 mm. Sola fornitura; Conforme a UNI EN 40; UNI 11248 | cad. | 392.6642 | 496.7202 | 15% | 58.8996 | 10% | 45.1564
SAR26_PR.0049.0002.0051 | MATERIALI DA COSTRUZIONE | APPARECCHI E MATERIALI PER ILLUMINAZIONE | Palo in acciaio | PALO CONICO IN ACCIAIO S275JR ZINCATO A CALDO f 139, con finestra di ispezione, con morsettiera asportabile a quattro poli e 16 mmq sezione max, con 2 fusibili da 16A, predisposto con foro di ingresso cavo di alimentazione, h fuori terra 9,2m, h int. 0,8m spessore 3,8 mm. Sola fornitura; Conforme a UNI EN 40; UNI 11248 | cad. | 480.2834 | 607.5586 | 15% | 72.0425 | 10% | 55.2326
SAR26_PR.0049.0002.0052 | MATERIALI DA COSTRUZIONE | APPARECCHI E MATERIALI PER ILLUMINAZIONE | Palo in acciaio | PALO CONICO IN ACCIAIO S275JR ZINCATO A CALDO f 139, con finestra di ispezione, con morsettiera asportabile a quattro poli e 16 mmq sezione max, con 2 fusibili da 16A, predisposto con foro di ingresso cavo di alimentazione, h fuori terra 10,2m, h int. 0,8m spessore 3,8 mm. Sola fornitura; Conforme a UNI EN 40; UNI 11248 | cad. | 531.1242 | 671.8722 | 15% | 79.6686 | 10% | 61.0793
SAR26_PR.0049.0002.0053 | MATERIALI DA COSTRUZIONE | APPARECCHI E MATERIALI PER ILLUMINAZIONE | Palo in acciaio | PALO CONICO IN ACCIAIO S275JR ZINCATO A CALDO f 152, con finestra di ispezione, con morsettiera asportabile a quattro poli e 16 mmq sezione max, con 2 fusibili da 16A, predisposto con foro di ingresso cavo di alimentazione, h fuori terra 11,2m, h int. 0,8m spessore 4,0 mm. Sola fornitura; Conforme a UNI EN 40; UNI 11248 | cad. | 670.6661 | 848.3926 | 15% | 100.5999 | 10% | 77.1266
SAR26_PR.0049.0002.0054 | MATERIALI DA COSTRUZIONE | APPARECCHI E MATERIALI PER ILLUMINAZIONE | Palo in acciaio | SOVRAPPREZZO VERNICIATURA a polveri secche per pali in acciaio zincato per altezze fino a 5,0 m. | cad. | 65.9334 | 83.4057 | 15% | 9.89 | 10% | 7.5823
SAR26_PR.0049.0002.0055 | MATERIALI DA COSTRUZIONE | APPARECCHI E MATERIALI PER ILLUMINAZIONE | Palo in acciaio | SOVRAPPREZZO VERNICIATURA a polveri secche per pali in acciaio zincato per altezze da 5,5 m. a 8,0 m. | cad. | 107.1417 | 135.5343 | 15% | 16.0713 | 10% | 12.3213
SAR26_PR.0049.0002.0056 | MATERIALI DA COSTRUZIONE | APPARECCHI E MATERIALI PER ILLUMINAZIONE | Palo in acciaio | SOVRAPPREZZO VERNICIATURA a polveri secche per pali in acciaio zincato per altezze da 8,5 m. a 12,0 m. | cad. | 185.4376 | 234.5786 | 15% | 27.8156 | 10% | 21.3253
SAR26_PR.0049.0002.0057 | MATERIALI DA COSTRUZIONE | APPARECCHI E MATERIALI PER ILLUMINAZIONE | Palo in acciaio | SOVRAPPREZZO guaina termorestringente H. 450 mm. fissata nella zona di incastro nel plinto. | cad. | 24.725 | 31.2771 | 15% | 3.7088 | 10% | 2.8434
SAR26_PR.0049.0002.0058 | MATERIALI DA COSTRUZIONE | APPARECCHI E MATERIALI PER ILLUMINAZIONE | Palo in acciaio | BRACCIO CURVO PER PALO RIGATO D 100, in acciaio tropicalizzato, sbraccio mm 444. Fornito a piè d’opera; Conforme a UNI EN 40; UNI 11248 | cad. | 72.4752 | 91.6811 | 15% | 10.8713 | 10% | 8.3346
SAR26_PR.0049.0002.0059 | MATERIALI DA COSTRUZIONE | APPARECCHI E MATERIALI PER ILLUMINAZIONE | Palo in acciaio | BRACCIO CURVO PER PALO RIGATO D 120, in acciaio tropicalizzato, sbraccio mm 500. Fornito a piè d’opera; Conforme a UNI EN 40; UNI 11248 | cad. | 126.5612 | 160.0999 | 15% | 18.9842 | 10% | 14.5545
SAR26_PR.0049.0002.0060 | MATERIALI DA COSTRUZIONE | APPARECCHI E MATERIALI PER ILLUMINAZIONE | Palo in acciaio | Palo realizzato in singolo tratto cilindrico in acciaio S235JR UNI EN 10025-1:2005 diametro mm 102 spessore 3. Altezza totale fuori terra mm 5500, interramento mm 500. Basetta inferiore a base palo con funzione decorativa.Realizzata in lastra di alluminio spessore mm 4 avente diametro maggiore mm 260 ed altezza mm 160. Resistenza come da norma ASPM-B-117-61. Completo di Asola/foro ingresso cavi. Piastrina di messa a terra. Asola per morsettiera . Tappo superiore di chiusura in materiale plastico colore nero. Zincatura a caldo a norme CEI. Finitura mediante applicazione di smalto poliestere a polvere colore grafite. Morsettiera 4x6 mmq. in classe 2 con portafusibile e portella a filo palo in alluminio in tinta col palo. Prodotto da azienda certificata UNI EN ISO 9001:2015. | cad. | 474.8748 | 600.7167 | 15% | 71.2312 | 10% | 54.6106
SAR26_PR.0049.0002.0061 | MATERIALI DA COSTRUZIONE | APPARECCHI E MATERIALI PER ILLUMINAZIONE | Palo in acciaio | Palo realizzato in due tratti rastremati in acciaio S235JR UNI EN 10025-1:2005 diametro base mm 127 spessore mm 3 diametro testa mm 102 spessore 3. Altezza totale fuori terra mm 6500, interramento mm 800. Nodo decorativo in pressofusione di alluminio posto sulla rastrematura del palo stesso, di forma discoidale avente diametro inferiore 140 mm, diametro centrale 200 mm, diametro superiore 120 mm. Basetta inferiore a base palo con funzione decorativa.Realizzata in lastra di alluminio spessore mm 4 avente diametro maggiore mm 360 ed altezza mm 160. Resistenza come da norma ASPM-B-117-61. Completo di: Asola/foro ingresso cavi, Piastrina di messa a terra, Asola per morsettiera, Tappo superiore di chiusura in materiale plastico colore nero. Zincatura a caldo a norme CEI. Finitura mediante applicazione di smalto poliestere a polvere colore grafite. Morsettiera 4x16 mmq. in classe 2 con portafusibile e portella in alluminio in tinta ed a filo palo. Prodotto da azienda certificata UNI EN ISO 9001:2015. | cad. | 691.2187 | 874.3917 | 15% | 103.6828 | 10% | 79.4901
SAR26_PR.0049.0002.0062 | MATERIALI DA COSTRUZIONE | APPARECCHI E MATERIALI PER ILLUMINAZIONE | Palo in acciaio | Palo realizzato in due tratti rastremati in acciaio S235JR UNI EN 10025-1:2005 diametro base mm 127 spessore mm 3 diametro testa mm 102 spessore 3. Altezza totale fuori terra mm 7500, interramento mm 800. Nodo decorativo in pressofusione di alluminio posto sulla rastrematura del palo stesso, di forma discoidale avente diametro inferiore 140 mm, diametro centrale 200 mm, diametro superiore 120 mm. Basetta inferiore a base palo con funzione decorativa.Realizzata in lastra di alluminio spessore mm 4 avente diametro maggiore mm 360 ed altezza mm 160. Resistenza come da norma ASPM-B-117-61. Completo di: Asola/foro ingresso cavi, Piastrina di messa a terra, Asola per morsettiera, Tappo superiore di chiusura in materiale plastico colore nero. Zincatura a caldo a norme CEI. Finitura mediante applicazione di smalto poliestere a polvere colore grafite. Morsettiera 4x16 mmq. in classe 2 con portafusibile e portella in alluminio in tinta ed a filo palo. Prodotto da azienda certificata UNI EN ISO 9001:2015. | cad. | 766.9391 | 970.178 | 15% | 115.0409 | 10% | 88.198
SAR26_PR.0049.0002.0063 | MATERIALI DA COSTRUZIONE | APPARECCHI E MATERIALI PER ILLUMINAZIONE | Palo in acciaio | Palo realizzato in due tratti rastremati in acciaio S235JR UNI EN 10025-1:2005 diametro base mm 127 spessore mm 3 diametro testa mm 102 spessore 3. Altezza totale fuori terra mm 8500, interramento mm 800. Nodo decorativo in pressofusione di alluminio posto sulla rastrematura del palo stesso, di forma discoidale avente diametro inferiore 140 mm, diametro centrale 200 mm, diametro superiore 120 mm. Basetta inferiore a base palo con funzione decorativa.Realizzata in lastra di alluminio spessore mm 4 avente diametro maggiore mm 360 ed altezza mm 160. Resistenza come da norma ASPM-B-117-61. Completo di: Asola/foro ingresso cavi, Piastrina di messa a terra, Asola per morsettiera, Tappo superiore di chiusura in materiale plastico colore nero. Zincatura a caldo a norme CEI. Finitura mediante applicazione di smalto poliestere a polvere colore grafite. Morsettiera 4x16 mmq. in classe 2 con portafusibile e portella in alluminio in tinta ed a filo palo. Prodotto da azienda certificata UNI EN ISO 9001:2015. | cad. | 853.4766 | 1079.648 | 15% | 128.0215 | 10% | 98.1498
SAR26_PR.0049.0002.0064 | MATERIALI DA COSTRUZIONE | APPARECCHI E MATERIALI PER ILLUMINAZIONE | Palo in acciaio | Braccio pastorale realizzato in tubolare d'acciaio zincato a caldo Ø 42 mm. Attacco cimapalo laterale in acciaio per pali Ø 60 mm. Viterie in acciaio inox. Tappo di chiusura in materiale plastico. Sporgenza 660 mm. Verniciatura a polveri poliestere previo procedimento di pulitura zinco e fosfosgrassaggio onde garantire la massima resistenza alla corrosione degli agenti atmosferici. Resistenza come da norma UNI EN 40. Colore grafite. | cad. | 235.8148 | 298.3058 | 15% | 35.3722 | 10% | 27.1187
SAR26_PR.0049.0002.0065 | MATERIALI DA COSTRUZIONE | APPARECCHI E MATERIALI PER ILLUMINAZIONE | Palo in acciaio | Braccio realizzato in tubolare d'acciaio zincato a caldo Ø 60 mm (parte verticale) e Ø 42 mm (parte orizzontale). Decorazione in lamiera stampata supportata da quattro innesti in alluminio anodizzato con possibilità di stampare lo stemma del committente. Tirante superiore in alluminio anodizzato. Doppio attacco in acciaio per pali Ø 102 mm. Passaggio del cavo alimentazione tra palo e braccio protetto tramite elemento di raccordo in gomma. Tappi di chiusura in materiale plastico. Sporgenza totale 1200 mm. Verniciatura a polveri poliestere previo procedimento di pulitura zinco e fosfosgrassaggio onde garantire la massima resistenza alla corrosione degli agenti atmosferici. Resistenza come da norma UNI EN 40. Colore grafite. Prodotto da azienda certificata UNI EN ISO 9001:2015. | cad. | 411.0534 | 519.9825 | 15% | 61.658 | 10% | 47.2711
SAR26_PR.0049.0002.0066 | MATERIALI DA COSTRUZIONE | APPARECCHI E MATERIALI PER ILLUMINAZIONE | Palo in acciaio | Candelabro artistico diritto per apparecchi cima palo riproducente modelli d'epoca composto da base in fusione di ghisa G.20 UNI 5007 di forma circolare alta mm 620, di diametro min 172 e max 288 e dotata di portella di ispezione, curva con forma a trapezio alta mm 226 con base minore mm 110 e maggiore mm 125, anch'essa in fusione di ghisa, per l'accesso al vano morsettiera. Nodo di raccordo e finale cima palo in fusione di ghisa G.20 UNI 5007 alto mm 120 e diametri max mm 160 e min mm 97. Palo in acciaio zincato a caldo h. fino a mm 4000 rastremato in 2 tronchi Ø base Ø 88 - Ø 60. Morsettiera di connessione cl2 provvista di fusibili e completa di portello di chiusura in pressofusione di alluminio. Trattamento di protezione consistente in sabbiatura mediante graniglia metallica quale pulizia totale dalle ossidazioni, preparazione alla verniciatura mediante sgrassaggio, lavaggio, attivazione, fosfatazione ai sali di zinco, primo lavaggio in acqua, secondo lavaggio in acqua demineralizzata. Verniciatura dello spessore pari a di 200 micron mediante 1° mano di fondo antiruggine ad immersione con successiva cottura in forno a 140°, 2° mano di fondo protettivo a spruzzo epossidico catalizzato con successiva cottura in forno a 90°, 3° mano di smalto colore grafite a spruzzo acrilico poliuretanico catalizzato con successiva cottura in forno a 90°. Prodotto da azienda certificata UNI EN ISO 9001; Conforme a UNI EN 40; UNI 11248 | cad. | 1026.5518 | 1298.588 | 15% | 153.9828 | 10% | 118.0534
SAR26_PR.0049.0002.0067 | MATERIALI DA COSTRUZIONE | APPARECCHI E MATERIALI PER ILLUMINAZIONE | Palo in acciaio | Candelabro artistico a pastorale fino a 5500 mm. f.t. riproducente modelli d'epoca composto da palo in acciaio zincato a caldo rastremato alto mm 6000, con opportune forature nel tratto superiore atte ad accogliere il sistema di attacco braccio. Braccio a voluta in tubo di acciaio Ø 42 mm opportunamente sagomato. Altezza 1400 mm e sporgenza 840 mm. Nodo di raccordo in fusione di ghisa G.20 UNI 5007 alto mm 120 e diametri max mm 160 e min mm 97. Nodo di raccordo in fusione di ghisa G.20 UNI 5007 alto mm 97 e diametri max mm 130 e min mm 74. Finale in fusione di ghisa G.20 UNI 5007 alto mm 140 e diametro max mm 84. All'interno del palo in acciaio deve essere presente la morsettiera di connessione a uno o due fusibili cl.1-cl.2. Il palo deve essere dotato di portello di chiusura asola IP 54 realizzato in pressofusione di alluminio. Base in fusione di ghisa G.20 UNI 5007 di forma circolare alta mm 620, di diametro min 172 e max 288 e dotata di portella di ispezione, curva con forma a trapezio alta mm 226 con base minore mm 110 e maggiore mm 125, anch'essa in fusione di ghisa, per l'accesso al vano morsettiera. | cad. | 1657.1942 | 2096.3507 | 15% | 248.5791 | 10% | 190.5773
SAR26_PR.0049.0002.0068 | MATERIALI DA COSTRUZIONE | APPARECCHI E MATERIALI PER ILLUMINAZIONE | Palo in acciaio | Candelabro artistico a pastorale fino a 5500 mm. f.t. riproducente modelli d'epoca composto da palo in acciaio zincato a caldo rastremato alto mm 6000, con opportune forature nel tratto superiore atte ad accogliere il sistema di attacco braccio. Doppio braccio a voluta in tubo di acciaio Ø 42 mm opportunamente sagomato. Altezza 1400 mm e sporgenza 840 mm. Nodo di raccordo in fusione di ghisa G.20 UNI 5007 alto mm 120 e diametri max mm 160 e min mm 97. Nodo di raccordo in fusione di ghisa G.20 UNI 5007 alto mm 97 e diametri max mm 130 e min mm 74. Finale in fusione di ghisa G.20 UNI 5007 alto mm 140 e diametro max mm 84. All'interno del palo in acciaio deve essere presente la morsettiera di connessione a uno o due fusibili cl.1-cl.2. Il palo deve essere dotato di portello di chiusura asola IP 54 realizzato in pressofusione di alluminio. Base in fusione di ghisa G.20 UNI 5007 di forma circolare alta mm 620, di diametro min 172 e max 288 e dotata di portella di ispezione, curva con forma a trapezio alta mm 226 con base minore mm 110 e maggiore mm 125, anch'essa in fusione di ghisa, per l'accesso al vano morsettiera. | cad. | 2110.4347 | 2669.6998 | 15% | 316.5652 | 10% | 242.7
SAR26_PR.0049.0002.0069 | MATERIALI DA COSTRUZIONE | APPARECCHI E MATERIALI PER ILLUMINAZIONE | Palo in acciaio | Candelabro artistico a pastorale fino a 5500 mm. f.t. riproducente modelli d'epoca composto da palo in acciaio zincato a caldo rastremato alto mm 6000, con opportune forature nel tratto superiore atte ad accogliere il sistema di attacco braccio. Triplo braccio a voluta in tubo di acciaio Ø 42 mm opportunamente sagomato. Altezza 1400 mm e sporgenza 840 mm. Nodo di raccordo in fusione di ghisa G.20 UNI 5007 alto mm 120 e diametri max mm 160 e min mm 97. Nodo di raccordo in fusione di ghisa G.20 UNI 5007 alto mm 97 e diametri max mm 130 e min mm 74. Finale in fusione di ghisa G.20 UNI 5007 alto mm 140 e diametro max mm 84. All'interno del palo in acciaio deve essere presente la morsettiera di connessione a uno o due fusibili cl.1-cl.2. Il palo deve essere dotato di portello di chiusura asola IP 54 realizzato in pressofusione di alluminio. Base in fusione di ghisa G.20 UNI 5007 di forma circolare alta mm 620, di diametro min 172 e max 288 e dotata di portella di ispezione, curva con forma a trapezio alta mm 226 con base minore mm 110 e maggiore mm 125, anch'essa in fusione di ghisa, per l'accesso al vano morsettiera. | cad. | 2573.4106 | 3255.3644 | 15% | 386.0116 | 10% | 295.9422
SAR26_PR.0049.0002.0070 | MATERIALI DA COSTRUZIONE | APPARECCHI E MATERIALI PER ILLUMINAZIONE | Palo in acciaio | Candelabro artistico a pastorale da 6000 mm. fino a 8000 mm. f.t. riproducente modelli d'epoca composto da palo con funzione meccanica portante ornato da elementi di decoro in ghisa in acciaio zincato a caldo (UNI EN 10025) e rastremato ai diametri 127/88,9/76,0 mm ed alto (6800-7800-8800) mm con asola passaggio cavi, alette antiestrazione, nutser di messa a terra e asola per morsettiera alta 146 mm e larga 45 mm. All'interno deve essere collocata la morsettiera di connessione a uno o due fusibili cl.2. Dotato di portello di chiusura asola IP 54 realizzato in pressofusione di alluminio. Decoro coprirastrematura (88,9/76,0) realizzato in ghisa G 20 UNI EN 1561 alto 120 mm di diametro max. 160 mm e min. 97 mm; decoro coprirastrematura (127/88,9) realizzato in ghisa G 20 UNI EN 1561 alto 150 mm di diametro max. 204 mm e min. 121 mm. fissati al palo tramite appositi grani di serraggio. Basamento in ghisa G 20 UNI EN 1561 a pianta circolare serie BC alta 880 mm, di diametro min. 460 mm. Portella in pressofusione di alluminio in tinta col palo, e morsettiera 4x16 mmq. Braccio a voluta in tubo di acciaio Ø 42 mm opportunamente sagomato e decorato. Altezza 1400 mm e sporgenza 840 mm. Doppio sistema in acciaio per l'attacco al palo. Attacco femmina filettato ½" gas per apparecchio sospeso. Pigna di decoro in allumino. Verniciatura a polveri poliestere previo procedimento di pulitura zinco e fosfosgrassaggio onde garantire la massima resistenza alla corrosione degli agenti atmosferici. Resistenza come da norma UNI EN 40. Colore grafite. Processo di verniciatura parti in ghisa caratterizzato dalle seguenti fasi: preparazione attraverso sabbiatura mediante graniglia metallica per la completa pulizia da eventuali ossidazioni, sgrassaggio, lavaggio, attivazione, fosfatazione ai sali di zinco, primo lavaggio in acqua, secondo lavaggio in acqua demineralizzata. Verniciatura con fondo anticorrosivo ad immersione con successiva cottura in forno a 140°, fondo protettivo a spruzzo epossidico catalizzato con successiva cottura in forno a 90°, smalto a spruzzo acrilico poliuretanico catalizzato, colore grafite, con successiva cottura in forno a 90°. Spessore della verniciatura 200 micron. Prodotto da azienda certificata UNI EN ISO 9001. | cad. | 2853.5759 | 3609.7735 | 15% | 428.0364 | 10% | 328.1612
SAR26_PR.0049.0002.0071 | MATERIALI DA COSTRUZIONE | APPARECCHI E MATERIALI PER ILLUMINAZIONE | Palo in acciaio | Candelabro artistico a pastorale da 6000 mm. fino a 8000 mm. f.t. riproducente modelli d'epoca composto da palo con funzione meccanica portante ornato da elementi di decoro in ghisa in acciaio zincato a caldo (UNI EN 10025) e rastremato ai diametri 127/88,9/76,0 mm ed alto (6800-7800-8800) mm con asola passaggio cavi, alette antiestrazione, nutser di messa a terra e asola per morsettiera alta 146 mm e larga 45 mm. All'interno deve essere collocata la morsettiera di connessione a uno o due fusibili cl.2. Dotato di portello di chiusura asola IP 54 realizzato in pressofusione di alluminio. Decoro coprirastrematura (88,9/76,0) realizzato in ghisa G 20 UNI EN 1561 alto 120 mm di diametro max. 160 mm e min. 97 mm; decoro coprirastrematura (127/88,9) realizzato in ghisa G 20 UNI EN 1561 alto 150 mm di diametro max. 204 mm e min. 121 mm. fissati al palo tramite appositi grani di serraggio. Basamento in ghisa G 20 UNI EN 1561 a pianta circolare serie BC alta 880 mm, di diametro min. 460 mm. Portella in pressofusione di alluminio in tinta col palo, e morsettiera 4x16 mmq. Doppio braccio a voluta in tubo di acciaio Ø 42 mm opportunamente sagomato e decorato. Altezza 1400 mm e sporgenza 840 mm. Doppio sistema in acciaio per l'attacco al palo. Attacco femmina filettato ½" gas per apparecchio sospeso. Pigna di decoro in allumino. Verniciatura a polveri poliestere previo procedimento di pulitura zinco e fosfosgrassaggio onde garantire la massima resistenza alla corrosione degli agenti atmosferici. Resistenza come da norma UNI EN 40. Colore grafite. Processo di verniciatura parti in ghisa caratterizzato dalle seguenti fasi: preparazione attraverso sabbiatura mediante graniglia metallica per la completa pulizia da eventuali ossidazioni, sgrassaggio, lavaggio, attivazione, fosfatazione ai sali di zinco, primo lavaggio in acqua, secondo lavaggio in acqua demineralizzata. Verniciatura con fondo anticorrosivo ad immersione con successiva cottura in forno a 140°, fondo protettivo a spruzzo epossidico catalizzato con successiva cottura in forno a 90°, smalto a spruzzo acrilico poliuretanico catalizzato, colore grafite, con successiva cottura in forno a 90°. Spessore della verniciatura 200 micron. Prodotto da azienda certificata UNI EN ISO 9001. | cad. | 3315.4701 | 4194.0697 | 15% | 497.3205 | 10% | 381.2791
SAR26_PR.0049.0002.0072 | MATERIALI DA COSTRUZIONE | APPARECCHI E MATERIALI PER ILLUMINAZIONE | Palo in acciaio | Candelabro artistico a pastorale da 6000 mm. fino a 8000 mm. f.t. riproducente modelli d'epoca composto da palo con funzione meccanica portante ornato da elementi di decoro in ghisa in acciaio zincato a caldo (UNI EN 10025) e rastremato ai diametri 127/88,9/76,0 mm ed alto (6800-7800-8800) mm con asola passaggio cavi, alette antiestrazione, nutser di messa a terra e asola per morsettiera alta 146 mm e larga 45 mm. All'interno deve essere collocata la morsettiera di connessione a uno o due fusibili cl.2. Dotato di portello di chiusura asola IP 54 realizzato in pressofusione di alluminio. Decoro coprirastrematura (88,9/76,0) realizzato in ghisa G 20 UNI EN 1561 alto 120 mm di diametro max. 160 mm e min. 97 mm; decoro coprirastrematura (127/88,9) realizzato in ghisa G 20 UNI EN 1561 alto 150 mm di diametro max. 204 mm e min. 121 mm. fissati al palo tramite appositi grani di serraggio. Basamento in ghisa G 20 UNI EN 1561 a pianta circolare serie BC alta 880 mm, di diametro min. 460 mm. Portella in pressofusione di alluminio in tinta col palo, e morsettiera 4x16 mmq. Triplo braccio a voluta in tubo di acciaio Ø 42 mm opportunamente sagomato e decorato. Altezza 1400 mm e sporgenza 840 mm. Doppio sistema in acciaio per l'attacco al palo. Attacco femmina filettato ½" gas per apparecchio sospeso. Pigna di decoro in allumino. Verniciatura a polveri poliestere previo procedimento di pulitura zinco e fosfosgrassaggio onde garantire la massima resistenza alla corrosione degli agenti atmosferici. Resistenza come da norma UNI EN 40. Colore grafite. Processo di verniciatura parti in ghisa caratterizzato dalle seguenti fasi: preparazione attraverso sabbiatura mediante graniglia metallica per la completa pulizia da eventuali ossidazioni, sgrassaggio, lavaggio, attivazione, fosfatazione ai sali di zinco, primo lavaggio in acqua, secondo lavaggio in acqua demineralizzata. Verniciatura con fondo anticorrosivo ad immersione con successiva cottura in forno a 140°, fondo protettivo a spruzzo epossidico catalizzato con successiva cottura in forno a 90°, smalto a spruzzo acrilico poliuretanico catalizzato, colore grafite, con successiva cottura in forno a 90°. Spessore della verniciatura 200 micron. Prodotto da azienda certificata UNI EN ISO 9001. | cad. | 3784.9364 | 4787.9445 | 15% | 567.7405 | 10% | 435.2677
SAR26_PR.0049.0002.0073 | MATERIALI DA COSTRUZIONE | APPARECCHI E MATERIALI PER ILLUMINAZIONE | Palo in acciaio | Palo in stile riproducente modelli d'epoca composto da elementi di decoro sovrapposti e struttura interna con funzione meccanica portante. Anima interna in acciaio FE 360 B zincato a caldo costituita da palo rastremato ai diametri 88,9/70,0/60,0/48,0 mm ed alto 4200 mm con asola passaggio cavi, alette antiestrazione, nutser di messa a terra e asola per morsettiera alta 132 mm e larga 38 mm. Cima del palo fissata mediante barra filettata in acciaio inox diametro 42 MB. All'interno dell'anima in acciaio deve essere collocata la morsettiera di connessione a uno o due fusibili cl.1-cl.2. Il palo deve essere dotato di portello di chiusura asola IP 54 realizzato in pressofusione di alluminio. Elemento base di decoro in fusione di ghisa G 20 UNI EN 1561 a scelta della D.L. di : a) forma ottagonale alta 785 mm, larga 390 mm, e di diagonale 450 mm con 4 sporgenze laterali di 65 x 15 mm avente in ogni lato un bassofondo di 380 x 120 mm profondo 6 mm. La base deve essere dotata di portella di ispezione in fusione di ghisa per l'accesso al vano morsettiera di 380 x 115 mm. Sopra la base sarà collocato un rosone in ghisa finemente decorato con motivo. Sopra la base sarà collocato un rosone in ghisa finemente decorato con motivo a 4 foglie alto 155 mm e di diametro 250 mm. Elementi di decoro esterni realizzati in ghisa G 20 UNI EN 1561 disposti sopra la base costituiti da: primo elemento colonna finemente decorato nella parte inferiore da un motivo decorativo; colonna rigata da di 10 scanalature larghe 17 mm decorata nella parte superiore da motivi floreali alta 828 mm con diametro 110 mm; seconda colonna rigata da 10 scanalature larghe 17 mm alta 794 mm con diametro 100 mm; calice alto 291 mm decorato con parte inferiore piccola liscia di diametro 95 mm. Dado in acciaio di serraggio elementi filettato sull'anima interna. Borchia in ghisa G 20 UNI EN 1561 Ø 135 mm alta 64 mm. La borchia va a coprire il dado di serraggio. Alla cima del candelabro dovrà essere presente un attacco femmina filettato ½" gas atto ad accogliere apparecchi da illuminazione, diametro 60 mm e alto 50 mm. Processo di verniciatura parti in ghisa caratterizzato dalle seguenti fasi: preparazione attraverso sabbiatura mediante graniglia metallica per la completa pulizia da eventuali ossidazioni, sgrassaggio, lavaggio, attivazione, fosfatazione ai sali di zinco, primo lavaggio in acqua, secondo lavaggio in acqua demineralizzata. Verniciatura con fondo anticorrosivo ad immersione con successiva cottura in forno a 140°, fondo protettivo a spruzzo epossidico catalizzato con successiva cottura in forno a 90°, smalto a spruzzo acrilico poliuretanico catalizzato, colore grafite, con successiva cottura in forno a 90°. Spessore della verniciatura 200 micron. Peso 195 a 202 Kg; Conforme a UNI EN 10025-2; CEI EN 60269 | cad. | 3762.2202 | 4759.2086 | 15% | 564.333 | 10% | 432.6553
SAR26_PR.0049.0002.0074 | MATERIALI DA COSTRUZIONE | APPARECCHI E MATERIALI PER ILLUMINAZIONE | Palo in acciaio | Palo in stile riproducente modelli d'epoca composto da elementi di decoro sovrapposti e struttura interna con funzione meccanica portante. Anima interna in acciaio S 235JR zincato a caldo composta da palo rastremato ai diametri 88,9/70,0/60,0/48,0 mm ed alto 4200 mm con asola passaggio cavi, alette antiestrazione, nutser di messa a terra e asola per morsettiera alta 132 mm e larga 38 mm. Cima palo comprensiva di barra filettata in acciaio inox diametro 42 MB. All'interno dell'anima in acciaio deve essere collocata la morsettiera di connessione a uno o due fusibili cl.1-cl.2. Palo dotato di portello di chiusura asola IP 54 realizzato in pressofusione di alluminio. Base a scelta della D.L. tra le seguenti due opzioni : a) Primo elemento base di decoro in fusione di ghisa G 20 UNI EN 1561 di forma circolare alta 880 mm e diametro max. 470 mm e min. 270 mm, dotata di portella curva di forma trapezoidale alta 300 mm di larghezza max. 180 mm e min. 140 mm. Sopra la base si trova un rosone in ghisa finemente decorato. b) Sottobase alta 270 mm, larga 600 mm e di diagonale 650 mm, con foro quadrato 180 x 180 mm; base in fusione di ghisa G 20 UNI EN 1561 di forma ottagonale alta 785 mm, larga 390 mm, e di diagonale 450 mm con 4 sporgenze laterali di 65 x 15 mm avente in ogni lato un bassofondo di 380 x 120 mm profondo 6 mm. La base è dotata di portella di ispezione in fusione di ghisa per l'accesso al vano morsettiera di 380 x 115 mm. Sopra la base si trova un rosone in ghisa finemente decorato. Elementi di decoro esterni realizzati in ghisa G 20 UNI EN 1561 disposti sopra la base costituiti da elemento colonna finemente decorato; colonna rigata da di 10 scanalature larghe 17 mm decorata nella parte superiore; seconda colonna rigata da 10 scanalature larghe 17 mm alta 794 mm con diametro 100 mm; calice alto 291 mm decorato con parte inferiore piccola liscia di diametro 95 mm. Dado in acciaio di serraggio elementi filettato sull'anima interna. Borchia in ghisa G 20 UNI EN 1561 Ø 135 mm alta 64 mm. a coprire il dado di serraggio. Gruppo bracci superiore per apparecchi in versione portata composto da struttura interna in acciaio con funzione meccanica portante e decori in ghisa G 20 UNI EN 1561. a scelta della D.L. tra le seguenti opzioni : 1) Gruppo bracci artistici tipo B composto da attacco femmina diametro 45 mm e alto 35 mm filettato ½" gas per il serraggio del gruppo testa su cui dovrà essere fissata la tiges superiore; tiges interna in acciaio avente funzione di serraggio elementi e passaggio cavi lunga 625 mm provvista di asole e filettata alle estremità. 2) Gruppo bracci artistici tipo C a due curvature fusione di ghisa G.20 UNI 5007 sporgente mm 410 e alto mm 400 finemente decorato da un motivo a 2 foglie e 6 scanalature larghe mm 7 e terminante con cubo decorato da 2 disegni a 4 rami e 4 foglie e da 2 semisfere scanalate di mm 32 alte mm 40, munito di attacco femmina filettato ½ gas adatto ad accogliere apparecchi da illuminazione. 3) Gruppo bracci artistici tipo D in versione portata composto da struttura interna in acciaio con funzione meccanica portante e decori in ghisa G 20 UNI EN 1561. Attacco femmina diametro 45 mm e alto 35 mm filettato ½" gas per il serraggio del gruppo testa su cui è fissata la tiges superiore; tiges interna in acciaio avente funzione di serraggio elementi e passaggio cavi lunga 625 mm provvista di asole e filettata alle estremità. Colonnina finemente decorata in basso da un motivo a 2 foglie e 2 fiori e in alto da 6 scanalature larghe 12 mm alta 302 mm e di diametro min. 70 mm e max. 110 mm; distanziale per attacco bracci in acciaio di diametro 70 mm e alto 135 mm; colonnina di diametro min. 64 mm e max. 125 mm finemente decorata in basso da 6 scanalature larghe 12 mm e in alto da un motivo; pigna finale in fusione di alluminio contenuta in 4 petali alta 100 mm e diametro 67 mm. Tutti gli elementi di decoro verranno fissati tramite apposito mozzo di serraggio in acciaio di diametro 45 mm e alto 35 mm filettato nella parte superiore ½" gas per il fissaggio della pigna finale di decoro. Due bracci artistici curvi in ghisa disposti a 180° ciascuno. Ogni braccio dovrà essere sporgente 600 mm alto 500 mm finemente decorato e dotato di attacco femmina filettato ½" gas adatto ad accogliere apparecchi da illuminazione. Processo di verniciatura parti in ghisa caratterizzato dalle seguenti fasi: preparazione attraverso sabbiatura mediante graniglia metallica per la completa pulizia da eventuali ossidazioni, sgrassaggio, lavaggio, attivazione, fosfatazione ai sali di zinco, primo lavaggio in acqua, secondo lavaggio in acqua demineralizzata. Verniciatura con fondo anticorrosivo ad immersione con successiva cottura in forno a 140°, fondo protettivo a spruzzo epossidico catalizzato con successiva cottura in forno a 90°, smalto a spruzzo acrilico poliuretanico catalizzato, colore grafite, con successiva cottura in forno a 90°. Spessore della verniciatura 200 micron. Peso da 220 a 297 Kg; Conforme a UNI EN 10025-2; CEI EN 60269 | cad. | 4698.9893 | 5944.2215 | 15% | 704.8484 | 10% | 540.3838
SAR26_PR.0049.0003.0001 | MATERIALI DA COSTRUZIONE | APPARECCHI E MATERIALI PER ILLUMINAZIONE | Palo in poliestere | PALO CILINDRICO IN POLIESTERE rinforzato con fibre di vetro, stabilizzato ai raggi U.V., inattaccabile dalla corrosione; diam.60 mm; colore nero hft 0,8 m. Sola fornitura; Conforme a UNI EN 40; UNI 11248 | cad. | 9.3487 | 11.8261 | 15% | 1.4023 | 10% | 1.0751
SAR26_PR.0049.0003.0002 | MATERIALI DA COSTRUZIONE | APPARECCHI E MATERIALI PER ILLUMINAZIONE | Palo in poliestere | PALO CILINDRICO IN POLIESTERE rinforzato con fibre di vetro, stabilizzato ai raggi U.V., inattaccabile dalla corrosione; diam.60 mm; colore nero hft 1,25 m. Sola fornitura; Conforme a UNI EN 40; UNI 11248 | cad. | 14.023 | 17.7391 | 15% | 2.1035 | 10% | 1.6126
SAR26_PR.0049.0003.0003 | MATERIALI DA COSTRUZIONE | APPARECCHI E MATERIALI PER ILLUMINAZIONE | Palo in poliestere | PALO CILINDRICO IN POLIESTERE rinforzato con fibre di vetro, stabilizzato ai raggi U.V., inattaccabile dalla corrosione; diam.60 mm; colore nero hft 1,75 m. Sola fornitura; Conforme a UNI EN 40; UNI 11248 | cad. | 18.6974 | 23.6522 | 15% | 2.8046 | 10% | 2.1502
SAR26_PR.0049.0003.0004 | MATERIALI DA COSTRUZIONE | APPARECCHI E MATERIALI PER ILLUMINAZIONE | Palo in poliestere | PALO CILINDRICO IN POLIESTERE rinforzato con fibre di vetro, stabilizzato ai raggi U.V., inattaccabile dalla corrosione; diam.60 mm; colore nero hft 2,20 m. Sola fornitura; Conforme a UNI EN 40; UNI 11248 | cad. | 23.3717 | 29.5652 | 15% | 3.5058 | 10% | 2.6877
SAR26_PR.0049.0003.0005 | MATERIALI DA COSTRUZIONE | APPARECCHI E MATERIALI PER ILLUMINAZIONE | Palo in poliestere | PALO CILINDRICO IN POLIESTERE rinforzato con fibre di vetro, stabilizzato ai raggi U.V., inattaccabile dalla corrosione; diam.60 mm; colore nero hft 2,65 m. Sola fornitura; Conforme a UNI EN 40; UNI 11248 | cad. | 28.0461 | 35.4783 | 15% | 4.2069 | 10% | 3.2253
SAR26_PR.0049.0003.0006 | MATERIALI DA COSTRUZIONE | APPARECCHI E MATERIALI PER ILLUMINAZIONE | Palo in poliestere | PALO CILINDRICO IN POLIESTERE rinforzato con fibre di vetro, stabilizzato ai raggi U.V., inattaccabile dalla corrosione; diam.60 mm; colore nero hft 3,10 m. Sola fornitura; Conforme a UNI EN 40; UNI 11248 | cad. | 32.7204 | 41.3913 | 15% | 4.9081 | 10% | 3.7628
SAR26_PR.0049.0003.0007 | MATERIALI DA COSTRUZIONE | APPARECCHI E MATERIALI PER ILLUMINAZIONE | Palo in poliestere | PALO CILINDRICO IN POLIESTERE rinforzato con fibre di vetro, stabilizzato ai raggi U.V., inattaccabile dalla corrosione; diam.60 mm; colore nero hft 3,55 m. Sola fornitura; Conforme a UNI EN 40; UNI 11248 | cad. | 36.2262 | 45.8261 | 15% | 5.4339 | 10% | 4.166
SAR26_PR.0049.0003.0008 | MATERIALI DA COSTRUZIONE | APPARECCHI E MATERIALI PER ILLUMINAZIONE | Palo in poliestere | PALO CONICO IN POLIESTERE rinforzato con fibre di vetro, stabilizzato ai raggi U.V.intaccabile dalla corrosione, con asola per morsettiera, coperchio e fusibile; colore nero diam.60/120 hft 3,20 m. Sola fornitura; Conforme a UNI EN 40; UNI 11248 | cad. | 316.6868 | 400.6087 | 15% | 47.503 | 10% | 36.419
SAR26_PR.0049.0003.0009 | MATERIALI DA COSTRUZIONE | APPARECCHI E MATERIALI PER ILLUMINAZIONE | Palo in poliestere | PALO CONICO IN POLIESTERE rinforzato con fibre di vetro, stabilizzato ai raggi U.V.intaccabile dalla corrosione, con asola per morsettiera, coperchio e fusibile; colore nero diam.60/137 hft 4,10 m. Sola fornitura; Conforme a UNI EN 40; UNI 11248 | cad. | 357.5873 | 452.3479 | 15% | 53.6381 | 10% | 41.1225
SAR26_PR.0049.0003.0010 | MATERIALI DA COSTRUZIONE | APPARECCHI E MATERIALI PER ILLUMINAZIONE | Palo in poliestere | PALO CONICO IN POLIESTERE rinforzato con fibre di vetro, stabilizzato ai raggi U.V.intaccabile dalla corrosione, con asola per morsettiera, coperchio e fusibile; colore nero diam.60/154 hft 5,00 m. Sola fornitura; Conforme a UNI EN 40; UNI 11248 | cad. | 428.871 | 542.5218 | 15% | 64.3307 | 10% | 49.3202
SAR26_PR.0049.0003.0011 | MATERIALI DA COSTRUZIONE | APPARECCHI E MATERIALI PER ILLUMINAZIONE | Palo in poliestere | PALO CONICO IN POLIESTERE rinforzato con fibre di vetro, stabilizzato ai raggi U.V.intaccabile dalla corrosione, senza asola per morsettiera colore nero diam.60/120 hft 3,20 m. Sola fornitura; Conforme a UNI EN 40; UNI 11248 | cad. | 243.0659 | 307.4783 | 15% | 36.4599 | 10% | 27.9526
SAR26_PR.0049.0003.0012 | MATERIALI DA COSTRUZIONE | APPARECCHI E MATERIALI PER ILLUMINAZIONE | Palo in poliestere | PALO CONICO IN POLIESTERE rinforzato con fibre di vetro, stabilizzato ai raggi U.V.intaccabile dalla corrosione, senza asola per morsettiera; colore nero diam.60/137 hft 4,10 m. Sola fornitura; Conforme a UNI EN 40; UNI 11248 | cad. | 281.6292 | 356.2609 | 15% | 42.2444 | 10% | 32.3874
SAR26_PR.0049.0003.0013 | MATERIALI DA COSTRUZIONE | APPARECCHI E MATERIALI PER ILLUMINAZIONE | Palo in poliestere | PALO CONICO IN POLIESTERE rinforzato con fibre di vetro, stabilizzato ai raggi U.V.intaccabile dalla corrosione, senza asola per morsettiera; colore nero diam.60/154 hft 5,00 m. Sola fornitura; Conforme a UNI EN 40; UNI 11248 | cad. | 345.9014 | 437.5653 | 15% | 51.8852 | 10% | 39.7787
SAR26_PR.0049.0004.0001 | MATERIALI DA COSTRUZIONE | APPARECCHI E MATERIALI PER ILLUMINAZIONE | Armatura stradale con corpo in alluminio | ARMATURA STRADALE con corpo in alluminio pressofuso veniciato con resina poliuretanica; copertura apribile a cerniera in alluminio pressofuso; riflettore inalluminio 99,85 ossidato anodicamente e brillantato; diffusore trasparente in vetrotemperato infrangibile; attacco testa palo 60/76, frusta 60. Grado protezione IP44/IP66. Cablata e rifasata esclusa lampada. Dim.850x345x250 mm per lampada a vapori di sodio alta pressione tubolare 70 W. Sola fornitura; Conforme a UNI EN 40; UNI 11248 | cad. | 243.2614 | 307.7257 | 15% | 36.4892 | 10% | 27.9751
SAR26_PR.0049.0004.0002 | MATERIALI DA COSTRUZIONE | APPARECCHI E MATERIALI PER ILLUMINAZIONE | Armatura stradale con corpo in alluminio | ARMATURA STRADALE con corpo in alluminio pressofuso veniciato con resina poliuretanica; copertura apribile a cerniera in alluminio pressofuso; riflettore inalluminio 99,85 ossidato anodicamente e brillantato; diffusore trasparente in vetrotemperato infrangibile; attacco testa palo 60/76, frusta 60. Grado protezione IP44/IP66. Cablata e rifasata esclusa lampada. Dim.850x345x250 mm per lampada a vapori di sodio alta pressione tubolare 100 W. Sola fornitura; Conforme a UNI EN 40; UNI 11248 | cad. | 249.0811 | 315.0875 | 15% | 37.3622 | 10% | 28.6443
SAR26_PR.0049.0004.0003 | MATERIALI DA COSTRUZIONE | APPARECCHI E MATERIALI PER ILLUMINAZIONE | Armatura stradale con corpo in alluminio | ARMATURA STRADALE con corpo in alluminio pressofuso veniciato con resina poliuretanica; copertura apribile a cerniera in alluminio pressofuso; riflettore inalluminio 99,85 ossidato anodicamente e brillantato; diffusore trasparente in vetrotemperato infrangibile; attacco testa palo 60/76, frusta 60. Grado protezione IP44/IP66. Cablata e rifasata esclusa lampada. Dim.850x345x250 mm per lampada a vapori di sodio alta pressione tubolare 150 W. Sola fornitura; Conforme a UNI EN 40; UNI 11248 | cad. | 254.9007 | 322.4494 | 15% | 38.2351 | 10% | 29.3136
SAR26_PR.0049.0004.0004 | MATERIALI DA COSTRUZIONE | APPARECCHI E MATERIALI PER ILLUMINAZIONE | Armatura stradale con corpo in alluminio | ARMATURA STRADALE con corpo in alluminio pressofuso veniciato con resina poliuretanica; copertura apribile a cerniera in alluminio pressofuso; riflettore inalluminio 99,85 ossidato anodicamente e brillantato; diffusore trasparente in vetrotemperato infrangibile; attacco testa palo 60/76, frusta 60. Grado protezione IP44/IP66. Cablata e rifasata esclusa lampada. Dim.850x345x250 mm per lampada a vapori di sodio alta pressione tubolare 250 W. Sola fornitura; Conforme a UNI EN 40; UNI 11248 | cad. | 260.7203 | 329.8112 | 15% | 39.108 | 10% | 29.9828
SAR26_PR.0049.0004.0005 | MATERIALI DA COSTRUZIONE | APPARECCHI E MATERIALI PER ILLUMINAZIONE | Armatura stradale con corpo in alluminio | ARMATURA STRADALE con corpo in alluminio pressofuso veniciato con resina poliuretanica; copertura apribile a cerniera in alluminio pressofuso; riflettore inalluminio 99,85 ossidato anodicamente e brillantato; diffusore trasparente in vetrotemperato infrangibile; attacco testa palo 60/76, frusta 60. Grado protezione IP44/IP66. Cablata e rifasata esclusa lampada. Dim.850x345x250 mm per lampada a vapori di sodio alta pressione tubolare 400 W. Sola fornitura; Conforme a UNI EN 40; UNI 11248 | cad. | 285.1629 | 360.731 | 15% | 42.7744 | 10% | 32.7937
SAR26_PR.0049.0004.0006 | MATERIALI DA COSTRUZIONE | APPARECCHI E MATERIALI PER ILLUMINAZIONE | Armatura stradale con corpo in alluminio | ARMATURA STRADALE con corpo in alluminio pressofuso veniciato con resina poliuretanica; copertura apribile a cerniera in alluminio pressofuso; riflettore inalluminio 99,85 ossidato anodicamente e brillantato; diffusore trasparente in vetrotemperato infrangibile; attacco testa palo 60/76, frusta 60. Grado protezione IP44/IP66. Cablata e rifasata esclusa lampada. Dim.850x345x250 mm per lampada a vapori di alogenuri ellissoidale 100 W. Sola fornitura; Conforme a UNI EN 40; UNI 11248 | cad. | 274.6875 | 347.4797 | 15% | 41.2031 | 10% | 31.5891
SAR26_PR.0049.0004.0007 | MATERIALI DA COSTRUZIONE | APPARECCHI E MATERIALI PER ILLUMINAZIONE | Armatura stradale con corpo in alluminio | ARMATURA STRADALE con corpo in alluminio pressofuso veniciato con resina poliuretanica; copertura apribile a cerniera in alluminio pressofuso; riflettore inalluminio 99,85 ossidato anodicamente e brillantato; diffusore trasparente in vetrotemperato infrangibile; attacco testa palo 60/76, frusta 60. Grado protezione IP44/IP66. Cablata e rifasata esclusa lampada. Dim.850x345x250 mm per lampada a vapori di alogenuri ellissoidale 150 W. Sola fornitura; Conforme a UNI EN 40; UNI 11248 | cad. | 278.1793 | 351.8968 | 15% | 41.7269 | 10% | 31.9906
SAR26_PR.0049.0004.0008 | MATERIALI DA COSTRUZIONE | APPARECCHI E MATERIALI PER ILLUMINAZIONE | Armatura stradale con corpo in alluminio | Armatura stradale per illuminazione LED da 15.5W a 28W; escluso il palo di sostegno. Armatura realizzata in alluminio pressofuso (UNI EN 1706:2020) verniciato a polveri. Gruppo ottico in alluminio, con finitura superficiale realizzata con deposizione sotto vuoto; schermo in vetro temperato da 4 mm ad elevata trasparenza. Grado di protezione elettrica IP66, alimentato a 230V/60Hz. Superficie esposta in pianta 0,18 mq; Conforme a UNI EN 40; UNI 11248 | cad. | 673.9156 | 852.5032 | 15% | 101.0873 | 10% | 77.5003
SAR26_PR.0049.0004.0009 | MATERIALI DA COSTRUZIONE | APPARECCHI E MATERIALI PER ILLUMINAZIONE | Armatura stradale con corpo in alluminio | Armatura stradale per illuminazione LED da 31W a 52W; escluso il palo di sostegno. Armatura realizzata in alluminio pressofuso (UNI EN 1706:2020) verniciato a polveri. Gruppo ottico in alluminio, con finitura superficiale realizzata con deposizione sotto vuoto; schermo in vetro temperato da 4 mm ad elevata trasparenza. Grado di protezione elettrica IP66, alimentato a 230V/60Hz. Superficie esposta in pianta 0,18 mq; Conforme a UNI EN 40; UNI 11248 | cad. | 723.9645 | 915.8151 | 15% | 108.5947 | 10% | 83.2559
SAR26_PR.0049.0004.0010 | MATERIALI DA COSTRUZIONE | APPARECCHI E MATERIALI PER ILLUMINAZIONE | Armatura stradale con corpo in alluminio | Armatura stradale per illuminazione LED da 40.5W a 56W; escluso il palo di sostegno. Armatura realizzata in alluminio pressofuso (UNI EN 1706:2020) verniciato a polveri. Gruppo ottico in alluminio, con finitura superficiale realizzata con deposizione sotto vuoto; schermo in vetro temperato da 4 mm ad elevata trasparenza. Grado di protezione elettrica IP66, alimentato a 230V/60Hz. Superficie esposta in pianta 0,18 mq; Conforme a UNI EN 40; UNI 11248 | cad. | 782.161 | 989.4337 | 15% | 117.3242 | 10% | 89.9485
SAR26_PR.0049.0004.0011 | MATERIALI DA COSTRUZIONE | APPARECCHI E MATERIALI PER ILLUMINAZIONE | Armatura stradale con corpo in alluminio | Armatura stradale per illuminazione LED da 75W a 102W; escluso il palo di sostegno. Armatura realizzata in alluminio pressofuso (UNI EN 1706:2020) verniciato a polveri. Gruppo ottico in alluminio, con finitura superficiale realizzata con deposizione sotto vuoto; schermo in vetro temperato da 4 mm ad elevata trasparenza. Grado di protezione elettrica IP66, alimentato a 230V/60Hz. Superficie esposta in pianta 0,18 mq; Conforme a UNI EN 40; UNI 11248 | cad. | 848.5051 | 1073.3589 | 15% | 127.2758 | 10% | 97.5781
SAR26_PR.0049.0004.0012 | MATERIALI DA COSTRUZIONE | APPARECCHI E MATERIALI PER ILLUMINAZIONE | Armatura stradale con corpo in alluminio | Armatura stradale per illuminazione LED da 104W a 115W; escluso il palo di sostegno. Armatura realizzata in alluminio pressofuso (UNI EN 1706:2020) verniciato a polveri. Gruppo ottico in alluminio, con finitura superficiale realizzata con deposizione sotto vuoto; schermo in vetro temperato da 4 mm ad elevata trasparenza. Grado di protezione elettrica IP66, alimentato a 230V/60Hz. Superficie esposta in pianta 0,18 mq; Conforme a UNI EN 40; UNI 11248 | cad. | 1061.5043 | 1342.8029 | 15% | 159.2256 | 10% | 122.073
SAR26_PR.0049.0004.0013 | MATERIALI DA COSTRUZIONE | APPARECCHI E MATERIALI PER ILLUMINAZIONE | Armatura stradale con corpo in alluminio | Armatura stradale per illuminazione LED da 116W a 132W; escluso il palo di sostegno. Armatura realizzata in alluminio pressofuso (UNI EN 1706:2020) verniciato a polveri. Gruppo ottico in alluminio, con finitura superficiale realizzata con deposizione sotto vuoto; schermo in vetro temperato da 4 mm ad elevata trasparenza. Grado di protezione elettrica IP66, alimentato a 230V/60Hz. Superficie esposta in pianta 0,18 mq; Conforme a UNI EN 40; UNI 11248 | cad. | 1085.9468 | 1373.7227 | 15% | 162.892 | 10% | 124.8839
SAR26_PR.0049.0004.0014 | MATERIALI DA COSTRUZIONE | APPARECCHI E MATERIALI PER ILLUMINAZIONE | Armatura stradale con corpo in alluminio | Armatura stradale per illuminazione LED da 148W a 152W; escluso il palo di sostegno. Armatura realizzata in alluminio pressofuso (UNI EN 1706:2020) verniciato a polveri. Gruppo ottico in alluminio, con finitura superficiale realizzata con deposizione sotto vuoto; schermo in vetro temperato da 4 mm ad elevata trasparenza. Grado di protezione elettrica IP66, alimentato a 230V/60Hz. Superficie esposta in pianta 0,18 mq; Conforme a UNI EN 40; UNI 11248 | cad. | 1116.209 | 1412.0044 | 15% | 167.4314 | 10% | 128.364
SAR26_PR.0049.0004.0015 | MATERIALI DA COSTRUZIONE | APPARECCHI E MATERIALI PER ILLUMINAZIONE | Armatura stradale con corpo in alluminio | Armatura stradale per illuminazione LED da 173W a 231W; escluso il palo di sostegno. Armatura realizzata in alluminio pressofuso (UNI EN 1706:2020) verniciato a polveri. Gruppo ottico in alluminio, con finitura superficiale realizzata con deposizione sotto vuoto; schermo in vetro temperato da 4 mm ad elevata trasparenza. Grado di protezione elettrica IP66, alimentato a 230V/60Hz. Superficie esposta in pianta 0,18 mq; Conforme a UNI EN 40; UNI 11248 | cad. | 1724.9444 | 2182.0547 | 15% | 258.7417 | 10% | 198.3686
SAR26_PR.0049.0004.0016 | MATERIALI DA COSTRUZIONE | APPARECCHI E MATERIALI PER ILLUMINAZIONE | Armatura stradale con corpo in alluminio | Armatura stradale per illuminazione LED da 246W a 271W; escluso il palo di sostegno. Armatura realizzata in alluminio pressofuso (UNI EN 1706:2020) verniciato a polveri. Gruppo ottico in alluminio, con finitura superficiale realizzata con deposizione sotto vuoto; schermo in vetro temperato da 4 mm ad elevata trasparenza. Grado di protezione elettrica IP66, alimentato a 230V/60Hz. Superficie esposta in pianta 0,18 mq; Conforme a UNI EN 40; UNI 11248 | cad. | 1809.9114 | 2289.5379 | 15% | 271.4867 | 10% | 208.1398
SAR26_PR.0049.0004.0017 | MATERIALI DA COSTRUZIONE | APPARECCHI E MATERIALI PER ILLUMINAZIONE | Armatura stradale con corpo in alluminio | Armatura stradale per illuminazione LED da 282W a 303W; escluso il palo di sostegno. Armatura realizzata in alluminio pressofuso (UNI EN 1706:2020) verniciato a polveri. Gruppo ottico in alluminio, con finitura superficiale realizzata con deposizione sotto vuoto; schermo in vetro temperato da 4 mm ad elevata trasparenza. Grado di protezione elettrica IP66, alimentato a 230V/60Hz. Superficie esposta in pianta 0,18 mq; Conforme a UNI EN 40; UNI 11248 | cad. | 1854.1407 | 2345.488 | 15% | 278.1211 | 10% | 213.2262
SAR26_PR.0049.0004.0018 | MATERIALI DA COSTRUZIONE | APPARECCHI E MATERIALI PER ILLUMINAZIONE | Armatura stradale con corpo in alluminio | Armatura stradale per illuminazione LED da 14,5W a 37W; escluso il palo di sostegno. Armatura realizzata in alluminio pressofuso (UNI EN 1706:2020) verniciato a polveri. Gruppo ottico in alluminio, con finitura superficiale realizzata con deposizione sotto vuoto; schermo in vetro temperato da 4 mm ad elevata trasparenza. Grado di protezione elettrica IP66, alimentato a 230V/60Hz. Superficie esposta in pianta 0,11 mq; Conforme a UNI EN 40; UNI 11248 | cad. | 590.1126 | 746.4924 | 15% | 88.5169 | 10% | 67.8629
SAR26_PR.0049.0004.0019 | MATERIALI DA COSTRUZIONE | APPARECCHI E MATERIALI PER ILLUMINAZIONE | Armatura stradale con corpo in alluminio | Armatura stradale per illuminazione LED da 41W a 65W; escluso il palo di sostegno. Armatura realizzata in alluminio pressofuso (UNI EN 1706:2020) verniciato a polveri. Gruppo ottico in alluminio, con finitura superficiale realizzata con deposizione sotto vuoto; schermo in vetro temperato da 4 mm ad elevata trasparenza. Grado di protezione elettrica IP66, alimentato a 230V/60Hz. Superficie esposta in pianta 0,11 mq; Conforme a UNI EN 40; UNI 11248 | cad. | 679.7352 | 859.865 | 15% | 101.9603 | 10% | 78.1696
SAR26_PR.0049.0004.0020 | MATERIALI DA COSTRUZIONE | APPARECCHI E MATERIALI PER ILLUMINAZIONE | Armatura stradale con corpo in alluminio | Armatura stradale per illuminazione LED da 72W a 106W; escluso il palo di sostegno. Armatura realizzata in alluminio pressofuso (UNI EN 1706:2020) verniciato a polveri. Gruppo ottico in alluminio, con finitura superficiale realizzata con deposizione sotto vuoto; schermo in vetro temperato da 4 mm ad elevata trasparenza. Grado di protezione elettrica IP66, alimentato a 230V/60Hz. Superficie esposta in pianta 0,11 mq; Conforme a UNI EN 40; UNI 11248 | cad. | 757.7185 | 958.5139 | 15% | 113.6578 | 10% | 87.1376
SAR26_PR.0049.0004.0021 | MATERIALI DA COSTRUZIONE | APPARECCHI E MATERIALI PER ILLUMINAZIONE | Armatura stradale con corpo in alluminio | BOLLARD Apparecchio a sezione rettangolare, per l'illuminazione di percorsi pedonali ed aree verdi, realizzato in trafila di alluminio lega EN AW 6063 T66, dimensioni sezione 250x100mm. Altezza da terra 500/1000 mm. a scelta della DD.LL., fissaggio a terra con contropiastra. Trattamento di verniciatura a polveri di poliestere colore grigio grafite ad effetto satinato, atto a migliorare la resistenza alla corrosione. Trattamento di protezione nanotecnologico con rivestimento nanoceramico onde garantire la massima resistenza alla corrosione degli agenti atmosferici. Resistenza alla corrosione secondo norma UNI UNI EN ISO 9227:2017. Modulo LED incassato all'interno della trafila privo di lenti in materiale plastico esposte, dotato di riflettore in alluminio puro 99.85% con finitura superficiale realizzata con deposizione sotto vuoto 99.95%. Sorgente luminosa costituita da LED ad alta efficienza (168 lm/W @ 525mA, Tj=85°C) con temperatura di colore bianco neutro 4000K e indice di resa cromatica CRI >70. Chip LED disposti su circuiti stampati realizzati con uno strato di supporto in alluminio, strato di isolamento ceramico e strato conduttivo in rame, spessore totale di 1,6 mm. Gruppo ottico S05 per illuminazione urbana, protetto da vetro antigraffio spessore 5mm, con serigrafia decorativa, atto a proteggere la sorgente e l'ottica da eventuali urti ed impatti accidentali. Gruppo ottico Grado IK08, IP66. Classificazione “EXEMPT GROUP” secondo la norma CEI EN 62471:2009-2 “Sicurezza foto-biologica delle lampade e sistemi di lampade”. Cablaggio composto da alimentatore elettronico monocanale in classe II, con marchio ENEC, alloggiato all'interno del palo su piastra facilmente estraibile per mezzo di sistema di sgancio rapido (su richiesta senza uso di utensili). Alimentazione a 220-240 V; 50/60 Hz; fattore di potenza a pieno carico > 0.9; distorsione armonica totale (THD) < 20% a pieno carico; corrente di alimentazione dei LED a 350mA, potenza effettiva 39W, lumen effettivi 5160. Protezione termica, contro il corto circuito e contro le sovratensioni. Dispositivo di protezione alle sovratensioni di classe II/III, 10kV-10kA, atto a disconnettere a fine vita il cablaggio, completo di led di segnalazione di corretto funzionamento e termofusibile di protezione. Tenuta all'impulso apparecchio CL. I: 10kV a modo comune e differenziale. Tenuta all'impulso apparecchio CL II: almeno 9kV a modo comune e 10kV differenziale. Sistema di regolazione a scelta della DD.LL. tra le seguenti opzioni : “F” – Potenza fissa, non dimmerabile; “DA (DIM-AUTO)” – Alimentatore programmato con un profilo di riduzione automatica del flusso luminoso, senza l'uso di comandi esterni, che permette di sfruttare la massima intensità luminosa nelle prime e nelle ultime ore di accensione dell'impianto, riducendo la corrente nelle ore centrali della notte; Profilo personalizzato (DAC: DIM-AUTO CUSTOM). Marcatura CE, ENEC. Norme di riferimento: EN IEC 60598-1:2020, EN IEC 60598-2-3:2002, EN IEC 55015:2019, CEI EN 61547:2010, CEI EN IEC 61000-3-2:2019, CEI EN 61000-3-3:2014, IEC 60493:2011, CEI EN 62471:2009. Prodotto corredato dei seguenti documenti emessi da laboratorio certificato: Dichiarazione di conformità UE; Certificato ENEC/CB; Certificato Prove EMC; Certificato Prove di sovratensione; Certificato Prove EMF in accordo alla norma CEI EN 62493:2015; Certificato Sicurezza fotobiologica in accordo alla norma EN 62471; Certificato Prove di Vibrazione; Report fotometrico; Report colorimetrico; Tabella correnti di spunto e scelta interruttori di protezione; Grafici Vita B10 in accordo alla CEI EN 62722-1:2016; Test di resistenza alla corrosione: 1500 ore nebbia salina secondo la norma UNI EN ISO 9227:2017. Prodotto garantito 5 anni da difetti di fabbricazione; Conforme a UNI EN 40; UNI 11248 | cad. | 856.6526 | 1083.6655 | 15% | 128.4979 | 10% | 98.5151
SAR26_PR.0049.0004.0022 | MATERIALI DA COSTRUZIONE | APPARECCHI E MATERIALI PER ILLUMINAZIONE | Armatura stradale con corpo in alluminio | BOLLARD Apparecchio a sezione rettangolare, per l'illuminazione di percorsi pedonali ed aree verdi, realizzato in trafila di alluminio lega EN AW 6063 T66, dimensioni sezione 250x100mm, . Altezza da terra 500/1000 mm. a scelta della DD.LL., fissaggio a terra con contropiastra. Trattamento di verniciatura a polveri di poliestere colore grigio grafite ad effetto satinato, atto a migliorare la resistenza alla corrosione. Trattamento di protezione nanotecnologico con rivestimento nanoceramico onde garantire la massima resistenza alla corrosione degli agenti atmosferici. Resistenza alla corrosione secondo norma UNI UNI EN ISO 9227:2017. Modulo LED incassato all'interno della trafila privo di lenti in materiale plastico esposte, dotato di riflettore in alluminio puro 99.85% con finitura superficiale realizzata con deposizione sotto vuoto 99.95%. Sorgente luminosa costituita da LED ad alta efficienza (168 lm/W @ 525mA, Tj=85°C) con temperatura di colore bianco neutro 4000K e indice di resa cromatica CRI >70. Chip LED disposti su circuiti stampati realizzati con uno strato di supporto in alluminio, strato di isolamento ceramico e strato conduttivo in rame, spessore totale di 1,6 mm. Gruppo ottico S05 per illuminazione urbana, protetto da vetro antigraffio spessore 5mm, con serigrafia decorativa, atto a proteggere la sorgente e l'ottica da eventuali urti ed impatti accidentali. Gruppo ottico Grado IK08, IP66. Classificazione “EXEMPT GROUP” secondo la norma CEI EN 62471:2009-2 “Sicurezza foto-biologica delle lampade e sistemi di lampade”. Cablaggio composto da alimentatore elettronico monocanale in classe II, con marchio ENEC, alloggiato all'interno del palo su piastra facilmente estraibile per mezzo di sistema di sgancio rapido (su richiesta senza uso di utensili). Alimentazione a 220-240 V; 50/60 Hz; fattore di potenza a pieno carico > 0.9; distorsione armonica totale (THD) < 20% a pieno carico; corrente di alimentazione dei LED a 350mA, potenza effettiva 11W, lumen effettivi 1050. Protezione termica, contro il corto circuito e contro le sovratensioni. Dispositivo di protezione alle sovratensioni di classe II/III, 10kV-10kA, atto a disconnettere a fine vita il cablaggio, completo di led di segnalazione di corretto funzionamento e termofusibile di protezione. Tenuta all'impulso apparecchio CL. I: 10kV a modo comune e differenziale. Tenuta all'impulso apparecchio CL II: almeno 9kV a modo comune e 10kV differenziale. Sistema di regolazione a scelta della DD.LL. tra le seguenti opzioni : “F” – Potenza fissa, non dimmerabile; “DA (DIM-AUTO)” – Alimentatore programmato con un profilo di riduzione automatica del flusso luminoso, senza l'uso di comandi esterni, che permette di sfruttare la massima intensità luminosa nelle prime e nelle ultime ore di accensione dell'impianto, riducendo la corrente nelle ore centrali della notte; Profilo personalizzato (DAC: DIM-AUTO CUSTOM). Marcatura CE, ENEC. Norme di riferimento: EN IEC 60598-1:2020, EN IEC 60598-2-3:2002, EN IEC 55015:2019, CEI EN 61547:2010, CEI EN IEC 61000-3-2:2019, CEI EN 61000-3-3:2014, IEC 60493:2011, CEI EN 62471:2009. Prodotto corredato dei seguenti documenti emessi da laboratorio certificato: Dichiarazione di conformità UE; Certificato ENEC/CB; Certificato Prove EMC; Certificato Prove di sovratensione; Certificato Prove EMF in accordo alla norma CEI EN 62493:2015; Certificato Sicurezza fotobiologica in accordo alla norma EN 62471; Certificato Prove di Vibrazione; Report fotometrico; Report colorimetrico; Tabella correnti di spunto e scelta interruttori di protezione; Grafici Vita B10 in accordo alla CEI EN 62722-1:2016; Test di resistenza alla corrosione: 1500 ore nebbia salina secondo la norma UNI EN ISO 9227:2017. Prodotto garantito 5 anni da difetti di fabbricazione; Conforme a UNI EN 40; UNI 11248 | cad. | 827.5543 | 1046.8562 | 15% | 124.1332 | 10% | 95.1688
SAR26_PR.0049.0004.0023 | MATERIALI DA COSTRUZIONE | APPARECCHI E MATERIALI PER ILLUMINAZIONE | Armatura stradale con corpo in alluminio | BOLLARD Apparecchio a sezione rettangolare, realizzato in trafila di alluminio lega EN AW 6063 T66, dimensioni sezione 250x100mm, . Altezza da terra 3000/4000 mm a scelta della DD.LL., fissaggio a terra con contropiastra. Trattamento di verniciatura a polveri di poliestere colore grigio grafite ad effetto satinato, atto a migliorare la resistenza alla corrosione. Trattamento di protezione nanotecnologico con rivestimento nanoceramico onde garantire la massima resistenza alla corrosione degli agenti atmosferici. Resistenza alla corrosione secondo norma UNI UNI EN ISO 9227:2017. Modulo LED incassato all'interno della trafila privo di lenti in materiale plastico esposte, dotato di riflettore in alluminio puro 99.85% con finitura superficiale realizzata con deposizione sotto vuoto 99.95%. Sorgente luminosa costituita da LED ad alta efficienza (168 lm/W @ 525mA, Tj=85°C) con temperatura di colore bianco neutro 4000K e indice di resa cromatica CRI >70. Chip LED disposti su circuiti stampati realizzati con uno strato di supporto in alluminio, strato di isolamento ceramico e strato conduttivo in rame, spessore totale di 1,6 mm. Gruppo ottico ASC per illuminazione urbana, protetto da vetro antigraffio spessore 5mm, con serigrafia decorativa, atto a proteggere la sorgente e l'ottica da eventuali urti ed impatti accidentali. Gruppo ottico Grado IK08, IP66. Classificazione “EXEMPT GROUP” secondo la norma CEI EN 62471:2009-2 “Sicurezza foto-biologica delle lampade e sistemi di lampade”. Cablaggio composto da alimentatore elettronico monocanale in classe II, con marchio ENEC, alloggiato all'interno del palo su piastra facilmente estraibile per mezzo di sistema di sgancio rapido (su richiesta senza uso di utensili). Alimentazione a 220-240 V; 50/60 Hz; fattore di potenza a pieno carico > 0.9; distorsione armonica totale (THD) < 20% a pieno carico; corrente di alimentazione dei LED a 350mA, potenza effettiva 39W, lumen effettivi 5160. Protezione termica, contro il corto circuito e contro le sovratensioni. Dispositivo di protezione alle sovratensioni di classe II/III, 10kV-10kA, atto a disconnettere a fine vita il cablaggio, completo di led di segnalazione di corretto funzionamento e termofusibile di protezione. Tenuta all'impulso apparecchio CL. I: 10kV a modo comune e differenziale. Tenuta all'impulso apparecchio CL II: almeno 9kV a modo comune e 10kV differenziale. Sistema di regolazione a scelta della DD.LL. tra le seguenti opzioni : “F” – Potenza fissa, non dimmerabile; “DA (DIM-AUTO)” – Alimentatore programmato con un profilo di riduzione automatica del flusso luminoso, senza l'uso di comandi esterni, che permette di sfruttare la massima intensità luminosa nelle prime e nelle ultime ore di accensione dell'impianto, riducendo la corrente nelle ore centrali della notte; Profilo personalizzato (DAC: DIM-AUTO CUSTOM). Marcatura CE, ENEC. Norme di riferimento: EN IEC 60598-1:2020, EN IEC 60598-2-3:2002, EN IEC 55015:2019, CEI EN 61547:2010, CEI EN IEC 61000-3-2:2019, CEI EN 61000-3-3:2014, IEC 60493:2011, CEI EN 62471:2009. Prodotto corredato dei seguenti documenti emessi da laboratorio certificato: Dichiarazione di conformità UE; Certificato ENEC/CB; Certificato Prove EMC; Certificato Prove di sovratensione; Certificato Prove EMF in accordo alla norma CEI EN 62493:2015; Certificato Sicurezza fotobiologica in accordo alla norma EN 62471; Certificato Prove di Vibrazione; Report fotometrico; Report colorimetrico; Tabella correnti di spunto e scelta interruttori di protezione; Grafici Vita B10 in accordo alla CEI EN 62722-1:2016; Test di resistenza alla corrosione: 1500 ore nebbia salina secondo la norma UNI EN ISO 9227:2017. Prodotto garantito 5 anni da difetti di fabbricazione; Conforme a UNI EN 40; UNI 11248 | cad. | 1800.5999 | 2277.7589 | 15% | 270.09 | 10% | 207.069
SAR26_PR.0049.0004.0024 | MATERIALI DA COSTRUZIONE | APPARECCHI E MATERIALI PER ILLUMINAZIONE | Armatura stradale con corpo in alluminio | BOLLARD Apparecchio a sezione rettangolare, realizzato in trafila di alluminio lega EN AW 6063 T66, dimensioni sezione 250x100mm, . Altezza da terra 3000/4000 mm a scelta della DD.LL., fissaggio a terra con contropiastra. Trattamento di verniciatura a polveri di poliestere colore grigio grafite ad effetto satinato, atto a migliorare la resistenza alla corrosione. Trattamento di protezione nanotecnologico con rivestimento nanoceramico onde garantire la massima resistenza alla corrosione degli agenti atmosferici. Resistenza alla corrosione secondo norma UNI UNI EN ISO 9227:2017. Modulo LED incassato all'interno della trafila privo di lenti in materiale plastico esposte, dotato di riflettore in alluminio puro 99.85% con finitura superficiale realizzata con deposizione sotto vuoto 99.95%. Sorgente luminosa costituita da LED ad alta efficienza (168 lm/W @ 525mA, Tj=85°C) con temperatura di colore bianco neutro 4000K e indice di resa cromatica CRI >70. Chip LED disposti su circuiti stampati realizzati con uno strato di supporto in alluminio, strato di isolamento ceramico e strato conduttivo in rame, spessore totale di 1,6 mm. Gruppo ottico S05 per illuminazione urbana, protetto da vetro antigraffio spessore 5mm, con serigrafia decorativa, atto a proteggere la sorgente e l'ottica da eventuali urti ed impatti accidentali. Gruppo ottico Grado IK08, IP66. Classificazione “EXEMPT GROUP” secondo la norma CEI EN 62471:2009-2 “Sicurezza foto-biologica delle lampade e sistemi di lampade”. Cablaggio composto da alimentatore elettronico monocanale in classe II, con marchio ENEC, alloggiato all'interno del palo su piastra facilmente estraibile per mezzo di sistema di sgancio rapido (su richiesta senza uso di utensili). Alimentazione a 220-240 V; 50/60 Hz; fattore di potenza a pieno carico > 0.9; distorsione armonica totale (THD) < 20% a pieno carico; corrente di alimentazione dei LED a 350mA, potenza effettiva 16W, lumen effettivi 1520. Protezione termica, contro il corto circuito e contro le sovratensioni. Dispositivo di protezione alle sovratensioni di classe II/III, 10kV-10kA, atto a disconnettere a fine vita il cablaggio, completo di led di segnalazione di corretto funzionamento e termofusibile di protezione. Tenuta all'impulso apparecchio CL. I: 10kV a modo comune e differenziale. Tenuta all'impulso apparecchio CL II: almeno 9kV a modo comune e 10kV differenziale. Sistema di regolazione a scelta della DD.LL. tra le seguenti opzioni : “F” – Potenza fissa, non dimmerabile; “DA (DIM-AUTO)” – Alimentatore programmato con un profilo di riduzione automatica del flusso luminoso, senza l'uso di comandi esterni, che permette di sfruttare la massima intensità luminosa nelle prime e nelle ultime ore di accensione dell'impianto, riducendo la corrente nelle ore centrali della notte; Profilo personalizzato (DAC: DIM-AUTO CUSTOM). Marcatura CE, ENEC. Norme di riferimento: EN IEC 60598-1:2020, EN IEC 60598-2-3:2002, EN IEC 55015:2019, CEI EN 61547:2010, CEI EN IEC 61000-3-2:2019, CEI EN 61000-3-3:2014, IEC 60493:2011, CEI EN 62471:2009. Prodotto corredato dei seguenti documenti emessi da laboratorio certificato: Dichiarazione di conformità UE; Certificato ENEC/CB; Certificato Prove EMC; Certificato Prove di sovratensione; Certificato Prove EMF in accordo alla norma CEI EN 62493:2015; Certificato Sicurezza fotobiologica in accordo alla norma EN 62471; Certificato Prove di Vibrazione; Report fotometrico; Report colorimetrico; Tabella correnti di spunto e scelta interruttori di protezione; Grafici Vita B10 in accordo alla CEI EN 62722-1:2016; Test di resistenza alla corrosione: 1500 ore nebbia salina secondo la norma UNI EN ISO 9227:2017. Prodotto garantito 5 anni da difetti di fabbricazione; Conforme a UNI EN 40; UNI 11248 | cad. | 1771.5016 | 2240.9496 | 15% | 265.7253 | 10% | 203.7227
SAR26_PR.0049.0004.0025 | MATERIALI DA COSTRUZIONE | APPARECCHI E MATERIALI PER ILLUMINAZIONE | Armatura stradale con corpo in alluminio | BOLLARD Apparecchio a sezione rettangolare, per l'illuminazione di percorsi pedonali ed aree verdi, per l'illuminazione di percorsi pedonali ed aree verdi, realizzato in trafila di alluminio lega EN AW 6063 T66, dimensioni sezione 250x100mm,. Altezza da terra 5000/6000 mm a scelta della DD.LL., fissaggio a terra con contropiastra. Trattamento di verniciatura a polveri di poliestere colore grigio grafite ad effetto satinato, atto a migliorare la resistenza alla corrosione. Trattamento di protezione nanotecnologico con rivestimento nanoceramico onde garantire la massima resistenza alla corrosione degli agenti atmosferici. Resistenza alla corrosione secondo norma UNI UNI EN ISO 9227:2017. Modulo LED incassato all'interno della trafila privo di lenti in materiale plastico esposte, dotato di riflettore in alluminio puro 99.85% con finitura superficiale realizzata con deposizione sotto vuoto 99.95%. Sorgente luminosa costituita da LED ad alta efficienza (168 lm/W @ 525mA, Tj=85°C) con temperatura di colore bianco neutro 4000K e indice di resa cromatica CRI >70. Chip LED disposti su circuiti stampati realizzati con uno strato di supporto in alluminio, strato di isolamento ceramico e strato conduttivo in rame, spessore totale di 1,6 mm. Gruppo ottico ASC per illuminazione urbana, protetto da vetro antigraffio spessore 5mm, con serigrafia decorativa, atto a proteggere la sorgente e l'ottica da eventuali urti ed impatti accidentali. Gruppo ottico Grado IK08, IP66. Classificazione “EXEMPT GROUP” secondo la norma CEI EN 62471:2009-2 “Sicurezza foto-biologica delle lampade e sistemi di lampade”. Cablaggio composto da alimentatore elettronico monocanale in classe II, con marchio ENEC, alloggiato all'interno del palo su piastra facilmente estraibile per mezzo di sistema di sgancio rapido (su richiesta senza uso di utensili). Alimentazione a 220-240 V; 50/60 Hz; fattore di potenza a pieno carico > 0.9; distorsione armonica totale (THD) < 20% a pieno carico; corrente di alimentazione dei LED a 350mA, potenza effettiva 39W, lumen effettivi 5160. Protezione termica, contro il corto circuito e contro le sovratensioni. Dispositivo di protezione alle sovratensioni di classe II/III, 10kV-10kA, atto a disconnettere a fine vita il cablaggio, completo di led di segnalazione di corretto funzionamento e termofusibile di protezione. Tenuta all'impulso apparecchio CL. I: 10kV a modo comune e differenziale. Tenuta all'impulso apparecchio CL II: almeno 9kV a modo comune e 10kV differenziale. Sistema di regolazione a scelta della DD.LL. tra le seguenti opzioni : “F” – Potenza fissa, non dimmerabile; “DA (DIM-AUTO)” – Alimentatore programmato con un profilo di riduzione automatica del flusso luminoso, senza l'uso di comandi esterni, che permette di sfruttare la massima intensità luminosa nelle prime e nelle ultime ore di accensione dell'impianto, riducendo la corrente nelle ore centrali della notte; Profilo personalizzato (DAC: DIM-AUTO CUSTOM). Marcatura CE, ENEC. Norme di riferimento: EN IEC 60598-1:2020, EN IEC 60598-2-3:2002, EN IEC 55015:2019, CEI EN 61547:2010, CEI EN IEC 61000-3-2:2019, CEI EN 61000-3-3:2014, IEC 60493:2011, CEI EN 62471:2009. Prodotto corredato dei seguenti documenti emessi da laboratorio certificato: Dichiarazione di conformità UE; Certificato ENEC/CB; Certificato Prove EMC; Certificato Prove di sovratensione; Certificato Prove EMF in accordo alla norma CEI EN 62493:2015; Certificato Sicurezza fotobiologica in accordo alla norma EN 62471; Certificato Prove di Vibrazione; Report fotometrico; Report colorimetrico; Tabella correnti di spunto e scelta interruttori di protezione; Grafici Vita B10 in accordo alla CEI EN 62722-1:2016; Test di resistenza alla corrosione: 1500 ore nebbia salina secondo la norma UNI EN ISO 9227:2017. Prodotto garantito 5 anni da difetti di fabbricazione; Conforme a UNI EN 40; UNI 11248 | cad. | 2478.0073 | 3134.6792 | 15% | 371.7011 | 10% | 284.9708
SAR26_PR.0049.0004.0026 | MATERIALI DA COSTRUZIONE | APPARECCHI E MATERIALI PER ILLUMINAZIONE | Armatura stradale con corpo in alluminio | Apparecchio per illuminazione stradale solare integrato per installazione autonoma (indipendente dalla rete elettrica) con batteria al litio-ferrofosfato, pannello solare e caricatore integrati, dotato di staffa di montaggio laterale o sulla cima del palo con angolo di inclinazione variabile, corpo in alluminio pressofuso estremamente resistente e di lunga durata. Flusso luminoso 3000 lumen, conforme alla norma UNI 11248. Luminosità pari a 175 lumen/watt. Controller di carica con tecnologia MPPT. Profilo di regolazione del flusso preimpostato con sensore di movimento PIR. Funzione di autodiagnostica con indicatori LED di carica. Adatto per strade pedonali, zone rurali, parchi, piazze, uffici, scuole, centri commerciali, campus aziendali, industrie; Conforme a UNI EN 40 | cad. | 1015.7861 | 1284.9694 | 15% | 152.3679 | 10% | 116.8154
SAR26_PR.0049.0004.0027 | MATERIALI DA COSTRUZIONE | APPARECCHI E MATERIALI PER ILLUMINAZIONE | Armatura stradale con corpo in alluminio | Apparecchio per illuminazione stradale solare integrato per installazione autonoma (indipendente dalla rete elettrica) con batteria al litio-ferrofosfato, pannello solare e caricatore integrati, dotato di staffa di montaggio laterale o sulla cima del palo con angolo di inclinazione variabile, corpo in alluminio pressofuso estremamente resistente e di lunga durata. Flusso luminoso 4500 lumen, conforme alla norma UNI 11248. Luminosità pari a 175 lumen/watt. Controller di carica con tecnologia MPPT. Profilo di regolazione del flusso preimpostato con sensore di movimento PIR. Funzione di autodiagnostica con indicatori LED di carica. Adatto per strade pedonali, zone rurali, parchi, piazze, uffici, scuole, centri commerciali, campus aziendali, industrie; Conforme a UNI EN 40 | cad. | 1173.4081 | 1484.3612 | 15% | 176.0112 | 10% | 134.9419
SAR26_PR.0049.0004.0028 | MATERIALI DA COSTRUZIONE | APPARECCHI E MATERIALI PER ILLUMINAZIONE | Armatura stradale con corpo in alluminio | Apparecchio per illuminazione stradale combinato alimentazione solare/rete elettrica con batteria al litio-ferrofosfato, pannello solare e caricatore integrati, dotato di staffa di montaggio laterale o sulla cima del palo con angolo di inclinazione variabile, corpo in alluminio pressofuso estremamente resistente e di lunga durata. Flusso luminoso 3000 lumen, conforme alla norma UNI 11248. Luminosità pari a 175 lumen/watt. Controller di carica con tecnologia MPPT. Profilo di regolazione del flusso preimpostato con sensore di movimento PIR. Funzione di autodiagnostica con indicatori LED di carica. Adatto per strade pedonali, zone rurali, parchi, piazze, uffici, scuole, centri commerciali, campus aziendali, industrie; Conforme a UNI EN 40 | cad. | 928.2183 | 1174.1962 | 15% | 139.2328 | 10% | 106.7451
SAR26_PR.0049.0004.0029 | MATERIALI DA COSTRUZIONE | APPARECCHI E MATERIALI PER ILLUMINAZIONE | Armatura stradale con corpo in alluminio | Apparecchio per illuminazione stradale combinato alimentazione solare/rete elettrica con batteria al litio-ferrofosfato, pannello solare e caricatore integrati, dotato di staffa di montaggio laterale o sulla cima del palo con angolo di inclinazione variabile, corpo in alluminio pressofuso estremamente resistente e di lunga durata. Flusso luminoso 4500 lumen, conforme alla norma UNI 11248. Luminosità pari a 175 lumen/watt. Controller di carica con tecnologia MPPT. Profilo di regolazione del flusso preimpostato con sensore di movimento PIR. Funzione di autodiagnostica con indicatori LED di carica. Adatto per strade pedonali, zone rurali, parchi, piazze, uffici, scuole, centri commerciali, campus aziendali, industrie; Conforme a UNI EN 40 | cad. | 1182.1648 | 1495.4385 | 15% | 177.3247 | 10% | 135.949
SAR26_PR.0049.0004.0030 | MATERIALI DA COSTRUZIONE | APPARECCHI E MATERIALI PER ILLUMINAZIONE | Armatura stradale con corpo in alluminio | Apparecchio per illuminazione stradale combinato alimentazione solare/rete elettrica con batteria al litio-ferrofosfato, pannello solare e caricatore integrati, dotato di staffa di montaggio laterale o sulla cima del palo con angolo di inclinazione variabile, corpo in alluminio pressofuso estremamente resistente e di lunga durata. Flusso luminoso 6000 lumen, conforme alla norma UNI 11248. Luminosità pari a 175 lumen/watt. Controller di carica con tecnologia MPPT. Profilo di regolazione del flusso preimpostato con sensore di movimento PIR. Funzione di autodiagnostica con indicatori LED di carica. Adatto per strade di categoria illuminotecnica M5, strade pedonali, zone rurali, parchi, piazze, uffici, scuole, centri commerciali, campus aziendali, industrie; Conforme a UNI EN 40 | cad. | 1225.9487 | 1550.8251 | 15% | 183.8923 | 10% | 140.9841
SAR26_PR.0049.0005.0001 | MATERIALI DA COSTRUZIONE | APPARECCHI E MATERIALI PER ILLUMINAZIONE | Armadio stradale | ARMADIO STRADALE in vetroresina, completo di piedistallo h 550 mm e telaio di base; con porta incernierata completa di serratura; passacavi conico; grado di protezioneIP44 dim.410x435x180 mm. Sola fornitura; Conforme a CEI EN 62208 | cad. | 439.9545 | 556.5425 | 15% | 65.9932 | 10% | 50.5948
SAR26_PR.0049.0005.0002 | MATERIALI DA COSTRUZIONE | APPARECCHI E MATERIALI PER ILLUMINAZIONE | Armadio stradale | ARMADIO STRADALE in vetroresina, completo di piedistallo h 550 mm e telaio di base; con porta incernierata completa di serratura; passacavi conico; grado di protezioneIP44 dim.515x550x260 mm. Sola fornitura; Conforme a CEI EN 62208 | cad. | 486.5671 | 615.5074 | 15% | 72.9851 | 10% | 55.9552
SAR26_PR.0049.0005.0003 | MATERIALI DA COSTRUZIONE | APPARECCHI E MATERIALI PER ILLUMINAZIONE | Armadio stradale | ARMADIO STRADALE in vetroresina, completo di piedistallo h 550 mm e telaio di base; con porta incernierata completa di serratura; passacavi conico; grado di protezioneIP44 dim.515x880x260 mm. Sola fornitura; Conforme a CEI EN 62208 | cad. | 592.0635 | 748.9604 | 15% | 88.8095 | 10% | 68.0873
SAR26_PR.0049.0005.0004 | MATERIALI DA COSTRUZIONE | APPARECCHI E MATERIALI PER ILLUMINAZIONE | Armadio stradale | ARMADIO STRADALE in vetroresina, completo di piedistallo h 550 mm e telaio di base; con porta incernierata completa di serratura; passacavi conico; grado di protezioneIP44 dim.685x630x240 mm. Sola fornitura; Conforme a CEI EN 62208 | cad. | 541.7485 | 685.3119 | 15% | 81.2623 | 10% | 62.3011
SAR26_PR.0049.0006.0001 | MATERIALI DA COSTRUZIONE | APPARECCHI E MATERIALI PER ILLUMINAZIONE | Scatola di giunzione | SCATOLA DI GIUNZIONE da incasso per installazione a palo su feritoia, a doppio isolamento, completa di morsettiera quadripo- lare in materiale plastico, portafusibili e portello a chiave in lega di alluminio o nylon rinforzato con fibredi vetro. Grado di pro- tezione IP43, per pali con lunghezza feritoia di 186 mm. Fornita a piè d’opera; Conforme a CEI 64 -8 | cad. | 34.8625 | 44.101 | 15% | 5.2294 | 10% | 4.0092
SAR26_PR.0049.0007.0001 | MATERIALI DA COSTRUZIONE | APPARECCHI E MATERIALI PER ILLUMINAZIONE | Lampada ad alogenuri metallici | LAMPADA AD ALOGENURI METALLICI compatta, fuzionamento con accenditore, da 20 W. Fornita a piè d’opera; Conforme a CEI EN 61167 | cad. | 105.858 | 133.9104 | 15% | 15.8787 | 10% | 12.1737
SAR26_PR.0049.0007.0002 | MATERIALI DA COSTRUZIONE | APPARECCHI E MATERIALI PER ILLUMINAZIONE | Lampada ad alogenuri metallici | LAMPADA AD ALOGENURI METALLICI compatta, fuAzionamento con accenditore, da 35/70 W.Fornita a piè d’opera; Conforme a CEI EN 61167 | cad. | 92.5293 | 117.0496 | 15% | 13.8794 | 10% | 10.6409
SAR26_PR.0049.0007.0003 | MATERIALI DA COSTRUZIONE | APPARECCHI E MATERIALI PER ILLUMINAZIONE | Lampada ad alogenuri metallici | LAMPADA AD ALOGENURI METALLICI compatta, fuAzionamento con accenditore, da 150 W. Fornita a piè d’opera; Conforme a CEI EN 61167 | cad. | 95.8377 | 121.2347 | 15% | 14.3757 | 10% | 11.0213
SAR26_PR.0049.0007.0004 | MATERIALI DA COSTRUZIONE | APPARECCHI E MATERIALI PER ILLUMINAZIONE | Lampada ad alogenuri metallici | LAMPADA AD ALOGENURI METALLICI compatta, fuAzionamento con accenditore, da 250 W. Fornita a piè d’opera; Conforme a CEI EN 61167 | cad. | 106.5133 | 134.7394 | 15% | 15.977 | 10% | 12.249
SAR26_PR.0049.0007.0005 | MATERIALI DA COSTRUZIONE | APPARECCHI E MATERIALI PER ILLUMINAZIONE | Lampada ad alogenuri metallici | LAMPADA AD ALOGENURI METALLICI a doppio attacco, funzionamento con accenditore, da 70 W. Fornita a piè d’opera; Conforme a CEI EN 61167 | cad. | 68.916 | 87.1788 | 15% | 10.3374 | 10% | 7.9253
SAR26_PR.0049.0007.0006 | MATERIALI DA COSTRUZIONE | APPARECCHI E MATERIALI PER ILLUMINAZIONE | Lampada ad alogenuri metallici | LAMPADA AD ALOGENURI METALLICI a doppio attacco, funzionamento con accenditore, da 150 W. Fornita a piè d’opera; Conforme a CEI EN 61167 | cad. | 71.9285 | 90.9895 | 15% | 10.7893 | 10% | 8.2718
SAR26_PR.0049.0007.0007 | MATERIALI DA COSTRUZIONE | APPARECCHI E MATERIALI PER ILLUMINAZIONE | Lampada ad alogenuri metallici | LAMPADA AD ALOGENURI METALLICI a doppio attacco, funzionamento con accenditore, da 250 W. Fornita a piè d’opera; Conforme a CEI EN 61167 | cad. | 109.716 | 138.7908 | 15% | 16.4574 | 10% | 12.6173
SAR26_PR.0049.0007.0008 | MATERIALI DA COSTRUZIONE | APPARECCHI E MATERIALI PER ILLUMINAZIONE | Lampada ad alogenuri metallici | LAMPADA AD ALOGENURI METALLICI ellissoidale chiara o a bulbo diffondente, per apparecchi senza vetro di protezione, funzionamento con accenditore, da 70 W. Fornita a piè d’opera; Conforme a CEI EN 61167 | cad. | 72.087 | 91.1901 | 15% | 10.8131 | 10% | 8.29
SAR26_PR.0049.0007.0009 | MATERIALI DA COSTRUZIONE | APPARECCHI E MATERIALI PER ILLUMINAZIONE | Lampada ad alogenuri metallici | LAMPADA AD ALOGENURI METALLICI ellissoidale chiara o a bulbo diffondente, per apparecchi senza vetro di protezione, funzionamento con accenditore, da 100 W. Fornita a piè d’opera; Conforme a CEI EN 61167 | cad. | 79.5388 | 100.6166 | 15% | 11.9308 | 10% | 9.147
SAR26_PR.0049.0007.0010 | MATERIALI DA COSTRUZIONE | APPARECCHI E MATERIALI PER ILLUMINAZIONE | Lampada ad alogenuri metallici | LAMPADA AD ALOGENURI METALLICI ellissoidale chiara o a bulbo diffondente, per apparecchi senza vetro di protezione, funzionamento con accenditore, da 150 W. Fornita a piè d’opera; Conforme a CEI EN 61167 | cad. | 89.168 | 112.7976 | 15% | 13.3752 | 10% | 10.2543
SAR26_PR.0049.0007.0011 | MATERIALI DA COSTRUZIONE | APPARECCHI E MATERIALI PER ILLUMINAZIONE | Lampada ad alogenuri metallici | LAMPADA AD ALOGENURI METALLICI con riflettore, per apparecchi senza vetro di protezione, funzionamento con accenditore, da 35/70 W. Fornita a piè d’opera; Conforme a CEI EN 61167 | cad. | 105.1392 | 133.0011 | 15% | 15.7709 | 10% | 12.091
SAR26_PR.0049.0007.0012 | MATERIALI DA COSTRUZIONE | APPARECCHI E MATERIALI PER ILLUMINAZIONE | Lampada ad alogenuri metallici | LAMPADA AD ALOGENURI METALLICI tubolare, fuAzionamento con accenditore, da 35/70 W.Fornita a piè d’opera; Conforme a CEI EN 61167 | cad. | 83.1643 | 105.2029 | 15% | 12.4747 | 10% | 9.5639
SAR26_PR.0049.0007.0013 | MATERIALI DA COSTRUZIONE | APPARECCHI E MATERIALI PER ILLUMINAZIONE | Lampada ad alogenuri metallici | LAMPADA AD ALOGENURI METALLICI doppio attacco compatta, funzionamento con accenditore, da 70/150 W. Fornita a piè d’opera; Conforme a CEI EN 61167 | cad. | 61.2105 | 77.4313 | 15% | 9.1816 | 10% | 7.0392
SAR26_PR.0049.0007.0014 | MATERIALI DA COSTRUZIONE | APPARECCHI E MATERIALI PER ILLUMINAZIONE | Lampada ad alogenuri metallici | LAMPADA AD ALOGENURI METALLICI doppio attacco, funzionamento con accenditore, da 400 W. Fornita a piè d’opera; Conforme a CEI EN 61167 | cad. | 113.0984 | 143.0695 | 15% | 16.9648 | 10% | 13.0063
SAR26_PR.0049.0008.0001 | MATERIALI DA COSTRUZIONE | APPARECCHI E MATERIALI PER ILLUMINAZIONE | Lampada al sodio | LAMPADA AL SODIO ALTA PRESSIONE ellissoidale a bulbo diffondente, funzionamento con accenditore, da 50 W. Fornita a piè d’opera; Conforme a Regolamento UE 245/2009 | cad. | 40.3983 | 51.1039 | 15% | 6.0598 | 10% | 4.6458
SAR26_PR.0049.0008.0002 | MATERIALI DA COSTRUZIONE | APPARECCHI E MATERIALI PER ILLUMINAZIONE | Lampada al sodio | LAMPADA AL SODIO ALTA PRESSIONE ellissoidale a bulbo diffondente, funzionamento con accenditore, da 70 W. Fornita a piè d’opera; Conforme a Regolamento UE 245/2009 | cad. | 31.2025 | 39.4711 | 15% | 4.6804 | 10% | 3.5883
SAR26_PR.0049.0008.0003 | MATERIALI DA COSTRUZIONE | APPARECCHI E MATERIALI PER ILLUMINAZIONE | Lampada al sodio | LAMPADA AL SODIO ALTA PRESSIONE ellissoidale a bulbo diffondente, funzionamento con accenditore, da 150 W. Fornita a piè d’opera; Conforme a Regolamento UE 245/2009 | cad. | 37.6713 | 47.6542 | 15% | 5.6507 | 10% | 4.3322
SAR26_PR.0049.0008.0004 | MATERIALI DA COSTRUZIONE | APPARECCHI E MATERIALI PER ILLUMINAZIONE | Lampada al sodio | LAMPADA AL SODIO ALTA PRESSIONE ellissoidale a bulbo diffondente, funzionamento con accenditore, da 250 W. Fornita a piè d’opera; Conforme a Regolamento UE 245/2009 | cad. | 39.0348 | 49.379 | 15% | 5.8552 | 10% | 4.489
SAR26_PR.0049.0008.0005 | MATERIALI DA COSTRUZIONE | APPARECCHI E MATERIALI PER ILLUMINAZIONE | Lampada al sodio | LAMPADA AL SODIO ALTA PRESSIONE ellissoidale a bulbo diffondente, funzionamento con accenditore, da 400 W. Fornita a piè d’opera; Conforme a Regolamento UE 245/2009 | cad. | 44.0238 | 55.6901 | 15% | 6.6036 | 10% | 5.0627
SAR26_PR.0049.0008.0006 | MATERIALI DA COSTRUZIONE | APPARECCHI E MATERIALI PER ILLUMINAZIONE | Lampada al sodio | LAMPADA AL SODIO ALTA PRESSIONE ellissoidale a bulbo diffondente, funzionamento con accenditore, da 1000 W. Fornita a piè d’opera; Conforme a Regolamento UE 245/2009 | cad. | 147.6727 | 186.806 | 15% | 22.1509 | 10% | 16.9824
SAR26_PR.0049.0008.0007 | MATERIALI DA COSTRUZIONE | APPARECCHI E MATERIALI PER ILLUMINAZIONE | Lampada al sodio | LAMPADA AL SODIO ALTA PRESSIONE tubolare chiara, funzionamento con accenditore, da 70 W. Fornita a piè d’opera; Conforme a Regolamento UE 245/2009 | cad. | 31.2025 | 39.4711 | 15% | 4.6804 | 10% | 3.5883
SAR26_PR.0049.0008.0008 | MATERIALI DA COSTRUZIONE | APPARECCHI E MATERIALI PER ILLUMINAZIONE | Lampada al sodio | LAMPADA AL SODIO ALTA PRESSIONE tubolare chiara, funzionamento con accenditore, da 100 W. Fornita a piè d’opera; Conforme a Regolamento UE 245/2009 | cad. | 30.8642 | 39.0433 | 15% | 4.6296 | 10% | 3.5494
SAR26_PR.0049.0008.0009 | MATERIALI DA COSTRUZIONE | APPARECCHI E MATERIALI PER ILLUMINAZIONE | Lampada al sodio | LAMPADA AL SODIO ALTA PRESSIONE tubolare chiara, funzionamento con accenditore, da 150 W. Fornita a piè d’opera; Conforme a Regolamento UE 245/2009 | cad. | 36.1281 | 45.702 | 15% | 5.4192 | 10% | 4.1547
SAR26_PR.0049.0008.0010 | MATERIALI DA COSTRUZIONE | APPARECCHI E MATERIALI PER ILLUMINAZIONE | Lampada al sodio | LAMPADA AL SODIO ALTA PRESSIONE tubolare chiara, funzionamento con accenditore, da 250 W. Fornita a piè d’opera; Conforme a Regolamento UE 245/2009 | cad. | 37.4493 | 47.3734 | 15% | 5.6174 | 10% | 4.3067
SAR26_PR.0049.0008.0011 | MATERIALI DA COSTRUZIONE | APPARECCHI E MATERIALI PER ILLUMINAZIONE | Lampada al sodio | LAMPADA AL SODIO ALTA PRESSIONE tubolare chiara, funzionamento con accenditore, da 400 W. Fornita a piè d’opera; Conforme a Regolamento UE 245/2009 | cad. | 44.0238 | 55.6901 | 15% | 6.6036 | 10% | 5.0627
SAR26_PR.0049.0008.0012 | MATERIALI DA COSTRUZIONE | APPARECCHI E MATERIALI PER ILLUMINAZIONE | Lampada al sodio | LAMPADA AL SODIO ALTA PRESSIONE tubolare chiara, funzionamento con accenditore, da 600 W. Fornita a piè d’opera; Conforme a Regolamento UE 245/2009 | cad. | 85.4897 | 108.1445 | 15% | 12.8235 | 10% | 9.8313
SAR26_PR.0049.0008.0013 | MATERIALI DA COSTRUZIONE | APPARECCHI E MATERIALI PER ILLUMINAZIONE | Lampada al sodio | LAMPADA AL SODIO ALTA PRESSIONE tubolare chiara, funzionamento con accenditore, da 1000 W. Fornita a piè d’opera; Conforme a Regolamento UE 245/2009 | cad. | 147.6727 | 186.806 | 15% | 22.1509 | 10% | 16.9824
SAR26_PR.0049.0008.0014 | MATERIALI DA COSTRUZIONE | APPARECCHI E MATERIALI PER ILLUMINAZIONE | Lampada al sodio | LAMPADA AL SODIO ALTA PRESSIONE doppio attacco, funzionamento con accenditore, da 250 W. Fornita a piè d’opera; Conforme a Regolamento UE 245/2009 | cad. | 141.077 | 178.4625 | 15% | 21.1616 | 10% | 16.2239
SAR26_PR.0049.0008.0015 | MATERIALI DA COSTRUZIONE | APPARECCHI E MATERIALI PER ILLUMINAZIONE | Lampada al sodio | LAMPADA AL SODIO ALTA PRESSIONE doppio attacco, funzionamento con accenditore, da 400 W. Fornita a piè d’opera; Conforme a Regolamento UE 245/2009 | cad. | 164.7643 | 208.4268 | 15% | 24.7146 | 10% | 18.9479
SAR26_PR.0049.0009.0001 | MATERIALI DA COSTRUZIONE | APPARECCHI E MATERIALI PER ILLUMINAZIONE | Plafoniera per lampade fluorescenti | PLAFONIERA PER LAMPADE FLUORESCENTI LINEARI PER DOGHE E PANNELLI per controsoffitti con corpo in acciaio zincato preverniciato a forno con resina poliestere, ottica in- alluminio ad alveoli a doppia parabolicità, portalampada in poli- carbonato e contatti in bronzo fosforoso, cablata e rifasata, con connettore rapido per l’installazione elettrica e apertura mediante sportello, grado di protezione IP 20,completa di lampade da 4000K ad alto rendimento ed elevata efficienza luminosae accessori, con ottica speculare, lampade Fi16 fluorescenti LINEARI PER DOGHE E PANNELLI 4X14 W. Fornito a piè d’opera; Conforme a CEI EN 60598‑1 | cad. | 104.7537 | 132.5135 | 15% | 15.7131 | 10% | 12.0467
SAR26_PR.0049.0009.0002 | MATERIALI DA COSTRUZIONE | APPARECCHI E MATERIALI PER ILLUMINAZIONE | Plafoniera per lampade fluorescenti | PLAFONIERA PER LAMPADE FLUORESCENTI LINEARI PER DOGHE E PANNELLI per controsoffitti con corpo in acciaio zincato preverniciato a forno con resina poliestere, ottica in- alluminio ad alveoli a doppia parabolicità, portalampada in poli- carbonato e contatti in bronzo fosforoso, cablata e rifasata, con connettore rapido per l’installazione elettrica e apertura mediante sportello, grado di protezione IP 20,completa di lampade da 4000K ad alto rendimento ed elevata efficienza luminosae accessori, con ottica speculare, lampade Fi26 fluorescenti LINEARI PER DOGHE E PANNELLI 4X18 W. Fornito a piè d’opera; Conforme a CEI EN 60598‑1 | cad. | 87.2947 | 110.4279 | 15% | 13.0942 | 10% | 10.0389
SAR26_PR.0049.0009.0003 | MATERIALI DA COSTRUZIONE | APPARECCHI E MATERIALI PER ILLUMINAZIONE | Plafoniera per lampade fluorescenti | PLAFONIERA PER LAMPADE FLUORESCENTI LINEARI PER DOGHE E PANNELLI per controsoffitti con corpo in acciaio zincato preverniciato a forno con resina poliestere, ottica inalluminio speculare ad alveoli a doppia parabolicità antiriflesso ed iridescente a bassissima luminanza, portalampada in policarbonato e contatti in bronzo fosforoso,cablata e rifasata, con connettore rapido per l’installazione elettrica e apertura mediante sportello, grado di protezione IP 20, completa di lampade da 4000K ad altorendimento ed elevata efficienza luminosae accessori, con ottica speculare, lampadeFi16 fluorescenti LINEARI PER DOGHE E PANNELLI 2X14 W. Fornito a piè d’opera; Conforme a CEI EN 60598‑1 | cad. | 95.4423 | 120.7345 | 15% | 14.3163 | 10% | 10.9759
SAR26_PR.0049.0009.0004 | MATERIALI DA COSTRUZIONE | APPARECCHI E MATERIALI PER ILLUMINAZIONE | Plafoniera per lampade fluorescenti | PLAFONIERA PER LAMPADE FLUORESCENTI LINEARI PER DOGHE E PANNELLI per controsoffitti con corpo in acciaio zincato preverniciato a forno con resina poliestere, ottica inalluminio speculare ad alveoli a doppia parabolicità antiriflesso ed iridescente a bassissima luminanza, portalampada in policarbonato e contatti in bronzo fosforoso,cablata e rifasata, con connettore rapido per l’installazione elettrica e apertura mediante sportello, grado di protezione IP 20, completa di lampade da 4000K ad altorendimento ed elevata efficienza luminosae accessori, con ottica speculare, lampadefluorescenti Fi16 LINEARI PER DOGHE E PANNELLI 2X28 W. Fornito a piè d’opera; Conforme a CEI EN 60598‑1 | cad. | 117.557 | 148.7095 | 15% | 17.6335 | 10% | 13.5191
SAR26_PR.0049.0009.0005 | MATERIALI DA COSTRUZIONE | APPARECCHI E MATERIALI PER ILLUMINAZIONE | Plafoniera per lampade fluorescenti | PLAFONIERA PER LAMPADE FLUORESCENTI LINEARI PER DOGHE E PANNELLI per controsoffitti con corpo in acciaio zincato preverniciato a forno con resina poliestere, ottica inalluminio speculare ad alveoli a doppia parabolicità antiriflesso ed iridescente a bassissima luminanza, portalampada in policarbonato e contatti in bronzo fosforoso,cablata e rifasata, con connettore rapido per l’installazione elettrica e apertura mediante sportello, grado di protezione IP 20, completa di lampade da 4000K ad altorendimento ed elevata efficienza luminosae accessori, con ottica speculare, lampadefluorescenti Fi16 LINEARI PER DOGHE E PANNELLI 4X14 W. Fornito a piè d’opera; Conforme a CEI EN 60598‑1 | cad. | 107.0816 | 135.4582 | 15% | 16.0622 | 10% | 12.3144
SAR26_PR.0049.0009.0006 | MATERIALI DA COSTRUZIONE | APPARECCHI E MATERIALI PER ILLUMINAZIONE | Plafoniera per lampade fluorescenti | PLAFONIERA PER LAMPADE FLUORESCENTI LINEARI PER DOGHE E PANNELLI per controsoffitti con corpo in acciaio zincato preverniciato a forno con resina poliestere, ottica inalluminio speculare ad alveoli a doppia parabolicità antiriflesso ed iridescente a bassissima luminanza, portalampada in policarbonato e contatti in bronzo fosforoso,cablata e rifasata, con connettore rapido per l’installazione elettrica e apertura mediante sportello, grado di protezione IP 20, completa di lampade da 4000K ad altorendimento ed elevata efficienza luminosae accessori, con ottica speculare, lampadeFi16 fluorescenti LINEARI PER DOGHE E PANNELLI 4X28 W. Fornito a piè d’opera; Conforme a CEI EN 60598‑1 | cad. | 209.5074 | 265.0269 | 15% | 31.4261 | 10% | 24.0934
SAR26_PR.0049.0009.0007 | MATERIALI DA COSTRUZIONE | APPARECCHI E MATERIALI PER ILLUMINAZIONE | Plafoniera per lampade fluorescenti | PLAFONIERA PER LAMPADE FLUORESCENTI LINEARI PER DOGHE E PANNELLI per controsoffitti con corpo in acciaio zincato preverniciato a forno con resina poliestere, ottica inalluminio speculare ad alveoli a doppia parabolicità antiriflesso ed iridescente a bassissima luminanza, portalampada in policarbonato e contatti in bronzo fosforoso,cablata e rifasata, con connettore rapido per l’installazione elettrica e apertura mediante sportello, grado di protezione IP 20, completa di lampade da 4000K ad altorendimento ed elevata efficienza luminosae accessori, con ottica speculare, lampadeFi26 fluorescenti LINEARI PER DOGHE E PANNELLI 2X18 W. Fornito a piè d’opera; Conforme a CEI EN 60598‑1 | cad. | 70.9997 | 89.8147 | 15% | 10.65 | 10% | 8.165
SAR26_PR.0049.0009.0008 | MATERIALI DA COSTRUZIONE | APPARECCHI E MATERIALI PER ILLUMINAZIONE | Plafoniera per lampade fluorescenti | PLAFONIERA PER LAMPADE FLUORESCENTI LINEARI PER DOGHE E PANNELLI per controsoffitti con corpo in acciaio zincato preverniciato a forno con resina poliestere, ottica inalluminio speculare ad alveoli a doppia parabolicità antiriflesso ed iridescente a bassissima luminanza, portalampada in policarbonato e contatti in bronzo fosforoso,cablata e rifasata, con connettore rapido per l’installazione elettrica e apertura mediante sportello, grado di protezione IP 20, completa di lampade da 4000K ad altorendimento ed elevata efficienza luminosae accessori, con ottica speculare, lampadeFi26 fluorescenti LINEARI PER DOGHE E PANNELLI 2X36 W. Fornito a piè d’opera; Conforme a CEI EN 60598‑1 | cad. | 88.4587 | 111.9002 | 15% | 13.2688 | 10% | 10.1728
SAR26_PR.0049.0009.0009 | MATERIALI DA COSTRUZIONE | APPARECCHI E MATERIALI PER ILLUMINAZIONE | Plafoniera per lampade fluorescenti | PLAFONIERA PER LAMPADE FLUORESCENTI LINEARI PER DOGHE E PANNELLI per controsoffitti con corpo in acciaio zincato preverniciato a forno con resina poliestere, ottica inalluminio speculare ad alveoli a doppia parabolicità antiriflesso ed iridescente a bassissima luminanza, portalampada in policarbonato e contatti in bronzo fosforoso,cablata e rifasata, con connettore rapido per l’installazione elettrica e apertura mediante sportello, grado di protezione IP 20, completa di lampade da 4000K ad altorendimento ed elevata efficienza luminosae accessori, con ottica speculare, lampadeFi26 fluorescenti LINEARI PER DOGHE E PANNELLI 4X18 W. Fornito a piè d’opera; Conforme a CEI EN 60598‑1 | cad. | 93.1144 | 117.7897 | 15% | 13.9672 | 10% | 10.7082
SAR26_PR.0049.0009.0010 | MATERIALI DA COSTRUZIONE | APPARECCHI E MATERIALI PER ILLUMINAZIONE | Plafoniera per lampade fluorescenti | PLAFONIERA PER LAMPADE FLUORESCENTI LINEARI PER DOGHE E PANNELLI per controsoffitti con corpo in acciaio zincato preverniciato a forno con resina poliestere, ottica inalluminio speculare ad alveoli a doppia parabolicità antiriflesso ed iridescente a bassissima luminanza, portalampada in policarbonato e contatti in bronzo fosforoso,cablata e rifasata, con connettore rapido per l’installazione elettrica e apertura mediante sportello, grado di protezione IP 20, completa di lampade da 4000K ad altorendimento ed elevata efficienza luminosae accessori, con ottica speculare, lampadeFi26 fluorescenti LINEARI PER DOGHE E PANNELLI 4X36 W. Fornito a piè d’opera; Conforme a CEI EN 60598‑1 | cad. | 169.9338 | 214.9663 | 15% | 25.4901 | 10% | 19.5424
SAR26_PR.0049.0009.0011 | MATERIALI DA COSTRUZIONE | APPARECCHI E MATERIALI PER ILLUMINAZIONE | Plafoniera per lampade fluorescenti | PLAFONIERA PER LAMPADE FLUORESCENTI LINEARI PER DOGHE E PANNELLI per controsoffitti con corpo in lamiera d’acciaio con verniciatura ad immersione per anaforesi con smalto acrilico, ottica in alluminio speculare ad alveoli a doppia parabol- icità longitudinale e trasversale antiriflesso ed iridescente a bassissima luminanza, portalampada in policarbonato e contatti in bronzo fosforoso, cablata e rifasata, con connettore rapido per l’installazione elettrica e apertura mediante sportello, grado di pro- tezione IP 20, completa di lampade da 4000K ad alto rendimento ed elevata efficienza luminosae accessori, con ottica speculare, lampade fluorescenti 2X18 W. Fornito a piè d’opera; Conforme a CEI EN 60598‑1 | cad. | 101.2619 | 128.0963 | 15% | 15.1893 | 10% | 11.6451
SAR26_PR.0049.0009.0012 | MATERIALI DA COSTRUZIONE | APPARECCHI E MATERIALI PER ILLUMINAZIONE | Plafoniera per lampade fluorescenti | PLAFONIERA PER LAMPADE FLUORESCENTI LINEARI PER DOGHE E PANNELLI per controsoffitti con corpo in lamiera d’acciaio con verniciatura ad immersione per anaforesi con smalto acrilico, ottica in alluminio speculare ad alveoli a doppia parabol- icità longitudinale e trasversale antiriflesso ed iridescente a bassissima luminanza, portalampada in policarbonato e contatti in bronzo fosforoso, cablata e rifasata, con connettore rapido per l’installazione elettrica e apertura mediante sportello, grado di pro- tezione IP 20, completa di lampade da 4000K ad alto rendimento ed elevata efficienza luminosae accessori, con ottica speculare, lampade fluorescenti 2X36 W. Fornito a piè d’opera; Conforme a CEI EN 60598‑1 | cad. | 122.2127 | 154.599 | 15% | 18.3319 | 10% | 14.0545
SAR26_PR.0049.0009.0013 | MATERIALI DA COSTRUZIONE | APPARECCHI E MATERIALI PER ILLUMINAZIONE | Plafoniera per lampade fluorescenti | PLAFONIERA PER LAMPADE FLUORESCENTI LINEARI PER DOGHE E PANNELLI per controsoffitti con corpo in lamiera d’acciaio con verniciatura ad immersione per anaforesi con smalto acrilico, ottica in alluminio speculare ad alveoli a doppia parabol- icità longitudinale e trasversale antiriflesso ed iridescente a bassissima luminanza, portalampada in policarbonato e contatti in bronzo fosforoso, cablata e rifasata, con connettore rapido per l’installazione elettrica e apertura mediante sportello, grado di pro- tezione IP 20, completa di lampade da 4000K ad alto rendimento ed elevata efficienza luminosae accessori, con ottica speculare, lampade fluorescenti 2X58 W. Fornito a piè d’opera; Conforme a CEI EN 60598‑1 | cad. | 135.0159 | 170.7951 | 15% | 20.2524 | 10% | 15.5268
SAR26_PR.0049.0009.0014 | MATERIALI DA COSTRUZIONE | APPARECCHI E MATERIALI PER ILLUMINAZIONE | Plafoniera per lampade fluorescenti | PLAFONIERA PER LAMPADE FLUORESCENTI LINEARI PER DOGHE E PANNELLI per controsoffitti con corpo in lamiera d’acciaio a bordo stretto con verniciatura ad immersione per anaforesi con smalto acrilico, ottica in alluminio speculare ad alveoli a doppia parabolicità antiriflesso ed iridescente a bassissima luminanza 60° , portalampada in policarbonato e contatti in bronzo fosforoso, cablata e rifasata, con connettorerapido per l’installazione elettrica e apertura mediante sportello, grado di protezione IP 20, completa di lampade da 4000K ad alto rendimento ed ele- vata efficienza luminosae accessori, con ottica speculare, lampade fluorescenti 1X18 W. Fornito a piè d’opera; Conforme a CEI EN 60598‑1 | cad. | 69.8358 | 88.3423 | 15% | 10.4754 | 10% | 8.0311
SAR26_PR.0049.0009.0015 | MATERIALI DA COSTRUZIONE | APPARECCHI E MATERIALI PER ILLUMINAZIONE | Plafoniera per lampade fluorescenti | PLAFONIERA PER LAMPADE FLUORESCENTI LINEARI PER DOGHE E PANNELLI per controsoffitti con corpo in lamiera d’acciaio a bordo stretto con verniciatura ad immersione per anaforesi con smalto acrilico, ottica in alluminio speculare ad alveoli a doppia parabolicità antiriflesso ed iridescente a bassissima luminanza 60° , portalampada in policarbonato e contatti in bronzo fosforoso, cablata e rifasata, con connettorerapido per l’installazione elettrica e apertura mediante sportello, grado di protezione IP 20, completa di lampade da 4000K ad alto rendimento ed ele- vata efficienza luminosae accessori, con ottica speculare, lampade fluorescenti 1X36 W. Fornito a piè d’opera; Conforme a CEI EN 60598‑1 | cad. | 86.1308 | 108.9555 | 15% | 12.9196 | 10% | 9.905
SAR26_PR.0049.0009.0016 | MATERIALI DA COSTRUZIONE | APPARECCHI E MATERIALI PER ILLUMINAZIONE | Plafoniera per lampade fluorescenti | PLAFONIERA PER LAMPADE FLUORESCENTI LINEARI PER DOGHE E PANNELLI per controsoffitti con corpo in lamiera d’acciaio a bordo stretto con verniciatura ad immersione per anaforesi con smalto acrilico, ottica in alluminio speculare ad alveoli a doppia parabolicità antiriflesso ed iridescente a bassissima luminanza 60° , portalampada in policarbonato e contatti in bronzo fosforoso, cablata e rifasata, con connettorerapido per l’installazione elettrica e apertura mediante sportello, grado di protezione IP 20, completa di lampade da 4000K ad alto rendimento ed ele- vata efficienza luminosae accessori, con ottica speculare, lampade fluorescenti 1X58 W. Fornito a piè d’opera; Conforme a CEI EN 60598‑1 | cad. | 102.4258 | 129.5687 | 15% | 15.3639 | 10% | 11.779
SAR26_PR.0049.0009.0017 | MATERIALI DA COSTRUZIONE | APPARECCHI E MATERIALI PER ILLUMINAZIONE | Plafoniera per lampade fluorescenti | PLAFONIERA PER LAMPADE FLUORESCENTI LINEARI PER DOGHE E PANNELLI per controsoffitti con corpo in lamiera d’acciaio a bordo stretto con verniciatura ad immersione per anaforesi con smalto acrilico, ottica in alluminio speculare ad alveoli a doppia parabolicità antiriflesso ed iridescente a bassissima luminanza 60° , portalampada in policarbonato e contatti in bronzo fosforoso, cablata e rifasata, con connettorerapido per l’installazione elettrica e apertura mediante sportello, grado di protezione IP 20, completa di lampade da 4000K ad alto rendimento ed ele- vata efficienza luminosae accessori, con ottica speculare, lampade fluorescenti 2X18 W. Fornito a piè d’opera; Conforme a CEI EN 60598‑1 | cad. | 64.0162 | 80.9804 | 15% | 9.6024 | 10% | 7.3619
SAR26_PR.0049.0009.0018 | MATERIALI DA COSTRUZIONE | APPARECCHI E MATERIALI PER ILLUMINAZIONE | Plafoniera per lampade fluorescenti | PLAFONIERA PER LAMPADE FLUORESCENTI LINEARI PER DOGHE E PANNELLI per controsoffitti con corpo in lamiera d’acciaio a bordo stretto con verniciatura ad immersione per anaforesi con smalto acrilico, ottica in alluminio speculare ad alveoli a doppia parabolicità antiriflesso ed iridescente a bassissima luminanza 60° , portalampada in policarbonato e contatti in bronzo fosforoso, cablata e rifasata, con connettorerapido per l’installazione elettrica e apertura mediante sportello, grado di protezione IP 20, completa di lampade da 4000K ad alto rendimento ed ele- vata efficienza luminosae accessori, con ottica speculare, lampade fluorescenti 2X36 W. Fornito a piè d’opera; Conforme a CEI EN 60598‑1 | cad. | 95.4423 | 120.7345 | 15% | 14.3163 | 10% | 10.9759
SAR26_PR.0049.0009.0019 | MATERIALI DA COSTRUZIONE | APPARECCHI E MATERIALI PER ILLUMINAZIONE | Plafoniera per lampade fluorescenti | PLAFONIERA PER LAMPADE FLUORESCENTI LINEARI PER DOGHE E PANNELLI per controsoffitti con corpo in lamiera d’acciaio a bordo stretto con verniciatura ad immersione per anaforesi con smalto acrilico, ottica in alluminio speculare ad alveoli a doppia parabolicità antiriflesso ed iridescente a bassissima luminanza 60° , portalampada in policarbonato e contatti in bronzo fosforoso, cablata e rifasata, con connettorerapido per l’installazione elettrica e apertura mediante sportello, grado di protezione IP 20, completa di lampade da 4000K ad alto rendimento ed ele- vata efficienza luminosae accessori, con ottica speculare, lampade fluorescenti 2X58 W. Fornito a piè d’opera; Conforme a CEI EN 60598‑1 | cad. | 110.5734 | 139.8753 | 15% | 16.586 | 10% | 12.7159
SAR26_PR.0049.0009.0020 | MATERIALI DA COSTRUZIONE | APPARECCHI E MATERIALI PER ILLUMINAZIONE | Plafoniera per lampade fluorescenti | PLAFONIERA PER LAMPADE FLUORESCENTI LINEARI PER DOGHE E PANNELLI per controsoffitti con corpo in lamiera d’acciaio a bordo stretto con verniciatura ad immersione per anaforesi con smalto acrilico, ottica in alluminio speculare ad alveoli a doppia parabolicità antiriflesso ed iridescente a bassissima luminanza 60° , portalampada in policarbonato e contatti in bronzo fosforoso, cablata e rifasata, con connettorerapido per l’installazione elettrica e apertura mediante sportello, grado di protezione IP 20, completa di lampade da 4000K ad alto rendimento ed ele- vata efficienza luminosae accessori, con ottica speculare, lampade fluorescenti 3X18 W. Fornito a piè d’opera; Conforme a CEI EN 60598‑1 | cad. | 89.6226 | 113.3726 | 15% | 13.4434 | 10% | 10.3066
SAR26_PR.0049.0009.0021 | MATERIALI DA COSTRUZIONE | APPARECCHI E MATERIALI PER ILLUMINAZIONE | Plafoniera per lampade fluorescenti | PLAFONIERA PER LAMPADE FLUORESCENTI LINEARI PER DOGHE E PANNELLI per controsoffitti con corpo in lamiera d’acciaio a bordo stretto con verniciatura ad immersione per anaforesi con smalto acrilico, ottica in alluminio speculare ad alveoli a doppia parabolicità antiriflesso ed iridescente a bassissima luminanza 60° , portalampada in policarbonato e contatti in bronzo fosforoso, cablata e rifasata, con connettorerapido per l’installazione elettrica e apertura mediante sportello, grado di protezione IP 20, completa di lampade da 4000K ad alto rendimento ed ele- vata efficienza luminosae accessori, con ottica speculare, lampade fluorescenti 3X36 W. Fornito a piè d’opera; Conforme a CEI EN 60598‑1 | cad. | 160.6224 | 203.1873 | 15% | 24.0934 | 10% | 18.4716
SAR26_PR.0049.0009.0022 | MATERIALI DA COSTRUZIONE | APPARECCHI E MATERIALI PER ILLUMINAZIONE | Plafoniera per lampade fluorescenti | PLAFONIERA PER LAMPADE FLUORESCENTI LINEARI PER DOGHE E PANNELLI per controsoffitti con corpo in lamiera d’acciaio a bordo stretto con verniciatura ad immersione per anaforesi con smalto acrilico, ottica in alluminio speculare ad alveoli a doppia parabolicità antiriflesso ed iridescente a bassissima luminanza 60° , portalampada in policarbonato e contatti in bronzo fosforoso, cablata e rifasata, con connettorerapido per l’installazione elettrica e apertura mediante sportello, grado di protezione IP 20, completa di lampade da 4000K ad alto rendimento ed ele- vata efficienza luminosae accessori, con ottica speculare, lampade fluorescenti 4X18 W. Fornito a piè d’opera; Conforme a CEI EN 60598‑1 | cad. | 90.7866 | 114.845 | 15% | 13.618 | 10% | 10.4405
SAR26_PR.0049.0009.0023 | MATERIALI DA COSTRUZIONE | APPARECCHI E MATERIALI PER ILLUMINAZIONE | Plafoniera per lampade fluorescenti | PLAFONIERA PER LAMPADE FLUORESCENTI LINEARI PER DOGHE E PANNELLI per controsoffitti con corpo in lamiera d’acciaio a bordo stretto con verniciatura ad immersione per anaforesi con smalto acrilico, ottica in alluminio speculare ad alveoli a doppia parabolicità antiriflesso ed iridescente a bassissima luminanza 60° , portalampada in policarbonato e contatti in bronzo fosforoso, cablata e rifasata, con connettorerapido per l’installazione elettrica e apertura mediante sportello, grado di protezione IP 20, completa di lampade da 4000K ad alto rendimento ed ele- vata efficienza luminosae accessori, con ottica speculare, lampade fluorescenti 4X36 W. Fornito a piè d’opera; Conforme a CEI EN 60598‑1 | cad. | 178.0813 | 225.2729 | 15% | 26.7122 | 10% | 20.4794
SAR26_PR.0049.0009.0024 | MATERIALI DA COSTRUZIONE | APPARECCHI E MATERIALI PER ILLUMINAZIONE | Plafoniera per lampade fluorescenti | PLAFONIERA PER LAMPADE FLUORESCENTI LINEARI PER DOGHE E PANNELLI per controsoffitti con corpo in lamiera d’acciaio a bordo largo con verniciatura ad immersione per anaforesi con smalto acrilico, ottica in alluminio speculare ad alveoli a doppia parabolicità antiriflesso ed iridescente a bassissima luminanza 60° , portalampada in policarbonato e contatti in bronzo fosforoso, cablata e rifasata, con connettorerapido per l’installazione elettrica e apertura mediante sportello, grado di protezione IP 20, completa di lampade da 4000K ad alto rendimento ed el- evata efficienza luminosa accessori, con ottica speculare, lampade fluorescenti 1X36 W. Fornito a piè d’opera; Conforme a CEI EN 60598‑1 | cad. | 87.2947 | 110.4279 | 15% | 13.0942 | 10% | 10.0389
SAR26_PR.0049.0009.0025 | MATERIALI DA COSTRUZIONE | APPARECCHI E MATERIALI PER ILLUMINAZIONE | Plafoniera per lampade fluorescenti | PLAFONIERA PER LAMPADE FLUORESCENTI LINEARI PER DOGHE E PANNELLI per controsoffitti con corpo in lamiera d’acciaio a bordo largo con verniciatura ad immersione per anaforesi con smalto acrilico, ottica in alluminio speculare ad alveoli a doppia parabolicità antiriflesso ed iridescente a bassissima luminanza 60° , portalampada in policarbonato e contatti in bronzo fosforoso, cablata e rifasata, con connettorerapido per l’installazione elettrica e apertura mediante sportello, grado di protezione IP 20, completa di lampade da 4000K ad alto rendimento ed el- evata efficienza luminosa accessori, con ottica speculare, lampade fluorescenti 1X58 W. Fornito a piè d’opera; Conforme a CEI EN 60598‑1 | cad. | 104.7537 | 132.5135 | 15% | 15.7131 | 10% | 12.0467
SAR26_PR.0049.0009.0026 | MATERIALI DA COSTRUZIONE | APPARECCHI E MATERIALI PER ILLUMINAZIONE | Plafoniera per lampade fluorescenti | PLAFONIERA PER LAMPADE FLUORESCENTI LINEARI PER DOGHE E PANNELLI per controsoffitti con corpo in lamiera d’acciaio a bordo largo con verniciatura ad immersione per anaforesi con smalto acrilico, ottica in alluminio speculare ad alveoli a doppia parabolicità antiriflesso ed iridescente a bassissima luminanza 60° , portalampada in policarbonato e contatti in bronzo fosforoso, cablata e rifasata, con connettorerapido per l’installazione elettrica e apertura mediante sportello, grado di protezione IP 20, completa di lampade da 4000K ad alto rendimento ed el- evata efficienza luminosa accessori, con ottica speculare, lampade fluorescenti 2X18 W. Fornito a piè d’opera; Conforme a CEI EN 60598‑1 | cad. | 77.9833 | 98.6489 | 15% | 11.6975 | 10% | 8.9681
SAR26_PR.0049.0009.0027 | MATERIALI DA COSTRUZIONE | APPARECCHI E MATERIALI PER ILLUMINAZIONE | Plafoniera per lampade fluorescenti | PLAFONIERA PER LAMPADE FLUORESCENTI LINEARI PER DOGHE E PANNELLI per controsoffitti con corpo in lamiera d’acciaio a bordo largo con verniciatura ad immersione per anaforesi con smalto acrilico, ottica in alluminio speculare ad alveoli a doppia parabolicità antiriflesso ed iridescente a bassissima luminanza 60° , portalampada in policarbonato e contatti in bronzo fosforoso, cablata e rifasata, con connettorerapido per l’installazione elettrica e apertura mediante sportello, grado di protezione IP 20, completa di lampade da 4000K ad alto rendimento ed el- evata efficienza luminosa accessori, con ottica speculare, lampade fluorescenti 2X36 W. Fornito a piè d’opera; Conforme a CEI EN 60598‑1 | cad. | 107.0816 | 135.4582 | 15% | 16.0622 | 10% | 12.3144
SAR26_PR.0049.0009.0028 | MATERIALI DA COSTRUZIONE | APPARECCHI E MATERIALI PER ILLUMINAZIONE | Plafoniera per lampade fluorescenti | PLAFONIERA PER LAMPADE FLUORESCENTI LINEARI PER DOGHE E PANNELLI per controsoffitti con corpo in lamiera d’acciaio a bordo largo con verniciatura ad immersione per anaforesi con smalto acrilico, ottica in alluminio speculare ad alveoli a doppia parabolicità antiriflesso ed iridescente a bassissima luminanza 60° , portalampada in policarbonato e contatti in bronzo fosforoso, cablata e rifasata, con connettorerapido per l’installazione elettrica e apertura mediante sportello, grado di protezione IP 20, completa di lampade da 4000K ad alto rendimento ed el- evata efficienza luminosa accessori, con ottica speculare, lampade fluorescenti 2X58 W. Fornito a piè d’opera; Conforme a CEI EN 60598‑1 | cad. | 125.7044 | 159.0161 | 15% | 18.8557 | 10% | 14.456
SAR26_PR.0049.0009.0029 | MATERIALI DA COSTRUZIONE | APPARECCHI E MATERIALI PER ILLUMINAZIONE | Plafoniera per lampade fluorescenti | PLAFONIERA PER LAMPADE FLUORESCENTI LINEARI PER DOGHE E PANNELLI per controsoffitti con corpo in lamiera d’acciaio a bordo largo con verniciatura ad immersione per anaforesi con smalto acrilico, ottica in alluminio speculare ad alveoli a doppia parabolicità antiriflesso ed iridescente a bassissima luminanza 60° , portalampada in policarbonato e contatti in bronzo fosforoso, cablata e rifasata, con connettorerapido per l’installazione elettrica e apertura mediante sportello, grado di protezione IP 20, completa di lampade da 4000K ad alto rendimento ed el- evata efficienza luminosa accessori, con ottica speculare, lampade fluorescenti 3X18 W. Fornito a piè d’opera; Conforme a CEI EN 60598‑1 | cad. | 109.4094 | 138.4029 | 15% | 16.4114 | 10% | 12.5821
SAR26_PR.0049.0009.0030 | MATERIALI DA COSTRUZIONE | APPARECCHI E MATERIALI PER ILLUMINAZIONE | Plafoniera per lampade fluorescenti | PLAFONIERA PER LAMPADE FLUORESCENTI LINEARI PER DOGHE E PANNELLI per controsoffitti con corpo in lamiera d’acciaio a bordo largo con verniciatura ad immersione per anaforesi con smalto acrilico, ottica in alluminio speculare ad alveoli a doppia parabolicità antiriflesso ed iridescente a bassissima luminanza 60° , portalampada in policarbonato e contatti in bronzo fosforoso, cablata e rifasata, con connettorerapido per l’installazione elettrica e apertura mediante sportello, grado di protezione IP 20, completa di lampade da 4000K ad alto rendimento ed el- evata efficienza luminosa accessori, con ottica speculare, lampade fluorescenti 4X18 W. Fornito a piè d’opera; Conforme a CEI EN 60598‑1 | cad. | 107.0816 | 135.4582 | 15% | 16.0622 | 10% | 12.3144
SAR26_PR.0049.0009.0031 | MATERIALI DA COSTRUZIONE | APPARECCHI E MATERIALI PER ILLUMINAZIONE | Plafoniera per lampade fluorescenti | PLAFONIERA PER LAMPADE FLUORESCENTI LINEARI PER DOGHE E PANNELLI per controsoffitti con corpo in lamiera d’acciaio con verniciatura ad immersione per anaforesi con smalto acrilico, ottica ad alveoli a doppia parabolicità in alluminio speculare a bassissima luminanza 60° , portalampada in policarbonato e contatti in bronzo fosforoso, cablata e rifasata, con connettore rapido per l’installazione elettrica e apertura mediante sportello, grado di protezione IP 20, completa di lampade Fi 16da 4000K ad alto rendimento ed elevata efficienza luminosa accessori, lampade fluorescenti 1X28 W. Fornito a piè d’opera; Conforme a CEI EN 60598‑1 | cad. | 147.8191 | 186.9912 | 15% | 22.1729 | 10% | 16.9992
SAR26_PR.0049.0009.0032 | MATERIALI DA COSTRUZIONE | APPARECCHI E MATERIALI PER ILLUMINAZIONE | Plafoniera per lampade fluorescenti | PLAFONIERA PER LAMPADE FLUORESCENTI LINEARI PER DOGHE E PANNELLI per controsoffitti con corpo in lamiera d’acciaio con verniciatura ad immersione per anaforesi con smalto acrilico, ottica ad alveoli a doppia parabolicità in alluminio speculare a bassissima luminanza 60° , portalampada in policarbonato e contatti in bronzo fosforoso, cablata e rifasata, con connettore rapido per l’installazione elettrica e apertura mediante sportello, grado di protezione IP 20, completa di lampade Fi 16da 4000K ad alto rendimento ed elevata efficienza luminosa accessori, lampade fluorescenti 1X35 W. Fornito a piè d’opera; Conforme a CEI EN 60598‑1 | cad. | 161.7863 | 204.6596 | 15% | 24.2679 | 10% | 18.6054
SAR26_PR.0049.0009.0033 | MATERIALI DA COSTRUZIONE | APPARECCHI E MATERIALI PER ILLUMINAZIONE | Plafoniera per lampade fluorescenti | PLAFONIERA PER LAMPADE FLUORESCENTI LINEARI PER DOGHE E PANNELLI per controsoffitti con corpo in lamiera d’acciaio con verniciatura ad immersione per anaforesi con smalto acrilico, ottica ad alveoli a doppia parabolicità in alluminio speculare a bassissima luminanza 60° , portalampada in policarbonato e contatti in bronzo fosforoso, cablata e rifasata, con connettore rapido per l’installazione elettrica e apertura mediante sportello, grado di protezione IP 20, completa di lampade Fi 16da 4000K ad alto rendimento ed elevata efficienza luminosa accessori, lampade fluorescenti 2X14 W. Fornito a piè d’opera; Conforme a CEI EN 60598‑1 | cad. | 153.6388 | 194.3531 | 15% | 23.0458 | 10% | 17.6685
SAR26_PR.0049.0009.0034 | MATERIALI DA COSTRUZIONE | APPARECCHI E MATERIALI PER ILLUMINAZIONE | Plafoniera per lampade fluorescenti | PLAFONIERA PER LAMPADE FLUORESCENTI LINEARI PER DOGHE E PANNELLI per controsoffitti con corpo in lamiera d’acciaio con verniciatura ad immersione per anaforesi con smalto acrilico, ottica ad alveoli a doppia parabolicità in alluminio speculare a bassissima luminanza 60° , portalampada in policarbonato e contatti in bronzo fosforoso, cablata e rifasata, con connettore rapido per l’installazione elettrica e apertura mediante sportello, grado di protezione IP 20, completa di lampade Fi 16da 4000K ad alto rendimento ed elevata efficienza luminosa accessori, lampade fluorescenti 2X28 W. Fornito a piè d’opera; Conforme a CEI EN 60598‑1 | cad. | 187.3928 | 237.0518 | 15% | 28.1089 | 10% | 21.5502
SAR26_PR.0049.0009.0035 | MATERIALI DA COSTRUZIONE | APPARECCHI E MATERIALI PER ILLUMINAZIONE | Plafoniera per lampade fluorescenti | PLAFONIERA PER LAMPADE FLUORESCENTI LINEARI PER DOGHE E PANNELLI per controsoffitti con corpo in lamiera d’acciaio con verniciatura ad immersione per anaforesi con smalto acrilico, ottica ad alveoli a doppia parabolicità in alluminio speculare a bassissima luminanza 60° , portalampada in policarbonato e contatti in bronzo fosforoso, cablata e rifasata, con connettore rapido per l’installazione elettrica e apertura mediante sportello, grado di protezione IP 20, completa di lampade Fi 16da 4000K ad alto rendimento ed elevata efficienza luminosa accessori, lampade fluorescenti 2X35 W. Fornito a piè d’opera; Conforme a CEI EN 60598‑1 | cad. | 215.3271 | 272.3887 | 15% | 32.2991 | 10% | 24.7626
SAR26_PR.0049.0009.0036 | MATERIALI DA COSTRUZIONE | APPARECCHI E MATERIALI PER ILLUMINAZIONE | Plafoniera per lampade fluorescenti | PLAFONIERA PER LAMPADE FLUORESCENTI LINEARI PER DOGHE E PANNELLI per controsoffitti con corpo in lamiera d’acciaio con verniciatura ad immersione per anaforesi con smalto acrilico, ottica ad alveoli a doppia parabolicità in alluminio speculare a bassissima luminanza 60° , portalampada in policarbonato e contatti in bronzo fosforoso, cablata e rifasata, con connettore rapido per l’installazione elettrica e apertura mediante sportello, grado di protezione IP 20, completa di lampade Fi 16da 4000K ad alto rendimento ed elevata efficienza luminosa accessori, lampade fluorescenti 4X14 W. Fornito a piè d’opera; Conforme a CEI EN 60598‑1 | cad. | 211.8353 | 267.9716 | 15% | 31.7753 | 10% | 24.3611
SAR26_PR.0049.0009.0037 | MATERIALI DA COSTRUZIONE | APPARECCHI E MATERIALI PER ILLUMINAZIONE | Plafoniera per lampade fluorescenti | PLAFONIERA PER LAMPADE FLUORESCENTI LINEARI PER DOGHE E PANNELLI per controsoffitti con corpo in lamiera d’acciaio con verniciatura ad immersione per anaforesi con smalto acrilico, ottica ad alveoli a doppia parabolicità in alluminio speculare a bassissima luminanza 60° , portalampada in policarbonato e contatti in bronzo fosforoso, cablata e rifasata, con connettore rapido per l’installazione elettrica e apertura mediante sportello, grado di protezione IP 20, completa di lampade Fi 16da 4000K ad alto rendimento ed elevata efficienza luminosa accessori, lampade fluorescenti 4X28 W. Fornito a piè d’opera; Conforme a CEI EN 60598‑1 | cad. | 329.3922 | 416.6812 | 15% | 49.4088 | 10% | 37.8801
SAR26_PR.0049.0009.0038 | MATERIALI DA COSTRUZIONE | APPARECCHI E MATERIALI PER ILLUMINAZIONE | Plafoniera per lampade fluorescenti | PLAFONIERA PER LAMPADE FLUORESCENTI LINEARI a muro o a soffitto con corpo in lamiera d’acciaio stampato in un unico pezzo con verniciatura ad immersione per anaforesi con smalto acrilico, portalampada in policarbonato e contatti in bronzo fosforoso, riflettore in acciaio, diffusore in policarbonato prismatizzato internamente, antiabbagliamento, infrangibile e autoestinguente V2, stabilizzato ai raggi UV, cablata e rifasata, con connettore rapido per l’installazione elettrica eapertura mediante sportello, grado di protezione IP 40, completa di lampade fluorescenti 1X18 W. Fornito a piè d’opera; Conforme a CEI EN 60598‑1 | cad. | 29.6858 | 37.5525 | 15% | 4.4529 | 10% | 3.4139
SAR26_PR.0049.0009.0039 | MATERIALI DA COSTRUZIONE | APPARECCHI E MATERIALI PER ILLUMINAZIONE | Plafoniera per lampade fluorescenti | PLAFONIERA PER LAMPADE FLUORESCENTI LINEARI a muro o a soffitto con corpo in lamiera d’acciaio stampato in un unico pezzo con verniciatura ad immersione per anaforesi con smalto acrilico, portalampada in policarbonato e contatti in bronzo fosforoso, riflettore in acciaio, diffusore in policarbonato prismatizzato internamente, antiabbagliamento, infrangibile e autoestinguente V2, stabilizzato ai raggi UV, cablata e rifasata, con connettore rapido per l’installazione elettrica eapertura mediante sportello, grado di protezione IP 40, completa di lampade fluorescenti 1X36 W. Fornito a piè d’opera; Conforme a CEI EN 60598‑1 | cad. | 39.23 | 49.6259 | 15% | 5.8845 | 10% | 4.5114
SAR26_PR.0049.0009.0040 | MATERIALI DA COSTRUZIONE | APPARECCHI E MATERIALI PER ILLUMINAZIONE | Plafoniera per lampade fluorescenti | PLAFONIERA PER LAMPADE FLUORESCENTI LINEARI a muro o a soffitto con corpo in lamiera d’acciaio stampato in un unico pezzo con verniciatura ad immersione per anaforesi con smalto acrilico, portalampada in policarbonato e contatti in bronzo fosforoso, riflettore in acciaio, diffusore in policarbonato prismatizzato internamente, antiabbagliamento, infrangibile e autoestinguente V2, stabilizzato ai raggi UV, cablata e rifasata, con connettore rapido per l’installazione elettrica eapertura mediante sportello, grado di protezione IP 40, completa di lampade fluorescenti 2X18 W. Fornito a piè d’opera; Conforme a CEI EN 60598‑1 | cad. | 39.23 | 49.6259 | 15% | 5.8845 | 10% | 4.5114
SAR26_PR.0049.0009.0041 | MATERIALI DA COSTRUZIONE | APPARECCHI E MATERIALI PER ILLUMINAZIONE | Plafoniera per lampade fluorescenti | PLAFONIERA PER LAMPADE FLUORESCENTI LINEARI a muro o a soffitto con corpo in lamiera d’acciaio stampato in un unico pezzo con verniciatura ad immersione per anaforesi con smalto acrilico, portalampada in policarbonato e contatti in bronzo fosforoso, riflettore in acciaio, diffusore in policarbonato prismatizzato internamente, antiabbagliamento, infrangibile e autoestinguente V2, stabilizzato ai raggi UV, cablata e rifasata, con connettore rapido per l’installazione elettrica eapertura mediante sportello, grado di protezione IP 40, completa di lampade fluorescenti 2X36 W. Fornito a piè d’opera; Conforme a CEI EN 60598‑1 | cad. | 58.1965 | 73.6186 | 15% | 8.7295 | 10% | 6.6926
SAR26_PR.0049.0009.0042 | MATERIALI DA COSTRUZIONE | APPARECCHI E MATERIALI PER ILLUMINAZIONE | Plafoniera per lampade fluorescenti | PLAFONIERA PER LAMPADE FLUORESCENTI LINEARI a muro o a soffitto con corpo in lamiera d’acciaio stampato in un unico pezzo con verniciatura ad immersione per anaforesi con smalto acrilico, portalampada in policarbonato e contatti in bronzo fosforoso, riflettore in acciaio, diffusore in policarbonato prismatizzato internamente, antiabbagliamento, infrangibile e autoestinguente V2, stabilizzato ai raggi UV, cablata e rifasata, con connettore rapido per l’installazione elettrica eapertura mediante sportello, grado di protezione IP 40, completa di lampade fluorescenti 2X58 W. Fornito a piè d’opera; Conforme a CEI EN 60598‑1 | cad. | 69.8358 | 88.3423 | 15% | 10.4754 | 10% | 8.0311
SAR26_PR.0049.0009.0043 | MATERIALI DA COSTRUZIONE | APPARECCHI E MATERIALI PER ILLUMINAZIONE | Plafoniera per lampade fluorescenti | PLAFONIERA PER LAMPADE FLUORESCENTI LINEARI a muro o a soffitto con corpo in alluminio estruso con testate in alluminio pressofuso con verniciatura con polvere epossipoliestere stabilizzato ai raggi UV, portalampada in policarbonato e contatti in bronzo fosforoso, riflettore in alluminio speculare piegato ad alto rendimento luminoso, diffusore in policarbonato liscio antipolvere, antiabbagliamento, infrangibile e autoestinguente V2, stabilizzato ai raggi UV, cablata e rifasata, con connettore rapido per l’installazione elettrica e apertura mediante sportello, grado di protezione IP 40, completa di lampade fluorescenti 1X18 W. Fornito a piè d’opera; Conforme a CEI EN 60598‑1 | cad. | 76.8194 | 97.1765 | 15% | 11.5229 | 10% | 8.8342
SAR26_PR.0049.0009.0044 | MATERIALI DA COSTRUZIONE | APPARECCHI E MATERIALI PER ILLUMINAZIONE | Plafoniera per lampade fluorescenti | PLAFONIERA PER LAMPADE FLUORESCENTI LINEARI a muro o a soffitto con corpo in alluminio estruso con testate in alluminio pressofuso con verniciatura con polvere epossipoliestere stabilizzato ai raggi UV, portalampada in policarbonato e contatti in bronzo fosforoso, riflettore in alluminio speculare piegato ad alto rendimento luminoso, diffusore in policarbonato liscio antipolvere, antiabbagliamento, infrangibile e autoestinguente V2, stabilizzato ai raggi UV, cablata e rifasata, con connettore rapido per l’installazione elettrica e apertura mediante sportello, grado di protezione IP 40, completa di lampade fluorescenti 2X18 W. Fornito a piè d’opera; Conforme a CEI EN 60598‑1 | cad. | 80.3112 | 101.5936 | 15% | 12.0467 | 10% | 9.2358
SAR26_PR.0049.0009.0045 | MATERIALI DA COSTRUZIONE | APPARECCHI E MATERIALI PER ILLUMINAZIONE | Plafoniera per lampade fluorescenti | PLAFONIERA PER LAMPADE FLUORESCENTI LINEARI a muro o a soffitto con corpo in alluminio estruso con testate in alluminio pressofuso con verniciatura con polvere epossipoliestere stabilizzato ai raggi UV, portalampada in policarbonato e contatti in bronzo fosforoso, riflettore in alluminio speculare piegato ad alto rendimento luminoso, diffusore in policarbonato liscio antipolvere, antiabbagliamento, infrangibile e autoestinguente V2, stabilizzato ai raggi UV, cablata e rifasata, con connettore rapido per l’installazione elettrica e apertura mediante sportello, grado di protezione IP 40, completa di lampade fluorescenti 1X36 W. Fornito a piè d’opera; Conforme a CEI EN 60598‑1 | cad. | 114.0652 | 144.2924 | 15% | 17.1098 | 10% | 13.1175
SAR26_PR.0049.0009.0046 | MATERIALI DA COSTRUZIONE | APPARECCHI E MATERIALI PER ILLUMINAZIONE | Plafoniera per lampade fluorescenti | PLAFONIERA PER LAMPADE FLUORESCENTI LINEARI a muro o a soffitto con corpo in alluminio estruso con testate in alluminio pressofuso con verniciatura con polvere epossipoliestere stabilizzato ai raggi UV, portalampada in policarbonato e contatti in bronzo fosforoso, riflettore in alluminio speculare piegato ad alto rendimento luminoso, diffusore in policarbonato liscio antipolvere, antiabbagliamento, infrangibile e autoestinguente V2, stabilizzato ai raggi UV, cablata e rifasata, con connettore rapido per l’installazione elettrica e apertura mediante sportello, grado di protezione IP 40, completa di lampade fluorescenti 2X36 W. Fornito a piè d’opera; Conforme a CEI EN 60598‑1 | cad. | 122.2127 | 154.599 | 15% | 18.3319 | 10% | 14.0545
SAR26_PR.0049.0009.0047 | MATERIALI DA COSTRUZIONE | APPARECCHI E MATERIALI PER ILLUMINAZIONE | Plafoniera per lampade fluorescenti | PLAFONIERA PER LAMPADE FLUORESCENTI LINEARI a muro o a soffitto con corpo in alluminio estruso con testate in alluminio pressofuso con verniciatura con polvere epossipoliestere stabilizzato ai raggi UV, portalampada in policarbonato e contatti in bronzo fosforoso, riflettore in alluminio speculare piegato ad alto rendimento luminoso, diffusore in policarbonato liscio antipolvere, antiabbagliamento, infrangibile e autoestinguente V2, stabilizzato ai raggi UV, cablata e rifasata, con connettore rapido per l’installazione elettrica e apertura mediante sportello, grado di protezione IP 40, completa di lampade fluorescenti 1X58 W. Fornito a piè d’opera; Conforme a CEI EN 60598‑1 | cad. | 130.3602 | 164.9056 | 15% | 19.554 | 10% | 14.9914
SAR26_PR.0049.0009.0048 | MATERIALI DA COSTRUZIONE | APPARECCHI E MATERIALI PER ILLUMINAZIONE | Plafoniera per lampade fluorescenti | PLAFONIERA PER LAMPADE FLUORESCENTI LINEARI a muro o a soffitto con corpo in alluminio estruso con testate in alluminio pressofuso con verniciatura con polvere epossipoliestere stabilizzato ai raggi UV, portalampada in policarbonato e contatti in bronzo fosforoso, riflettore in alluminio speculare piegato ad alto rendimento luminoso, diffusore in policarbonato liscio antipolvere, antiabbagliamento, infrangibile e autoestinguente V2, stabilizzato ai raggi UV, cablata e rifasata, con connettore rapido per l’installazione elettrica e apertura mediante sportello, grado di protezione IP 40, completa di lampade fluorescenti 2X58 W. Fornito a piè d’opera; Conforme a CEI EN 60598‑1 | cad. | 141.9995 | 179.6293 | 15% | 21.2999 | 10% | 16.3299
SAR26_PR.0049.0009.0049 | MATERIALI DA COSTRUZIONE | APPARECCHI E MATERIALI PER ILLUMINAZIONE | Plafoniera per lampade fluorescenti | PLAFONIERA PER LAMPADE FLUORESCENTI LINEARI a muro o a soffitto senza interruttore con corpo in policarbonato infrangibile ed autoestinguente stabilizzato ai raggi UVanti-ingiallimento, portalampada in policarbonato e contatti in bronzo fos- foroso, diffusore in policarbonato trasparente, cablata e rifasata, con connettore rapido per l’installazione elettrica e apertura mediante sportello, grado di protezione IP40, completa di lampade fluorescenti 1X14 W. Fornito a piè d’opera; Conforme a CEI EN 60598‑1 | cad. | 45.1605 | 57.128 | 15% | 6.7741 | 10% | 5.1935
SAR26_PR.0049.0009.0050 | MATERIALI DA COSTRUZIONE | APPARECCHI E MATERIALI PER ILLUMINAZIONE | Plafoniera per lampade fluorescenti | PLAFONIERA PER LAMPADE FLUORESCENTI LINEARI a muro o a soffitto con interruttore con corpo in policarbonato infrangibile ed autoestinguente stabilizzato ai raggi UVantingialli- mento, portalampada in policarbonato e contatti in bronzo fos- foroso, diffusore in policarbonato trasparente, cablata e rifasata, con connettore rapido per l’installazione elettrica e apertura mediante sportello, grado di protezione IP40, completa di lampade fluorescenti 1X14 W. Fornito a piè d’opera; Conforme a CEI EN 60598‑1 | cad. | 46.3244 | 58.6004 | 15% | 6.9487 | 10% | 5.3273
SAR26_PR.0049.0009.0051 | MATERIALI DA COSTRUZIONE | APPARECCHI E MATERIALI PER ILLUMINAZIONE | Plafoniera per lampade fluorescenti | PLAFONIERA PER LAMPADE FLUORESCENTI LINEARI a muro o a soffitto con corpo in acciaio laminato zincato a caldo, con bordi risvoltati antitaglio e testate in materiale autoestinguente, acciaio preverniciato a forno con resina epossipoliestere, stabilizzato ai raggi UV, portalampada in policarbonato e contatti in bronzo fosforoso, diffusore in policarbonato opalino rigato internamente e liscio esternamente, antipolvere, stabilizzato ai raggi UV, cablata e rifasata, con connettore rapido per l’installazione elettrica e apertura mediantesportello, con lampade da 2700 K grado di protezione IP 20, completa di lampade fluorescenti 1X8 W. Fornito a piè d’opera; Conforme a CEI EN 60598‑1 | cad. | 26.072 | 32.9811 | 15% | 3.9108 | 10% | 2.9983
SAR26_PR.0049.0009.0052 | MATERIALI DA COSTRUZIONE | APPARECCHI E MATERIALI PER ILLUMINAZIONE | Plafoniera per lampade fluorescenti | PLAFONIERA PER LAMPADE FLUORESCENTI LINEARI a muro o a soffitto con corpo in acciaio laminato zincato a caldo, con bordi risvoltati antitaglio e testate in materiale autoestinguente, acciaio preverniciato a forno con resina epossipoliestere, stabilizzato ai raggi UV, portalampada in policarbonato e contatti in bronzo fosforoso, diffusore in policarbonato opalino rigato internamente e liscio esternamente, antipolvere, stabilizzato ai raggi UV, cablata e rifasata, con connettore rapido per l’installazione elettrica e apertura mediantesportello, con lampade da 2700 K grado di protezione IP 20, completa di lampade fluorescenti 1X13 W. Fornito a piè d’opera; Conforme a CEI EN 60598‑1 | cad. | 32.0136 | 40.4972 | 15% | 4.802 | 10% | 3.6816
SAR26_PR.0049.0009.0053 | MATERIALI DA COSTRUZIONE | APPARECCHI E MATERIALI PER ILLUMINAZIONE | Plafoniera per lampade fluorescenti | PLAFONIERA PER LAMPADE FLUORESCENTI LINEARI a muro o a soffitto con corpo in acciaio laminato zincato a caldo, con bordi risvoltati antitaglio e testate in materiale autoestinguente, acciaio preverniciato a forno con resina epossipoliestere, stabilizzato ai raggi UV, portalampada in policarbonato e contatti in bronzo fosforoso, diffusore in policarbonato opalino rigato internamente e liscio esternamente, antipolvere, stabilizzato ai raggi UV, cablata e rifasata, con connettore rapido per l’installazione elettrica e apertura mediantesportello, con lampade da 2700 K grado di protezione IP 20, completa di lampade fluorescenti 1X18 W. Fornito a piè d’opera; Conforme a CEI EN 60598‑1 | cad. | 37.9441 | 47.9993 | 15% | 5.6916 | 10% | 4.3636
SAR26_PR.0049.0009.0054 | MATERIALI DA COSTRUZIONE | APPARECCHI E MATERIALI PER ILLUMINAZIONE | Plafoniera per lampade fluorescenti | PLAFONIERA PER LAMPADE FLUORESCENTI LINEARI a muro o a soffitto con corpo in acciaio laminato zincato a caldo, con bordi risvoltati antitaglio e testate in materiale autoestinguente, acciaio preverniciato a forno con resina epossipoliestere, stabilizzato ai raggi UV, portalampada in policarbonato e contatti in bronzo fosforoso, diffusore in policarbonato opalino rigato internamente e liscio esternamente, antipolvere, stabilizzato ai raggi UV, cablata e rifasata, con connettore rapido per l’installazione elettrica e apertura mediantesportello, con lampade da 2700 K grado di protezione IP 20, completa di lampade fluorescenti 1X30 W. Fornito a piè d’opera; Conforme a CEI EN 60598‑1 | cad. | 42.7218 | 54.0431 | 15% | 6.4083 | 10% | 4.913
SAR26_PR.0049.0009.0055 | MATERIALI DA COSTRUZIONE | APPARECCHI E MATERIALI PER ILLUMINAZIONE | Plafoniera per lampade fluorescenti | PLAFONIERA PER LAMPADE FLUORESCENTI LINEARI a muro o a soffitto con corpo in acciaio laminato zincato a caldo, con bordi risvoltati antitaglio e testate in materiale autoestinguente, acciaio preverniciato a forno con resina epossipoliestere, stabilizzato ai raggi UV, portalampada in policarbonato e contatti in bronzo fosforoso, diffusore in policarbonato opalino rigato internamente e liscio esternamente, antipolvere, stabilizzato ai raggi UV, cablata e rifasata, con connettore rapido per l’installazione elettrica e apertura mediantesportello, con lampade da 2700 K grado di protezione IP 20, completa di lampade fluorescenti 1X36 W. Fornito a piè d’opera; Conforme a CEI EN 60598‑1 | cad. | 45.1605 | 57.128 | 15% | 6.7741 | 10% | 5.1935
SAR26_PR.0049.0009.0056 | MATERIALI DA COSTRUZIONE | APPARECCHI E MATERIALI PER ILLUMINAZIONE | Plafoniera per lampade fluorescenti | PLAFONIERA PER LAMPADE FLUORESCENTI LINEARI a muro o a soffitto con corpo in acciaio laminato zincato a caldo, con bordi risvoltati antitaglio e testate in materiale autoestinguente, acciaio preverniciato a forno con resina epossipoliestere, stabilizzato ai raggi UV, portalampada in policarbonato e contatti in bronzo fosforoso, diffusore in policarbonato opalino rigato internamente e liscio esternamente, antipolvere, stabilizzato ai raggi UV, cablata e rifasata, con connettore rapido per l’installazione elettrica e apertura mediantesportello, con lampade da 2700 K grado di protezione IP 20, completa di lampade fluorescenti 1X58 W. Fornito a piè d’opera; Conforme a CEI EN 60598‑1 | cad. | 60.5244 | 76.5633 | 15% | 9.0787 | 10% | 6.9603
SAR26_PR.0049.0009.0057 | MATERIALI DA COSTRUZIONE | APPARECCHI E MATERIALI PER ILLUMINAZIONE | Plafoniera per lampade fluorescenti | PLAFONIERA PER LAMPADE FLUORESCENTI LINEARI a soffitto con corpo in lamiera d’acciaio, verniciatura con polvere epossipoliestere, stabilizzato ai raggi UV, portalampada in poli- carbonato e contatti in bronzo fosforoso, ottica ad alveoli a doppia parabolicità, longitudinale e trasversale in alluminio anodizzato satinato a bassa luminanza, riflettore in alluminio satinato ad alto rendimento, cablata e rifasata, con connettore rapido per l’installazione elettrica e apertura mediante sportello, con lampade Fi16 da 4000 K ad alto rendimento, grado di protezione IP 20, completa di lampade fluorescenti 1X28 W. Fornito a piè d’opera; Conforme a CEI EN 60598‑1 | cad. | 167.6059 | 212.0215 | 15% | 25.1409 | 10% | 19.2747
SAR26_PR.0049.0009.0058 | MATERIALI DA COSTRUZIONE | APPARECCHI E MATERIALI PER ILLUMINAZIONE | Plafoniera per lampade fluorescenti | PLAFONIERA PER LAMPADE FLUORESCENTI LINEARI a soffitto con corpo in lamiera d’acciaio, verniciatura con polvere epossipoliestere, stabilizzato ai raggi UV, portalampada in poli- carbonato e contatti in bronzo fosforoso, ottica ad alveoli a doppia parabolicità, longitudinale e trasversale in alluminio anodizzato satinato a bassa luminanza, riflettore in alluminio satinato ad alto rendimento, cablata e rifasata, con connettore rapido per l’installazione elettrica e apertura mediante sportello, con lampade Fi16 da 4000 K ad alto rendimento, grado di protezione IP 20, completa di lampade fluorescenti 1X35 W. Fornito a piè d’opera; Conforme a CEI EN 60598‑1 | cad. | 180.4092 | 228.2176 | 15% | 27.0614 | 10% | 20.7471
SAR26_PR.0049.0009.0059 | MATERIALI DA COSTRUZIONE | APPARECCHI E MATERIALI PER ILLUMINAZIONE | Plafoniera per lampade fluorescenti | PLAFONIERA PER LAMPADE FLUORESCENTI LINEARI a soffitto con corpo in lamiera d’acciaio, verniciatura con polvere epossipoliestere, stabilizzato ai raggi UV, portalampada in poli- carbonato e contatti in bronzo fosforoso, ottica ad alveoli a doppia parabolicità, longitudinale e trasversale in alluminio anodizzato satinato a bassa luminanza, riflettore in alluminio satinato ad alto rendimento, cablata e rifasata, con connettore rapido per l’installazione elettrica e apertura mediante sportello, con lampade Fi16 da 4000 K ad alto rendimento, grado di protezione IP 20, completa di lampade fluorescenti 2X14 W. Fornito a piè d’opera; Conforme a CEI EN 60598‑1 | cad. | 167.6059 | 212.0215 | 15% | 25.1409 | 10% | 19.2747
SAR26_PR.0049.0009.0060 | MATERIALI DA COSTRUZIONE | APPARECCHI E MATERIALI PER ILLUMINAZIONE | Plafoniera per lampade fluorescenti | PLAFONIERA PER LAMPADE FLUORESCENTI LINEARI a soffitto con corpo in lamiera d’acciaio, verniciatura con polvere epossipoliestere, stabilizzato ai raggi UV, portalampada in poli- carbonato e contatti in bronzo fosforoso, ottica ad alveoli a doppia parabolicità, longitudinale e trasversale in alluminio anodizzato satinato a bassa luminanza, riflettore in alluminio satinato ad alto rendimento, cablata e rifasata, con connettore rapido per l’installazione elettrica e apertura mediante sportello, con lampade Fi16 da 4000 K ad alto rendimento, grado di protezione IP 20, completa di lampade fluorescenti 2X28 W. Fornito a piè d’opera; Conforme a CEI EN 60598‑1 | cad. | 215.3271 | 272.3887 | 15% | 32.2991 | 10% | 24.7626
SAR26_PR.0049.0009.0061 | MATERIALI DA COSTRUZIONE | APPARECCHI E MATERIALI PER ILLUMINAZIONE | Plafoniera per lampade fluorescenti | PLAFONIERA PER LAMPADE FLUORESCENTI LINEARI a soffitto con corpo in lamiera d’acciaio, verniciatura con polvere epossipoliestere, stabilizzato ai raggi UV, portalampada in poli- carbonato e contatti in bronzo fosforoso, ottica ad alveoli a doppia parabolicità, longitudinale e trasversale in alluminio anodizzato satinato a bassa luminanza, riflettore in alluminio satinato ad alto rendimento, cablata e rifasata, con connettore rapido per l’installazione elettrica e apertura mediante sportello, con lampade Fi16 da 4000 K ad alto rendimento, grado di protezione IP 20, completa di lampade fluorescenti 2X35 W. Fornito a piè d’opera; Conforme a CEI EN 60598‑1 | cad. | 228.1303 | 288.5849 | 15% | 34.2195 | 10% | 26.235
SAR26_PR.0049.0009.0062 | MATERIALI DA COSTRUZIONE | APPARECCHI E MATERIALI PER ILLUMINAZIONE | Plafoniera per lampade fluorescenti | PLAFONIERA PER LAMPADE FLUORESCENTI LINEARI a soffitto con corpo in lamiera d’acciaio, verniciatura con polvere epossipoliestere, stabilizzato ai raggi UV, portalampada in poli- carbonato e contatti in bronzo fosforoso, ottica ad alveoli a doppia parabolicità, longitudinale e trasversale in alluminio anodizzato satinato a bassa luminanza, riflettore in alluminio satinato ad alto rendimento, cablata e rifasata, con connettore rapido per l’installazione elettrica e apertura mediante sportello, con lampade Fi16 da 4000 K ad alto rendimento, grado di protezione IP 20, completa di lampade fluorescenti 4X14 W. Fornito a piè d’opera; Conforme a CEI EN 60598‑1 | cad. | 228.1303 | 288.5849 | 15% | 34.2195 | 10% | 26.235
SAR26_PR.0049.0009.0063 | MATERIALI DA COSTRUZIONE | APPARECCHI E MATERIALI PER ILLUMINAZIONE | Plafoniera per lampade fluorescenti | PLAFONIERA PER LAMPADE FLUORESCENTI LINEARI a soffitto con corpo in lamiera d’acciaio, verniciatura con polvere epossipoliestere, stabilizzato ai raggi UV, portalampada in poli- carbonato e contatti in bronzo fosforoso, ottica ad alveoli a doppia parabolicità, longitudinale e trasversale in alluminio anodizzato satinato a bassa luminanza, riflettore in alluminio satinato ad alto rendimento, cablata e rifasata, con connettore rapido per l’installazione elettrica e apertura mediante sportello, con lampade Fi16 da 4000 K ad alto rendimento, grado di protezione IP 20, completa di lampade fluorescenti 4X28 W. Fornito a piè d’opera; Conforme a CEI EN 60598‑1 | cad. | 348.0151 | 440.2391 | 15% | 52.2023 | 10% | 40.0217
SAR26_PR.0049.0010.0001 | MATERIALI DA COSTRUZIONE | APPARECCHI E MATERIALI PER ILLUMINAZIONE | Plafoniera stagna per lampade fluorescenti | PLAFONIERA STAGNA PER LAMPADE FLUORESCENTI LINEARI con corpo stampato ad iniezione in policarbonato infrangibile ed autoestinguente, stabilizzato ai raggi UV, di eleva- ta resistenza meccanica perchè nervato internamente; diffusore stampato ad iniezione in policarbonato trasparente prismatizza- to internamente autoestinguente, riflettore in acciaio zincato pre- verniciato a forno; portalampada in policarbonato e contatti in bronzo fosforoso; grado di protezione IP65 completa di lampade e di connettore presa - spina, ganci e accessori. plafoniera 1x36 W. Fornito a piè d’opera; Conforme a CEI EN 60598‑1 | cad. | 53.5408 | 67.7291 | 15% | 8.0311 | 10% | 6.1572
SAR26_PR.0049.0010.0002 | MATERIALI DA COSTRUZIONE | APPARECCHI E MATERIALI PER ILLUMINAZIONE | Plafoniera stagna per lampade fluorescenti | PLAFONIERA STAGNA PER LAMPADE FLUORESCENTI LINEARI con corpo stampato ad iniezione in policarbonato infrangibile ed autoestinguente, stabilizzato ai raggi UV, di eleva- ta resistenza meccanica perchè nervato internamente; diffusore stampato ad iniezione in policarbonato trasparente prismatizza- to internamente autoestinguente, riflettore in acciaio zincato pre- verniciato a forno; portalampada in policarbonato e contatti in bronzo fosforoso; grado di protezione IP65 completa di lampade e di connettore presa - spina, ganci e accessori. plafoniera 1x58 W. Fornito a piè d’opera; Conforme a CEI EN 60598‑1 | cad. | 61.6883 | 78.0357 | 15% | 9.2532 | 10% | 7.0941
SAR26_PR.0049.0010.0003 | MATERIALI DA COSTRUZIONE | APPARECCHI E MATERIALI PER ILLUMINAZIONE | Plafoniera stagna per lampade fluorescenti | PLAFONIERA STAGNA PER LAMPADE FLUORESCENTI LINEARI con corpo stampato ad iniezione in policarbonato infrangibile ed autoestinguente, stabilizzato ai raggi UV, di eleva- ta resistenza meccanica perchè nervato internamente; diffusore stampato ad iniezione in policarbonato trasparente prismatizza- to internamente autoestinguente, riflettore in acciaio zincato pre- verniciato a forno; portalampada in policarbonato e contatti in bronzo fosforoso; grado di protezione IP65 completa di lampade e di connettore presa - spina, ganci e accessori. plafoniera 2x36 W. Fornito a piè d’opera; Conforme a CEI EN 60598‑1 | cad. | 67.5079 | 85.3975 | 15% | 10.1262 | 10% | 7.7634
SAR26_PR.0049.0010.0004 | MATERIALI DA COSTRUZIONE | APPARECCHI E MATERIALI PER ILLUMINAZIONE | Plafoniera stagna per lampade fluorescenti | PLAFONIERA STAGNA PER LAMPADE FLUORESCENTI LINEARI con corpo stampato ad iniezione in policarbonato infrangibile ed autoestinguente, stabilizzato ai raggi UV, di eleva- ta resistenza meccanica perchè nervato internamente; diffusore stampato ad iniezione in policarbonato trasparente prismatizza- to internamente autoestinguente, riflettore in acciaio zincato pre- verniciato a forno; portalampada in policarbonato e contatti in bronzo fosforoso; grado di protezione IP65 completa di lampade e di connettore presa - spina, ganci e accessori. plafoniera 2x58 W. Fornito a piè d’opera; Conforme a CEI EN 60598‑1 | cad. | 74.4915 | 94.2318 | 15% | 11.1737 | 10% | 8.5665
SAR26_PR.0049.0010.0005 | MATERIALI DA COSTRUZIONE | APPARECCHI E MATERIALI PER ILLUMINAZIONE | Plafoniera stagna per lampade fluorescenti | PLAFONIERA STAGNA PER LAMPADE FLUORESCENTI LINEARI con corpo stampato ad iniezione in policarbonato infrangibile ed autoestinguente, stabilizzato ai raggi UV, di eleva- ta resistenza meccanica perchè nervato internamente; diffusore stampato ad iniezione in policarbonato trasparente prismatizza- to internamente, autoestinguente, finitura esterna liscia, riflettore in acciaio zincato preverniciato a forno con resina poliestere stabilizzato ai raggi UV; portalampada in policarbonato e contatti in bronzo fosforoso; grado di protezione IP65 completa di lampade Fi16 da 4000K ad alto rendimento, alta efficienza luminosa e risparmio di energia, ganci e accessori. plafoniera 1x18 W. Fornito a piè d’opera; Conforme a CEI EN 60598‑1 | cad. | 26.7704 | 33.8646 | 15% | 4.0156 | 10% | 3.0786
SAR26_PR.0049.0010.0006 | MATERIALI DA COSTRUZIONE | APPARECCHI E MATERIALI PER ILLUMINAZIONE | Plafoniera stagna per lampade fluorescenti | PLAFONIERA STAGNA PER LAMPADE FLUORESCENTI LINEARI con corpo stampato ad iniezione in policarbonato infrangibile ed autoestinguente, stabilizzato ai raggi UV, di eleva- ta resistenza meccanica perchè nervato internamente; diffusore stampato ad iniezione in policarbonato trasparente prismatizza- to internamente, autoestinguente, finitura esterna liscia, riflettore in acciaio zincato preverniciato a forno con resina poliestere stabilizzato ai raggi UV; portalampada in policarbonato e contatti in bronzo fosforoso; grado di protezione IP65 completa di lampade Fi16 da 4000K ad alto rendimento, alta efficienza luminosa e risparmio di energia, ganci e accessori. plafoniera 1x36 W. Fornito a piè d’opera; Conforme a CEI EN 60598‑1 | cad. | 32.59 | 41.2264 | 15% | 4.8885 | 10% | 3.7479
SAR26_PR.0049.0010.0007 | MATERIALI DA COSTRUZIONE | APPARECCHI E MATERIALI PER ILLUMINAZIONE | Plafoniera stagna per lampade fluorescenti | PLAFONIERA STAGNA PER LAMPADE FLUORESCENTI LINEARI con corpo stampato ad iniezione in policarbonato infrangibile ed autoestinguente, stabilizzato ai raggi UV, di eleva- ta resistenza meccanica perchè nervato internamente; diffusore stampato ad iniezione in policarbonato trasparente prismatizza- to internamente, autoestinguente, finitura esterna liscia, riflettore in acciaio zincato preverniciato a forno con resina poliestere stabilizzato ai raggi UV; portalampada in policarbonato e contatti in bronzo fosforoso; grado di protezione IP65 completa di lampade Fi16 da 4000K ad alto rendimento, alta efficienza luminosa e risparmio di energia, ganci e accessori. plafoniera 1x58 W. Fornito a piè d’opera; Conforme a CEI EN 60598‑1 | cad. | 38.4097 | 48.5883 | 15% | 5.7615 | 10% | 4.4171
SAR26_PR.0049.0010.0008 | MATERIALI DA COSTRUZIONE | APPARECCHI E MATERIALI PER ILLUMINAZIONE | Plafoniera stagna per lampade fluorescenti | PLAFONIERA STAGNA PER LAMPADE FLUORESCENTI LINEARI con corpo stampato ad iniezione in policarbonato infrangibile ed autoestinguente, stabilizzato ai raggi UV, di eleva- ta resistenza meccanica perchè nervato internamente; diffusore stampato ad iniezione in policarbonato trasparente prismatizza- to internamente, autoestinguente, finitura esterna liscia, riflettore in acciaio zincato preverniciato a forno con resina poliestere stabilizzato ai raggi UV; portalampada in policarbonato e contatti in bronzo fosforoso; grado di protezione IP65 completa di lampade Fi16 da 4000K ad alto rendimento, alta efficienza luminosa e risparmio di energia, ganci e accessori. plafoniera 2x18 W. Fornito a piè d’opera; Conforme a CEI EN 60598‑1 | cad. | 33.754 | 42.6988 | 15% | 5.0631 | 10% | 3.8817
SAR26_PR.0049.0010.0009 | MATERIALI DA COSTRUZIONE | APPARECCHI E MATERIALI PER ILLUMINAZIONE | Plafoniera stagna per lampade fluorescenti | PLAFONIERA STAGNA PER LAMPADE FLUORESCENTI LINEARI con corpo stampato ad iniezione in policarbonato infrangibile ed autoestinguente, stabilizzato ai raggi UV, di eleva- ta resistenza meccanica perchè nervato internamente; diffusore stampato ad iniezione in policarbonato trasparente prismatizza- to internamente, autoestinguente, finitura esterna liscia, riflettore in acciaio zincato preverniciato a forno con resina poliestere stabilizzato ai raggi UV; portalampada in policarbonato e contatti in bronzo fosforoso; grado di protezione IP65 completa di lampade Fi16 da 4000K ad alto rendimento, alta efficienza luminosa e risparmio di energia, ganci e accessori. plafoniera 2x36 W. Fornito a piè d’opera; Conforme a CEI EN 60598‑1 | cad. | 44.2293 | 55.9501 | 15% | 6.6344 | 10% | 5.0864
SAR26_PR.0049.0010.0010 | MATERIALI DA COSTRUZIONE | APPARECCHI E MATERIALI PER ILLUMINAZIONE | Plafoniera stagna per lampade fluorescenti | PLAFONIERA STAGNA PER LAMPADE FLUORESCENTI LINEARI con corpo stampato ad iniezione in policarbonato infrangibile ed autoestinguente, stabilizzato ai raggi UV, di eleva- ta resistenza meccanica perchè nervato internamente; diffusore stampato ad iniezione in policarbonato trasparente prismatizza- to internamente, autoestinguente, finitura esterna liscia, riflettore in acciaio zincato preverniciato a forno con resina poliestere stabilizzato ai raggi UV; portalampada in policarbonato e contatti in bronzo fosforoso; grado di protezione IP65 completa di lampade Fi16 da 4000K ad alto rendimento, alta efficienza luminosa e risparmio di energia, ganci e accessori. plafoniera 2x58 W. Fornito a piè d’opera; Conforme a CEI EN 60598‑1 | cad. | 54.7047 | 69.2015 | 15% | 8.2057 | 10% | 6.291
SAR26_PR.0049.0010.0011 | MATERIALI DA COSTRUZIONE | APPARECCHI E MATERIALI PER ILLUMINAZIONE | Plafoniera stagna per lampade fluorescenti | PLAFONIERA STAGNA PER LAMPADE FLUORESCENTI LINEARI a fascio stretto con corpo stampato ad iniezione in policarbonato infrangibile ed autoestinguente, stabilizzato ai raggi UV, di elevata resistenza meccanica perchè nervato internamente; diffusore stampato ad iniezione in policarbonato trasparente pris- matizzato internamente, autoestinguente, finitura esterna liscia, riflettore in acciaio zincato preverniciato a forno con resina poliestere stabilizzato ai raggi UV; portalampada in policarbonato e contatti in bronzo fosforoso; grado di protezione IP65 completa di lampade Fi16 da 4000K ad alto rendimento, alta efficienza lumi- nosa e risparmio di energia, ganci e accessori. plafoniera 1x36 W. Fornito a piè d’opera; Conforme a CEI EN 60598‑1 | cad. | 54.7047 | 69.2015 | 15% | 8.2057 | 10% | 6.291
SAR26_PR.0049.0010.0012 | MATERIALI DA COSTRUZIONE | APPARECCHI E MATERIALI PER ILLUMINAZIONE | Plafoniera stagna per lampade fluorescenti | PLAFONIERA STAGNA PER LAMPADE FLUORESCENTI LINEARI a fascio stretto con corpo stampato ad iniezione in policarbonato infrangibile ed autoestinguente, stabilizzato ai raggi UV, di elevata resistenza meccanica perchè nervato internamente; diffusore stampato ad iniezione in policarbonato trasparente pris- matizzato internamente, autoestinguente, finitura esterna liscia, riflettore in acciaio zincato preverniciato a forno con resina poliestere stabilizzato ai raggi UV; portalampada in policarbonato e contatti in bronzo fosforoso; grado di protezione IP65 completa di lampade Fi16 da 4000K ad alto rendimento, alta efficienza lumi- nosa e risparmio di energia, ganci e accessori. plafoniera 1x58 W. Fornito a piè d’opera; Conforme a CEI EN 60598‑1 | cad. | 61.6883 | 78.0357 | 15% | 9.2532 | 10% | 7.0941
SAR26_PR.0049.0010.0013 | MATERIALI DA COSTRUZIONE | APPARECCHI E MATERIALI PER ILLUMINAZIONE | Plafoniera stagna per lampade fluorescenti | PLAFONIERA STAGNA PER LAMPADE FLUORESCENTI LINEARI con corpo stampato ad iniezione in policarbonato infrangibile ed autoestinguente, stabilizzato ai raggi UV, di eleva- ta resistenza meccanica perchè nervato internamente; diffusore stampato ad iniezione in policarbonato trasparente prismatizza- to longitudinalmente e microsatinatura interna, autoestinguente, finitura esterna liscia, riflettore in acciaio zincato preverniciato a forno con resina poliestere stabilizzato ai raggi UV; portalampada in policarbonato e contatti in bronzo fosforoso; grado di protezione IP65 completa di lampade, ganci e accessori. plafoniera 1x18 W. Fornito a piè d’opera; Conforme a CEI EN 60598‑1 | cad. | 26.7704 | 33.8646 | 15% | 4.0156 | 10% | 3.0786
SAR26_PR.0049.0010.0014 | MATERIALI DA COSTRUZIONE | APPARECCHI E MATERIALI PER ILLUMINAZIONE | Plafoniera stagna per lampade fluorescenti | PLAFONIERA STAGNA PER LAMPADE FLUORESCENTI LINEARI con corpo stampato ad iniezione in policarbonato infrangibile ed autoestinguente, stabilizzato ai raggi UV, di eleva- ta resistenza meccanica perchè nervato internamente; diffusore stampato ad iniezione in policarbonato trasparente prismatizza- to longitudinalmente e microsatinatura interna, autoestinguente, finitura esterna liscia, riflettore in acciaio zincato preverniciato a forno con resina poliestere stabilizzato ai raggi UV; portalampada in policarbonato e contatti in bronzo fosforoso; grado di protezione IP65 completa di lampade, ganci e accessori. plafoniera 1x36 W. Fornito a piè d’opera; Conforme a CEI EN 60598‑1 | cad. | 32.59 | 41.2264 | 15% | 4.8885 | 10% | 3.7479
SAR26_PR.0049.0010.0015 | MATERIALI DA COSTRUZIONE | APPARECCHI E MATERIALI PER ILLUMINAZIONE | Plafoniera stagna per lampade fluorescenti | PLAFONIERA STAGNA PER LAMPADE FLUORESCENTI LINEARI con corpo stampato ad iniezione in policarbonato infrangibile ed autoestinguente, stabilizzato ai raggi UV, di eleva- ta resistenza meccanica perchè nervato internamente; diffusore stampato ad iniezione in policarbonato trasparente prismatizza- to longitudinalmente e microsatinatura interna, autoestinguente, finitura esterna liscia, riflettore in acciaio zincato preverniciato a forno con resina poliestere stabilizzato ai raggi UV; portalampada in policarbonato e contatti in bronzo fosforoso; grado di protezione IP65 completa di lampade, ganci e accessori. plafoniera 1x58 W. Fornito a piè d’opera; Conforme a CEI EN 60598‑1 | cad. | 38.4097 | 48.5883 | 15% | 5.7615 | 10% | 4.4171
SAR26_PR.0049.0010.0016 | MATERIALI DA COSTRUZIONE | APPARECCHI E MATERIALI PER ILLUMINAZIONE | Plafoniera stagna per lampade fluorescenti | PLAFONIERA STAGNA PER LAMPADE FLUORESCENTI LINEARI con corpo stampato ad iniezione in policarbonato infrangibile ed autoestinguente, stabilizzato ai raggi UV, di eleva- ta resistenza meccanica perchè nervato internamente; diffusore stampato ad iniezione in policarbonato trasparente prismatizza- to longitudinalmente e microsatinatura interna, autoestinguente, finitura esterna liscia, riflettore in acciaio zincato preverniciato a forno con resina poliestere stabilizzato ai raggi UV; portalampada in policarbonato e contatti in bronzo fosforoso; grado di protezione IP65 completa di lampade, ganci e accessori. plafoniera 2x18 W. Fornito a piè d’opera; Conforme a CEI EN 60598‑1 | cad. | 33.754 | 42.6988 | 15% | 5.0631 | 10% | 3.8817
SAR26_PR.0049.0010.0017 | MATERIALI DA COSTRUZIONE | APPARECCHI E MATERIALI PER ILLUMINAZIONE | Plafoniera stagna per lampade fluorescenti | PLAFONIERA STAGNA PER LAMPADE FLUORESCENTI LINEARI con corpo stampato ad iniezione in policarbonato infrangibile ed autoestinguente, stabilizzato ai raggi UV, di eleva- ta resistenza meccanica perchè nervato internamente; diffusore stampato ad iniezione in policarbonato trasparente prismatizza- to longitudinalmente e microsatinatura interna, autoestinguente, finitura esterna liscia, riflettore in acciaio zincato preverniciato a forno con resina poliestere stabilizzato ai raggi UV; portalampada in policarbonato e contatti in bronzo fosforoso; grado di protezione IP65 completa di lampade, ganci e accessori. plafoniera 2x36 W. Fornito a piè d’opera; Conforme a CEI EN 60598‑1 | cad. | 44.2293 | 55.9501 | 15% | 6.6344 | 10% | 5.0864
SAR26_PR.0049.0010.0018 | MATERIALI DA COSTRUZIONE | APPARECCHI E MATERIALI PER ILLUMINAZIONE | Plafoniera stagna per lampade fluorescenti | PLAFONIERA STAGNA PER LAMPADE FLUORESCENTI LINEARI con corpo stampato ad iniezione in policarbonato infrangibile ed autoestinguente, stabilizzato ai raggi UV, di eleva- ta resistenza meccanica perchè nervato internamente; diffusore stampato ad iniezione in policarbonato trasparente prismatizza- to longitudinalmente e microsatinatura interna, autoestinguente, finitura esterna liscia, riflettore in acciaio zincato preverniciato a forno con resina poliestere stabilizzato ai raggi UV; portalampada in policarbonato e contatti in bronzo fosforoso; grado di protezione IP65 completa di lampade, ganci e accessori. plafoniera 2x58 W. Fornito a piè d’opera; Conforme a CEI EN 60598‑1 | cad. | 54.7047 | 69.2015 | 15% | 8.2057 | 10% | 6.291
SAR26_PR.0049.0010.0019 | MATERIALI DA COSTRUZIONE | APPARECCHI E MATERIALI PER ILLUMINAZIONE | Plafoniera stagna per lampade fluorescenti | PLAFONIERA STAGNA PER LAMPADE FLUORESCENTI LINEARI con corpo stampato ad iniezione in policarbonato infrangibile ed autoestinguente, stabilizzato ai raggi UV, di elevata resistenza meccanica perchè nervato internamente; tubo di pro- tezione antiabbagliamento in policarbonato trasparente, rigato internamente e liscio esternamente antipolvere, infrangibile, autoestinguente V2, stabilizzato ai raggi UV, anti-ingiallimento, por- talampada a tenuta stagna in policarbonato e contatti in bronzo; grado di protezione IP65 completa di lampade, ganci e accessori. plafoniera1x18 W. Fornito a piè d’opera; Conforme a CEI EN 60598‑1 | cad. | 37.9441 | 47.9993 | 15% | 5.6916 | 10% | 4.3636
SAR26_PR.0049.0010.0020 | MATERIALI DA COSTRUZIONE | APPARECCHI E MATERIALI PER ILLUMINAZIONE | Plafoniera stagna per lampade fluorescenti | PLAFONIERA STAGNA PER LAMPADE FLUORESCENTI LINEARI con corpo stampato ad iniezione in policarbonato infrangibile ed autoestinguente, stabilizzato ai raggi UV, di elevata resistenza meccanica perchè nervato internamente; tubo di pro- tezione antiabbagliamento in policarbonato trasparente, rigato internamente e liscio esternamente antipolvere, infrangibile, autoestinguente V2, stabilizzato ai raggi UV, anti-ingiallimento, por- talampada a tenuta stagna in policarbonato e contatti in bronzo; grado di protezione IP65 completa di lampade, ganci e accessori. plafoniera1x36 W. Fornito a piè d’opera; Conforme a CEI EN 60598‑1 | cad. | 51.1021 | 64.6441 | 15% | 7.6653 | 10% | 5.8767
SAR26_PR.0049.0010.0021 | MATERIALI DA COSTRUZIONE | APPARECCHI E MATERIALI PER ILLUMINAZIONE | Plafoniera stagna per lampade fluorescenti | PLAFONIERA STAGNA PER LAMPADE FLUORESCENTI LINEARI con corpo stampato ad iniezione in policarbonato infrangibile ed autoestinguente, stabilizzato ai raggi UV, di elevata resistenza meccanica perchè nervato internamente; tubo di pro- tezione antiabbagliamento in policarbonato trasparente, rigato internamente e liscio esternamente antipolvere, infrangibile, autoestinguente V2, stabilizzato ai raggi UV, anti-ingiallimento, por- talampada a tenuta stagna in policarbonato e contatti in bronzo; grado di protezione IP65 completa di lampade, ganci e accessori. plafoniera1x58 W. Fornito a piè d’opera; Conforme a CEI EN 60598‑1 | cad. | 57.0326 | 72.1462 | 15% | 8.5549 | 10% | 6.5587
SAR26_PR.0049.0010.0022 | MATERIALI DA COSTRUZIONE | APPARECCHI E MATERIALI PER ILLUMINAZIONE | Plafoniera stagna per lampade fluorescenti | PLAFONIERA STAGNA PER LAMPADE FLUORESCENTI LINEARI con corpo stampato ad iniezione in policarbonato infrangibile ed autoestinguente, stabilizzato ai raggi UV, di elevata resistenza meccanica perchè nervato internamente; tubo di pro- tezione antiabbagliamento in policarbonato trasparente, rigato internamente e liscio esternamente antipolvere, infrangibile, autoestinguente V2, stabilizzato ai raggi UV, anti-ingiallimento, por- talampada a tenuta stagna in policarbonato e contatti in bronzo; grado di protezione IP65 completa di lampade, ganci e accessori. plafoniera2x18 W. Fornito a piè d’opera; Conforme a CEI EN 60598‑1 | cad. | 51.1021 | 64.6441 | 15% | 7.6653 | 10% | 5.8767
SAR26_PR.0049.0010.0023 | MATERIALI DA COSTRUZIONE | APPARECCHI E MATERIALI PER ILLUMINAZIONE | Plafoniera stagna per lampade fluorescenti | PLAFONIERA STAGNA PER LAMPADE FLUORESCENTI LINEARI con corpo stampato ad iniezione in policarbonato infrangibile ed autoestinguente, stabilizzato ai raggi UV, di elevata resistenza meccanica perchè nervato internamente; tubo di pro- tezione antiabbagliamento in policarbonato trasparente, rigato internamente e liscio esternamente antipolvere, infrangibile, autoestinguente V2, stabilizzato ai raggi UV, anti-ingiallimento, por- talampada a tenuta stagna in policarbonato e contatti in bronzo; grado di protezione IP65 completa di lampade, ganci e accessori. plafoniera2x36 W. Fornito a piè d’opera; Conforme a CEI EN 60598‑1 | cad. | 70.9997 | 89.8147 | 15% | 10.65 | 10% | 8.165
SAR26_PR.0049.0010.0024 | MATERIALI DA COSTRUZIONE | APPARECCHI E MATERIALI PER ILLUMINAZIONE | Plafoniera stagna per lampade fluorescenti | PLAFONIERA STAGNA PER LAMPADE FLUORESCENTI LINEARI con corpo stampato ad iniezione in policarbonato infrangibile ed autoestinguente, stabilizzato ai raggi UV, di elevata resistenza meccanica perchè nervato internamente; tubo di pro- tezione antiabbagliamento in policarbonato trasparente, rigato internamente e liscio esternamente antipolvere, infrangibile, autoestinguente V2, stabilizzato ai raggi UV, anti-ingiallimento, por- talampada a tenuta stagna in policarbonato e contatti in bronzo; grado di protezione IP65 completa di lampade, ganci e accessori. plafoniera2x58 W. Fornito a piè d’opera; Conforme a CEI EN 60598‑1 | cad. | 82.639 | 104.5384 | 15% | 12.3959 | 10% | 9.5035
SAR26_PR.0049.0010.0025 | MATERIALI DA COSTRUZIONE | APPARECCHI E MATERIALI PER ILLUMINAZIONE | Plafoniera stagna per lampade fluorescenti | PLAFONIERA STAGNA PER LAMPADE FLUORESCENTI LINEARI con corpo in acciaio stampato imbutito in un unico pezzo di elevata resistenza meccanica, completo di telaio; verniciatura a polvere poliestere resistente alla corrosione ed alle nebbie saline,diffusore in vetro temperato resistente agli urti, riflettore in acciaio zincato preverniciato anti-ingiallimento, portalampada in policarbonato e contatti in bronzo; grado di protezione IP65 completa di lampade, ganci e accessori. plafoniera 1x36 W.Fornito a piè d’opera; Conforme a CEI EN 60598‑1 | cad. | 116.393 | 147.2372 | 15% | 17.459 | 10% | 13.3852
SAR26_PR.0049.0010.0026 | MATERIALI DA COSTRUZIONE | APPARECCHI E MATERIALI PER ILLUMINAZIONE | Plafoniera stagna per lampade fluorescenti | PLAFONIERA STAGNA PER LAMPADE FLUORESCENTI LINEARI con corpo in acciaio stampato imbutito in un unico pezzo di elevata resistenza meccanica, completo di telaio; verniciatura a polvere poliestere resistente alla corrosione ed alle nebbie saline,diffusore in vetro temperato resistente agli urti, riflettore in acciaio zincato preverniciato anti-ingiallimento, portalampada in policarbonato e contatti in bronzo; grado di protezione IP65 completa di lampade, ganci e accessori. plafoniera 1x58 W.Fornito a piè d’opera; Conforme a CEI EN 60598‑1 | cad. | 136.1798 | 172.2675 | 15% | 20.427 | 10% | 15.6607
SAR26_PR.0049.0010.0027 | MATERIALI DA COSTRUZIONE | APPARECCHI E MATERIALI PER ILLUMINAZIONE | Plafoniera stagna per lampade fluorescenti | PLAFONIERA STAGNA PER LAMPADE FLUORESCENTI LINEARI con corpo in acciaio stampato imbutito in un unico pezzo di elevata resistenza meccanica, completo di telaio; verniciatura a polvere poliestere resistente alla corrosione ed alle nebbie saline,diffusore in vetro temperato resistente agli urti, riflettore in acciaio zincato preverniciato anti-ingiallimento, portalampada in policarbonato e contatti in bronzo; grado di protezione IP65 completa di lampade, ganci e accessori. plafoniera 2x36 W.Fornito a piè d’opera; Conforme a CEI EN 60598‑1 | cad. | 122.2127 | 154.599 | 15% | 18.3319 | 10% | 14.0545
SAR26_PR.0049.0010.0028 | MATERIALI DA COSTRUZIONE | APPARECCHI E MATERIALI PER ILLUMINAZIONE | Plafoniera stagna per lampade fluorescenti | PLAFONIERA STAGNA PER LAMPADE FLUORESCENTI LINEARI con corpo in acciaio stampato imbutito in un unico pezzo di elevata resistenza meccanica, completo di telaio; verniciatura a polvere poliestere resistente alla corrosione ed alle nebbie saline,diffusore in vetro temperato resistente agli urti, riflettore in acciaio zincato preverniciato anti-ingiallimento, portalampada in policarbonato e contatti in bronzo; grado di protezione IP65 completa di lampade, ganci e accessori. plafoniera 2x58 W.Fornito a piè d’opera; Conforme a CEI EN 60598‑1 | cad. | 144.3273 | 182.5741 | 15% | 21.6491 | 10% | 16.5976
SAR26_PR.0049.0010.0029 | MATERIALI DA COSTRUZIONE | APPARECCHI E MATERIALI PER ILLUMINAZIONE | Plafoniera stagna per lampade fluorescenti | PLAFONIERA STAGNA PER LAMPADE FLUORESCENTI LINEARI con corpo in acciaio inox AISI 304 18/8, imbutito in un unico pezzo di elevata resistenza meccanica, completo di telaio; verniciatura a polvere poliestere resistente alla corrosione ed alle nebbiesaline, diffusore in vetro temperato resistente agli urti, riflettore in acciaio zincato preverniciato anti-ingiallimento, portalampada in policarbonato e contatti inbronzo; grado di protezione IP65 completa di lampade, ganci e accessori. plafoniera1x36 W. Fornito a piè d’opera; Conforme a CEI EN 60598‑1 | cad. | 135.0159 | 170.7951 | 15% | 20.2524 | 10% | 15.5268
SAR26_PR.0049.0010.0030 | MATERIALI DA COSTRUZIONE | APPARECCHI E MATERIALI PER ILLUMINAZIONE | Plafoniera stagna per lampade fluorescenti | PLAFONIERA STAGNA PER LAMPADE FLUORESCENTI LINEARI con corpo in acciaio inox AISI 304 18/8, imbutito in un unico pezzo di elevata resistenza meccanica, completo di telaio; verniciatura a polvere poliestere resistente alla corrosione ed alle nebbiesaline, diffusore in vetro temperato resistente agli urti, riflettore in acciaio zincato preverniciato anti-ingiallimento, portalampada in policarbonato e contatti inbronzo; grado di protezione IP65 completa di lampade, ganci e accessori. plafoniera1x58 W. Fornito a piè d’opera; Conforme a CEI EN 60598‑1 | cad. | 159.4584 | 201.7149 | 15% | 23.9188 | 10% | 18.3377
SAR26_PR.0049.0010.0031 | MATERIALI DA COSTRUZIONE | APPARECCHI E MATERIALI PER ILLUMINAZIONE | Plafoniera stagna per lampade fluorescenti | PLAFONIERA STAGNA PER LAMPADE FLUORESCENTI LINEARI con corpo in acciaio inox AISI 304 18/8, imbutito in un unico pezzo di elevata resistenza meccanica, completo di telaio; verniciatura a polvere poliestere resistente alla corrosione ed alle nebbiesaline, diffusore in vetro temperato resistente agli urti, riflettore in acciaio zincato preverniciato anti-ingiallimento, portalampada in policarbonato e contatti inbronzo; grado di protezione IP65 completa di lampade, ganci e accessori. plafoniera2x36 W. Fornito a piè d’opera; Conforme a CEI EN 60598‑1 | cad. | 141.9995 | 179.6293 | 15% | 21.2999 | 10% | 16.3299
SAR26_PR.0049.0010.0032 | MATERIALI DA COSTRUZIONE | APPARECCHI E MATERIALI PER ILLUMINAZIONE | Plafoniera stagna per lampade fluorescenti | PLAFONIERA STAGNA PER LAMPADE FLUORESCENTI LINEARI con corpo in acciaio inox AISI 304 18/8, imbutito in un unico pezzo di elevata resistenza meccanica, completo di telaio; verniciatura a polvere poliestere resistente alla corrosione ed alle nebbiesaline, diffusore in vetro temperato resistente agli urti, riflettore in acciaio zincato preverniciato anti-ingiallimento, portalampada in policarbonato e contatti inbronzo; grado di protezione IP65 completa di lampade, ganci e accessori. plafoniera2x58 W. Fornito a piè d’opera; Conforme a CEI EN 60598‑1 | cad. | 171.0977 | 216.4386 | 15% | 25.6647 | 10% | 19.6762
SAR26_PR.0049.0010.0033 | MATERIALI DA COSTRUZIONE | APPARECCHI E MATERIALI PER ILLUMINAZIONE | Plafoniera stagna per lampade fluorescenti | PLAFONIERA STAGNA PER LAMPADE FLUORESCENTI LINEARI con corpo in acciaio stampato, imbutito in un unico pezzo di elevata resistenza meccanica, completo di cornice in acciaio inox; verniciatura a polvere poliestere con trattamento di fosfatazione, resistente alla corrosione e alle nebbie saline; diffusore in cristallo temperato spessore 5 mm, resistente agli urti, riflettore simmetrico in alluminio speculare, portalampada in poli- carbonato e contatti in bronzo; grado di protezione IP65 completa di lampade, ganci e accessori. plafoniera 2x18 W. Fornito a piè d’opera; Conforme a CEI EN 60598‑1 | cad. | 130.3602 | 164.9056 | 15% | 19.554 | 10% | 14.9914
SAR26_PR.0049.0010.0034 | MATERIALI DA COSTRUZIONE | APPARECCHI E MATERIALI PER ILLUMINAZIONE | Plafoniera stagna per lampade fluorescenti | PLAFONIERA STAGNA PER LAMPADE FLUORESCENTI LINEARI con corpo in acciaio stampato, imbutito in un unico pezzo di elevata resistenza meccanica, completo di cornice in acciaio inox; verniciatura a polvere poliestere con trattamento di fosfatazione, resistente alla corrosione e alle nebbie saline; diffusore in cristallo temperato spessore 5 mm, resistente agli urti, riflettore simmetrico in alluminio speculare, portalampada in poli- carbonato e contatti in bronzo; grado di protezione IP65 completa di lampade, ganci e accessori. plafoniera 2x36 W. Fornito a piè d’opera; Conforme a CEI EN 60598‑1 | cad. | 193.2124 | 244.4137 | 15% | 28.9819 | 10% | 22.2194
SAR26_PR.0049.0010.0035 | MATERIALI DA COSTRUZIONE | APPARECCHI E MATERIALI PER ILLUMINAZIONE | Plafoniera stagna per lampade fluorescenti | PLAFONIERA STAGNA PER LAMPADE FLUORESCENTI LINEARI con corpo in acciaio stampato, imbutito in un unico pezzo di elevata resistenza meccanica, completo di cornice in acciaio inox; verniciatura a polvere poliestere con trattamento di fosfatazione, resistente alla corrosione e alle nebbie saline; diffusore in cristallo temperato spessore 5 mm, resistente agli urti, riflettore simmetrico in alluminio speculare, portalampada in poli- carbonato e contatti in bronzo; grado di protezione IP65 completa di lampade, ganci e accessori. plafoniera 2x58 W. Fornito a piè d’opera; Conforme a CEI EN 60598‑1 | cad. | 230.4582 | 291.5296 | 15% | 34.5687 | 10% | 26.5027
SAR26_PR.0049.0010.0036 | MATERIALI DA COSTRUZIONE | APPARECCHI E MATERIALI PER ILLUMINAZIONE | Plafoniera stagna per lampade fluorescenti | PLAFONIERA STAGNA PER LAMPADE FLUORESCENTI LINEARI con corpo in acciaio stampato, imbutito in un unico pezzo di elevata resistenza meccanica, completo di cornice in acciaio inox; verniciatura a polvere poliestere con trattamento di fosfatazione, resistente alla corrosione e alle nebbie saline; diffusore in cristallo temperato spessore 5 mm, resistente agli urti, riflettore simmetrico in alluminio speculare, portalampada in poli- carbonato e contatti in bronzo; grado di protezione IP65 completa di lampade, ganci e accessori. plafoniera 3x18 W. Fornito a piè d’opera; Conforme a CEI EN 60598‑1 | cad. | 139.6716 | 176.6846 | 15% | 20.9507 | 10% | 16.0622
SAR26_PR.0049.0010.0037 | MATERIALI DA COSTRUZIONE | APPARECCHI E MATERIALI PER ILLUMINAZIONE | Plafoniera stagna per lampade fluorescenti | PLAFONIERA STAGNA PER LAMPADE FLUORESCENTI LINEARI con corpo in acciaio stampato, imbutito in un unico pezzo di elevata resistenza meccanica, completo di cornice in acciaio inox; verniciatura a polvere poliestere con trattamento di fosfatazione, resistente alla corrosione e alle nebbie saline; diffusore in cristallo temperato spessore 5 mm, resistente agli urti, riflettore simmetrico in alluminio speculare, portalampada in poli- carbonato e contatti in bronzo; grado di protezione IP65 completa di lampade, ganci e accessori. plafoniera 3x36 W. Fornito a piè d’opera; Conforme a CEI EN 60598‑1 | cad. | 204.8517 | 259.1374 | 15% | 30.7278 | 10% | 23.558
SAR26_PR.0049.0010.0038 | MATERIALI DA COSTRUZIONE | APPARECCHI E MATERIALI PER ILLUMINAZIONE | Plafoniera stagna per lampade fluorescenti | PLAFONIERA STAGNA PER LAMPADE FLUORESCENTI LINEARI con corpo in acciaio stampato, imbutito in un unico pezzo di elevata resistenza meccanica, completo di cornice in acciaio inox; verniciatura a polvere poliestere con trattamento di fosfatazione, resistente alla corrosione e alle nebbie saline; diffusore in cristallo temperato spessore 5 mm, resistente agli urti, riflettore simmetrico in alluminio speculare, portalampada in poli- carbonato e contatti in bronzo; grado di protezione IP65 completa di lampade, ganci e accessori. plafoniera 3x58 W. Fornito a piè d’opera; Conforme a CEI EN 60598‑1 | cad. | 244.4253 | 309.198 | 15% | 36.6638 | 10% | 28.1089
SAR26_PR.0049.0011.0001 | MATERIALI DA COSTRUZIONE | APPARECCHI E MATERIALI PER ILLUMINAZIONE | Plafoniera a luce schermata | PLAFONIERA A LUCE SCHERMATA PER DOGHE E PANELLI per controsoffitti con corpo in lamiera d’acciaio con verniciatura a polvere epossipoliestere stabilizzato ai raggiUV, ottica ad alveoli a doppia parabolicità longitudinale e tasversale in alluminio satinato anodizzato a bassa luminanza, portalampada in policarbonato e contatti in bronzo fosforoso, cablata e rifasata, con connettore rapido per l’installazione elettrica e apertura mediante sportello, grado di protezione IP 20, completa di lampade Fi 16 da 4000K ad alto rendimento ed elevata efficienza luminosa accessori, lampade fluorescenti 2X24 W. Fornito a piè d’opera; Conforme a UNI EN 12464-1 | cad. | 192.0485 | 242.9413 | 15% | 28.8073 | 10% | 22.0856
SAR26_PR.0049.0011.0002 | MATERIALI DA COSTRUZIONE | APPARECCHI E MATERIALI PER ILLUMINAZIONE | Plafoniera a luce schermata | PLAFONIERA A LUCE SCHERMATA PER DOGHE E PANELLI per controsoffitti con corpo in lamiera d’acciaio con verniciatura a polvere epossipoliestere stabilizzato ai raggiUV, ottica ad alveoli a doppia parabolicità longitudinale e tasversale in alluminio satinato anodizzato a bassa luminanza, portalampada in policarbonato e contatti in bronzo fosforoso, cablata e rifasata, con connettore rapido per l’installazione elettrica e apertura mediante sportello, grado di protezione IP 20, completa di lampade Fi 16 da 4000K ad alto rendimento ed elevata efficienza luminosa accessori, lampade fluorescenti 2X28 W. Fornito a piè d’opera; Conforme a UNI EN 12464-1 | cad. | 251.4089 | 318.0323 | 15% | 37.7113 | 10% | 28.912
SAR26_PR.0049.0011.0003 | MATERIALI DA COSTRUZIONE | APPARECCHI E MATERIALI PER ILLUMINAZIONE | Plafoniera a luce schermata | PLAFONIERA A LUCE SCHERMATA PER DOGHE E PANELLI per controsoffitti con corpo in lamiera d’acciaio con verniciatura a polvere epossipoliestere stabilizzato ai raggiUV, ottica ad alveoli a doppia parabolicità longitudinale e tasversale in alluminio satinato anodizzato a bassa luminanza, portalampada in policarbonato e contatti in bronzo fosforoso, cablata e rifasata, con connettore rapido per l’installazione elettrica e apertura mediante sportello, grado di protezione IP 20, completa di lampade Fi 16 da 4000K ad alto rendimento ed elevata efficienza luminosa accessori, lampade fluorescenti 1X54 W. Fornito a piè d’opera; Conforme a UNI EN 12464-1 | cad. | 233.95 | 295.9467 | 15% | 35.0925 | 10% | 26.9043
SAR26_PR.0049.0011.0004 | MATERIALI DA COSTRUZIONE | APPARECCHI E MATERIALI PER ILLUMINAZIONE | Plafoniera a luce schermata | PLAFONIERA A LUCE SCHERMATA PER DOGHE E PANELLI per controsoffitti con corpo in lamiera d’acciaio con verniciatura a polvere epossipoliestere stabilizzato ai raggiUV, ottica ad alveoli a doppia parabolicità longitudinale e tasversale in alluminio satinato anodizzato a bassa luminanza, portalampada in policarbonato e contatti in bronzo fosforoso, cablata e rifasata, con connettore rapido per l’installazione elettrica e apertura mediante sportello, grado di protezione IP 20, completa di lampade Fi 16 da 4000K ad alto rendimento ed elevata efficienza luminosa accessori, lampade fluorescenti 2X54 W. Fornito a piè d’opera; Conforme a UNI EN 12464-1 | cad. | 251.4089 | 318.0323 | 15% | 37.7113 | 10% | 28.912
SAR26_PR.0049.0011.0005 | MATERIALI DA COSTRUZIONE | APPARECCHI E MATERIALI PER ILLUMINAZIONE | Plafoniera a luce schermata | PLAFONIERA A LUCE SCHERMATA BILAMPADA PER DOGHE E PANNELLI per controsoffitti con corpo in lamiera d’acciaio con verniciatura a polvere epossipoliestere stabilizzatoai raggi UV, ottica ad alveoli a doppia parabolicità longitudinale e tasversale in alluminio satinato anodizzato a bassa luminanza, portalampada in policarbonato e contatti in bronzo fosforoso, cablata e rifasata, con connettore rapido per l’installazione elettrica e apertura mediante sportello, grado di protezione IP 20,completa di lampade Fi 16 da 4000K ad alto rendimento ed elevata efficien- za luminosa accessori, lampade fluorescenti 2X24 W. Fornito a piè d’opera; Conforme a UNI EN 12464-1 | cad. | 215.3271 | 272.3887 | 15% | 32.2991 | 10% | 24.7626
SAR26_PR.0049.0011.0006 | MATERIALI DA COSTRUZIONE | APPARECCHI E MATERIALI PER ILLUMINAZIONE | Plafoniera a luce schermata | PLAFONIERA A LUCE SCHERMATA BILAMPADA PER DOGHE E PANNELLI per controsoffitti con corpo in lamiera d’acciaio con verniciatura a polvere epossipoliestere stabilizzatoai raggi UV, ottica ad alveoli a doppia parabolicità longitudinale e tasversale in alluminio satinato anodizzato a bassa luminanza, portalampada in policarbonato e contatti in bronzo fosforoso, cablata e rifasata, con connettore rapido per l’installazione elettrica e apertura mediante sportello, grado di protezione IP 20,completa di lampade Fi 16 da 4000K ad alto rendimento ed elevata efficien- za luminosa accessori, lampade fluorescenti 2X28 W. Fornito a piè d’opera; Conforme a UNI EN 12464-1 | cad. | 316.589 | 400.4851 | 15% | 47.4883 | 10% | 36.4077
SAR26_PR.0049.0011.0007 | MATERIALI DA COSTRUZIONE | APPARECCHI E MATERIALI PER ILLUMINAZIONE | Plafoniera a luce schermata | PLAFONIERA A LUCE SCHERMATA BILAMPADA PER DOGHE E PANNELLI per controsoffitti con corpo in lamiera d’acciaio con verniciatura a polvere epossipoliestere stabilizzatoai raggi UV, ottica ad alveoli a doppia parabolicità longitudinale e tasversale in alluminio satinato anodizzato a bassa luminanza, portalampada in policarbonato e contatti in bronzo fosforoso, cablata e rifasata, con connettore rapido per l’installazione elettrica e apertura mediante sportello, grado di protezione IP 20,completa di lampade Fi 16 da 4000K ad alto rendimento ed elevata efficien- za luminosa accessori, lampade fluorescenti 2X54 W. Fornito a piè d’opera; Conforme a UNI EN 12464-1 | cad. | 316.589 | 400.4851 | 15% | 47.4883 | 10% | 36.4077
SAR26_PR.0049.0012.0001 | MATERIALI DA COSTRUZIONE | APPARECCHI E MATERIALI PER ILLUMINAZIONE | Supporto cablato | SUPPORTO CABLATO in acciaio zincato anticorrosione completo di piastra di montaggioe lampade fluorescenti per lampada lineare 1x18. Fornito a piè d’opera; Conforme a UNI EN ISO 12944 | cad. | 25.045 | 31.682 | 15% | 3.7567 | 10% | 2.8802
SAR26_PR.0049.0012.0002 | MATERIALI DA COSTRUZIONE | APPARECCHI E MATERIALI PER ILLUMINAZIONE | Supporto cablato | SUPPORTO CABLATO in acciaio zincato anticorrosione completo di piastra di montaggioe lampade fluorescenti per lampada lineare 1x36. Fornito a piè d’opera; Conforme a UNI EN ISO 12944 | cad. | 27.5131 | 34.8041 | 15% | 4.127 | 10% | 3.164
SAR26_PR.0049.0012.0003 | MATERIALI DA COSTRUZIONE | APPARECCHI E MATERIALI PER ILLUMINAZIONE | Supporto cablato | SUPPORTO CABLATO in acciaio zincato anticorrosione completo di piastra di montaggioe lampade fluorescenti per lampada lineare 1x58. Fornito a piè d’opera; Conforme a UNI EN ISO 12944 | cad. | 30.8813 | 39.0648 | 15% | 4.6322 | 10% | 3.5513
SAR26_PR.0049.0012.0004 | MATERIALI DA COSTRUZIONE | APPARECCHI E MATERIALI PER ILLUMINAZIONE | Supporto cablato | SUPPORTO CABLATO in acciaio zincato anticorrosione completo di piastra di montaggioe lampade fluorescenti per lampada lineare 2x18. Fornito a piè d’opera; Conforme a UNI EN ISO 12944 | cad. | 27.5131 | 34.8041 | 15% | 4.127 | 10% | 3.164
SAR26_PR.0049.0012.0005 | MATERIALI DA COSTRUZIONE | APPARECCHI E MATERIALI PER ILLUMINAZIONE | Supporto cablato | SUPPORTO CABLATO in acciaio zincato anticorrosione completo di piastra di montaggioe lampade fluorescenti per lampada lineare 2x36. Fornito a piè d’opera; Conforme a UNI EN ISO 12944 | cad. | 31.5591 | 39.9223 | 15% | 4.7339 | 10% | 3.6293
SAR26_PR.0049.0012.0006 | MATERIALI DA COSTRUZIONE | APPARECCHI E MATERIALI PER ILLUMINAZIONE | Supporto cablato | SUPPORTO CABLATO in acciaio zincato anticorrosione completo di piastra di montaggioe lampade fluorescenti per lampada lineare 2x58. Fornito a piè d’opera; Conforme a UNI EN ISO 12944 | cad. | 37.0019 | 46.8074 | 15% | 5.5503 | 10% | 4.2552
SAR26_PR.0049.0013.0001 | MATERIALI DA COSTRUZIONE | APPARECCHI E MATERIALI PER ILLUMINAZIONE | Apparecchio per illuminazione d’emergenza | APPARECCHIO PER ILLUMINAZIONE DI EMERGENZA predisposto per funzionamento sempre acceso, con attacco a parete o a soffitto. Corpo, riflettore, portalampada e diffusore realizzati in policarbonato infrangibile autoestinguente resistente alla fiamma, anti-ingiallimento; grado di protezione IP65; compresi di cablaggio ed equipaggiamento, con accumulatori ermetici ricaricabili in 12 h; completi di lampade a risparmio energetico da 4000K. autonomia 60 MIN - lampada fluorescente lineare da 8 W. Fornito a piè d’opera; Conforme a UNI EN 1838:2025 | cad. | 112.3229 | 142.0884 | 15% | 16.8484 | 10% | 12.9171
SAR26_PR.0049.0013.0002 | MATERIALI DA COSTRUZIONE | APPARECCHI E MATERIALI PER ILLUMINAZIONE | Apparecchio per illuminazione d’emergenza | APPARECCHIO PER ILLUMINAZIONE DI EMERGENZA predisposto per funzionamento sempre acceso, con attacco a parete o a soffitto. Corpo, riflettore, portalampada e diffusore realizzati in policarbonato infrangibile autoestinguente resistente alla fiamma, anti-ingiallimento; grado di protezione IP65; compresi di cablaggio ed equipaggiamento, con accumulatori ermetici ricaricabili in 12 h; completi di lampade a risparmio energetico da 4000K. autonomia 60 MIN - lampada fluorescente compatta da 11 W. Fornito a piè d’opera; Conforme a UNI EN 1838:2025 | cad. | 116.3843 | 147.2262 | 15% | 17.4577 | 10% | 13.3842
SAR26_PR.0049.0013.0003 | MATERIALI DA COSTRUZIONE | APPARECCHI E MATERIALI PER ILLUMINAZIONE | Apparecchio per illuminazione d’emergenza | APPARECCHIO PER ILLUMINAZIONE DI EMERGENZA predisposto per funzionamento solo emergenza, con attacco a parete o a soffitto. Corpo, riflettore, portalampada e diffusore realizzati in policarbonato infrangibile autoestinguente resistente alla fiamma, anti-ingiallimento; grado di protezione IP65; compresi di cablaggio ed equipaggiamento, con accumulatori ermetici ricaricabili in 12 h; completi di lampade a risparmio energetico da 4000K. autonomia 60 MIN - lampada fluorescente lineare da 8 W. Fornito a piè d’opera; Conforme a UNI EN 1838:2025 | cad. | 79.4685 | 100.5277 | 15% | 11.9203 | 10% | 9.1389
SAR26_PR.0049.0013.0004 | MATERIALI DA COSTRUZIONE | APPARECCHI E MATERIALI PER ILLUMINAZIONE | Apparecchio per illuminazione d’emergenza | APPARECCHIO PER ILLUMINAZIONE DI EMERGENZA predisposto per funzionamento solo emergenza, con attacco a parete o a soffitto. Corpo, riflettore, portalampada e diffusore realizzati in policarbonato infrangibile autoestinguente resistente alla fiamma, anti-ingiallimento; grado di protezione IP65; compresi di cablaggio ed equipaggiamento, con accumulatori ermetici ricaricabili in 12 h; completi di lampade a risparmio energetico da 4000K. autonomia 60 MIN - lampada fluorescente compatta da 11 W. Fornito a piè d’opera; Conforme a UNI EN 1838:2025 | cad. | 83.1767 | 105.2185 | 15% | 12.4765 | 10% | 9.5653
SAR26_PR.0049.0013.0005 | MATERIALI DA COSTRUZIONE | APPARECCHI E MATERIALI PER ILLUMINAZIONE | Apparecchio per illuminazione d’emergenza | APPARECCHIO PER ILLUMINAZIONE DI EMERGENZA predisposto per funzionamento solo emergenza, con attacco a parete o a soffitto. Corpo, riflettore, portalampada e diffusore realizzati in policarbonato infrangibile autoestinguente resistente alla fiamma, anti-ingiallimento; grado di protezione IP65; compresi di cablaggio ed equipaggiamento, con accumulatori ermetici ricaricabili in 12 h; completi di lampade a risparmio energetico da 4000K. autonomia 60 MIN - lampada fluorescente compatta da 18 W. Fornito a piè d’opera; Conforme a UNI EN 1838:2025 | cad. | 88.7259 | 112.2383 | 15% | 13.3089 | 10% | 10.2035
SAR26_PR.0049.0013.0006 | MATERIALI DA COSTRUZIONE | APPARECCHI E MATERIALI PER ILLUMINAZIONE | Apparecchio per illuminazione d’emergenza | APPARECCHIO PER ILLUMINAZIONE DI EMERGENZA predisposto per funzionamento solo emergenza, con attacco a parete o a soffitto. Corpo, riflettore, portalampada e diffusore realizzati in policarbonato infrangibile autoestinguente resistente alla fiamma, anti-ingiallimento; grado di protezione IP65; compresi di cablaggio ed equipaggiamento, con accumulatori ermetici ricaricabili in 12 h; completi di lampade a risparmio energetico da 4000K. autonomia 180 MIN - lampada fluorescente lineare da 8 W. Fornito a piè d’opera; Conforme a UNI EN 1838:2025 | cad. | 97.5167 | 123.3587 | 15% | 14.6275 | 10% | 11.2144
SAR26_PR.0049.0013.0007 | MATERIALI DA COSTRUZIONE | APPARECCHI E MATERIALI PER ILLUMINAZIONE | Apparecchio per illuminazione d’emergenza | APPARECCHIO PER ILLUMINAZIONE DI EMERGENZA predisposto per funzionamento solo emergenza, con attacco a parete o a soffitto. Corpo, riflettore, portalampada e diffusore realizzati in policarbonato infrangibile autoestinguente resistente alla fiamma, anti-ingiallimento; grado di protezione IP65; compresi di cablaggio ed equipaggiamento, con accumulatori ermetici ricaricabili in 12 h; completi di lampade a risparmio energetico da 4000K. autonomia 180 MIN - lampada fluorescente compatta da 11 W. Fornito a piè d’opera; Conforme a UNI EN 1838:2025 | cad. | 99.1817 | 125.4649 | 15% | 14.8773 | 10% | 11.4059
SAR26_PR.0049.0013.0008 | MATERIALI DA COSTRUZIONE | APPARECCHI E MATERIALI PER ILLUMINAZIONE | Apparecchio per illuminazione d’emergenza | APPARECCHIO PER ILLUMINAZIONE DI EMERGENZA predisposto per funzionamento solo emergenza, con attacco a parete o a soffitto. Corpo, riflettore, portalampada e diffusore realizzati in policarbonato infrangibile autoestinguente resistente alla fiamma, anti-ingiallimento; grado di protezione IP65; compresi di cablaggio ed equipaggiamento, con accumulatori ermetici ricaricabili in 12 h; completi di lampade a risparmio energetico da 4000K. autonomia 180 MIN - lampada fluorescente compatta da 18 W. Fornito a piè d’opera; Conforme a UNI EN 1838:2025 | cad. | 100.2916 | 126.8688 | 15% | 15.0437 | 10% | 11.5335
SAR26_PR.0049.0013.0009 | MATERIALI DA COSTRUZIONE | APPARECCHI E MATERIALI PER ILLUMINAZIONE | Apparecchio per illuminazione d’emergenza | APPARECCHIO PER ILLUMINAZIONE DI EMERGENZA predisposto per funzionamento sempre acceso, con attacco a parete o a soffitto. Corpo, riflettore, portalampada e diffusore realizzati in policarbonato infrangibile autoestinguente resistente alla fiamma, anti-ingiallimento; grado di protezione IP65; compresi di cablaggio ed equipaggiamento, con accumulatori ermetici ricaricabili in 12 h; completi di lampade a risparmio energetico da 4000K. autonomia 180 MIN - lampada fluorescente lineare da 8 W. Fornito a piè d’opera; Conforme a UNI EN 1838:2025 | cad. | 128.9708 | 163.148 | 15% | 19.3456 | 10% | 14.8316
SAR26_PR.0049.0013.0010 | MATERIALI DA COSTRUZIONE | APPARECCHI E MATERIALI PER ILLUMINAZIONE | Apparecchio per illuminazione d’emergenza | APPARECCHIO PER ILLUMINAZIONE DI EMERGENZA predisposto per funzionamento sempre acceso, con attacco a parete o a soffitto. Corpo, riflettore, portalampada e diffusore realizzati in policarbonato infrangibile autoestinguente resistente alla fiamma, anti-ingiallimento; grado di protezione IP65; compresi di cablaggio ed equipaggiamento, con accumulatori ermetici ricaricabili in 12 h; completi di lampade a risparmio energetico da 4000K. autonomia 180 MIN - lampada fluorescente compatta da 11 W. Fornito a piè d’opera; Conforme a UNI EN 1838:2025 | cad. | 133.4101 | 168.7638 | 15% | 20.0115 | 10% | 15.3422
SAR26_PR.0049.0013.0011 | MATERIALI DA COSTRUZIONE | APPARECCHI E MATERIALI PER ILLUMINAZIONE | Apparecchio per illuminazione d’emergenza | APPARECCHIO PER ILLUMINAZIONE DI EMERGENZA predisposto per funzionamento solo emergenza permanente, con attacco a parete o a soffitto. Corpo, riflettore, portalampada e diffusore realizzati in policarbonato infrangibile autoestinguente resistente alla fiamma, anti-ingiallimento; grado di protezione IP65; compresi di cablaggio ed equipaggiamento, con accumulatori er- metici ricaricabili in 12 h; completi di lampade a risparmio en- ergetico da 4000K. autonomia 60 MIN - lampada fluorescente compatta da 11 W. Fornito a piè d’opera; Conforme a UNI EN 1838:2025 | cad. | 103.6206 | 131.0801 | 15% | 15.5431 | 10% | 11.9164
SAR26_PR.0049.0013.0012 | MATERIALI DA COSTRUZIONE | APPARECCHI E MATERIALI PER ILLUMINAZIONE | Apparecchio per illuminazione d’emergenza | APPARECCHIO PER ILLUMINAZIONE DI EMERGENZA predisposto per funzionamento solo emergenza permanente, con attacco a parete o a soffitto. Corpo, riflettore, portalampada e diffusore realizzati in policarbonato infrangibile autoestinguente resistente alla fiamma, anti-ingiallimento; grado di protezione IP65; compresi di cablaggio ed equipaggiamento, con accumulatori er- metici ricaricabili in 12 h; completi di lampade a risparmio en- ergetico da 4000K. autonomia 60 MIN - lampada fluorescente compatta da 11 W. Fornito a piè d’opera; Conforme a UNI EN 1838:2025 | cad. | 134.344 | 169.9452 | 15% | 20.1516 | 10% | 15.4496
SAR26_PR.0049.0013.0013 | MATERIALI DA COSTRUZIONE | APPARECCHI E MATERIALI PER ILLUMINAZIONE | Apparecchio per illuminazione d’emergenza | APPARECCHIO PER ILLUMINAZIONE CON GRUPPO DI EMERGENZA predisposto per funzionamento in emergenza sempre acceso, con attacco a parete o a soffitto; accumulatori ermetici ricaricabili in 12 h; completi di lampade a risparmio energetico da 4000K; autonomia 60 min - lampade fluorescenti compatte 2x18 W; Conforme a UNI EN 1838:2025 | cad. | 174.2984 | 220.4874 | 15% | 26.1448 | 10% | 20.0443
SAR26_PR.0049.0013.0014 | MATERIALI DA COSTRUZIONE | APPARECCHI E MATERIALI PER ILLUMINAZIONE | Apparecchio per illuminazione d’emergenza | APPARECCHIO PER ILLUMINAZIONE CON GRUPPO DI EMERGENZA predisposto per funzionamento in emergenza sempre acceso, con attacco a parete o a soffitto; accumulatori ermetici ricaricabili in 12 h; completi di lampade a risparmio energetico da 4000K; autonomia 60 min - lampada fluorescente circolare 32 W; Conforme a UNI EN 1838:2025 | cad. | 123.1308 | 155.7605 | 15% | 18.4696 | 10% | 14.1601
SAR26_PR.0049.0013.0015 | MATERIALI DA COSTRUZIONE | APPARECCHI E MATERIALI PER ILLUMINAZIONE | Apparecchio per illuminazione d’emergenza | APPARECCHIO PER ILLUMINAZIONE CON GRUPPO DI EMERGENZA predisposto per funzionamento in emergenza sempre acceso, con attacco a parete o a soffitto; accumulatori ermetici ricaricabili in 12 h; completi di lampade a risparmio energetico da 4000K; autonomia 60 min - lampada fluorescente circolare 22+40 W; Conforme a UNI EN 1838:2025 | cad. | 197.4291 | 249.7478 | 15% | 29.6144 | 10% | 22.7044
SAR26_PR.0049.0014.0001 | MATERIALI DA COSTRUZIONE | APPARECCHI E MATERIALI PER ILLUMINAZIONE | Apparecchio per segnalazione dei sicurezza | APPARECCHIO PER SEGNALAZIONE DI SICUREZZA, con modulo segnaletico in emergenza, a funzionamento sempre acceso, alimentato da rete e da gruppo autonomo, con aumento automatico del flusso luminoso in assenza di rete; con attacco a parete o a soffitto. Corpo, riflettore, portalampada e diffusore realizzati in policarbonato infrangibile autoestinguente resistente alla fiamma, anti-ingiallimento; grado di protezione IP405. Con orologio in emer- genza, completo di pittogramma e orologio al quarzo su entrambi i lati e con rotazione diffusore tra 0° e 330° , autonomia 60 minore - lampada fluorescente compatta 1X11 W. Fornito a piè d’opera; Conforme a UNI EN 1838:2025 | cad. | 226.752 | 286.8412 | 15% | 34.0128 | 10% | 26.0765
SAR26_PR.0049.0014.0002 | MATERIALI DA COSTRUZIONE | APPARECCHI E MATERIALI PER ILLUMINAZIONE | Apparecchio per segnalazione dei sicurezza | APPARECCHIO PER SEGNALAZIONE DI SICUREZZA, con modulo segnaletico in emergenza, a funzionamento sempre acceso, alimentato da rete e da gruppo autonomo, con aumento automatico del flusso luminoso in assenza di rete; con attacco a parete o a soffitto. Corpo, riflettore, portalampada e diffusore realizzati in policarbonato infrangibile autoestinguente resistente alla fiamma, anti-ingiallimento; grado di protezione IP405. Corredato di sche- mi serigrafati con segnali rispondenti a normativa CEE e con rotazione diffusore tra 0° e 330° , autonomia 60 min ore - lampada fluorescente compatta 1X18 W. Fornito a piè d’opera; Conforme a UNI EN 1838:2025 | cad. | 159.2188 | 201.4118 | 15% | 23.8828 | 10% | 18.3102
SAR26_PR.0049.0014.0003 | MATERIALI DA COSTRUZIONE | APPARECCHI E MATERIALI PER ILLUMINAZIONE | Apparecchio per segnalazione dei sicurezza | APPARECCHIO PER SEGNALAZIONE DI SICUREZZA, con modulo segnaletico in emergenza, a funzionamento sempre acceso, alimentato da rete e da gruppo autonomo, con aumento automatico del flusso luminoso in assenza di rete; con attacco a parete o a soffitto. Corpo, riflettore, portalampada e diffusore realizzati in policarbonato infrangibile autoestinguente resistente alla fiamma, anti-ingiallimento; grado di protezione IP205. Corredato di schemi serigrafati con segnali rispondenti a normativa CEE, autonomia 60 min ore led bianco. Fornito a piè d’opera; Conforme a UNI EN 1838:2025 | cad. | 370.7937 | 469.054 | 15% | 55.6191 | 10% | 42.6413
SAR26_PR.0049.0015.0001 | MATERIALI DA COSTRUZIONE | APPARECCHI E MATERIALI PER ILLUMINAZIONE | Sostegni, supporti, basamenti ed accessori per pali illuminazione | Sostegno tronco-conico monolitico a conicità costante e spessore inversamente proporzionale al diametro, realizzato in vetroresina con la tecnologia dell’avvolgimento di fibre continue, impregnate su mandrino rotante (filament winding)avente le seguenti caratteristiche: fibra di vetro continua nella quantità non inferioreal 65% del peso totale; resina poliestere insatura di tipo isoftalico ad alto modulo elastico; totale assenza di inerti; finitura estena lucida, ricca diresina, con velo superficiale in tessuto non tessuto sintetico a protezione degli agenti chimico-atmosferici e dei raggi U.V.; colore a scelta su ral disponibile. Corredato di codolo superiore in vetroresina (diametro mm 60), foro ingresso cavi easola per alloggiamento morsettiera (questa esclusa). Materiale certificato UNI EN ISO 9001:2015. Fornito franco cantiere con altezza fuori terra m. 3,00; diametro base- sommità mm 100-70; sp. mm 6,5. | cad. | 101.2619 | 128.0963 | 15% | 15.1893 | 10% | 11.6451
SAR26_PR.0049.0015.0002 | MATERIALI DA COSTRUZIONE | APPARECCHI E MATERIALI PER ILLUMINAZIONE | Sostegni, supporti, basamenti ed accessori per pali illuminazione | Sostegno tronco-conico monolitico a conicità costante e spessore inversamente proporzionale al diametro, realizzato in vetroresina con la tecnologia dell’avvolgimento di fibre continue, impregnate su mandrino rotante (filament winding)avente le seguenti caratteristiche: fibra di vetro continua nella quantità non inferioreal 65% del peso totale; resina poliestere insatura di tipo isoftalico ad alto modulo elastico; totale assenza di inerti; finitura estena lucida, ricca diresina, con velo superficiale in tessuto non tessuto sintetico a protezione degli agenti chimico-atmosferici e dei raggi U.V.; colore a scelta su ral disponibile. Corredato di codolo superiore in vetroresina (diametro mm 60), foro ingresso cavi easola per alloggiamento morsettiera (questa esclusa). Materiale certificato UNI EN ISO 9001:2015. Fornito franco cantiere con altezza fuori terra m. 4,00; diametro base- sommità mm 110-70; sp. mm 6,5. | cad. | 119.8848 | 151.6543 | 15% | 17.9827 | 10% | 13.7867
SAR26_PR.0049.0015.0003 | MATERIALI DA COSTRUZIONE | APPARECCHI E MATERIALI PER ILLUMINAZIONE | Sostegni, supporti, basamenti ed accessori per pali illuminazione | Sostegno tronco-conico monolitico a conicità costante e spessore inversamente proporzionale al diametro, realizzato in vetroresina con la tecnologia dell’avvolgimento di fibre continue, impregnate su mandrino rotante (filament winding)avente le seguenti caratteristiche: fibra di vetro continua nella quantità non inferioreal 65% del peso totale; resina poliestere insatura di tipo isoftalico ad alto modulo elastico; totale assenza di inerti; finitura estena lucida, ricca diresina, con velo superficiale in tessuto non tessuto sintetico a protezione degli agenti chimico-atmosferici e dei raggi U.V.; colore a scelta su ral disponibile. Corredato di codolo superiore in vetroresina (diametro mm 60), foro ingresso cavi easola per alloggiamento morsettiera (questa esclusa). Materiale certificato UNI EN ISO 9001:2015. Fornito franco cantiere con altezza fuori terra m. 5,00; diametro base- sommità mm 120-75; sp. mm 7,5. | cad. | 182.737 | 231.1623 | 15% | 27.4106 | 10% | 21.0148
SAR26_PR.0049.0015.0004 | MATERIALI DA COSTRUZIONE | APPARECCHI E MATERIALI PER ILLUMINAZIONE | Sostegni, supporti, basamenti ed accessori per pali illuminazione | Sostegno tronco-conico monolitico a conicità costante e spessore inversamente proporzionale al diametro, realizzato in vetroresina con la tecnologia dell’avvolgimento di fibre continue, impregnate su mandrino rotante (filament winding)avente le seguenti caratteristiche: fibra di vetro continua nella quantità non inferioreal 65% del peso totale; resina poliestere insatura di tipo isoftalico ad alto modulo elastico; totale assenza di inerti; finitura estena lucida, ricca diresina, con velo superficiale in tessuto non tessuto sintetico a protezione degli agenti chimico-atmosferici e dei raggi U.V.; colore a scelta su ral disponibile. Corredato di codolo superiore in vetroresina (diametro mm 60), foro ingresso cavi easola per alloggiamento morsettiera (questa esclusa). Materiale certificato UNI EN ISO 9001:2015. Fornito franco cantiere con altezza fuori terra m. 6,00; diametro base- sommità mm 170-115; sp. mm 6,6. | cad. | 261.8843 | 331.2836 | 15% | 39.2826 | 10% | 30.1167
SAR26_PR.0049.0015.0005 | MATERIALI DA COSTRUZIONE | APPARECCHI E MATERIALI PER ILLUMINAZIONE | Sostegni, supporti, basamenti ed accessori per pali illuminazione | Sostegno tronco-conico monolitico a conicità costante e spessore inversamente proporzionale al diametro, realizzato in vetroresina con la tecnologia dell’avvolgimento di fibre continue, impregnate su mandrino rotante (filament winding)avente le seguenti caratteristiche: fibra di vetro continua nella quantità non inferioreal 65% del peso totale; resina poliestere insatura di tipo isoftalico ad alto modulo elastico; totale assenza di inerti; finitura estena lucida, ricca diresina, con velo superficiale in tessuto non tessuto sintetico a protezione degli agenti chimico-atmosferici e dei raggi U.V.; colore a scelta su ral disponibile. Corredato di codolo superiore in vetroresina (diametro mm 60), foro ingresso cavi easola per alloggiamento morsettiera (questa esclusa). Materiale certificato UNI EN ISO 9001:2015. Fornito franco cantiere con altezza fuori terra m. 7,00; diametro base- sommità mm 175-115; sp. mm 6,0. | cad. | 306.1136 | 387.2337 | 15% | 45.917 | 10% | 35.2031
SAR26_PR.0049.0015.0006 | MATERIALI DA COSTRUZIONE | APPARECCHI E MATERIALI PER ILLUMINAZIONE | Sostegni, supporti, basamenti ed accessori per pali illuminazione | Sostegno tronco-conico monolitico a conicità costante e spessore inversamente proporzionale al diametro, realizzato in vetroresina con la tecnologia dell’avvolgimento di fibre continue, impregnate su mandrino rotante (filament winding)avente le seguenti caratteristiche: fibra di vetro continua nella quantità non inferioreal 65% del peso totale; resina poliestere insatura di tipo isoftalico ad alto modulo elastico; totale assenza di inerti; finitura estena lucida, ricca diresina, con velo superficiale in tessuto non tessuto sintetico a protezione degli agenti chimico-atmosferici e dei raggi U.V.; colore a scelta su ral disponibile. Corredato di codolo superiore in vetroresina (diametro mm 60), foro ingresso cavi easola per alloggiamento morsettiera (questa esclusa). Materiale certificato UNI EN ISO 9001:2015. Fornito franco cantiere con altezza fuori terra m. 8,00; diametro base- sommità mm 185-115; sp. mm 6,0. | cad. | 386.4248 | 488.8274 | 15% | 57.9637 | 10% | 44.4389
SAR26_PR.0049.0015.0007 | MATERIALI DA COSTRUZIONE | APPARECCHI E MATERIALI PER ILLUMINAZIONE | Sostegni, supporti, basamenti ed accessori per pali illuminazione | Sostegno tronco-conico monolitico a conicità costante e spessore inversamente proporzionale al diametro, realizzato in vetroresina con la tecnologia dell’avvolgimento di fibre continue, impregnate su mandrino rotante (filament winding)avente le seguenti caratteristiche: fibra di vetro continua nella quantità non inferioreal 65% del peso totale; resina poliestere insatura di tipo isoftalico ad alto modulo elastico; totale assenza di inerti; finitura estena lucida, ricca diresina, con velo superficiale in tessuto non tessuto sintetico a protezione degli agenti chimico-atmosferici e dei raggi U.V.; colore a scelta su ral disponibile. Corredato di codolo superiore in vetroresina (diametro mm 60), foro ingresso cavi easola per alloggiamento morsettiera (questa esclusa). Materiale certificato UNI EN ISO 9001:2015. Fornito franco cantiere con altezza fuori terra m. 9,00; diametro base- sommità mm 190-115; sp. mm 6,0. | cad. | 412.0313 | 521.2196 | 15% | 61.8047 | 10% | 47.3836
SAR26_PR.0049.0015.0008 | MATERIALI DA COSTRUZIONE | APPARECCHI E MATERIALI PER ILLUMINAZIONE | Sostegni, supporti, basamenti ed accessori per pali illuminazione | Sostegno tronco-conico monolitico a conicità costante e spessore inversamente proporzionale al diametro, realizzato in vetroresina con la tecnologia dell’avvolgimento di fibre continue, impregnate su mandrino rotante (filament winding)avente le seguenti caratteristiche: fibra di vetro continua nella quantità non inferioreal 65% del peso totale; resina poliestere insatura di tipo isoftalico ad alto modulo elastico; totale assenza di inerti; finitura estena lucida, ricca diresina, con velo superficiale in tessuto non tessuto sintetico a protezione degli agenti chimico-atmosferici e dei raggi U.V.; colore a scelta su ral disponibile. Corredato di codolo superiore in vetroresina (diametro mm 60), foro ingresso cavi easola per alloggiamento morsettiera (questa esclusa). Materiale certificato UNI EN ISO 9001:2015. Fornito franco cantiere con altezza fuori terra m. 10,00; diametro base- sommità mm 195-115; sp. mm 6,5. | cad. | 460.9163 | 583.0592 | 15% | 69.1375 | 10% | 53.0054
SAR26_PR.0049.0015.0009 | MATERIALI DA COSTRUZIONE | APPARECCHI E MATERIALI PER ILLUMINAZIONE | Sostegni, supporti, basamenti ed accessori per pali illuminazione | Sostegno monolitico a sezione cilindrica, realizzato in vetroresina con la tecnologia dell’avvolgimento di fibre continue, impregnate su mandrino rotante (filament winding). Costituto da: fibra di vetro continua nella quantità non inferiore al 65% del peso to- tale; resina poliestere insatura di tipo isoftalico ad alto modulo elastico; totale assenza di inerti; finitura esterna lucida, ricca di resina, con velo superficiale in tessuto non tessuto sintetico di pro- tezione degli agenti chimico atmosferici e dei raggi U.V.; colore a scelta su gamma ral disponibile. Corredato di codolo superiore in vetroresina (diametro 60), foro ingresso cavi e asola per alloggia- mento morsettiera (questa esclusa). Materiale certificato UNI EN ISO 9001:2015. Fornito franco cantiere con altezza fuori terra m. 3,00; diametro mm 101; sp. mm 5,5. | cad. | 118.7209 | 150.1819 | 15% | 17.8081 | 10% | 13.6529
SAR26_PR.0049.0015.0010 | MATERIALI DA COSTRUZIONE | APPARECCHI E MATERIALI PER ILLUMINAZIONE | Sostegni, supporti, basamenti ed accessori per pali illuminazione | Plinto monoblocco in cemento destinato al sostegno per palo di illuminazione, classe di esposizione ambientale XC3, XS3, XD3 e XA3, realizzato in calcestruzzo di Rck > 45MpA, confezionato con cemento tipo CEM II/A-LL 42,5R Ars inerti con marcatura CE, additivo plastificante ed armatura in acciaio B450 (A/C) preconfezionata presso Centro di Trasformazione dotato di attestato di denuncia attività presso Servizio Tecnico Centrale (STC) del Ministero delle Infrastrutture. Il basamento a sezione a "T rovesciata" di dimensioni in pianta mm 700x700 ed altezza 600mm è idoneo a sostenere palo dritto in acciaio Ø alla base 130mm ed altezza massima 4,50 mt fuori terra con o senza sbraccio fino a 1000 mm. Provvisto di sede circolare per palo Ø180mm ed altezza 500mm, dotata di foro disperdente e collegata a pozzetto ispezionabile di cablaggio dimensioni 200x200xh500mm con n. 3 impronte laterali Ø110mm per l'innesto dei cavidotti Ø max 110mm, foro disperdente alla base e foro passacavi Ø130mm. Ulteriori caratteristiche del plinto: peso 435kg, aspetto grezzo da lavorazione, colore grigio cemento, sollevamento e movimentazione con 4 ganci zincati integrati nell'armatura, progettati e verificati in conformità alla UNI CEN/TR 15728:2019. Corredato di relazione di calcolo redatta in conformità al D.M. 17/01/2018, contenente le verifiche di stabilità e resistenza relativamente alle fasi di movimentazione, posa in opera ed esercizio della struttura. | cad. | 290.9825 | 368.0929 | 15% | 43.6474 | 10% | 33.463
SAR26_PR.0049.0015.0011 | MATERIALI DA COSTRUZIONE | APPARECCHI E MATERIALI PER ILLUMINAZIONE | Sostegni, supporti, basamenti ed accessori per pali illuminazione | Plinto monoblocco in cemento destinato al sostegno per palo generico, classe di esposizione ambientale XC3, XS3, XD3 e XA3, realizzato in calcestruzzo di Rck > 45MpA, confezionato con cemento tipo CEM II/A-LL 42,5R Ars inerti con marcatura CE, additivo plastificante ed armatura in acciaio B450 (A/C) preconfezionata presso Centro di Trasformazione dotato di attestato di denuncia attività presso Servizio Tecnico Centrale (STC) del Ministero delle Infrastrutture. Il basamento di dimensioni in pianta mm 800x800 ed altezza 1.000mm è idoneo a sostenere palo dritto in acciaio Ø alla base 200mm ed altezza massima 7,75 mt fuori terra. Provvisto di sede circolare per palo Ø250mm ed altezza 700mm avente n. 1 foro passante Ø 60 mm per il cablaggio di eventuali cavi. Ulteriori caratteristiche del plinto: peso 1.368kg, aspetto grezzo da lavorazione, colore grigio cemento, sollevamento e movimentazione con 4 ganci zincati integrati nell'armatura, progettati e verificati in conformità alla UNI CEN/TR 15728:2019. Corredato di relazione di calcolo redatta in conformità al D.M. 17/01/2018, contenente le verifiche di stabilità e resistenza relativamente alle fasi di movimentazione, posa in opera ed esercizio della struttura. Plinto monoblocco di sostegno per palo di illuminazione, classe di esposizione ambientale XC3, XS3, XD3 e XA3, realizzato in calcestruzzo di Rck > 45MpA, confezionato con cemento tipo CEM II/A-LL 42,5R Ars inerti con marcatura CE, additivo plastificante ed armatura in acciaio B450 (A/C) preconfezionata presso Centro di Trasformazione dotato di attestato di denuncia attività presso Servizio Tecnico Centrale (STC) del Ministero delle Infrastrutture. Il basamento a sezione a "T rovesciata" di dimensioni in pianta mm 1.000x1.000 ed altezza 1.000mm è idoneo a sostenere palo dritto in acciaio Ø alla base 180mm ed altezza massima 8,00mt fuori con o senza sbraccio fino a 2500 mm. Provvisto di sede circolare per palo Ø230mm ed altezza 800mm, dotata di foro disperdente e collegata a pozzetto ispezionabile di cablaggio dimensioni 400x400xh800mm con n. 3 impronte laterali Ø1 60 mm per l'innesto dei cavidotti Ø max 1 60 mm, foro disperdente alla base e foro passacavi Ø130mm. Ulteriori caratteristiche del plinto: peso 1.350kg, aspetto grezzo da lavorazione, colore grigio cemento, sollevamento e movimentazione con 4 ganci zincati integrati nell'armatura, progettati e verificati in conformità alla UNI CEN/TR 15728:2019. Corredato di relazione di calcolo redatta in conformità al D.M. 17/01/2018, contenente le verifiche di stabilità e resistenza relativamente alle fasi di movimentazione, posa in opera ed esercizio della struttura. | cad. | 465.572 | 588.9487 | 15% | 69.8358 | 10% | 53.5408
SAR26_PR.0049.0015.0012 | MATERIALI DA COSTRUZIONE | APPARECCHI E MATERIALI PER ILLUMINAZIONE | Sostegni, supporti, basamenti ed accessori per pali illuminazione | Plinto prefabbricato monoblocco destinato al sostegno di pali di illuminazione, classe di esposizione ambientale XC3, XS3, XD3 e XA3, realizzato in calcestruzzo di Rck > 45MpA, confezionato con cemento tipo CEM II/A-LL 42,5R Ars inerti con marcatura CE, additivo plastificante ed armatura in acciaio B450 (A/C) preconfezionata presso Centro di Trasformazione dotato di attestato di denuncia attività presso Servizio Tecnico Centrale (STC) del Ministero delle Infrastrutture. Il basamento a sezione a "T rovesciata" di dimensioni in pianta mm 850x850 ed altezza 900mm è idoneo a sostenere palo dritto in acciaio Ø alla base 1 60 mm ed altezza massima 6,25mt fuori terra con o senza sbraccio fino 1500mm). Provvisto di sede circolare per palo Ø210mm ed altezza 800mm, dotata di foro disperdente e collegata a pozzetto ispezionabile di cablaggio dimensioni 300x300xh800mm con n. 3 impronte laterali Ø140mm per l'innesto dei cavidotti Ø max 140mm, foro disperdente alla base e foro passacavi Ø130mm. Ulteriori caratteristiche del plinto: peso 885kg, aspetto grezzo da lavorazione, colore grigio cemento, sollevamento e movimentazione con 4 ganci zincati integrati nell'armatura, progettati e verificati in conformità alla UNI CEN/TR 15728:2019. Corredato di relazione di calcolo redatta in conformità al D.M. 17/01/2018, contenente le verifiche di stabilità e resistenza relativamente alle fasi di movimentazione, posa in opera ed esercizio della struttura. | cad. | 325.9004 | 412.264 | 15% | 48.8851 | 10% | 37.4785
SAR26_PR.0049.0015.0013 | MATERIALI DA COSTRUZIONE | APPARECCHI E MATERIALI PER ILLUMINAZIONE | Sostegni, supporti, basamenti ed accessori per pali illuminazione | Plinto monoblocco di sostegno per palo di illuminazione, classe di esposizione ambientale XC3, XS3, XD3 e XA3, realizzato in calcestruzzo di Rck > 45MpA, confezionato con cemento tipo CEM II/A-LL 42,5R Ars inerti con marcatura CE, additivo plastificante ed armatura in acciaio B450 (A/C) preconfezionata presso Centro di Trasformazione dotato di attestato di denuncia attività presso Servizio Tecnico Centrale (STC) del Ministero delle Infrastrutture. Il basamento a sezione a "T rovesciata" di dimensioni in pianta mm 1.150x1.150 ed altezza 1.100mm è idoneo a sostenere palo dritto in acciaio Ø alla base 210mm ed altezza massima 10,50 mt fuori terra con o senza sbraccio fino a 2500 mm. Provvisto di sede circolare per palo Ø2 60 mm ed altezza 800mm, dotata di foro disperdente e collegata a pozzetto ispezionabile di cablaggio dimensioni 400x400xh800mm con n. 3 impronte laterali Ø1 60 mm per l'innesto dei cavidotti Ø max 1 60 mm, foro disperdente alla base e foro passacavi Ø130mm. Ulteriori caratteristiche del plinto: peso 2.125kg, aspetto grezzo da lavorazione, colore grigio cemento, sollevamento e movimentazione con 4 ganci zincati integrati nell'armatura, progettati e verificati in conformità alla UNI CEN/TR 15728:2019. Corredato di relazione di calcolo redatta in conformità al D.M. 17/01/2018, contenente le verifiche di stabilità e resistenza relativamente alle fasi di movimentazione, posa in opera ed esercizio della struttura. | cad. | 581.9651 | 736.1858 | 15% | 87.2948 | 10% | 66.926
SAR26_PR.0049.0015.0014 | MATERIALI DA COSTRUZIONE | APPARECCHI E MATERIALI PER ILLUMINAZIONE | Sostegni, supporti, basamenti ed accessori per pali illuminazione | Chiusino di ispezione in ghisa sferoidale EN-GJS-500-7 conforme alla norma UNI EN 1563:2018, classe 250, composto da telaio realizzato in unica fusione, privo di guarnizione. La zona di appoggio realizzata a forma di canaletta in modo da ottenere un sistema a tenuta idraulica se la stessa viene riempita con sabbia, bitume o altro. Struttura esterna per ottimizzare la tenuta della malta cementizia e l'inserimento di dispositivi di ancoraggio. Coperchio di forma quadrata con sistema di fissaggio tramite barra elastica che garantisca la chiusura e la stabilità. Fori ciechi in superficie per l'inserimento di idonee maniglie di sollevamento per agevolare l'apertura. Superficie superiore antisdrucciolo con conformazione tale da consentire il completo deflusso delle acque di scorrimento onde evitare la formazione di ghiaccio. Dimensione telaio 392x392 mm. Luce 300x300 mm. | cad. | 42.5001 | 53.7626 | 15% | 6.375 | 10% | 4.8875
SAR26_PR.0049.0015.0015 | MATERIALI DA COSTRUZIONE | APPARECCHI E MATERIALI PER ILLUMINAZIONE | Sostegni, supporti, basamenti ed accessori per pali illuminazione | Chiusino di ispezione in ghisa sferoidale EN-GJS-500-7 conforme alla norma UNI EN 1563:2018, classe 400, composto da telaio realizzato in unica fusione, privo di guarnizione. La zona di appoggio realizzata a forma di canaletta in modo da ottenere un sistema a tenuta idraulica se la stessa viene riempita con sabbia, bitume o altro. Struttura esterna per ottimizzare la tenuta della malta cementizia e l'inserimento di dispositivi di ancoraggio. Coperchio di forma quadrata con sistema di fissaggio tramite barra elastica che garantisca la chiusura e la stabilità. Fori ciechi in superficie per l'inserimento di idonee maniglie di sollevamento per agevolare l'apertura. Superficie superiore antisdrucciolo con conformazione tale da consentire il completo deflusso delle acque di scorrimento onde evitare la formazione di ghiaccio. Dimensione telaio 486x486 mm. Luce 400x400 mm. | cad. | 95.6861 | 121.043 | 15% | 14.3529 | 10% | 11.0039
SAR26_PR.0049.0015.0016 | MATERIALI DA COSTRUZIONE | APPARECCHI E MATERIALI PER ILLUMINAZIONE | Sostegni, supporti, basamenti ed accessori per pali illuminazione | Chiusino di ispezione in ghisa sferoidale EN-GJS-500-7 conforme alla norma UNI EN 1563:2018, classe 400, composto da telaio realizzato in unica fusione, privo di guarnizione. La zona di appoggio realizzata a forma di canaletta in modo da ottenere un sistema a tenuta idraulica se la stessa viene riempita con sabbia, bitume o altro. Struttura esterna per ottimizzare la tenuta della malta cementizia e l'inserimento di dispositivi di ancoraggio. Coperchio di forma quadrata con sistema di fissaggio tramite barra elastica che garantisca la chiusura e la stabilità. Fori ciechi in superficie per l'inserimento di idonee maniglie di sollevamento per agevolare l'apertura. Superficie superiore antisdrucciolo con conformazione tale da consentire il completo deflusso delle acque di scorrimento onde evitare la formazione di ghiaccio. Dimensione telaio 574x574 mm. Luce 500x500 mm. | cad. | 137.3659 | 173.7679 | 15% | 20.6049 | 10% | 15.7971
SAR26_PR.0049.0016.0001 | MATERIALI DA COSTRUZIONE | APPARECCHI E MATERIALI PER ILLUMINAZIONE | Armatura stradale | Proiettore per installazioni subacquee avente le seguenti caratteristiche: corpo e staffa in tecnopolimero; dissipatore in alluminio anticorrosione; protezione in vetro; ausiliari elettrici ed alimenta- tore separati; orientabile a 360° ; equipaggiato con 28 led (8 blu, 8 rossi, 8 verdi, 4 ambra ) ad alta efficienza (50/70 lumen/w) da 1,2W ciascuno; assorbimento 35W - flusso luminoso 7281 lumens; classe III IP-68; collimatore 6/30/45° ; alimentazione 230V/50Hz. Fornito franco cantiere; Conforme a CEI EN 60598-2-5 | cad. | 2216.8873 | 2804.3624 | 15% | 332.5331 | 10% | 254.942
SAR26_PR.0049.0017.0001 | MATERIALI DA COSTRUZIONE | APPARECCHI E MATERIALI PER ILLUMINAZIONE | Proiettore, miniproiettore e apparecchio per illuminazione | MINI PROIETTORE PER ILLUMINAZIONE D’ACCENTO per montaggio a parete o a terra con picchetto avente le seguenti caratteristiche: corpo e staffa in alluminio anodizzato; alimentatore integrato; protezione in vetro; equipaggiato con 3 led ad alta efficienza da 1,2W ciascuno (50/70 lumen/Watt); assorbimento 4W - flusso luminoso 78 lumens; classe II IP-67; alimentazione 95/240V 50/60Hz. Luce monocromatica nei col- ori rosso/verde/blu/bianco/ambra; collimatore 6/30/45° . Fornito franco cantiere; Conforme a CEI EN 60598-2-5 | cad. | 341.9377 | 432.5512 | 15% | 51.2907 | 10% | 39.3228
SAR26_PR.0049.0017.0002 | MATERIALI DA COSTRUZIONE | APPARECCHI E MATERIALI PER ILLUMINAZIONE | Proiettore, miniproiettore e apparecchio per illuminazione | PROIETTORE MINI PER ILLUMINAZIONE D’ACCENTO o radente per incasso a pareteavente leseguenti caratteristiche: corpo e staffa in alluminio anodizzato; alimentatore integrato; pro- tezione in vetro; equipaggiato con 3 led ad alta efficienza da 1,2W ciascuno (50/70 lumen/Watt); assorbimento 4W - flusso luminoso 78 lumens; classe II IP-67; alimentazione 95/240V 50/60Hz. Luce monocromatica nei colori rosso/ verde/blu/bianco/ambra; collimatore 6/30/45° . Fornito franco cantiere; Conforme a CEI EN 60598-2-5 | cad. | 308.6424 | 390.4326 | 15% | 46.2964 | 10% | 35.4939
SAR26_PR.0049.0017.0003 | MATERIALI DA COSTRUZIONE | APPARECCHI E MATERIALI PER ILLUMINAZIONE | Proiettore, miniproiettore e apparecchio per illuminazione | PROIETTORE PER ILLUMINAZIONE D’ACCENTO o radente; Conforme a CEI EN 60598-2-5 | cad. | 565.0692 | 714.8126 | 15% | 84.7604 | 10% | 64.983
SAR26_PR.0049.0017.0004 | MATERIALI DA COSTRUZIONE | APPARECCHI E MATERIALI PER ILLUMINAZIONE | Proiettore, miniproiettore e apparecchio per illuminazione | MINI PROIETTORE PER ILLUMINAZIONE D’ACCENTO per; Conforme a CEI EN 60598-2-5 | cad. | 437.3843 | 553.2912 | 15% | 65.6077 | 10% | 50.2992
SAR26_PR.0049.0017.0005 | MATERIALI DA COSTRUZIONE | APPARECCHI E MATERIALI PER ILLUMINAZIONE | Proiettore, miniproiettore e apparecchio per illuminazione | PROIETTORE PER ILLUMINAZIONE D’ACCENTO per montaggio incassato a terra,calpestabile e carrabile avente le seguenti caratteristiche: corpo e staffa in alluminio anodizzato; alimentatore integrato; protezione in vetro; equipaggiato con led ad alta efficienza da 1,2W ciascuno (50/70 lumen/Watt); assorbimento 10W - flusso luminoso 208 lumens; classe II IP-67; alimentazione 95/240V 50/60Hz. Luce monocromatica nei col- ori rosso/verde/blu/bianco/ambra; collimatore 6/30/45° . Fornito franco cantiere; Conforme a CEI EN 60598-2-5 | cad. | 627.2205 | 793.4339 | 15% | 94.0831 | 10% | 72.1304
SAR26_PR.0049.0017.0006 | MATERIALI DA COSTRUZIONE | APPARECCHI E MATERIALI PER ILLUMINAZIONE | Proiettore, miniproiettore e apparecchio per illuminazione | PROIETTORE PER ILLUMINAZIONE D’ACCENTO avente le seguenti caratteristiche: corpo e staffa in alluminio anodizzato; alimentatore integrato; protezione in vetro; orientabile da -120 a; Conforme a CEI EN 60598-2-5 | cad. | 1756.7248 | 2222.2568 | 15% | 263.5087 | 10% | 202.0233
SAR26_PR.0049.0017.0007 | MATERIALI DA COSTRUZIONE | APPARECCHI E MATERIALI PER ILLUMINAZIONE | Proiettore, miniproiettore e apparecchio per illuminazione | APPARECCHIO PER ILLUMINAZIONE DI PERCORSI PEDONALI E CICLABILI con ottica di precisione "SL" avente le seguenti caratteristiche: corpo e telaio in pressofusione di alluminio; verniciatura a polveri previo trattamento delle superfici con processo di finitura garantito 7 anni contro i fenomeni corrosivi e di opacizzazione; chiusura con vetro piano temperato, spessore; Conforme a EN IEC 60598-2-3 | cad. | 481.8309 | 609.5161 | 15% | 72.2746 | 10% | 55.4106
SAR26_PR.0049.0017.0020 | MATERIALI DA COSTRUZIONE | APPARECCHI E MATERIALI PER ILLUMINAZIONE | Proiettore, miniproiettore e apparecchio per illuminazione | Lampara per applicazione sospesa atta ad ospitare la tecnologia LED da 15,5W a 40,5W composta da cappelloto superiore portante in pressofusione di alluminio UNI EN 1706:2020 verniciato a polvere colore grafite previo trattamento di fosfocromatazione. Corpo in lastra di alluminio spessore 2.5mm. Ottica composta da moduli LED priva di lenti in materiale plastico esposte. I moduli sono dotati di riflettore in alluminio puro 99.9% con finitura superficiale realizzata con deposizione sotto vuoto di argento 99.95%. Sorgente luminosa costituita da LED ad alta efficienza (138 lm/W @ 700mA, Tj=85°C) temperatura di colore bianco neutro con Tc=4000K e indice di resa cromatica CRI >70. Disposizione chip LED su circuiti stampati realizzati con uno strato di supporto in alluminio, strato di isolamento ceramico e strato conduttivo in rame, spessore totale di 1,6 mm. Tra la parte dissipativa e il circuito LED dovra essere presente uno strato di materiale termo-conduttivo atto a migliorare la continuità termica tra le parti. Gruppo ottico multi layer per consentire di mantenere parametri di uniformità in qualsiasi condizione. Sistema modulare atto a consentire l'alloggio uno o più moduli e di scegliere tra diverse potenze disponibili. Efficienza ottica: >= 85%. Ottica asimmetrica per illuminazione stradale urbana - extraurbana – simmetrica attraversamenti pedonali – piste ciclopedonali. Emissione fotometrica “cut-off” conforme alle leggi regionali per l'inquinamento luminoso e alla normativa UNI EN 13201. Classificato “EXEMPT GROUP” secondo la norma CEI EN 62471 “Sicurezza foto-biologica delle lampade e sistemi di lampade”. Cablaggio composto da alimentatore elettronico monocanale in classe II, con marchio ENEC, alloggiato all'interno del vano cablaggio su piastra facilmente estraibile per mezzo di sistema di sgancio rapido (su richiesta senza uso di utensili). Alimentazione a 220-240 V; 50/60 Hz; fattore di potenza a pieno carico > 0.9;distorsione armonica totale (THD) < 20% a pieno carico; corrente di alimentazione dei LED a 700mA. Protezione termica, contro il corto circuito e contro le sovratensioni. Tenuta all'impulso CL II: da 6kV a 10Kv. Sistema di alimentazione a scelta della D.L. tra Fisso, dimmerazione automatica standard, custom, DALI, 1-10V. Anello inferiore apribile in pressofusione di alluminio UNI EN 1706:2020 verniciato a polvere colore grafite previo trattamento di fosfocromatazione. Chiusura inferiore in vetro piano trasparente. Guarnizione di tenuta in EPDM atta a garantire un elevato grado di protezione. Ingresso cavo di alimentazione attraverso pressacavo a tenuta stagna. Partalimentatore in peraluman H32. Sezionatore di linea atto ad interrompere automaticamente l'alimentazione al momento dell'apertura dell'apparecchio, consentendo all'operatore di intervenire nella massima sicurezza. Ispezione del vano accessori tramite apertura dell'anello inferiore incernierato lateralmente. Attacco per applicazione sospesa Ø ½'' gas. Protezione delle parti metalliche tramite fosfocromatazione e successiva verniciatura a polvere colore grafite. Caratteristiche: Diametro mm 514 Altezza mm 383 Peso Kg 9 Classe di isolamento 2. Grado di protezione IP 66. Marcatura CE Norme di riferimento: EN IEC 60598-1:2020, EN IEC 60598-2-3. Compatibile con la normativa UNI 10819:2021 (Inquinamento luminoso). Cavi siliconici in doppio isolamento. Morsettiera di connessione. Il tutto realizzato con componentistica a marchio IMQ. Esecuzione a norme CEI. Prodotto da azienda certificata UNI EN ISO 9001. | cad. | 792.4287 | 1002.4223 | 15% | 118.8643 | 10% | 91.1293
SAR26_PR.0049.0017.0021 | MATERIALI DA COSTRUZIONE | APPARECCHI E MATERIALI PER ILLUMINAZIONE | Proiettore, miniproiettore e apparecchio per illuminazione | Lampara per applicazione sospesa atta ad ospitare la tecnologia LED da 20W a 52W composto da: Cappelloto superiore portante in pressofusione di alluminio UNI EN 1706:2020 verniciato a polvere colore grafite previo trattamento di fosfocromatazione. Corpo in lastra di alluminio spessore 2.5 mm. La parte dove viene collocata l'ottica dispone di apposita alettatura posteriore con funzione radiante per lo smaltimento del calore emesso dai LED in modo da mantenere la temperatura di giunzione delle sorgenti tale da garantire una durata minima di 80.000 ore B10L80 alla temperatura ambiente di 25°C. Ottica composta da moduli LED priva di lenti in materiale plastico esposte. I moduli sono dotati di riflettore in alluminio puro 99.85% con finitura superficiale realizzata con deposizione sotto vuoto di argento 99.95%. Sorgente luminosa costituita da LED ad alta efficienza (138 lm/W @ 700mA, Tj=85°C) con temperatura di colore bianco neutro con Tc=4000K e indice di resa cromatica CRI >70. Disposizione chip LED su circuiti stampati realizzati con uno strato di supporto in alluminio, strato di isolamento ceramico e strato conduttivo in rame, spessore totale di 1,6 mm. Tra la parte dissipativa e il circuito LED dovrà essere presente uno strato di materiale termo-conduttivo atto a migliorare la continuità termica tra le parti. Gruppo ottico multi layer che consenta di mantenere parametri di uniformità in qualsiasi condizione. Sistema modulare atto a consentire l'alloggio uno o più moduli e di scegliere tra diverse potenze disponibili. Efficienza ottica: >= 85%. Ottica asimmetrica per illuminazione stradale urbana - extraurbana – simmetrica attraversamenti pedonali – piste ciclopedonali. Emissione fotometrica “cut-off” conforme alle leggi regionali per l'inquinamento luminoso e alla normativa UNI EN 13201. Classificato “EXEMPT GROUP” secondo la norma CEI EN 62471 “Sicurezza foto-biologica delle lampade e sistemi di lampade”. Cablaggio composto da alimentatore elettronico monocanale in classe II, con marchio ENEC, alloggiato all'interno del vano cablaggio su piastra facilmente estraibile per mezzo di sistema di sgancio rapido (su richiesta senza uso di utensili). Alimentazione a 220-240 V; 50/60 Hz; fattore di potenza a pieno carico > 0.9;distorsione armonica totale (THD) < 20% a pieno carico; corrente di alimentazione dei LED a 700mA. Protezione termica, contro il corto circuito e contro le sovratensioni. Tenuta all'impulso CL II: da 6kV a 10Kv. Schermo di chiusura realizzato in vetro piano temperato spessore 4mm di elevata trasparenza con serigrafia decorativa, grado di resistenza agli urti IK08. Il vetro si estende su tutta la parte inferiore dell'apparecchio ed è fissato al telaio tramite sigillatura siliconica, dotato di squadrette di sicurezza realizzate in acciaio inox, atte a svolgere una funzione di sicurezza e anticaduta dello schermo. Guarnizione di tenuta in EPDM atta a garantire un elevato grado di protezione. La connessione alla rete dovrà essere attestata sul connettore di ingresso posto all'interno del vano cablaggio. Sezionatore di linea atto ad interrompere automaticamente l'alimentazione al momento dell'apertura dell'apparecchio, consentendo all'operatore di intervenire nella massima sicurezza. Ispezione del vano accessori tramite apertura dell'anello inferiore incernierato lateralmente. Attacco per applicazione sospesa Ø ½'' gas. Protezione delle parti metalliche tramite fosfocromatazione e successiva verniciatura a polvere colore grafite. Marcatura CE. Marcatura CE, ENEC. Norme di riferimento: EN IEC 60598-1:2020, EN IEC 60598-2-3, EN IEC 55015:2019, CEI EN 61547:2010, CEI EN IEC 61000-3-2:2019, CEI EN 61000-3-3:2014, IEC 60493:2011, EN 62471 Prodotto corredato dei seguenti documenti emessi da laboratorio certificato : Dichiarazione di conformità UE Certificato ENEC/Certificato Prove EMC Certificato Prove di sovratensione Certificato Prove EMF in accordo alla norma EN 62493 Certificato Sicurezza fotobiologica in accordo alla norma EN 62471 Certificato Prove di Vibrazione Report fotometrico Report colorimetrico Tabella correnti di spunto e scelta interruttori di protezione Grafici Vita L80F10 in accordo alla EN 62717 Test di resistenza alla corrosione: 800 ore nebbia salina secondo la norma UNI EN ISO 9227:2017. Prodotto garantito 5 anni. | cad. | 847.9209 | 1072.62 | 15% | 127.1881 | 10% | 97.5109
SAR26_PR.0049.0017.0022 | MATERIALI DA COSTRUZIONE | APPARECCHI E MATERIALI PER ILLUMINAZIONE | Proiettore, miniproiettore e apparecchio per illuminazione | Lampara per applicazione sospesa atta ad ospitare la tecnologia LED da 58W a 102W composto da: Cappelloto superiore portante in pressofusione di alluminio UNI EN 1706:2020 verniciato a polvere colore grafite previo trattamento di fosfocromatazione. Corpo in lastra di alluminio spessore 2.5 mm. La parte dove viene collocata l'ottica dispone di apposita alettatura posteriore con funzione radiante per lo smaltimento del calore emesso dai LED in modo da mantenere la temperatura di giunzione delle sorgenti tale da garantire una durata minima di 80.000 ore B10L80 alla temperatura ambiente di 25°C. Ottica composta da moduli LED priva di lenti in materiale plastico esposte. I moduli sono dotati di riflettore in alluminio puro 99.85% con finitura superficiale realizzata con deposizione sotto vuoto di argento 99.95%. Sorgente luminosa costituita da LED ad alta efficienza (138 lm/W @ 700mA, Tj=85°C) con temperatura di colore bianco neutro con Tc=4000K e indice di resa cromatica CRI >70. Disposizione chip LED su circuiti stampati realizzati con uno strato di supporto in alluminio, strato di isolamento ceramico e strato conduttivo in rame, spessore totale di 1,6 mm. Tra la parte dissipativa e il circuito LED dovrà essere presente uno strato di materiale termo-conduttivo atto a migliorare la continuità termica tra le parti. Gruppo ottico multi layer che consenta di mantenere parametri di uniformità in qualsiasi condizione. Sistema modulare atto a consentire l'alloggio uno o più moduli e di scegliere tra diverse potenze disponibili. Efficienza ottica: >= 85%. Ottica asimmetrica per illuminazione stradale urbana - extraurbana – simmetrica attraversamenti pedonali – piste ciclopedonali. Emissione fotometrica “cut-off” conforme alle leggi regionali per l'inquinamento luminoso e alla normativa UNI EN 13201. Classificato “EXEMPT GROUP” secondo la norma CEI EN 62471 “Sicurezza foto-biologica delle lampade e sistemi di lampade”. Cablaggio composto da alimentatore elettronico monocanale in classe II, con marchio ENEC, alloggiato all'interno del vano cablaggio su piastra facilmente estraibile per mezzo di sistema di sgancio rapido (su richiesta senza uso di utensili). Alimentazione a 220-240 V; 50/60 Hz; fattore di potenza a pieno carico > 0.9;distorsione armonica totale (THD) < 20% a pieno carico; corrente di alimentazione dei LED a 700mA. Protezione termica, contro il corto circuito e contro le sovratensioni. Tenuta all'impulso CL II: da 6kV a 10Kv. Schermo di chiusura realizzato in vetro piano temperato spessore 4mm di elevata trasparenza con serigrafia decorativa, grado di resistenza agli urti IK08. Il vetro si estende su tutta la parte inferiore dell'apparecchio ed è fissato al telaio tramite sigillatura siliconica, dotato di squadrette di sicurezza realizzate in acciaio inox, atte a svolgere una funzione di sicurezza e anticaduta dello schermo. Guarnizione di tenuta in EPDM atta a garantire un elevato grado di protezione. La connessione alla rete dovrà essere attestata sul connettore di ingresso posto all'interno del vano cablaggio. Sezionatore di linea atto ad interrompere automaticamente l'alimentazione al momento dell'apertura dell'apparecchio, consentendo all'operatore di intervenire nella massima sicurezza. Ispezione del vano accessori tramite apertura dell'anello inferiore incernierato lateralmente. Attacco per applicazione sospesa Ø ½'' gas. Protezione delle parti metalliche tramite fosfocromatazione e successiva verniciatura a polvere colore grafite. Marcatura CE. Marcatura CE, ENEC. Norme di riferimento: EN IEC 60598-1:2020, EN IEC 60598-2-3, EN IEC 55015:2019, CEI EN 61547:2010, CEI EN IEC 61000-3-2:2019, CEI EN 61000-3-3:2014, IEC 60493:2011, EN 62471 Prodotto corredato dei seguenti documenti emessi da laboratorio certificato : Dichiarazione di conformità UE Certificato ENEC/CB Certificato Prove EMC Certificato Prove di sovratensione Certificato Prove EMF in accordo alla norma EN 62493 Certificato Sicurezza fotobiologica in accordo alla norma EN 62471 Certificato Prove di Vibrazione Report fotometrico Report colorimetrico Tabella correnti di spunto e scelta interruttori di protezione Grafici Vita L80F10 in accordo alla EN 62717 Test di resistenza alla corrosione: 800 ore nebbia salina secondo la norma UNI EN ISO 9227:2017. Prodotto garantito 5 anni. | cad. | 912.2919 | 1154.0493 | 15% | 136.8438 | 10% | 104.9136
SAR26_PR.0049.0017.0023 | MATERIALI DA COSTRUZIONE | APPARECCHI E MATERIALI PER ILLUMINAZIONE | Proiettore, miniproiettore e apparecchio per illuminazione | Lanterna artistica a pianta quadrata adatta per applicazione portata o sospesa riproducente modelli d'epoca composta da profilati in acciaio UNI EN 10025-1:2005 e UNI EN 10025-2:2019 pressopiegati e elettrosaldati. Duomo superiore in lastra di alluminio opportunamente sagomata. Sostegno a quadripede in fusione di bronzo. Portalimentatore in acciaio zincato. Chiusura parabola inferiore in vetro piano. Chiusure laterali parte superiore in lamiera zincata verniciata grafite. Pomelli di chiusura in ottone. Guide interne pressacavo. Protezione tramite zincatura in bagno a norme UNI EN ISO 2081:2018 e successiva verniciatura a polvere colore grafite. Attacco per applicazione portata Ø ½'' gas. Ispezione del vano accessori tramite apertura a cerniera della parte superiore della lanterna tenuta in posizione dalla relativa asta. Dimensioni indicativa mm 420x420, Altezza mm 780/820, Peso Kg 11, Classe di isolamento 2, Grado di protezione vano lampada IP66, Potenza da 15,5W a 80W. Classificazione fotometrica “stradale cut-off” compatibile con la normativa UNI EN 13201-2:2016 (Inquinamento luminoso). Emissioni verso l'alto pari a 0 nel rispetto delle linee guida Regione Sardegna. Marcatura CE. Norme di riferimento: EN IEC 60598-1:2020, EN IEC 60598-2-3:2012. Gruppo ottico composto da 9 riflettori, uno per ciascun LED, atto ad ottimizzare il flusso luminoso, privi di lenti in materiale plastico esposte, realizzato in policarbonato autoestinguente classe V0 tramite stampaggio termoplastico e successiva metallizzazione sottovuoto ad elevata efficienza con strato di trattamento protettivo. Schermo di chiusura realizzato con vetro temperato piano spessore 4mm di elevata trasparenza con serigrafia decorativa, grado di resistenza agli urti IK09, fissato al telaio tramite sigillante siliconico. Classificazione secondo la norma CEI EN 62471-6:2021 “sicurezza foto-biologica delle lampade e sistemi di lampade”: categoria EXEMPT GROUP con certificazione di ente terzo. Rilevamento fotometrico conforme alle norme UNI EN 13032-1:2012 e IES LM 79-08. Sorgente luminosa costituita da LED ad alta efficienza (130 lm/W @ 350mA, TJ=25°C) con temperatura di colore 3950K, disposti su circuiti stampati realizzati con uno strato di supporto in alluminio, strato di isolamento ceramico e strato conduttivo in rame, spessore totale di 1,6 mm. Strato di materiale termo-conduttivo tra la parte dissipativa e il circuito Led atto a migliorare la continuità termica tra le parti. Cablaggio composto da alimentatore elettronico monocanale in classe di isolamento 2 e marchio ENEC , alloggiato all'interno del vano cablaggio su piastra facilmente estraibile. Alimentazione 220-240 V - 50/60 Hz - fattore di potenza >0.9 (a pieno carico) con protezione termica, protezione contro il corto circuito e contro le sovratensioni. | cad. | 986.6515 | 1248.1141 | 15% | 147.9977 | 10% | 113.4649
SAR26_PR.0049.0017.0024 | MATERIALI DA COSTRUZIONE | APPARECCHI E MATERIALI PER ILLUMINAZIONE | Proiettore, miniproiettore e apparecchio per illuminazione | Apparecchio per arredo urbano impiegante tecnologie LED da 20W a 58W atto ad installazioni comprese da 5 a 8 metri al punto luce, composta da parte superiore a forma semisferica, realizzata in lastra di alluminio tornito dimensioni F da 550 mm a 626 mm, h. da 205 mm a 558 mm. Parte inferiore stampata ed imbutita in lamiera d'acciaio fissata alla parte superiore con sistema ermetico inamovibile senza l'uso di viterie o rivetti in vista. Attacco al braccio tramite apposito mozzo atto alla regolazione ottimale della direzionalità dell'ottica sulla strada. Controtelaio in pressofusione di alluminio lega UNI EN 1706:2020 incernierato nella parte inferiore con sistema di apertura verso il basso e ospitante la piastra stampata in materiale plastico di supporto al gruppo ottico ed alla parte cablaggio. Guarnizione perimetrale in EPDM. Viterie in acciaio inox. Verniciatura standard colore grafite. Coppa di chiusura in vetro piano trasparente temperato. Area alloggiamento ottica completa di apposita alettatura posteriore con funzione radiante per lo smaltimento del calore emesso dai LED in modo da mantenere la temperatura di giunzione delle sorgenti tale da garantire una durata minima di 70.000 ore B20L80 alla temperatura ambiente di 25°C. Ottica composta da moduli LED priva di lenti in materiale plastico esposte. I moduli sono dotati di riflettore in alluminio puro 99.85% con finitura superficiale realizzata con deposizione sotto vuoto di argento 99.95%. Sorgente luminosa costituita da LED ad alta efficienza (138 lm/W @ 700mA, Tj=85°C) con temperatura di colore bianco neutro con Tc=4000K e indice di resa cromatica CRI >70. LED disposti su circuiti stampati realizzati con uno strato di supporto in alluminio, strato di isolamento ceramico e strato conduttivo in rame, spessore totale di 1,6 mm. Tra la parte dissipativa e il circuito LED deve essere applicato uno strato di materiale termo-conduttivo atto a migliorare la continuità termica tra le parti. Gruppo ottico multi layer che consente di mantenere parametri di uniformità in qualsiasi condizione. Sistema modulare atto a consentire l'alloggio uno o più moduli e di scegliere tra diverse potenze disponibili. Efficienza ottica: >= 85%. Ottica asimmetrica per illuminazione stradale urbana - extraurbana – simmetrica attraversamenti pedonali – piste ciclopedonali. Emissione fotometrica “cut-off” conforme alle leggi regionali per l'inquinamento luminoso e alla normativa UNI EN 13201. Classificato “EXEMPT GROUP” secondo la norma CEI EN 62471 “Sicurezza foto-biologica delle lampade e sistemi di lampade”. Cablaggio composto da alimentatore elettronico monocanale in classe di isolamento II e marchio ENEC, alloggiato all'interno del vano cablaggio su piastra facilmente estraibile. Alimentazione 220-240V – 50/60Hz - fattore di potenza > 0,90 (a pieno carico), corrente di alimentazione dei LED 500mA , con protezione termica, protezione contro il corto circuito e contro le sovratensioni. Sistema di alimentazione a scelta della D.L. “F” – Fisso non dimmerabile, “DA” – Dimmerazione Automatica con profilo pre-impostato; “DAC” – Profilo DA custom; “DALI”- Regolazione con interfaccia digitale; “WL-Z” – Regolazione tramite sistemi di telecontrollo Wireless; “PLM” – Regolazione tramite sistema di telecontrollo ad onde convogliate. Guarnizione di tenuta in EPDM atta a garantire un elevato grado di protezione. Apparecchio corredato di “test report” tecnici e di compatibilità elettromagnetica (EMC) che garantiscono il funzionamento con altri apparecchi elettronici. La connessione alla rete dovrà essere attestata sul connettore di ingresso posto all'interno del vano cablaggio. Connettore esterno volante IP68 per cavi max 4 mm2, diametro esterno cavo max.13,5 mm. Portalimentatore in peraluman H32. Sezionatore di linea atto ad interrompere automaticamente l'alimentazione al momento dell'apertura dell'apparecchio, consentendo all'operatore di intervenire nella massima sicurezza. Ispezione del vano accessori tramite apertura dell'anello inferiore incernierato lateralmente. Attacco per applicazione sospesa Ø ½'' gas. Protezione delle parti metalliche tramite fosfocromatazione e successiva verniciatura a polvere colore grafite. Marcatura CE. Norme di riferimento EN IEC 60598-1:2020, EN IEC 60598-2-3, EN 62471, EN IEC 55015:2019, CEI EN 61547:2010, CEI EN IEC 61000-3-2:2019, CEI EN 61000-3-3:2014. Test di resistenza alla corrosione: 800 ore in nebbia salina secondo norma UNI EN ISO 9227:2017. Apparecchio garantito 5 anni. | cad. | 964.4546 | 1220.035 | 15% | 144.6682 | 10% | 110.9123
SAR26_PR.0049.0017.0025 | MATERIALI DA COSTRUZIONE | APPARECCHI E MATERIALI PER ILLUMINAZIONE | Proiettore, miniproiettore e apparecchio per illuminazione | Apparecchio per applicazione cima e lato palo, parete e sospensione impiegante tecnologie LED da 31,5W a 42W costituito da una struttura in pressofusione di alluminio a supporto dei gruppi elettrico, ottico e delle sorgenti luminose. Telaio inferiore con funzione portante al quale la copertura è incernierata ed è bloccata mediante un gancio ad apertura rapida realizzato in alluminio con molla in acciaio inox. Guarnizione poliuretanica tra telaio e copertura atta a garantire un grado di protezione IP66. Apparecchio dotato di dispositivo di sicurezza che permette il bloccaggio e la tenuta della copertura in posizione aperta per facilitare le operazioni di installazione. Sistema di dissipazione termica a flusso d'aria laminare, realizzato con alettature che hanno la funzione di scambiare il calore prodotto dal corpo illuminante con l'ambiente esterno e mantenere l'ottimale temperatura di giunzione dei LED tale da garantire una vita minima di 70.000 ore B10L80 @ Ta=25°C, 525mA. Valvola per la stabilizzazione della pressione, sia per il vano ottico che per il vano cablaggio. Gruppo ottico protetto da vetro antigraffio spessore 4mm, con serigrafia decorativa, atto a protegge la sorgente e l'ottica da eventuali urti ed impatti accidentali. Pluri processo di protezione delle parti metalliche con strato di verniciatura esterna con polveri poliestere di tipo idoneo all'esposizione ai raggi ultravioletti. Processo di protezione atto a garantire la resistenza all'ossidazione ed all'attacco da parte degli agenti atmosferici e delle zone marine. Ottica composta da moduli LED priva di lenti in materiale plastico esposte. I moduli sono dotati di riflettore in alluminio puro 99.85% con finitura superficiale realizzata con deposizione sotto vuoto di argento 99.95%.Sorgente luminosa costituita da LED ad alta efficienza (138 lm/W @ 700mA, Tj=85°C) con temperatura di colore bianco neutro con Tc=4000K e indice di resa cromatica CRI >70. LED disposti su circuiti stampati realizzati con uno strato di supporto in alluminio, strato di isolamento ceramico e strato conduttivo in rame, spessore totale di 1,6 mm. Tra la parte dissipativa e il circuito LED deve essere applicato uno strato di materiale termo-conduttivo atto a migliorare la continuità termica tra le parti. Gruppo ottico multi layer che consenta di mantenere parametri di uniformità in qualsiasi condizione. Sistema modulare atto a consentire l'alloggio uno o più moduli e di scegliere tra diverse potenze disponibili. Efficienza ottica: >= 85% Ottica asimmetrica per illuminazione stradale urbana - extraurbana – simmetrica attraversamenti pedonali – piste ciclopedonali. Emissione fotometrica “cut-off” conforme alle leggi regionali per l'inquinamento luminoso e alla normativa UNI EN 13201. Classificato “EXEMPT GROUP” secondo la norma CEI EN 62471:2009-2 “Sicurezza foto-biologica delle lampade e sistemi di lampade”. Cablaggio composto da alimentatore elettronico monocanale in classe II, con marchio ENEC, alloggiato all'interno del vano cablaggio su piastra facilmente estraibile per mezzo di sistema di sgancio rapido (su richiesta senza uso di utensili). Alimentazione a 220-240 V; 50/60 Hz; fattore di potenza a pieno carico > 0.9;distorsione armonica totale (THD) < 20% a pieno carico; corrente di alimentazione dei LED a 700mA. Protezione termica, contro il corto circuito e contro le sovratensioni. Tenuta all'impulso CL II: da 6kV a 10kV. Sistema di alimentazione a scelta della D.L. “F” – Fisso non dimmerabile, “DA” – Dimmerazione Automatica con profilo pre-impostato; “DAC” – Profilo DA custom; “DALI”- Regolazione con interfaccia digitale; “WL-Z” – Regolazione tramite sistemi di telecontrollo Wireless; “PLM” – Regolazione tramite sistema di telecontrollo ad onde convogliate. Pressacavo IP68 per cavi sezione max Ø13mm. Marcatura CE, ENEC. Norme di riferimento: EN IEC 60598-1:2020, EN IEC 60598-2-3, EN IEC 55015:2019, CEI EN 61547:2010, CEI EN IEC 61000-3-2:2019, CEI EN 61000-3-3:2014, IEC 60493:2011, CEI EN 62471:2009. Prodotto corredato dei seguenti documenti emessi da laboratorio certificato : Dichiarazione di conformità UE; Certificato ENEC/CB; Certificato Prove EMC ; Certificato Prove di sovratensione; Certificato Prove EMF in accordo alla norma CEI EN 62493:2015; Certificato Sicurezza fotobiologica in accordo alla norma EN 62471; Certificato Prove di Vibrazione; Report fotometrico; Report colorimetrico; Tabella correnti di spunto e scelta interruttori di protezione; Grafici Vita L80F20 in accordo alla CEI EN 62717:2017; Prodotto garantito 5 anni; Test di resistenza alla corrosione: 800 ore nebbia salina secondo la norma UNI EN ISO 9227:2017. | cad. | 609.3044 | 770.7701 | 15% | 91.3957 | 10% | 70.07
SAR26_PR.0049.0017.0026 | MATERIALI DA COSTRUZIONE | APPARECCHI E MATERIALI PER ILLUMINAZIONE | Proiettore, miniproiettore e apparecchio per illuminazione | Apparecchio per arredo urbano impiegante tecnologie LED da 20W a 52W atto ad installazioni comprese da 5 a 8 metri al punto luce, composta telaio perimetrale in pressofusione di alluminio lega UNI EN 1706:2020. Controtelaio inferiore in pressofusione di alluminio lega UNI 5076, incernierato con sistema di apertura verso il basso e ospitante sia il gruppo ottico che la piastra portalimentatore. Cupola superiore in lastra di alluminio spess.15/10, opportunamente sagomata, fissata al telaio tramite spine e sigillatura ermetica. Supporto inclinato posteriore in pressofusione di alluminio. Braccio in alluminio estruso lega UNI EN 175:2010. Basetta per attacco esagono in pressofusione di alluminio. Sistema per l'inclinazione dell'apparecchio da 0° a 20°, in modo da poter ottimizzare l'orientamento del flusso luminoso verso la sede stradale. Chiusura inferiore in vetro piano temperato con sigillatura ermetica. Guarnizione di tenuta in EPDM atta a garantire un elevato grado di protezione. Ingresso cavo di alimentazione attraverso pressacavo a tenuta stagna. Portalimentatore in peraluman H32. Sezionatore di linea atto ad interrompere automaticamente l'alimentazione al momento dell'apertura dell'apparecchio, consentendo all'operatore di intervenire nella massima sicurezza. Ispezione del vano accessori tramite apertura del controtelaio inferiore. Protezione delle parti metalliche tramite fosfocromatazione e successiva verniciatura a polvere colore nero opaco ad effetto satinato. Attacco palo mediante elemento esagonale in alluminio estruso lega UNI 6060 dimensioni 145x140 mm posizionabile in altezza secondo le esigenze e disponibile nelle versioni per 1 apparecchio; 2 apparecchi disposti a 180°; 3 apparecchi disposti a 120°. Diametro mm 520. Altezza mm 315. Altezza compreso braccio mm 650. Sporgenza totale escluso esagono da mm. 200 a mm 1300. Peso Kg 14. Grado di protezione IP 66.Area alloggiamento ottica completa di apposita alettatura posteriore con funzione radiante per lo smaltimento del calore emesso dai LED in modo da mantenere la temperatura di giunzione delle sorgenti tale da garantire una durata minima di 70.000 ore B20L80 alla temperatura ambiente di 25°C. Ottica composta da moduli LED priva di lenti in materiale plastico esposte. I moduli sono dotati di riflettore in alluminio puro 99.85% con finitura superficiale realizzata con deposizione sotto vuoto di argento 99.95%. Sorgente luminosa costituita da LED ad alta efficienza (138 lm/W @ 700mA, Tj=85°C) con temperatura di colore bianco neutro con Tc=4000K e indice di resa cromatica CRI >70. LED disposti su circuiti stampati realizzati con uno strato di supporto in alluminio, strato di isolamento ceramico e strato conduttivo in rame, spessore totale di 1,6 mm. Tra la parte dissipativa e il circuito LED deve essere applicato uno strato di materiale termo-conduttivo atto a migliorare la continuità termica tra le parti. Gruppo ottico multi layer che consente di mantenere parametri di uniformità in qualsiasi condizione. Sistema modulare atto a consentire l'alloggio uno o più moduli e di scegliere tra diverse potenze disponibili. Efficienza ottica: >= 85%. Ottica asimmetrica per illuminazione stradale urbana - extraurbana – simmetrica attraversamenti pedonali – piste ciclopedonali. Emissione fotometrica “cut-off” conforme alle leggi regionali per l'inquinamento luminoso e alla normativa UNI EN 13201. Classificato “EXEMPT GROUP” secondo la norma CEI EN 62471 “Sicurezza foto-biologica delle lampade e sistemi di lampade”. Cablaggio composto da alimentatore elettronico monocanale in classe di isolamento II e marchio ENEC, alloggiato all'interno del vano cablaggio su piastra facilmente estraibile. Alimentazione 220-240V – 50/60Hz - fattore di potenza > 0,90 (a pieno carico), corrente di alimentazione dei LED 500mA , con protezione termica, protezione contro il corto circuito e contro le sovratensioni. Sistema di alimentazione a scelta della D.L. “F” – Fisso non dimmerabile, “DA” – Dimmerazione Automatica con profilo pre-impostato; “DAC” – Profilo DA custom; “DALI”- Regolazione con interfaccia digitale; “WL-Z” – Regolazione tramite sistemi di telecontrollo Wireless; “PLM” – Regolazione tramite sistema di telecontrollo ad onde convogliate. Guarnizione di tenuta in EPDM atta a garantire un elevato grado di protezione. Apparecchio corredato di “test report” tecnici e di compatibilità elettromagnetica (EMC) che garantiscono il funzionamento con altri apparecchi elettronici. La connessione alla rete dovrà essere attestata sul connettore di ingresso posto all'interno del vano cablaggio. Connettore esterno volante IP68 per cavi max 4 mm2, diametro esterno cavo max.13,5 mm. Portalimentatore in peraluman H32. Sezionatore di linea atto ad interrompere automaticamente l'alimentazione al momento dell'apertura dell'apparecchio, consentendo all'operatore di intervenire nella massima sicurezza. Ispezione del vano accessori tramite apertura dell'anello inferiore incernierato lateralmente. Attacco per applicazione sospesa Ø ½'' gas. Protezione delle parti metalliche tramite fosfocromatazione e successiva verniciatura a polvere colore grafite. Marcatura CE. Norme di riferimento EN IEC 60598-1:2020, EN IEC 60598-2-3, EN 62471, EN IEC 55015:2019, CEI EN 61547:2010, CEI EN IEC 61000-3-2:2019, CEI EN 61000-3-3:2014. Test di resistenza alla corrosione: 800 ore in nebbia salina secondo norma UNI EN ISO 9227:2017. Apparecchio garantito 5 anni. | cad. | 991.0908 | 1253.7299 | 15% | 148.6636 | 10% | 113.9754
SAR26_PR.0049.0017.0027 | MATERIALI DA COSTRUZIONE | APPARECCHI E MATERIALI PER ILLUMINAZIONE | Proiettore, miniproiettore e apparecchio per illuminazione | Apparecchio per arredo urbano impiegante tecnologie LED da 58W a 102W atto ad installazioni comprese da 5 a 8 metri al punto luce, composta telaio perimetrale in pressofusione di alluminio lega UNI EN 1706:2020. Controtelaio inferiore in pressofusione di alluminio lega UNI 5076, incernierato con sistema di apertura verso il basso e ospitante sia il gruppo ottico che la piastra portalimentatore. Cupola superiore in lastra di alluminio spess.15/10, opportunamente sagomata, fissata al telaio tramite spine e sigillatura ermetica. Supporto inclinato posteriore in pressofusione di alluminio. Braccio in alluminio estruso lega UNI EN 175:2010. Basetta per attacco esagono in pressofusione di alluminio. Sistema per l'inclinazione dell'apparecchio da 0° a 20°, in modo da poter ottimizzare l'orientamento del flusso luminoso verso la sede stradale. Chiusura inferiore in vetro piano temperato con sigillatura ermetica. Guarnizione di tenuta in EPDM atta a garantire un elevato grado di protezione. Ingresso cavo di alimentazione attraverso pressacavo a tenuta stagna. Portalimentatore in peraluman H32. Sezionatore di linea atto ad interrompere automaticamente l'alimentazione al momento dell'apertura dell'apparecchio, consentendo all'operatore di intervenire nella massima sicurezza. Ispezione del vano accessori tramite apertura del controtelaio inferiore. Protezione delle parti metalliche tramite fosfocromatazione e successiva verniciatura a polvere colore nero opaco ad effetto satinato. Attacco palo mediante elemento esagonale in alluminio estruso lega UNI 6060 dimensioni 145x140 mm posizionabile in altezza secondo le esigenze e disponibile nelle versioni per 1 apparecchio; 2 apparecchi disposti a 180°; 3 apparecchi disposti a 120°. Diametro mm 520. Altezza mm 315. Altezza compreso braccio mm 650. Sporgenza totale escluso esagono da mm. 200 a mm 1300. Peso Kg 14. Grado di protezione IP 66.Area alloggiamento ottica completa di apposita alettatura posteriore con funzione radiante per lo smaltimento del calore emesso dai LED in modo da mantenere la temperatura di giunzione delle sorgenti tale da garantire una durata minima di 70.000 ore B20L80 alla temperatura ambiente di 25°C. Ottica composta da moduli LED priva di lenti in materiale plastico esposte. I moduli sono dotati di riflettore in alluminio puro 99.85% con finitura superficiale realizzata con deposizione sotto vuoto di argento 99.95%. Sorgente luminosa costituita da LED ad alta efficienza (138 lm/W @ 700mA, Tj=85°C) con temperatura di colore bianco neutro con Tc=4000K e indice di resa cromatica CRI >70. LED disposti su circuiti stampati realizzati con uno strato di supporto in alluminio, strato di isolamento ceramico e strato conduttivo in rame, spessore totale di 1,6 mm. Tra la parte dissipativa e il circuito LED deve essere applicato uno strato di materiale termo-conduttivo atto a migliorare la continuità termica tra le parti. Gruppo ottico multi layer che consente di mantenere parametri di uniformità in qualsiasi condizione. Sistema modulare atto a consentire l'alloggio uno o più moduli e di scegliere tra diverse potenze disponibili. Efficienza ottica: >= 85%. Ottica asimmetrica per illuminazione stradale urbana - extraurbana – simmetrica attraversamenti pedonali – piste ciclopedonali. Emissione fotometrica “cut-off” conforme alle leggi regionali per l'inquinamento luminoso e alla normativa UNI EN 13201. Classificato “EXEMPT GROUP” secondo la norma CEI EN 62471 “Sicurezza foto-biologica delle lampade e sistemi di lampade”. Cablaggio composto da alimentatore elettronico monocanale in classe di isolamento II e marchio ENEC, alloggiato all'interno del vano cablaggio su piastra facilmente estraibile. Alimentazione 220-240V – 50/60Hz - fattore di potenza > 0,90 (a pieno carico), corrente di alimentazione dei LED 500mA , con protezione termica, protezione contro il corto circuito e contro le sovratensioni. Sistema di alimentazione a scelta della D.L. “F” – Fisso non dimmerabile, “DA” – Dimmerazione Automatica con profilo pre-impostato; “DAC” – Profilo DA custom; “DALI”- Regolazione con interfaccia digitale; “WL-Z” – Regolazione tramite sistemi di telecontrollo Wireless; “PLM” – Regolazione tramite sistema di telecontrollo ad onde convogliate. Guarnizione di tenuta in EPDM atta a garantire un elevato grado di protezione. Apparecchio corredato di “test report” tecnici e di compatibilità elettromagnetica (EMC) che garantiscono il funzionamento con altri apparecchi elettronici. La connessione alla rete dovrà essere attestata sul connettore di ingresso posto all'interno del vano cablaggio. Connettore esterno volante IP68 per cavi max 4 mm2, diametro esterno cavo max.13,5 mm. Portalimentatore in peraluman H32. Sezionatore di linea atto ad interrompere automaticamente l'alimentazione al momento dell'apertura dell'apparecchio, consentendo all'operatore di intervenire nella massima sicurezza. Ispezione del vano accessori tramite apertura dell'anello inferiore incernierato lateralmente. Attacco per applicazione sospesa Ø ½'' gas. Protezione delle parti metalliche tramite fosfocromatazione e successiva verniciatura a polvere colore grafite. Marcatura CE. Norme di riferimento EN IEC 60598-1:2020, EN IEC 60598-2-3, EN 62471, EN IEC 55015:2019, CEI EN 61547:2010, CEI EN IEC 61000-3-2:2019, CEI EN 61000-3-3:2014. Test di resistenza alla corrosione: 800 ore in nebbia salina secondo norma UNI EN ISO 9227:2017. Apparecchio garantito 5 anni. | cad. | 1103.1851 | 1395.5291 | 15% | 165.4778 | 10% | 126.8663
SAR26_PR.0049.0017.0028 | MATERIALI DA COSTRUZIONE | APPARECCHI E MATERIALI PER ILLUMINAZIONE | Proiettore, miniproiettore e apparecchio per illuminazione | Apparecchio per arredo urbano impiegante tecnologie LED da 76W a 102W atto ad installazioni comprese da 5 a 8 metri al punto luce, composta da parte superiore a forma semisferica, realizzata in lastra di alluminio tornito dimensioni F da 550 mm a 626 mm, h. da 205 mm a 558 mm. Parte inferiore stampata ed imbutita in lamiera d'acciaio fissata alla parte superiore con sistema ermetico inamovibile senza l'uso di viterie o rivetti in vista. Attacco al braccio tramite apposito mozzo atto alla regolazione ottimale della direzionalità dell'ottica sulla strada. Controtelaio in pressofusione di alluminio lega UNI EN 1706:2020 incernierato nella parte inferiore con sistema di apertura verso il basso e ospitante la piastra stampata in materiale plastico di supporto al gruppo ottico ed alla parte cablaggio. Guarnizione perimetrale in EPDM. Viterie in acciaio inox. Verniciatura standard colore grafite. Coppa di chiusura in vetro piano trasparente temperato. Area alloggiamento ottica completa di apposita alettatura posteriore con funzione radiante per lo smaltimento del calore emesso dai LED in modo da mantenere la temperatura di giunzione delle sorgenti tale da garantire una durata minima di 70.000 ore B20L80 alla temperatura ambiente di 25°C. Ottica composta da moduli LED priva di lenti in materiale plastico esposte. I moduli sono dotati di riflettore in alluminio puro 99.85% con finitura superficiale realizzata con deposizione sotto vuoto di argento 99.95%. Sorgente luminosa costituita da LED ad alta efficienza (138 lm/W @ 700mA, Tj=85°C) con temperatura di colore bianco neutro con Tc=4000K e indice di resa cromatica CRI >70. LED disposti su circuiti stampati realizzati con uno strato di supporto in alluminio, strato di isolamento ceramico e strato conduttivo in rame, spessore totale di 1,6 mm. Tra la parte dissipativa e il circuito LED deve essere applicato uno strato di materiale termo-conduttivo atto a migliorare la continuità termica tra le parti. Gruppo ottico multi layer che consente di mantenere parametri di uniformità in qualsiasi condizione. Sistema modulare atto a consentire l'alloggio uno o più moduli e di scegliere tra diverse potenze disponibili. Efficienza ottica: >= 85%. Ottica asimmetrica per illuminazione stradale urbana - extraurbana – simmetrica attraversamenti pedonali – piste ciclopedonali. Emissione fotometrica “cut-off” conforme alle leggi regionali per l'inquinamento luminoso e alla normativa UNI EN 13201. Classificato “EXEMPT GROUP” secondo la norma CEI EN 62471 “Sicurezza foto-biologica delle lampade e sistemi di lampade”. Cablaggio composto da alimentatore elettronico monocanale in classe di isolamento II e marchio ENEC, alloggiato all'interno del vano cablaggio su piastra facilmente estraibile. Alimentazione 220-240V – 50/60Hz - fattore di potenza > 0,90 (a pieno carico), corrente di alimentazione dei LED 500mA , con protezione termica, protezione contro il corto circuito e contro le sovratensioni. Sistema di alimentazione a scelta della D.L. “F” – Fisso non dimmerabile, “DA” – Dimmerazione Automatica con profilo pre-impostato; “DAC” – Profilo DA custom; “DALI”- Regolazione con interfaccia digitale; “WL-Z” – Regolazione tramite sistemi di telecontrollo Wireless; “PLM” – Regolazione tramite sistema di telecontrollo ad onde convogliate. Guarnizione di tenuta in EPDM atta a garantire un elevato grado di protezione. Apparecchio corredato di “test report” tecnici e di compatibilità elettromagnetica (EMC) che garantiscono il funzionamento con altri apparecchi elettronici. La connessione alla rete dovrà essere attestata sul connettore di ingresso posto all'interno del vano cablaggio. Connettore esterno volante IP68 per cavi max 4 mm2, diametro esterno cavo max.13,5 mm. Portalimentatore in peraluman H32. Sezionatore di linea atto ad interrompere automaticamente l'alimentazione al momento dell'apertura dell'apparecchio, consentendo all'operatore di intervenire nella massima sicurezza. Ispezione del vano accessori tramite apertura dell'anello inferiore incernierato lateralmente. Attacco per applicazione sospesa Ø ½'' gas. Protezione delle parti metalliche tramite fosfocromatazione e successiva verniciatura a polvere colore grafite. Marcatura CE. Norme di riferimento EN IEC 60598-1:2020, EN IEC 60598-2-3, EN 62471, EN IEC 55015:2019, CEI EN 61547:2010, CEI EN IEC 61000-3-2:2019, CEI EN 61000-3-3:2014. Test di resistenza alla corrosione: 800 ore in nebbia salina secondo norma UNI EN ISO 9227:2017. Apparecchio garantito 5 anni. | cad. | 1021.0566 | 1291.6366 | 15% | 153.1585 | 10% | 117.4215
SAR26_PR.0049.0017.0029 | MATERIALI DA COSTRUZIONE | APPARECCHI E MATERIALI PER ILLUMINAZIONE | Proiettore, miniproiettore e apparecchio per illuminazione | Apparecchio di arredo urbano per sola tecnologia LED da 20W a 52W costituito da una struttura portante in pressofusione di alluminio UNI EN 1706 a supporto dei gruppi elettrico, ottico e delle sorgenti luminose. Telaio inferiore in pressofusione di alluminio UNI EN 1706, incernierato alla copertura e bloccato mediante due ganci ad apertura rapida realizzati in alluminio con molla in acciaio inox. Guarnizione poliuretanica tra telaio e copertura atta a garantire un grado di protezione IP66. Apparecchio dotato di dispositivo di sicurezza a molla che permette l'apertura controllata del telaio inferiore, per facilitare le operazioni di installazione. Sistema di dissipazione periferica privo di alette superiori, realizzato con condotti che hanno la funzione di creare un flusso laminare d'aria, per garantire un'ottimale dissipazione termica e ridurre il deposito di polveri sul corpo prodotto, e mantenere l'ottimale temperatura di giunzione dei LED tale da garantire una vita minima di 70.000 ore B20L80 @ Ta=25°C, 525mA. Valvola per la stabilizzazione della pressione, sia per il vano ottico che per il vano cablaggio. Pluri processo di protezione delle parti metalliche con strato di verniciatura esterna con polveri poliestere di tipo idoneo all'esposizione ai raggi ultravioletti. Processo di protezione atto a garantire la resistenza all'ossidazione ed all'attacco da parte degli agenti atmosferici e delle zone marine. Sistemi di attacco a palo in pressofusione di alluminio UNI EN 1706 e viterie di serraggio in acciaio inox, con varie soluzioni a seconda dell'esigenza installativa: Innesto per installazione cima palo, con due tipologie di attacco: la prima per tubi da Ø60 a Ø80 mm, la seconda per tubi Ø102 mm. Attacco a collare per tubi da Ø102 a Ø127 mm. Attacco in acciaio per pali a sezione quadrata o rettangolare. Gruppo ottico protetto da vetro antigraffio spessore 4mm, con serigrafia decorativa, atto a protegge la sorgente e l'ottica da eventuali urti ed impatti accidentali. Ottica composta da moduli LED priva di lenti in materiale plastico esposto. Moduli dotati di riflettore in alluminio puro 99.85% con finitura superficiale realizzata con deposizione sotto vuoto di argento 99.95%. Sorgente luminosa costituita da LED ad alta efficienza (138 lm/W @ 700mA, Tj=85°C) con temperatura di colore bianco neutro con Tc=4000K e indice di resa cromatica CRI >70. LED disposti su circuiti stampati realizzati con uno strato di supporto in alluminio, strato di isolamento ceramico e strato conduttivo in rame, spessore totale di 1,6 mm. Tra la parte dissipativa e il circuito LED deve essere presente uno strato di materiale termo-conduttivo atto a migliorare la continuità termica tra le parti. Gruppo ottico multi layer che consente di mantenere parametri di uniformità in qualsiasi condizione. Sistema modulare atto a consentire l'alloggio uno o più moduli e di scegliere tra diverse potenze disponibili. Efficienza ottica: >= 85%. Ottica asimmetrica per illuminazione stradale urbana - extraurbana – simmetrica attraversamenti pedonali – piste ciclopedonali. Emissione fotometrica “cut-off” conforme alle leggi regionali per l'inquinamento luminoso e alla normativa UNI EN 13201. Classificato “EXEMPT GROUP” secondo la norma CEI EN 62471 “Sicurezza foto-biologica delle lampade e sistemi di lampade”. Cablaggio composto da alimentatore elettronico monocanale in classe II, con marchio ENEC, alloggiato all'interno del vano cablaggio su piastra facilmente estraibile per mezzo di sistema di sgancio rapido. Alimentazione a 220-240 V; 50/60 Hz; fattore di potenza a pieno carico > 0.9;distorsione armonica totale (THD) < 20% a pieno carico; corrente di alimentazione dei LED a 700mA. Protezione termica, contro il corto circuito e contro le sovratensioni. Tenuta all'impulso 10kV modo differenziale, 6kV modo comune. Sistema di alimentazione a scelta della D.L. “F” – Fisso non dimmerabile, “DA” – Dimmerazione Automatica con profilo pre-impostato; “DAC” – Profilo DA custom; “DALI”- Regolazione con interfaccia digitale; “WL-Z” – Regolazione tramite sistemi di telecontrollo Wireless; “PLM” – Regolazione tramite sistema di telecontrollo ad onde convogliate. Sezionatore di linea atto ad interrompere la tensione di alimentazione all'apertura dell'apparecchio, consentendo all'operatore di intervenire nella massima sicurezza. Pressacavo IP68 per cavi sezione max Ø13mm. Marcatura CE. Norme di riferimento: EN IEC 60598-1:2020, EN IEC 60598-2-3, EN IEC 55015:2019, CEI EN 61547:2010, CEI EN IEC 61000-3-2:2019, CEI EN 61000-3-3:2014, CEI EN 62471:2009. Test di resistenza alla corrosione: 800 ore nebbia salina secondo la norma UNI EN ISO 9227:2017. Prodotto garantito 5 anni. | cad. | 784.6598 | 992.5947 | 15% | 117.699 | 10% | 90.2359
SAR26_PR.0049.0017.0030 | MATERIALI DA COSTRUZIONE | APPARECCHI E MATERIALI PER ILLUMINAZIONE | Proiettore, miniproiettore e apparecchio per illuminazione | Apparecchio di arredo urbano per sola tecnologia LED da 58W a 102W costituito da una struttura portante in pressofusione di alluminio UNI EN 1706 a supporto dei gruppi elettrico, ottico e delle sorgenti luminose. Telaio inferiore in pressofusione di alluminio UNI EN 1706, incernierato alla copertura e bloccato mediante due ganci ad apertura rapida realizzati in alluminio con molla in acciaio inox. Guarnizione poliuretanica tra telaio e copertura atta a garantire un grado di protezione IP66. Apparecchio dotato di dispositivo di sicurezza a molla che permette l'apertura controllata del telaio inferiore, per facilitare le operazioni di installazione. Sistema di dissipazione periferica privo di alette superiori, realizzato con condotti che hanno la funzione di creare un flusso laminare d'aria, per garantire un'ottimale dissipazione termica e ridurre il deposito di polveri sul corpo prodotto, e mantenere l'ottimale temperatura di giunzione dei LED tale da garantire una vita minima di 70.000 ore B20L80 @ Ta=25°C, 525mA. Valvola per la stabilizzazione della pressione, sia per il vano ottico che per il vano cablaggio. Pluri processo di protezione delle parti metalliche con strato di verniciatura esterna con polveri poliestere di tipo idoneo all'esposizione ai raggi ultravioletti. Processo di protezione atto a garantire la resistenza all'ossidazione ed all'attacco da parte degli agenti atmosferici e delle zone marine. Sistemi di attacco a palo in pressofusione di alluminio UNI EN 1706 e viterie di serraggio in acciaio inox, con varie soluzioni a seconda dell'esigenza installativa: Innesto per installazione cima palo, con due tipologie di attacco: la prima per tubi da Ø60 a Ø80 mm, la seconda per tubi Ø102 mm. Attacco a collare per tubi da Ø102 a Ø127 mm. Attacco in acciaio per pali a sezione quadrata o rettangolare. Gruppo ottico protetto da vetro antigraffio spessore 4mm, con serigrafia decorativa, atto a protegge la sorgente e l'ottica da eventuali urti ed impatti accidentali. Ottica composta da moduli LED priva di lenti in materiale plastico esposto. Moduli dotati di riflettore in alluminio puro 99.85% con finitura superficiale realizzata con deposizione sotto vuoto di argento 99.95%. Sorgente luminosa costituita da LED ad alta efficienza (138 lm/W @ 700mA, Tj=85°C) con temperatura di colore bianco neutro con Tc=4000K e indice di resa cromatica CRI >70. LED disposti su circuiti stampati realizzati con uno strato di supporto in alluminio, strato di isolamento ceramico e strato conduttivo in rame, spessore totale di 1,6 mm. Tra la parte dissipativa e il circuito LED deve essere presente uno strato di materiale termo-conduttivo atto a migliorare la continuità termica tra le parti. Gruppo ottico multi layer che consente di mantenere parametri di uniformità in qualsiasi condizione. Sistema modulare atto a consentire l'alloggio uno o più moduli e di scegliere tra diverse potenze disponibili. Efficienza ottica: >= 85%. Ottica asimmetrica per illuminazione stradale urbana - extraurbana – simmetrica attraversamenti pedonali – piste ciclopedonali. Emissione fotometrica “cut-off” conforme alle leggi regionali per l'inquinamento luminoso e alla normativa UNI EN 13201. Classificato “EXEMPT GROUP” secondo la norma CEI EN 62471 “Sicurezza foto-biologica delle lampade e sistemi di lampade”. Cablaggio composto da alimentatore elettronico monocanale in classe II, con marchio ENEC, alloggiato all'interno del vano cablaggio su piastra facilmente estraibile per mezzo di sistema di sgancio rapido. Alimentazione a 220-240 V; 50/60 Hz; fattore di potenza a pieno carico > 0.9;distorsione armonica totale (THD) < 20% a pieno carico; corrente di alimentazione dei LED a 700mA. Protezione termica, contro il corto circuito e contro le sovratensioni. Tenuta all'impulso 10kV modo differenziale, 6kV modo comune. Sistema di alimentazione a scelta della D.L. “F” – Fisso non dimmerabile, “DA” – Dimmerazione Automatica con profilo pre-impostato; “DAC” – Profilo DA custom; “DALI”- Regolazione con interfaccia digitale; “WL-Z” – Regolazione tramite sistemi di telecontrollo Wireless; “PLM” – Regolazione tramite sistema di telecontrollo ad onde convogliate. Sezionatore di linea atto ad interrompere la tensione di alimentazione all'apertura dell'apparecchio, consentendo all'operatore di intervenire nella massima sicurezza. Pressacavo IP68 per cavi sezione max Ø13mm. Marcatura CE. Norme di riferimento: EN IEC 60598-1:2020, EN IEC 60598-2-3, EN IEC 55015:2019, CEI EN 61547:2010, CEI EN IEC 61000-3-2:2019, CEI EN 61000-3-3:2014, CEI EN 62471:2009. Test di resistenza alla corrosione: 800 ore nebbia salina secondo la norma UNI EN ISO 9227:2017. Prodotto garantito 5 anni. | cad. | 904.523 | 1144.2216 | 15% | 135.6784 | 10% | 104.0201
SAR26_PR.0049.0017.0031 | MATERIALI DA COSTRUZIONE | APPARECCHI E MATERIALI PER ILLUMINAZIONE | Proiettore, miniproiettore e apparecchio per illuminazione | Apparecchio di arredo urbano per sola tecnologia LED da 115W a 148W costituito da una struttura portante in pressofusione di alluminio UNI EN 1706 a supporto dei gruppi elettrico, ottico e delle sorgenti luminose. Telaio inferiore in pressofusione di alluminio UNI EN 1706, incernierato alla copertura e bloccato mediante due ganci ad apertura rapida realizzati in alluminio con molla in acciaio inox. Guarnizione poliuretanica tra telaio e copertura atta a garantire un grado di protezione IP66. Apparecchio dotato di dispositivo di sicurezza a molla che permette l'apertura controllata del telaio inferiore, per facilitare le operazioni di installazione. Sistema di dissipazione periferica privo di alette superiori, realizzato con condotti che hanno la funzione di creare un flusso laminare d'aria, per garantire un'ottimale dissipazione termica e ridurre il deposito di polveri sul corpo prodotto, e mantenere l'ottimale temperatura di giunzione dei LED tale da garantire una vita minima di 70.000 ore B20L80 @ Ta=25°C, 525mA. Valvola per la stabilizzazione della pressione, sia per il vano ottico che per il vano cablaggio. Pluri processo di protezione delle parti metalliche con strato di verniciatura esterna con polveri poliestere di tipo idoneo all'esposizione ai raggi ultravioletti. Processo di protezione atto a garantire la resistenza all'ossidazione ed all'attacco da parte degli agenti atmosferici e delle zone marine. Sistemi di attacco a palo in pressofusione di alluminio UNI EN 1706 e viterie di serraggio in acciaio inox, con varie soluzioni a seconda dell'esigenza installativa: Innesto per installazione cima palo, con due tipologie di attacco: la prima per tubi da Ø60 a Ø80 mm, la seconda per tubi Ø102 mm. Attacco a collare per tubi da Ø102 a Ø127 mm. Attacco in acciaio per pali a sezione quadrata o rettangolare. Gruppo ottico protetto da vetro antigraffio spessore 4mm, con serigrafia decorativa, atto a protegge la sorgente e l'ottica da eventuali urti ed impatti accidentali. Ottica composta da moduli LED priva di lenti in materiale plastico esposto. Moduli dotati di riflettore in alluminio puro 99.85% con finitura superficiale realizzata con deposizione sotto vuoto di argento 99.95%. Sorgente luminosa costituita da LED ad alta efficienza (138 lm/W @ 700mA, Tj=85°C) con temperatura di colore bianco neutro con Tc=4000K e indice di resa cromatica CRI >70. LED disposti su circuiti stampati realizzati con uno strato di supporto in alluminio, strato di isolamento ceramico e strato conduttivo in rame, spessore totale di 1,6 mm. Tra la parte dissipativa e il circuito LED deve essere presente uno strato di materiale termo-conduttivo atto a migliorare la continuità termica tra le parti. Gruppo ottico multi layer che consente di mantenere parametri di uniformità in qualsiasi condizione. Sistema modulare atto a consentire l'alloggio uno o più moduli e di scegliere tra diverse potenze disponibili. Efficienza ottica: >= 85%. Ottica asimmetrica per illuminazione stradale urbana - extraurbana – simmetrica attraversamenti pedonali – piste ciclopedonali. Emissione fotometrica “cut-off” conforme alle leggi regionali per l'inquinamento luminoso e alla normativa UNI EN 13201. Classificato “EXEMPT GROUP” secondo la norma CEI EN 62471 “Sicurezza foto-biologica delle lampade e sistemi di lampade”. Cablaggio composto da alimentatore elettronico monocanale in classe II, con marchio ENEC, alloggiato all'interno del vano cablaggio su piastra facilmente estraibile per mezzo di sistema di sgancio rapido. Alimentazione a 220-240 V; 50/60 Hz; fattore di potenza a pieno carico > 0.9;distorsione armonica totale (THD) < 20% a pieno carico; corrente di alimentazione dei LED a 700mA. Protezione termica, contro il corto circuito e contro le sovratensioni. Tenuta all'impulso 10kV modo differenziale, 6kV modo comune. Sistema di alimentazione a scelta della D.L. “F” – Fisso non dimmerabile, “DA” – Dimmerazione Automatica con profilo pre-impostato; “DAC” – Profilo DA custom; “DALI”- Regolazione con interfaccia digitale; “WL-Z” – Regolazione tramite sistemi di telecontrollo Wireless; “PLM” – Regolazione tramite sistema di telecontrollo ad onde convogliate. Sezionatore di linea atto ad interrompere la tensione di alimentazione all'apertura dell'apparecchio, consentendo all'operatore di intervenire nella massima sicurezza. Pressacavo IP68 per cavi sezione max Ø13mm. Marcatura CE. Norme di riferimento: EN IEC 60598-1:2020, EN IEC 60598-2-3, EN IEC 55015:2019, CEI EN 61547:2010, CEI EN IEC 61000-3-2:2019, CEI EN 61000-3-3:2014, CEI EN 62471:2009. Test di resistenza alla corrosione: 800 ore nebbia salina secondo la norma UNI EN ISO 9227:2017. Prodotto garantito 5 anni. | cad. | 987.7613 | 1249.518 | 15% | 148.1642 | 10% | 113.5926
SAR26_PR.0049.0017.0032 | MATERIALI DA COSTRUZIONE | APPARECCHI E MATERIALI PER ILLUMINAZIONE | Proiettore, miniproiettore e apparecchio per illuminazione | Apparecchio per applicazioni a parete e su palo da proiezione e arredo urbano impiegante tecnologie LED da 20W a 52W composto da copertura superiore con funzione portante in pressofusione di alluminio lega UNI EN 1706 a supporto del gruppo alimentazione e ottico, smaltato con poliestere a polveri previo trattamento di fosfocromatazione. Controtelaio inferiore in pressofusione di alluminio lega UNI EN 1706, smaltato con poliestere a polveri previo trattamento di fosfocromatazione, incernierato nella parte posteriore con chiusura anteriore tramite gancio ad apertura rapida realizzato in pressofusione di alluminio lega UNI EN 1706. Filtro di scambio aria interna. Guarnizione di tenuta in EPDM atta a garantire un elevato grado di protezione. Schermo di chiusura realizzato in vetro temperato piano di elevata trasparenza con serigrafia decorativa. Ispezione del vano accessori tramite apertura del controtelaio inferiore. Attacco universale su mensola o parete costituito da un complesso realizzato con staffa rotante in lega di alluminio 6060T6 estrusa trattata con processo di fosfocromatazione e verniciatura con polveri poliestere. Spessore 8 mm. Area alloggiamento ottica completa di apposita alettatura posteriore con funzione radiante per lo smaltimento del calore emesso dai LED in modo da mantenere la temperatura di giunzione delle sorgenti tale da garantire una durata minima di 70.000 ore B20L80 alla temperatura ambiente di 25°C. Ottica composta da moduli LED priva di lenti in materiale plastico esposte. I moduli sono dotati di riflettore in alluminio puro 99.85% con finitura superficiale realizzata con deposizione sotto vuoto di argento 99.95%. Sorgente luminosa costituita da LED ad alta efficienza (138 lm/W @ 700mA, Tj=85°C) con temperatura di colore bianco neutro con Tc=4000K e indice di resa cromatica CRI >70. LED disposti su circuiti stampati realizzati con uno strato di supporto in alluminio, strato di isolamento ceramico e strato conduttivo in rame, spessore totale di 1,6 mm. Tra la parte dissipativa e il circuito LED deve essere applicato uno strato di materiale termo-conduttivo atto a migliorare la continuità termica tra le parti. Gruppo ottico multi layer che consente di mantenere parametri di uniformità in qualsiasi condizione. Sistema modulare atto a consentire l'alloggio uno o più moduli e di scegliere tra diverse potenze disponibili. Efficienza ottica: >= 85%. Ottica asimmetrica per illuminazione stradale urbana - extraurbana – simmetrica attraversamenti pedonali – piste ciclopedonali. Emissione fotometrica “cut-off” conforme alle leggi regionali per l'inquinamento luminoso e alla normativa UNI EN 13201. Classificato “EXEMPT GROUP” secondo la norma CEI EN 62471 “Sicurezza foto-biologica delle lampade e sistemi di lampade”. Cablaggio composto da alimentatore elettronico monocanale in classe di isolamento II e marchio ENEC, alloggiato all'interno del vano cablaggio su piastra facilmente estraibile. Alimentazione 220-240V – 50/60Hz - fattore di potenza > 0,90 (a pieno carico), corrente di alimentazione dei LED 500mA , con protezione termica, protezione contro il corto circuito e contro le sovratensioni. Guarnizione di tenuta in EPDM atta a garantire un elevato grado di protezione. Apparecchio corredato di “test report” tecnici e di compatibilità elettromagnetica (EMC) che garantiscono il funzionamento con altri apparecchi elettronici. La connessione alla rete dovrà essere attestata sul connettore di ingresso posto all'interno del vano cablaggio. Connettore esterno volante IP68 per cavi max 4 mm2, diametro esterno cavo max.13,5 mm. Portalimentatore in peraluman H32. Sezionatore di linea atto ad interrompere automaticamente l'alimentazione al momento dell'apertura dell'apparecchio, consentendo all'operatore di intervenire nella massima sicurezza. Ispezione del vano accessori tramite apertura dell'anello inferiore incernierato lateralmente. Attacco per applicazione sospesa Ø ½'' gas. Protezione delle parti metalliche tramite fosfocromatazione e successiva verniciatura a polvere colore grafite. Marcatura CE. Norme di riferimento EN IEC 60598-1:2020, EN IEC 60598-2-3, EN 62471, EN IEC 55015:2019, CEI EN 61547:2010, CEI EN IEC 61000-3-2:2019, CEI EN 61000-3-3:2014. Test di resistenza alla corrosione: 800 ore in nebbia salina secondo norma UNI EN ISO 9227:2017. Superficie esposta al vento Laterale mq 0,10. Superficie esposta al vento in Pianta mq 0,29. Eccentricità orizzontale 335 mm. Eccentricità verticale 0 mm. Coefficiente di forma: 1,2 come da norma EN 60598-2-3. Apparecchio garantito 5 anni. | cad. | 872.3375 | 1103.5069 | 15% | 130.8506 | 10% | 100.3188
SAR26_PR.0049.0017.0033 | MATERIALI DA COSTRUZIONE | APPARECCHI E MATERIALI PER ILLUMINAZIONE | Proiettore, miniproiettore e apparecchio per illuminazione | Apparecchio per applicazioni a parete e su palo da proiezione e arredo urbano impiegante tecnologie LED da 58W a 102W composto da copertura superiore con funzione portante in pressofusione di alluminio lega UNI EN 1706 a supporto del gruppo alimentazione e ottico, smaltato con poliestere a polveri previo trattamento di fosfocromatazione. Controtelaio inferiore in pressofusione di alluminio lega UNI EN 1706, smaltato con poliestere a polveri previo trattamento di fosfocromatazione, incernierato nella parte posteriore con chiusura anteriore tramite gancio ad apertura rapida realizzato in pressofusione di alluminio lega UNI EN 1706. Filtro di scambio aria interna. Guarnizione di tenuta in EPDM atta a garantire un elevato grado di protezione. Schermo di chiusura realizzato in vetro temperato piano di elevata trasparenza con serigrafia decorativa. Ispezione del vano accessori tramite apertura del controtelaio inferiore. Attacco universale su mensola o parete costituito da un complesso realizzato con staffa rotante in lega di alluminio 6060T6 estrusa trattata con processo di fosfocromatazione e verniciatura con polveri poliestere. Spessore 8 mm. Area alloggiamento ottica completa di apposita alettatura posteriore con funzione radiante per lo smaltimento del calore emesso dai LED in modo da mantenere la temperatura di giunzione delle sorgenti tale da garantire una durata minima di 70.000 ore B20L80 alla temperatura ambiente di 25°C. Ottica composta da moduli LED priva di lenti in materiale plastico esposte. I moduli sono dotati di riflettore in alluminio puro 99.85% con finitura superficiale realizzata con deposizione sotto vuoto di argento 99.95%. Sorgente luminosa costituita da LED ad alta efficienza (138 lm/W @ 700mA, Tj=85°C) con temperatura di colore bianco neutro con Tc=4000K e indice di resa cromatica CRI >70. LED disposti su circuiti stampati realizzati con uno strato di supporto in alluminio, strato di isolamento ceramico e strato conduttivo in rame, spessore totale di 1,6 mm. Tra la parte dissipativa e il circuito LED deve essere applicato uno strato di materiale termo-conduttivo atto a migliorare la continuità termica tra le parti. Gruppo ottico multi layer che consente di mantenere parametri di uniformità in qualsiasi condizione. Sistema modulare atto a consentire l'alloggio uno o più moduli e di scegliere tra diverse potenze disponibili. Efficienza ottica: >= 85%. Ottica asimmetrica per illuminazione stradale urbana - extraurbana – simmetrica attraversamenti pedonali – piste ciclopedonali. Emissione fotometrica “cut-off” conforme alle leggi regionali per l'inquinamento luminoso e alla normativa UNI EN 13201. Classificato “EXEMPT GROUP” secondo la norma CEI EN 62471 “Sicurezza foto-biologica delle lampade e sistemi di lampade”. Cablaggio composto da alimentatore elettronico monocanale in classe di isolamento II e marchio ENEC, alloggiato all'interno del vano cablaggio su piastra facilmente estraibile. Alimentazione 220-240V – 50/60Hz - fattore di potenza > 0,90 (a pieno carico), corrente di alimentazione dei LED 500mA , con protezione termica, protezione contro il corto circuito e contro le sovratensioni. Guarnizione di tenuta in EPDM atta a garantire un elevato grado di protezione. Apparecchio corredato di “test report” tecnici e di compatibilità elettromagnetica (EMC) che garantiscono il funzionamento con altri apparecchi elettronici. La connessione alla rete dovrà essere attestata sul connettore di ingresso posto all'interno del vano cablaggio. Connettore esterno volante IP68 per cavi max 4 mm2, diametro esterno cavo max.13,5 mm. Portalimentatore in peraluman H32. Sezionatore di linea atto ad interrompere automaticamente l'alimentazione al momento dell'apertura dell'apparecchio, consentendo all'operatore di intervenire nella massima sicurezza. Ispezione del vano accessori tramite apertura dell'anello inferiore incernierato lateralmente. Attacco per applicazione sospesa Ø ½'' gas. Protezione delle parti metalliche tramite fosfocromatazione e successiva verniciatura a polvere colore grafite. Marcatura CE. Norme di riferimento EN IEC 60598-1:2020, EN IEC 60598-2-3, EN 62471, EN IEC 55015:2019, CEI EN 61547:2010, CEI EN IEC 61000-3-2:2019, CEI EN 61000-3-3:2014. Test di resistenza alla corrosione: 800 ore in nebbia salina secondo norma UNI EN ISO 9227:2017. Superficie esposta al vento Laterale mq 0,10. Superficie esposta al vento in Pianta mq 0,29. Eccentricità orizzontale 335 mm. Eccentricità verticale 0 mm. Coefficiente di forma: 1,2 come da norma EN 60598-2-3. Apparecchio garantito 5 anni. | cad. | 1003.2991 | 1269.1734 | 15% | 150.4949 | 10% | 115.3794
SAR26_PR.0049.0017.0034 | MATERIALI DA COSTRUZIONE | APPARECCHI E MATERIALI PER ILLUMINAZIONE | Proiettore, miniproiettore e apparecchio per illuminazione | Apparecchio per applicazioni a parete e su palo da proiezione e arredo urbano impiegante tecnologie LED OLTRE 102W composto da copertura superiore con funzione portante in pressofusione di alluminio lega UNI EN 1706 a supporto del gruppo alimentazione e ottico, smaltato con poliestere a polveri previo trattamento di fosfocromatazione. Controtelaio inferiore in pressofusione di alluminio lega UNI EN 1706, smaltato con poliestere a polveri previo trattamento di fosfocromatazione, incernierato nella parte posteriore con chiusura anteriore tramite gancio ad apertura rapida realizzato in pressofusione di alluminio lega UNI EN 1706. Filtro di scambio aria interna. Guarnizione di tenuta in EPDM atta a garantire un elevato grado di protezione. Schermo di chiusura realizzato in vetro temperato piano di elevata trasparenza con serigrafia decorativa. Ispezione del vano accessori tramite apertura del controtelaio inferiore. Attacco universale su mensola o parete costituito da un complesso realizzato con staffa rotante in lega di alluminio 6060T6 estrusa trattata con processo di fosfocromatazione e verniciatura con polveri poliestere. Spessore 8 mm. Area alloggiamento ottica completa di apposita alettatura posteriore con funzione radiante per lo smaltimento del calore emesso dai LED in modo da mantenere la temperatura di giunzione delle sorgenti tale da garantire una durata minima di 70.000 ore B20L80 alla temperatura ambiente di 25°C. Ottica composta da moduli LED priva di lenti in materiale plastico esposte. I moduli sono dotati di riflettore in alluminio puro 99.85% con finitura superficiale realizzata con deposizione sotto vuoto di argento 99.95%. Sorgente luminosa costituita da LED ad alta efficienza (138 lm/W @ 700mA, Tj=85°C) con temperatura di colore bianco neutro con Tc=4000K e indice di resa cromatica CRI >70. LED disposti su circuiti stampati realizzati con uno strato di supporto in alluminio, strato di isolamento ceramico e strato conduttivo in rame, spessore totale di 1,6 mm. Tra la parte dissipativa e il circuito LED deve essere applicato uno strato di materiale termo-conduttivo atto a migliorare la continuità termica tra le parti. Gruppo ottico multi layer che consente di mantenere parametri di uniformità in qualsiasi condizione. Sistema modulare atto a consentire l'alloggio uno o più moduli e di scegliere tra diverse potenze disponibili. Efficienza ottica: >= 85%. Ottica asimmetrica per illuminazione stradale urbana - extraurbana – simmetrica attraversamenti pedonali – piste ciclopedonali. Emissione fotometrica “cut-off” conforme alle leggi regionali per l'inquinamento luminoso e alla normativa UNI EN 13201. Classificato “EXEMPT GROUP” secondo la norma CEI EN 62471 “Sicurezza foto-biologica delle lampade e sistemi di lampade”. Cablaggio composto da alimentatore elettronico monocanale in classe di isolamento II e marchio ENEC, alloggiato all'interno del vano cablaggio su piastra facilmente estraibile. Alimentazione 220-240V – 50/60Hz - fattore di potenza > 0,90 (a pieno carico), corrente di alimentazione dei LED 500mA , con protezione termica, protezione contro il corto circuito e contro le sovratensioni. Guarnizione di tenuta in EPDM atta a garantire un elevato grado di protezione. Apparecchio corredato di “test report” tecnici e di compatibilità elettromagnetica (EMC) che garantiscono il funzionamento con altri apparecchi elettronici. La connessione alla rete dovrà essere attestata sul connettore di ingresso posto all'interno del vano cablaggio. Connettore esterno volante IP68 per cavi max 4 mm2, diametro esterno cavo max.13,5 mm. Portalimentatore in peraluman H32. Sezionatore di linea atto ad interrompere automaticamente l'alimentazione al momento dell'apertura dell'apparecchio, consentendo all'operatore di intervenire nella massima sicurezza. Ispezione del vano accessori tramite apertura dell'anello inferiore incernierato lateralmente. Attacco per applicazione sospesa Ø ½'' gas. Protezione delle parti metalliche tramite fosfocromatazione e successiva verniciatura a polvere colore grafite. Marcatura CE. Norme di riferimento EN IEC 60598-1:2020, EN IEC 60598-2-3, EN 62471, EN IEC 55015:2019, CEI EN 61547:2010, CEI EN IEC 61000-3-2:2019, CEI EN 61000-3-3:2014. Test di resistenza alla corrosione: 800 ore in nebbia salina secondo norma UNI EN ISO 9227:2017. Superficie esposta al vento Laterale mq 0,10. Superficie esposta al vento in Pianta mq 0,29. Eccentricità orizzontale 335 mm. Eccentricità verticale 0 mm. Coefficiente di forma: 1,2 come da norma EN 60598-2-3. Apparecchio garantito 5 anni. | cad. | 1169.7757 | 1479.7663 | 15% | 175.4664 | 10% | 134.5242
SAR26_PR.0049.0017.0035 | MATERIALI DA COSTRUZIONE | APPARECCHI E MATERIALI PER ILLUMINAZIONE | Proiettore, miniproiettore e apparecchio per illuminazione | Apparecchio per applicazione cima e lato palo, parete e sospensione impiegante tecnologie LED da 16W a 22,5W costituito da una struttura in pressofusione di alluminio a supporto dei gruppi elettrico, ottico e delle sorgenti luminose. Telaio inferiore con funzione portante al quale la copertura è incernierata ed è bloccata mediante un gancio ad apertura rapida realizzato in alluminio con molla in acciaio inox. Guarnizione poliuretanica tra telaio e copertura atta a garantire un grado di protezione IP66. Apparecchio dotato di dispositivo di sicurezza che permette il bloccaggio e la tenuta della copertura in posizione aperta per facilitare le operazioni di installazione. Sistema di dissipazione termica a flusso d'aria laminare, realizzato con alettature che hanno la funzione di scambiare il calore prodotto dal corpo illuminante con l'ambiente esterno e mantenere l'ottimale temperatura di giunzione dei LED tale da garantire una vita minima di 70.000 ore B10L80 @ Ta=25°C, 525mA. Valvola per la stabilizzazione della pressione, sia per il vano ottico che per il vano cablaggio. Gruppo ottico protetto da vetro antigraffio spessore 4mm, con serigrafia decorativa, atto a protegge la sorgente e l'ottica da eventuali urti ed impatti accidentali. Pluri processo di protezione delle parti metalliche con strato di verniciatura esterna con polveri poliestere di tipo idoneo all'esposizione ai raggi ultravioletti. Processo di protezione atto a garantire la resistenza all'ossidazione ed all'attacco da parte degli agenti atmosferici e delle zone marine. Ottica composta da moduli LED priva di lenti in materiale plastico esposte. I moduli sono dotati di riflettore in alluminio puro 99.85% con finitura superficiale realizzata con deposizione sotto vuoto di argento 99.95%.Sorgente luminosa costituita da LED ad alta efficienza (138 lm/W @ 700mA, Tj=85°C) con temperatura di colore bianco neutro con Tc=4000K e indice di resa cromatica CRI >70. LED disposti su circuiti stampati realizzati con uno strato di supporto in alluminio, strato di isolamento ceramico e strato conduttivo in rame, spessore totale di 1,6 mm. Tra la parte dissipativa e il circuito LED deve essere applicato uno strato di materiale termo-conduttivo atto a migliorare la continuità termica tra le parti. Gruppo ottico multi layer che consenta di mantenere parametri di uniformità in qualsiasi condizione. Sistema modulare atto a consentire l'alloggio uno o più moduli e di scegliere tra diverse potenze disponibili. Efficienza ottica: >= 85% Ottica asimmetrica per illuminazione stradale urbana - extraurbana – simmetrica attraversamenti pedonali – piste ciclopedonali. Emissione fotometrica “cut-off” conforme alle leggi regionali per l'inquinamento luminoso e alla normativa UNI EN 13201. Classificato “EXEMPT GROUP” secondo la norma CEI EN 62471 “Sicurezza foto-biologica delle lampade e sistemi di lampade”. Cablaggio composto da alimentatore elettronico monocanale in classe II, con marchio ENEC, alloggiato all'interno del vano cablaggio su piastra facilmente estraibile per mezzo di sistema di sgancio rapido (su richiesta senza uso di utensili). Alimentazione a 220-240 V; 50/60 Hz; fattore di potenza a pieno carico > 0.9;distorsione armonica totale (THD) < 20% a pieno carico; corrente di alimentazione dei LED a 700mA. Protezione termica, contro il corto circuito e contro le sovratensioni. Tenuta all'impulso CL II: da 6kV a 10kV. Sistema di alimentazione a scelta della D.L. “F” – Fisso non dimmerabile, “DA” – Dimmerazione Automatica con profilo pre-impostato; “DAC” – Profilo DA custom; “DALI”- Regolazione con interfaccia digitale; “WL-Z” – Regolazione tramite sistemi di telecontrollo Wireless; “PLM” – Regolazione tramite sistema di telecontrollo ad onde convogliate. Pressacavo IP68 per cavi sezione max Ø13mm. Marcatura CE, ENEC. Norme di riferimento: EN IEC 60598-1:2020, EN IEC 60598-2-3, EN IEC 55015:2019, CEI EN 61547:2010, CEI EN IEC 61000-3-2:2019, CEI EN 61000-3-3:2014, IEC 60493:2011, CEI EN 62471:2009. Prodotto corredato dei seguenti documenti emessi da laboratorio certificato : Dichiarazione di conformità UE; Certificato ENEC/CB; Certificato Prove EMC ; Certificato Prove di sovratensione; Certificato Prove EMF in accordo alla norma CEI EN 62493:2015; Certificato Sicurezza fotobiologica in accordo alla norma EN 62471; Certificato Prove di Vibrazione; Report fotometrico; Report colorimetrico; Tabella correnti di spunto e scelta interruttori di protezione; Grafici Vita L80F20 in accordo alla CEI EN 62717:2017; Prodotto garantito 5 anni; Test di resistenza alla corrosione: 800 ore nebbia salina secondo la norma UNI EN ISO 9227:2017. | cad. | 559.3614 | 707.5922 | 15% | 83.9042 | 10% | 64.3266
SAR26_PR.0049.0017.0036 | MATERIALI DA COSTRUZIONE | APPARECCHI E MATERIALI PER ILLUMINAZIONE | Proiettore, miniproiettore e apparecchio per illuminazione | Apparecchio per illuminazione di interni industriali e commerciali a ridotta manutenzione composto da corpo compatto realizzato interamente in alluminio pressofuso a basso contenuto di rame al fine di un'elevata resistenza meccanica, buone prestazioni termiche e massima affidabilità dei componenti elettronici. Verniciatura corpo con polveri poliestere Bianco 2D. Protezione alla corrosione: 1500hr nebbia salina UNI EN ISO 9227:2017........ Ottiche in alluminio purissimo ad alta efficienza, per elevatissimi livelli di illuminazione e assenza di abbagliamento. Fotometrie a scelta tra: HB-M HB-W HB-E. Efficienza apparecchio fino a 149lm/W. VITA GRUPPO OTTICO =80.000hr L80B10 Tq=25°C. Temperatura di colore sorgente LED: 4000K (3000K in opzione). Grado di protezione IP66. Vetro piano temperato spessore 4 mm. satinato per riduzione ulteriore dell'abbagliamento ed aumento del comfort visivo. Resistenza meccanica IK08. Guarnizione poliuretanica senza punti di incollaggio. Ganci di chiusura in acciaio INOX. Staffa universale per sospensione a soffitto, su cavo o catena, su binario o blindosbarra. Gruppo ottico e cablaggio rimovibile. Apertura vano cablaggio e vano ottico con attrezzi di uso comune. Dimensioni 470x460X87mm. Peso 7 kg Superficie esposta laterale max 0.04 m2 - pianta 0.22 m2. Temperatura ambiente - 40°C + 50°C. Protezione al corto circuito, circuito aperto, sovratemperatura, sovraccarico, Protezione sovratensioni fino a 4 kV. Corrente di spunto Max. 4.8A pk (th = 2300 µs). Fattore di potenza: > 0.9 (a pieno carico). Corrente LED: 390mA da 70W (10450 lm) a 105W (15500 lm). Alimentazione: 220÷240V - 50/60Hz. Classe di isolamento: I. Interfaccia DALI opzionale. Cavo uscente H05VV-F 3/5x1.5mm2. Marcatura CE, ENEC. Norme di riferimento: EN IEC 60598-1:2020, EN 60598-2-24:2013, CEI EN 62471:2009. Prodotto corredato dei seguenti documenti emessi da laboratorio certificato: Dichiarazione di conformità UE; Certificato ENEC/CB; Certificato Prove EMC; Certificato Prove di sovratensione; Certificato Prove EMF in accordo alla norma CEI EN 62493:2015; Certificato Sicurezza fotobiologica in accordo alla norma EN 62471; Certificato Prove di Vibrazione; Report fotometrico; Report colorimetrico; Tabella correnti di spunto e scelta interruttori di protezione; Grafici Vita L80F20 in accordo alla CEI EN 62717:2017; Test di resistenza alla corrosione: 800 ore nebbia salina secondo la norma UNI EN ISO 9227:2017. Prodotto garantito 5 anni. | cad. | 502.7594 | 635.9906 | 15% | 75.4139 | 10% | 57.8173
SAR26_PR.0049.0017.0037 | MATERIALI DA COSTRUZIONE | APPARECCHI E MATERIALI PER ILLUMINAZIONE | Proiettore, miniproiettore e apparecchio per illuminazione | Apparecchio per illuminazione di interni industriali e commerciali a ridotta manutenzione composto da corpo compatto realizzato interamente in alluminio pressofuso a basso contenuto di rame al fine di un'elevata resistenza meccanica, buone prestazioni termiche e massima affidabilità dei componenti elettronici. Verniciatura corpo con polveri poliestere Bianco 2D. Protezione alla corrosione: 1500hr nebbia salina UNI EN ISO 9227:2017........ Ottiche in alluminio purissimo ad alta efficienza, per elevatissimi livelli di illuminazione e assenza di abbagliamento. Fotometrie a scelta tra: HB-M HB-W HB-E. Efficienza apparecchio fino a 149lm/W. VITA GRUPPO OTTICO =80.000hr L80B10 Tq=25°C. Temperatura di colore sorgente LED: 4000K (3000K in opzione). Grado di protezione IP66. Vetro piano temperato spessore 4 mm. satinato per riduzione ulteriore dell'abbagliamento ed aumento del comfort visivo. Resistenza meccanica IK08. Guarnizione poliuretanica senza punti di incollaggio. Ganci di chiusura in acciaio INOX. Staffa universale per sospensione a soffitto, su cavo o catena, su binario o blindosbarra. Gruppo ottico e cablaggio rimovibile. Apertura vano cablaggio e vano ottico con attrezzi di uso comune. Dimensioni 470x460X87mm. Peso 7 kg Superficie esposta laterale max 0.04 m2 - pianta 0.22 m2. Temperatura ambiente - 40°C + 50°C. Protezione al corto circuito, circuito aperto, sovratemperatura, sovraccarico, Protezione sovratensioni fino a 4 kV. Corrente di spunto Max. 4.8A pk (th = 2300 µs). Fattore di potenza: > 0.9 (a pieno carico). Corrente LED: 420mA 152W (22200 lm). Alimentazione: 220÷240V - 50/60Hz. Classe di isolamento: I. Interfaccia DALI opzionale. Cavo uscente H05VV-F 3/5x1.5mm2. Marcatura CE, ENEC. Norme di riferimento: EN IEC 60598-1:2020, CEI EN 60598-2-1:1997, EN 60598-2-24:2013, CEI EN 62471:2009. Prodotto corredato dei seguenti documenti emessi da laboratorio certificato: Dichiarazione di conformità UE; Certificato ENEC/CB; Certificato Prove EMC; Certificato Prove di sovratensione; Certificato Prove EMF in accordo alla norma CEI EN 62493:2015; Certificato Sicurezza fotobiologica in accordo alla norma EN 62471; Certificato Prove di Vibrazione; Report fotometrico; Report colorimetrico; Tabella correnti di spunto e scelta interruttori di protezione; Grafici Vita L80F20 in accordo alla CEI EN 62717:2017; Test di resistenza alla corrosione: 800 ore nebbia salina secondo la norma UNI EN ISO 9227:2017. Prodotto garantito 5 anni. | cad. | 627.062 | 793.2334 | 15% | 94.0593 | 10% | 72.1121
SAR26_PR.0049.0017.0038 | MATERIALI DA COSTRUZIONE | APPARECCHI E MATERIALI PER ILLUMINAZIONE | Proiettore, miniproiettore e apparecchio per illuminazione | Apparecchio per illuminazione di interni industriali e commerciali a ridotta manutenzione composto da corpo compatto realizzato interamente in alluminio pressofuso a basso contenuto di rame al fine di un'elevata resistenza meccanica, buone prestazioni termiche e massima affidabilità dei componenti elettronici. Verniciatura corpo con polveri poliestere Bianco 2D. Protezione alla corrosione: 1500hr nebbia salina UNI EN ISO 9227:2017........ Ottiche in alluminio purissimo ad alta efficienza, per elevatissimi livelli di illuminazione e assenza di abbagliamento. Fotometrie a scelta tra: HB-M HB-W HB-E. Efficienza apparecchio fino a 149lm/W. VITA GRUPPO OTTICO =80.000hr L80B10 Tq=25°C. Temperatura di colore sorgente LED: 4000K (3000K in opzione). Grado di protezione IP66. Vetro piano temperato spessore 4 mm. satinato per riduzione ulteriore dell'abbagliamento ed aumento del comfort visivo. Resistenza meccanica IK08. Guarnizione poliuretanica senza punti di incollaggio. Ganci di chiusura in acciaio INOX. Staffa universale per sospensione a soffitto, su cavo o catena, su binario o blindosbarra. Gruppo ottico e cablaggio rimovibile. Apertura vano cablaggio e vano ottico con attrezzi di uso comune. Dimensioni 470x460X87mm. Peso 7 kg Superficie esposta laterale max 0.04 m2 - pianta 0.22 m2. Temperatura ambiente - 40°C + 50°C. Protezione al corto circuito, circuito aperto, sovratemperatura, sovraccarico, Protezione sovratensioni fino a 4 kV. Corrente di spunto Max. 4.8A pk (th = 2300 µs). Fattore di potenza: > 0.9 (a pieno carico). Corrente LED: 480mA da 87W (12800 lm), 129W (18800 lm), a 174W (21150 lm). Alimentazione: 220÷240V - 50/60Hz. Classe di isolamento: I. Interfaccia DALI opzionale. Cavo uscente H05VV-F 3/5x1.5mm2. Marcatura CE, ENEC. Norme di riferimento: EN IEC 60598-1:2020, EN 60598-2-24:2013, CEI EN 62471:2009. Prodotto corredato dei seguenti documenti emessi da laboratorio certificato: Dichiarazione di conformità UE; Certificato ENEC/CB; Certificato Prove EMC; Certificato Prove di sovratensione; Certificato Prove EMF in accordo alla norma CEI EN 62493:2015; Certificato Sicurezza fotobiologica in accordo alla norma EN 62471; Certificato Prove di Vibrazione; Report fotometrico; Report colorimetrico; Tabella correnti di spunto e scelta interruttori di protezione; Grafici Vita L80F20 in accordo alla CEI EN 62717:2017; Test di resistenza alla corrosione: 800 ore nebbia salina secondo la norma UNI EN ISO 9227:2017. Prodotto garantito 5 anni. | cad. | 627.062 | 793.2334 | 15% | 94.0593 | 10% | 72.1121
SAR26_PR.0049.0018.0001 | MATERIALI DA COSTRUZIONE | APPARECCHI E MATERIALI PER ILLUMINAZIONE | PANNELLI LED | Pannello LED per controsoffitto Corpo in lamiera d’acciaio e cornice in alluminio. Diffusore: estruso in tecnopolimero opale ad alta trasmittanza. Fattore di abbagliamento UGR<19 (in ogni situazione). Conforme alle norme EN 12464. Dimensioni 1195x295 29 W 4000K - 4300lm - CRI≥80. Cablaggio elettronico 230/240V - 50/60Hz + LED | cad. | 125.4124 | 158.6467 | 15% | 18.8119 | 10% | 14.4224
SAR26_PR.0049.0018.0002 | MATERIALI DA COSTRUZIONE | APPARECCHI E MATERIALI PER ILLUMINAZIONE | PANNELLI LED | Pannello LED per controsoffitto Corpo in lamiera d’acciaio e cornice in alluminio. Diffusore: estruso in tecnopolimero opale ad alta trasmittanza. Fattore di abbagliamento UGR<19 (in ogni situazione). Conforme alle norme EN 12464. Dimensioni 1195x295 29 W. 4000K - 4300lm - CRI≥90. Cablaggio elettronico 230/240V - 50/60Hz + LED | cad. | 138.7305 | 175.4941 | 15% | 20.8096 | 10% | 15.954
SAR26_PR.0049.0018.0003 | MATERIALI DA COSTRUZIONE | APPARECCHI E MATERIALI PER ILLUMINAZIONE | PANNELLI LED | Pannello LED per installazione sospesa o plafone. Corpo in lamiera d’acciaio e cornice in alluminio. Diffusore: estruso in tecnopolimero opale ad alta trasmittanza. Fattore di abbagliamento UGR<19 (in ogni situazione). Conforme alle norme EN 12464. Dimensioni 1195x295 29 W 4000K - 4300lm - CRI≥80. Cablaggio elettronico 230/240V - 50/60Hz + LED | cad. | 210.8704 | 266.7511 | 15% | 31.6306 | 10% | 24.2501
SAR26_PR.0049.0018.0004 | MATERIALI DA COSTRUZIONE | APPARECCHI E MATERIALI PER ILLUMINAZIONE | PANNELLI LED | Pannello LED per installazione sospesa o plafone. Corpo in lamiera d’acciaio e cornice in alluminio. Diffusore: estruso in tecnopolimero opale ad alta trasmittanza. Fattore di abbagliamento UGR<19 (in ogni situazione). Conforme alle norme EN 12464. Dimensioni 1195x295 29 W 4000K - 4300lm - CRI≥90. Cablaggio elettronico 230/240V - 50/60Hz + LED | cad. | 233.0673 | 294.8301 | 15% | 34.9601 | 10% | 26.8027
SAR26_PR.0049.0018.0005 | MATERIALI DA COSTRUZIONE | APPARECCHI E MATERIALI PER ILLUMINAZIONE | PANNELLI LED | Pannello LED per controsoffitto con Gruppo di Emergenza integrato. Corpo in lamiera d’acciaio e cornice in alluminio. Diffusore: estruso in tecnopolimero opale ad alta trasmittanza. Fattore di abbagliamento UGR<19 (in ogni situazione). Conforme alle norme EN 12464. Dimensioni 1195x295 29 W 4000K - 4300lm - CRI≥80. Cablaggio elettronico 230/240V - 50/60Hz + LED + Emergenza | cad. | 328.5139 | 415.57 | 15% | 49.2771 | 10% | 37.7791
SAR26_PR.0049.0018.0006 | MATERIALI DA COSTRUZIONE | APPARECCHI E MATERIALI PER ILLUMINAZIONE | PANNELLI LED | Pannello LED per controsoffitto con Gruppo di Emergenza integrato. Corpo in lamiera d’acciaio e cornice in alluminio. Diffusore: estruso in tecnopolimero opale ad alta trasmittanza. Fattore di abbagliamento UGR<19 (in ogni situazione). Conforme alle norme EN 12464. Dimensioni 1195x295 29 W. 4000K - 4300lm - CRI≥90. Cablaggio elettronico 230/240V - 50/60Hz + LED + Emergenza | cad. | 341.832 | 432.4175 | 15% | 51.2748 | 10% | 39.3107
SAR26_PR.0049.0018.0007 | MATERIALI DA COSTRUZIONE | APPARECCHI E MATERIALI PER ILLUMINAZIONE | PANNELLI LED | Pannello LED per installazione sospesa o plafone con Gruppo di Emergenza integrato. Corpo in lamiera d’acciaio e cornice in alluminio. Diffusore: estruso in tecnopolimero opale ad alta trasmittanza. Fattore di abbagliamento UGR<19 (in ogni situazione). Conforme alle norme EN 12464. Dimensioni 1195x295 29 W 4000K - 4300lm - CRI≥80. Cablaggio elettronico 230/240V - 50/60Hz + LED + Emergenza | cad. | 349.6009 | 442.2451 | 15% | 52.4401 | 10% | 40.2041
SAR26_PR.0049.0018.0008 | MATERIALI DA COSTRUZIONE | APPARECCHI E MATERIALI PER ILLUMINAZIONE | PANNELLI LED | Pannello LED per installazione sospesa o plafone con Gruppo di Emergenza integrato. Corpo in lamiera d’acciaio e cornice in alluminio. Diffusore: estruso in tecnopolimero opale ad alta trasmittanza. Fattore di abbagliamento UGR<19 (in ogni situazione). Conforme alle norme EN 12464. Dimensioni 1195x295 29 W 4000K - 4300lm - CRI≥90. Cablaggio elettronico 230/240V - 50/60Hz + LED+ Emergenza | cad. | 360.6993 | 456.2847 | 15% | 54.1049 | 10% | 41.4804
SAR26_PR.0049.0018.0009 | MATERIALI DA COSTRUZIONE | APPARECCHI E MATERIALI PER ILLUMINAZIONE | PANNELLI LED | Pannello LED per controsoffitto. Dimmerabile. Corpo in lamiera d’acciaio e cornice in alluminio. Diffusore: estruso in tecnopolimero opale ad alta trasmittanza. Fattore di abbagliamento UGR<19 (in ogni situazione). Conforme alle norme EN 12464. Dimensioni 1195x295 29 W. 4000K - 4300lm - CRI≥90. Cablaggio elettronico dimmerabile 230/240V - 50/60Hz (1-10V) + LED | cad. | 233.0673 | 294.8301 | 15% | 34.9601 | 10% | 26.8027
SAR26_PR.0049.0018.0010 | MATERIALI DA COSTRUZIONE | APPARECCHI E MATERIALI PER ILLUMINAZIONE | PANNELLI LED | Pannello LED per installazione sospesa o plafone. Dimmerabile. Corpo in lamiera d’acciaio e cornice in alluminio. Diffusore: estruso in tecnopolimero opale ad alta trasmittanza. Fattore di abbagliamento UGR<19 (in ogni situazione). Conforme alle norme EN 12464. Dimensioni 1195x295 29 W 4000K - 4300lm - CRI≥90. Cablaggio elettronico dimmerabile 230/240V - 50/60Hz (1-10V) + LED | cad. | 260.8134 | 329.9289 | 15% | 39.122 | 10% | 29.9935
SAR26_PR.0049.0018.0011 | MATERIALI DA COSTRUZIONE | APPARECCHI E MATERIALI PER ILLUMINAZIONE | PANNELLI LED | Pannello LED per controsoffitto Corpo in lamiera d’acciaio e cornice in alluminio. Diffusore: estruso in tecnopolimero opale ad alta trasmittanza. Fattore di abbagliamento UGR<19 (in ogni situazione). Conforme alle norme EN 12464. Dimensioni 596x596 29 W 4000K - 4300lm - CRI≥80. Cablaggio elettronico 230/240V - 50/60Hz + LED | cad. | 100.9958 | 127.7597 | 15% | 15.1494 | 10% | 11.6145
SAR26_PR.0049.0018.0012 | MATERIALI DA COSTRUZIONE | APPARECCHI E MATERIALI PER ILLUMINAZIONE | PANNELLI LED | Pannello LED per controsoffitto Corpo in lamiera d’acciaio e cornice in alluminio. Diffusore: estruso in tecnopolimero opale ad alta trasmittanza. Fattore di abbagliamento UGR<19 (in ogni situazione). Conforme alle norme EN 12464. Dimensioni 596x596 29 W. 4000K - 4300lm - CRI≥90. Cablaggio elettronico 230/240V - 50/60Hz + LED | cad. | 110.9844 | 140.3953 | 15% | 16.6477 | 10% | 12.7632
SAR26_PR.0049.0018.0013 | MATERIALI DA COSTRUZIONE | APPARECCHI E MATERIALI PER ILLUMINAZIONE | PANNELLI LED | Pannello LED per controsoffitto Corpo in lamiera d’acciaio e cornice in alluminio. Diffusore: estruso in tecnopolimero opale ad alta trasmittanza. Fattore di abbagliamento UGR<19 (in ogni situazione). Conforme alle norme EN 12464. Dimensioni 596x596 42 W. 4000K - 5500lm - CRI≥90. Cablaggio elettronico 230/240V - 50/60Hz + LED | cad. | 138.7305 | 175.4941 | 15% | 20.8096 | 10% | 15.954
SAR26_PR.0049.0018.0014 | MATERIALI DA COSTRUZIONE | APPARECCHI E MATERIALI PER ILLUMINAZIONE | PANNELLI LED | Pannello LED per installazione sospesa o plafone. Corpo in lamiera d’acciaio e cornice in alluminio. Diffusore: estruso in tecnopolimero opale ad alta trasmittanza. Fattore di abbagliamento UGR<19 (in ogni situazione). Conforme alle norme EN 12464. Dimensioni 596x596 29 W 4000K - 4300lm - CRI≥80. Cablaggio elettronico 230/240V - 50/60Hz + LED | cad. | 172.0258 | 217.6127 | 15% | 25.8039 | 10% | 19.783
SAR26_PR.0049.0018.0015 | MATERIALI DA COSTRUZIONE | APPARECCHI E MATERIALI PER ILLUMINAZIONE | PANNELLI LED | Pannello LED per installazione sospesa o plafone. Corpo in lamiera d’acciaio e cornice in alluminio. Diffusore: estruso in tecnopolimero opale ad alta trasmittanza. Fattore di abbagliamento UGR<19 (in ogni situazione). Conforme alle norme EN 12464. Dimensioni 596x596 29 W 4000K - 4300lm - CRI≥90. Cablaggio elettronico 230/240V - 50/60Hz + LED | cad. | 199.7719 | 252.7115 | 15% | 29.9658 | 10% | 22.9738
SAR26_PR.0049.0018.0016 | MATERIALI DA COSTRUZIONE | APPARECCHI E MATERIALI PER ILLUMINAZIONE | PANNELLI LED | Pannello LED per controsoffitto con Gruppo di Emergenza integrato. Corpo in lamiera d’acciaio e cornice in alluminio. Diffusore: estruso in tecnopolimero opale ad alta trasmittanza. Fattore di abbagliamento UGR<19 (in ogni situazione). Conforme alle norme EN 12464. Dimensioni 596x596 29 W 4000K - 4300lm - CRI≥80. Cablaggio elettronico 230/240V - 50/60Hz + LED+ Emergenza | cad. | 281.9004 | 356.604 | 15% | 42.2851 | 10% | 32.4186
SAR26_PR.0049.0018.0017 | MATERIALI DA COSTRUZIONE | APPARECCHI E MATERIALI PER ILLUMINAZIONE | PANNELLI LED | Pannello LED per controsoffitto con Gruppo di Emergenza integrato. Corpo in lamiera d’acciaio e cornice in alluminio. Diffusore: estruso in tecnopolimero opale ad alta trasmittanza. Fattore di abbagliamento UGR<19 (in ogni situazione). Conforme alle norme EN 12464. Dimensioni 596x596 29 W. 4000K - 4300lm - CRI≥90. Cablaggio elettronico 230/240V - 50/60Hz + LED+ Emergenza | cad. | 310.7564 | 393.1068 | 15% | 46.6135 | 10% | 35.737
SAR26_PR.0049.0018.0018 | MATERIALI DA COSTRUZIONE | APPARECCHI E MATERIALI PER ILLUMINAZIONE | PANNELLI LED | Pannello LED per installazione sospesa o plafone con Gruppo di Emergenza integrato. Corpo in lamiera d’acciaio e cornice in alluminio. Diffusore: estruso in tecnopolimero opale ad alta trasmittanza. Fattore di abbagliamento UGR<19 (in ogni situazione). Conforme alle norme EN 12464. Dimensioni 596x596 29 W 4000K - 4300lm - CRI≥80. Cablaggio elettronico 230/240V - 50/60Hz + LED+ Emergenza | cad. | 321.8548 | 407.1463 | 15% | 48.2782 | 10% | 37.0133
SAR26_PR.0049.0018.0019 | MATERIALI DA COSTRUZIONE | APPARECCHI E MATERIALI PER ILLUMINAZIONE | PANNELLI LED | Pannello LED per installazione sospesa o plafone con Gruppo di Emergenza integrato. Corpo in lamiera d’acciaio e cornice in alluminio. Diffusore: estruso in tecnopolimero opale ad alta trasmittanza. Fattore di abbagliamento UGR<19 (in ogni situazione). Conforme alle norme EN 12464. Dimensioni 596x596 29 W 4000K - 4300lm - CRI≥90. Cablaggio elettronico 230/240V - 50/60Hz + LED + Emergenza | cad. | 341.832 | 432.4175 | 15% | 51.2748 | 10% | 39.3107
SAR26_PR.0049.0018.0020 | MATERIALI DA COSTRUZIONE | APPARECCHI E MATERIALI PER ILLUMINAZIONE | PANNELLI LED | Pannello LED per controsoffitto. Dimmerabile. Corpo in lamiera d’acciaio e cornice in alluminio. Diffusore: estruso in tecnopolimero opale ad alta trasmittanza. Fattore di abbagliamento UGR<19 (in ogni situazione). Conforme alle norme EN 12464. Dimensioni 596x596 29 W 4000K - 4300lm - CRI≥80. Cablaggio elettronico dimmerabile 230/240V - 50/60Hz (1-10V) + LED | cad. | 183.1243 | 231.6522 | 15% | 27.4686 | 10% | 21.0593
SAR26_PR.0049.0018.0021 | MATERIALI DA COSTRUZIONE | APPARECCHI E MATERIALI PER ILLUMINAZIONE | PANNELLI LED | Pannello LED per controsoffitto. Dimmerabile. Corpo in lamiera d’acciaio e cornice in alluminio. Diffusore: estruso in tecnopolimero opale ad alta trasmittanza. Fattore di abbagliamento UGR<19 (in ogni situazione). Conforme alle norme EN 12464. Dimensioni 596x596 29 W. 4000K - 4300lm - CRI≥90. Cablaggio elettronico dimmerabile 230/240V - 50/60Hz (1-10V) + LED | cad. | 199.7719 | 252.7115 | 15% | 29.9658 | 10% | 22.9738
SAR26_PR.0049.0018.0022 | MATERIALI DA COSTRUZIONE | APPARECCHI E MATERIALI PER ILLUMINAZIONE | PANNELLI LED | Pannello LED per installazione sospesa o plafone. Dimmerabile. Corpo in lamiera d’acciaio e cornice in alluminio. Diffusore: estruso in tecnopolimero opale ad alta trasmittanza. Fattore di abbagliamento UGR<19 (in ogni situazione). Conforme alle norme EN 12464. Dimensioni 596x596 29 W 4000K - 4300lm - CRI≥90. Cablaggio elettronico dimmerabile 230/240V - 50/60Hz (1-10V) + LED | cad. | 227.518 | 287.8103 | 15% | 34.1277 | 10% | 26.1646
SAR26_PR.0049.0018.0023 | MATERIALI DA COSTRUZIONE | APPARECCHI E MATERIALI PER ILLUMINAZIONE | PANNELLI LED | Pannello LED quadrato inseribile a plafone, dotato di connessione rapida senza necessità di apertura dell’apparecchio. Distribuzione uniforme della luce ed elevato comfort visivo. Corpo e cornice in lamiera di acciaio stampato, montaggio in appoggio sui traversini. Diffusore in tecnopolimero opale ad alta trasmittanza. Cablaggio rapido senza apertura dell’apparecchio. Fattore di potenza: ≥0,95 Classificazione rischio fotobiologico: RG 0 (Rischio Esente) Dimensioni 596x596 34 W 4000K - 4800lm - CRI≥80. Cablaggio elettronico 230/240V - 50/60Hz (1-10V) + LED; Conforme a EN 12464 | cad. | 124.3025 | 157.2427 | 15% | 18.6454 | 10% | 14.2948
SAR26_PR.0049.0018.0024 | MATERIALI DA COSTRUZIONE | APPARECCHI E MATERIALI PER ILLUMINAZIONE | PANNELLI LED | Pannello LED quadrato inseribile a plafone, con sensore di presenza, dotato di connessione rapida senza necessità di apertura dell’apparecchio. Distribuzione uniforme della luce ed elevato comfort visivo. Corpo e cornice in lamiera di acciaio stampato, montaggio in appoggio sui traversini. Diffusore in tecnopolimero opale ad alta trasmittanza. Cablaggio rapido senza apertura dell’apparecchio. Fattore di potenza: ≥0,95 Classificazione rischio fotobiologico: RG 0 (Rischio Esente) Frequenza del sensore 5,8GHz CW Radar, ISM band - 0,2 - <10 mW; area di rilevamento 360° a 1,8 m dal soffitto; Dimensioni 596x596 34 W 4000K - 4800lm - CRI≥80. Cablaggio elettronico 230/240V - 50/60Hz (1-10V) + LED; Conforme a EN 12464 | cad. | 148.7191 | 188.1297 | 15% | 22.3079 | 10% | 17.1027
SAR26_PR.0049.0018.0025 | MATERIALI DA COSTRUZIONE | APPARECCHI E MATERIALI PER ILLUMINAZIONE | PANNELLI LED | Pannello LED quadrato inseribile a plafone, con sensore di presenza, dotato di connessione rapida senza necessità di apertura dell’apparecchio. Distribuzione uniforme della luce ed elevato comfort visivo. Corpo e cornice in lamiera di acciaio stampato, montaggio in appoggio sui traversini. Diffusore in tecnopolimero opale ad alta trasmittanza. Cablaggio rapido senza apertura dell’apparecchio. Fattore di potenza: ≥0,95 Classificazione rischio fotobiologico: RG 0 (Rischio Esente) Frequenza del sensore 5,8GHz CW Radar, ISM band - 0,2 - <10 mW; area di rilevamento 360° a 1,8 m dal soffitto; Dimensioni 596x596 34 W 4000K - 4800lm - CRI≥80. Cablaggio elettronico 230/240V - 50/60Hz + LED +emergenza; Conforme a EN 12464 | cad. | 245.2756 | 310.2736 | 15% | 36.7913 | 10% | 28.2067
SAR26_PR.0049.0018.0100 | MATERIALI DA COSTRUZIONE | APPARECCHI E MATERIALI PER ILLUMINAZIONE | PANNELLI LED | PLAFONE A LED QUADRATO 2X - UGR < 16 - CRI 90- Dimensioni 596 mm (La) x 596 mm (Lu) x 60 mm (H) – conforme ai CAM; Conforme a EN 12464 | cad. | 173.1357 | 219.0166 | 15% | 25.9703 | 10% | 19.9106
SAR26_PR.0049.0018.0101 | MATERIALI DA COSTRUZIONE | APPARECCHI E MATERIALI PER ILLUMINAZIONE | PANNELLI LED | PLAFONE DIMERABILE LED QUADRATO 2X - UGR < 16 - CRI 90- Dimensioni 596 mm (La) x 596 mm (Lu) x 60 mm (H) – conforme ai CAM; Conforme a EN 12464 | cad. | 218.4173 | 276.2979 | 15% | 32.7626 | 10% | 25.118
SAR26_PR.0049.0018.0102 | MATERIALI DA COSTRUZIONE | APPARECCHI E MATERIALI PER ILLUMINAZIONE | PANNELLI LED | PLAFONE DIMERABILE LED QUADRATO 2X - UGR < 16 - CRI 90 - Versione in emergenza aut. 1h. Dimensioni 596 mm (La) x 596 mm (Lu) x 60 mm (H) – conforme ai CAM; Conforme a EN 12464 | cad. | 288.5595 | 365.0277 | 15% | 43.2839 | 10% | 33.1843
SAR26_PR.0049.0018.0103 | MATERIALI DA COSTRUZIONE | APPARECCHI E MATERIALI PER ILLUMINAZIONE | PANNELLI LED | PLAFONE DIMERABILE LED QUADRATO 2X - UGR < 16 - CRI 90 - Versione in emergenza aut. 3h. Dimensioni 596 mm (La) x 596 mm (Lu) x 60 mm (H) – conforme ai CAM; Conforme a EN 12464 | cad. | 306.317 | 387.491 | 15% | 45.9475 | 10% | 35.2264
SAR26_PR.0049.0018.0104 | MATERIALI DA COSTRUZIONE | APPARECCHI E MATERIALI PER ILLUMINAZIONE | PANNELLI LED | PLAFONE LED QUADRATO 3X - UGR < 16 - CRI 90- Dimensioni 596 mm (La) x 596 mm (Lu) x 60 mm (H) – conforme ai CAM; Conforme a EN 12464 | cad. | 182.0144 | 230.2483 | 15% | 27.3022 | 10% | 20.9317
SAR26_PR.0049.0018.0105 | MATERIALI DA COSTRUZIONE | APPARECCHI E MATERIALI PER ILLUMINAZIONE | PANNELLI LED | PLAFONE DIMERABILE LED QUADRATO 3X - UGR < 16 - CRI 90 - Dimensioni 596 mm (La) x 596 mm (Lu) x 60 mm (H) – conforme ai CAM; Conforme a EN 12464 | cad. | 204.2113 | 258.3273 | 15% | 30.6317 | 10% | 23.4843
SAR26_PR.0049.0018.0106 | MATERIALI DA COSTRUZIONE | APPARECCHI E MATERIALI PER ILLUMINAZIONE | PANNELLI LED | PLAFONE DIMERABILE LED QUADRATO 3X - UGR < 16 - CRI 90 - Versione in emergenza aut. 1h. Dimensioni 596 mm (La) x 596 mm (Lu) x 60 mm (H) – conforme ai CAM; Conforme a EN 12464 | cad. | 297.4382 | 376.2594 | 15% | 44.6157 | 10% | 34.2054
SAR26_PR.0049.0018.0107 | MATERIALI DA COSTRUZIONE | APPARECCHI E MATERIALI PER ILLUMINAZIONE | PANNELLI LED | PLAFONE DIMERABILE LED QUADRATO 3X - UGR < 16 - CRI 90 - Versione in emergenza aut. 3h. Dimensioni 596 mm (La) x 596 mm (Lu) x 60 mm (H) – conforme ai CAM; Conforme a EN 12464 | cad. | 312.5321 | 395.3531 | 15% | 46.8798 | 10% | 35.9412
SAR26_PR.0049.0018.0108 | MATERIALI DA COSTRUZIONE | APPARECCHI E MATERIALI PER ILLUMINAZIONE | PANNELLI LED | PLAFONE LED QUADRATO 4X - UGR < 16 - CRI 90- Dimensioni 596 mm (La) x 596 mm (Lu) x 60 mm (H) – conforme ai CAM; Conforme a EN 12464 | cad. | 205.9871 | 260.5736 | 15% | 30.8981 | 10% | 23.6885
SAR26_PR.0049.0018.0109 | MATERIALI DA COSTRUZIONE | APPARECCHI E MATERIALI PER ILLUMINAZIONE | PANNELLI LED | PLAFONE DIMERABILE LED QUADRATO 4X - UGR < 16 - CRI 90- Dimensioni 596 mm (La) x 596 mm (Lu) x 60 mm (H) – conforme ai CAM; Conforme a EN 12464 | cad. | 235.287 | 297.638 | 15% | 35.293 | 10% | 27.058
SAR26_PR.0049.0018.0110 | MATERIALI DA COSTRUZIONE | APPARECCHI E MATERIALI PER ILLUMINAZIONE | PANNELLI LED | PLAFONE DIMERABILE LED QUADRATO 4X - UGR < 16 - CRI 90 - Versione in emergenza aut. 1h. Dimensioni 596 mm (La) x 596 mm (Lu) x 60 mm (H) – conforme ai CAM; Conforme a EN 12464 | cad. | 331.1775 | 418.9395 | 15% | 49.6766 | 10% | 38.0854
SAR26_PR.0049.0018.0111 | MATERIALI DA COSTRUZIONE | APPARECCHI E MATERIALI PER ILLUMINAZIONE | PANNELLI LED | PLAFONE DIMERABILE LED QUADRATO 4X - UGR < 16 - CRI 90 - Versione in emergenza aut. 3h. Dimensioni 596 mm (La) x 596 mm (Lu) x 60 mm (H) – conforme ai CAM; Conforme a EN 12464 | cad. | 344.4956 | 435.787 | 15% | 51.6743 | 10% | 39.617
SAR26_PR.0049.0018.0112 | MATERIALI DA COSTRUZIONE | APPARECCHI E MATERIALI PER ILLUMINAZIONE | PANNELLI LED | PLAFONE LED RETTANGOLARE 2X - UGR < 16 - CRI 90- Dimensioni 1196 mm (La) x 294 mm (Lu) x 60 mm (H) – conforme ai CAM; Conforme a EN 12464 | cad. | 192.6689 | 243.7262 | 15% | 28.9003 | 10% | 22.1569
SAR26_PR.0049.0018.0113 | MATERIALI DA COSTRUZIONE | APPARECCHI E MATERIALI PER ILLUMINAZIONE | PANNELLI LED | PLAFONE DIMERABILE LED RETTANGOLARE 2X - UGR < 16 - CRI 90- Dimensioni 1196 mm (La) x 294 mm (Lu) x 60 mm (H) – conforme ai CAM; Conforme a EN 12464 | cad. | 232.6233 | 294.2685 | 15% | 34.8935 | 10% | 26.7517
SAR26_PR.0049.0018.0114 | MATERIALI DA COSTRUZIONE | APPARECCHI E MATERIALI PER ILLUMINAZIONE | PANNELLI LED | PLAFONE LED RETTANGOLARE 2X - UGR < 16 - CRI 90- Versione in emergenza aut. 1h. Dimensioni 1196 mm (La) x 294 mm (Lu) x 60 mm (H) – conforme ai CAM; Conforme a EN 12464 | cad. | 337.3926 | 426.8017 | 15% | 50.6089 | 10% | 38.8002
SAR26_PR.0049.0018.0115 | MATERIALI DA COSTRUZIONE | APPARECCHI E MATERIALI PER ILLUMINAZIONE | PANNELLI LED | PLAFONE LED RETTANGOLARE 2X - UGR < 16 - CRI 90- Versione in emergenza aut. 3h. Dimensioni 1196 mm (La) x 294 mm (Lu) x 60 mm (H) – conforme ai CAM; Conforme a EN 12464 | cad. | 350.7108 | 443.6491 | 15% | 52.6066 | 10% | 40.3317
SAR26_PR.0049.0018.0116 | MATERIALI DA COSTRUZIONE | APPARECCHI E MATERIALI PER ILLUMINAZIONE | PANNELLI LED | OBLO’ LED avente le seguenti caratteristiche: CORPO: In policarbonato infrangibile ed autoestinguente, colore grigio RAL7035, stabilizzato ai raggi UV, LED white: 20W - 4000K - 2261lm – CRI>= 80 ; Conforme a EN 12464 | cad. | 89.6754 | 113.4394 | 15% | 13.4513 | 10% | 10.3127
SAR26_PR.0049.0018.0117 | MATERIALI DA COSTRUZIONE | APPARECCHI E MATERIALI PER ILLUMINAZIONE | PANNELLI LED | OBLO’ LED avente le seguenti caratteristiche: CORPO: In policarbonato infrangibile ed autoestinguente, colore grigio RAL7035, stabilizzato ai raggi UV, LED white: 20W - 4000K - 2261lm – CRI>= 80 ; Conforme a EN 12464 | cad. | 179.3508 | 226.8788 | 15% | 26.9026 | 10% | 20.6253
SAR26_PR.0049.0018.0118 | MATERIALI DA COSTRUZIONE | APPARECCHI E MATERIALI PER ILLUMINAZIONE | PANNELLI LED | LED PANEL quadrato da incasso, UGR < 19 - CRI >= 90 – conforme ai CAM 33W - Ta-10+40°C vita utile 50.000h L80B20. Conforme ai CAM; Conforme a EN 12464 | cad. | 66.5906 | 84.2372 | 15% | 9.9886 | 10% | 7.6579
SAR26_PR.0049.0018.0119 | MATERIALI DA COSTRUZIONE | APPARECCHI E MATERIALI PER ILLUMINAZIONE | PANNELLI LED | LED PANEL DIMM. 1-10 V quadrato da incasso, UGR < 19 - CRI >= 90 – conforme ai CAM 33W - Ta-10+40°C vita utile 50.000h L80B20; Conforme a EN 12464 | cad. | 115.4238 | 146.0111 | 15% | 17.3136 | 10% | 13.2737
SAR26_PR.0049.0018.0120 | MATERIALI DA COSTRUZIONE | APPARECCHI E MATERIALI PER ILLUMINAZIONE | PANNELLI LED | LED PANEL + EMERG. Aut. 1h quadrato da incasso, UGR < 19 - CRI >= 90 – conforme ai CAM 33W - Ta-10+40°C vita utile 50.000h L80B20; Conforme a EN 12464 | cad. | 199.7719 | 252.7115 | 15% | 29.9658 | 10% | 22.9738
SAR26_PR.0049.0018.0121 | MATERIALI DA COSTRUZIONE | APPARECCHI E MATERIALI PER ILLUMINAZIONE | PANNELLI LED | LED PANEL DIMM. 1-10 V+ EMERG. Aut. 1h quadrato da incasso, UGR < 19 - CRI >= 90 – conforme ai CAM 33W - Ta-10+40°C vita utile 50.000h L80B20; Conforme a EN 12464 | cad. | 246.8293 | 312.2391 | 15% | 37.0244 | 10% | 28.3854
SAR26_PR.0049.0018.0122 | MATERIALI DA COSTRUZIONE | APPARECCHI E MATERIALI PER ILLUMINAZIONE | PANNELLI LED | LED quadrata da incasso 2X - UGR < 16 - CRI 90 –Dimensioni 596 mm (La) x 596 mm (Lu) x 60 mm (H)- conforme ai CAM; Conforme a EN 12464 | cad. | 115.4238 | 146.0111 | 15% | 17.3136 | 10% | 13.2737
SAR26_PR.0049.0018.0123 | MATERIALI DA COSTRUZIONE | APPARECCHI E MATERIALI PER ILLUMINAZIONE | PANNELLI LED | LED dimmerabile DALI quadrata da incasso 2X - UGR < 16 - CRI 90 –Dimensioni 596 mm (La) x 596 mm (Lu) x 60 mm (H)- conforme ai CAM; Conforme a EN 12464 | cad. | 132.2934 | 167.3512 | 15% | 19.844 | 10% | 15.2137
SAR26_PR.0049.0018.0124 | MATERIALI DA COSTRUZIONE | APPARECCHI E MATERIALI PER ILLUMINAZIONE | PANNELLI LED | LED quadrata da incasso 2X - UGR < 16 - CRI 90 –Dimensioni 596 mm (La) x 596 mm (Lu) x 60 mm (H)- Versione in emergenza aut. 1h. conforme ai CAM; Conforme a EN 12464 | cad. | 218.4173 | 276.2979 | 15% | 32.7626 | 10% | 25.118
SAR26_PR.0049.0018.0125 | MATERIALI DA COSTRUZIONE | APPARECCHI E MATERIALI PER ILLUMINAZIONE | PANNELLI LED | LED quadrata da incasso 2X - UGR < 16 - CRI 90 –Dimensioni 596 mm (La) x 596 mm (Lu) x 60 mm (H)- Versione in emergenza aut. 3h. conforme ai CAM; Conforme a EN 12464 | cad. | 321.4109 | 406.5847 | 15% | 48.2116 | 10% | 36.9622
SAR26_PR.0049.0018.0126 | MATERIALI DA COSTRUZIONE | APPARECCHI E MATERIALI PER ILLUMINAZIONE | PANNELLI LED | LED quadrata da incasso 3X - UGR < 16 - CRI 90 –Dimensioni 596 mm (La) x 596 mm (Lu) x 60 mm (H)- conforme ai CAM; Conforme a EN 12464 | cad. | 159.8176 | 202.1692 | 15% | 23.9726 | 10% | 18.379
SAR26_PR.0049.0018.0127 | MATERIALI DA COSTRUZIONE | APPARECCHI E MATERIALI PER ILLUMINAZIONE | PANNELLI LED | LED quadrata da incasso 3X - UGR < 16 - CRI 90 –Dimensioni 596 mm (La) x 596 mm (Lu) x 60 mm (H)- conforme ai CAM; Conforme a EN 12464 | cad. | 188.2296 | 238.1104 | 15% | 28.2344 | 10% | 21.6464
SAR26_PR.0049.0018.0128 | MATERIALI DA COSTRUZIONE | APPARECCHI E MATERIALI PER ILLUMINAZIONE | PANNELLI LED | LED quadrata da incasso 3X - UGR < 16 - CRI 90 –Dimensioni 596 mm (La) x 596 mm (Lu) x 60 mm (H)- Versione in emergenza aut. 1h. conforme ai CAM; Conforme a EN 12464 | cad. | 282.3444 | 357.1656 | 15% | 42.3516 | 10% | 32.4696
SAR26_PR.0049.0018.0129 | MATERIALI DA COSTRUZIONE | APPARECCHI E MATERIALI PER ILLUMINAZIONE | PANNELLI LED | LED quadrata da incasso 3X - UGR < 16 - CRI 90 –Dimensioni 596 mm (La) x 596 mm (Lu) x 60 mm (H)- Versione in emergenza aut. 3h. conforme ai CAM; Conforme a EN 12464 | cad. | 297.4382 | 376.2594 | 15% | 44.6157 | 10% | 34.2054
SAR26_PR.0049.0018.0130 | MATERIALI DA COSTRUZIONE | APPARECCHI E MATERIALI PER ILLUMINAZIONE | PANNELLI LED | LED quadrata da incasso 4X - UGR < 16 - CRI 90 –Dimensioni 596 mm (La) x 596 mm (Lu) x 60 mm (H)- conforme ai CAM; Conforme a EN 12464 | cad. | 171.3599 | 216.7703 | 15% | 25.704 | 10% | 19.7064
SAR26_PR.0049.0018.0131 | MATERIALI DA COSTRUZIONE | APPARECCHI E MATERIALI PER ILLUMINAZIONE | PANNELLI LED | LED dimmerabile DALI quadrata da incasso 4X - UGR < 16 - CRI 90 –Dimensioni 596 mm (La) x 596 mm (Lu) x 60 mm (H)- conforme ai CAM; Conforme a EN 12464 | cad. | 213.978 | 270.6821 | 15% | 32.0967 | 10% | 24.6075
SAR26_PR.0049.0018.0132 | MATERIALI DA COSTRUZIONE | APPARECCHI E MATERIALI PER ILLUMINAZIONE | PANNELLI LED | LED quadrata da incasso 4X - UGR < 16 - CRI 90 –Dimensioni 596 mm (La) x 596 mm (Lu) x 60 mm (H)- Versione in emergenza aut. 1h. conforme ai CAM; Conforme a EN 12464 | cad. | 288.5595 | 365.0277 | 15% | 43.2839 | 10% | 33.1843
SAR26_PR.0049.0018.0133 | MATERIALI DA COSTRUZIONE | APPARECCHI E MATERIALI PER ILLUMINAZIONE | PANNELLI LED | LED quadrata da incasso 4X - UGR < 16 - CRI 90 –Dimensioni 596 mm (La) x 596 mm (Lu) x 60 mm (H)- Versione in emergenza aut. 3h. conforme ai CAM; Conforme a EN 12464 | cad. | 302.7655 | 382.9983 | 15% | 45.4148 | 10% | 34.818
SAR26_PR.0049.0018.0134 | MATERIALI DA COSTRUZIONE | APPARECCHI E MATERIALI PER ILLUMINAZIONE | PANNELLI LED | LED RETTANGOLRE 2X da incasso - UGR < 16 - CRI 90 –Dimensioni 11196 mm (La) x 294 mm (Lu) x 60 mm (H) conforme ai CAM; Conforme a EN 12464 | cad. | 171.3599 | 216.7703 | 15% | 25.704 | 10% | 19.7064
SAR26_PR.0049.0018.0136 | MATERIALI DA COSTRUZIONE | APPARECCHI E MATERIALI PER ILLUMINAZIONE | PANNELLI LED | LED dimmerabile DALI RETTANGOLARE 2X da incasso - UGR < 16 - CRI 90 –Dimensioni 11196 mm (La) x 294 mm (Lu) x 60 mm (H) conforme ai CAM; Conforme a EN 12464 | cad. | 213.978 | 270.6821 | 15% | 32.0967 | 10% | 24.6075
SAR26_PR.0049.0018.0137 | MATERIALI DA COSTRUZIONE | APPARECCHI E MATERIALI PER ILLUMINAZIONE | PANNELLI LED | LED RETTANGOLARE 2X da incasso - UGR < 16 - CRI 90 –Dimensioni 11196 mm (La) x 294 mm (Lu) x 60 mm (H). Versione in emergenza aut. 1h. conforme ai CAM; Conforme a EN 12464 | cad. | 288.5595 | 365.0277 | 15% | 43.2839 | 10% | 33.1843
SAR26_PR.0049.0018.0138 | MATERIALI DA COSTRUZIONE | APPARECCHI E MATERIALI PER ILLUMINAZIONE | PANNELLI LED | LED RETTANGOLARE 2X da incasso - UGR < 16 - CRI 90 –Dimensioni 11196 mm (La) x 294 mm (Lu) x 60 mm (H). Versione in emergenza aut. 3h. conforme ai CAM; Conforme a EN 12464 | cad. | 302.7655 | 382.9983 | 15% | 45.4148 | 10% | 34.818
SAR26_PR.0049.0018.0139 | MATERIALI DA COSTRUZIONE | APPARECCHI E MATERIALI PER ILLUMINAZIONE | PANNELLI LED | LED PANEL UGR < 19 – CRI 80 corpo in lamiera d’acciaio e cornice in alluminio. Conforme ai CAM; Conforme a EN 12464 | cad. | 62.1513 | 78.6214 | 15% | 9.3227 | 10% | 7.1474
SAR26_PR.0049.0018.0140 | MATERIALI DA COSTRUZIONE | APPARECCHI E MATERIALI PER ILLUMINAZIONE | PANNELLI LED | LED PANEL UGR < 19 + EMERG. Aut. 1h – CRI 80 corpo in lamiera d’acciaio e cornice in alluminio. Conforme ai CAM; Conforme a EN 12464 | cad. | 182.0144 | 230.2483 | 15% | 27.3022 | 10% | 20.9317
SAR26_PR.0049.0018.0141 | MATERIALI DA COSTRUZIONE | APPARECCHI E MATERIALI PER ILLUMINAZIONE | PANNELLI LED | LED PANEL DIMM.1-10V UGR < 19 – CRI 80 corpo in lamiera d’acciaio e cornice in alluminio. Conforme ai CAM; Conforme a EN 12464 | cad. | 106.545 | 134.7795 | 15% | 15.9818 | 10% | 12.2527
SAR26_PR.0049.0018.0142 | MATERIALI DA COSTRUZIONE | APPARECCHI E MATERIALI PER ILLUMINAZIONE | PANNELLI LED | LED PANEL DIMM.1-10V UGR < 19 + EMERG. Aut. 1h – CRI 80 corpo in lamiera d’acciaio e cornice in alluminio. Conforme ai CAM; Conforme a EN 12464 | cad. | 235.287 | 297.638 | 15% | 35.293 | 10% | 27.058
SAR26_PR.0049.0018.0143 | MATERIALI DA COSTRUZIONE | APPARECCHI E MATERIALI PER ILLUMINAZIONE | PANNELLI LED | HYDRO LED HIGH PERFORMANCE - Corpo: stampato ad iniezione in policarbonato grigio, infrangibile ed autoestinguente, stabilizzato ai raggi UV, di elevata resistenza meccanica grazie alla struttura ; Conforme a EN 12464 | cad. | 81.6845 | 103.3309 | 15% | 12.2527 | 10% | 9.3937
SAR26_PR.0049.0018.0144 | MATERIALI DA COSTRUZIONE | APPARECCHI E MATERIALI PER ILLUMINAZIONE | PANNELLI LED | HYDRO LED HIGH PERFORMANCE - Corpo: stampato ad iniezione in policarbonato grigio, infrangibile ed autoestinguente, stabilizzato ai raggi UV, di elevata resistenza meccanica grazie alla struttura ; Conforme a EN 12464 | cad. | 83.4603 | 105.5773 | 15% | 12.519 | 10% | 9.5979
SAR26_PR.0049.0018.0145 | MATERIALI DA COSTRUZIONE | APPARECCHI E MATERIALI PER ILLUMINAZIONE | PANNELLI LED | HYDRO LED HIGH PERFORMANCE - Corpo: stampato ad iniezione in policarbonato grigio, infrangibile ed autoestinguente, stabilizzato ai raggi UV, di elevata resistenza meccanica grazie alla struttura ; Conforme a EN 12464 | cad. | 97.6663 | 123.5478 | 15% | 14.6499 | 10% | 11.2316
SAR26_PR.0049.0018.0146 | MATERIALI DA COSTRUZIONE | APPARECCHI E MATERIALI PER ILLUMINAZIONE | PANNELLI LED | HYDRO LED HIGH PERFORMANCE - Corpo: stampato ad iniezione in policarbonato grigio, infrangibile ed autoestinguente, stabilizzato ai raggi UV, di elevata resistenza meccanica grazie alla struttura ; Conforme a EN 12464 | cad. | 108.3208 | 137.0258 | 15% | 16.2481 | 10% | 12.4569
SAR26_PR.0049.0018.0147 | MATERIALI DA COSTRUZIONE | APPARECCHI E MATERIALI PER ILLUMINAZIONE | PANNELLI LED | RIQUADRO LED CORPO/CORNICE: In alluminio pressofuso DIFFUSORE: In metacrilato antiabbagliamento infrangibile ed autoestinguente V2, stabilizzato ai raggi UV, liscio esternamente antipolvere; Conforme a EN 12464 | cad. | 150.9388 | 190.9376 | 15% | 22.6408 | 10% | 17.358
SAR26_PR.0049.0018.0148 | MATERIALI DA COSTRUZIONE | APPARECCHI E MATERIALI PER ILLUMINAZIONE | PANNELLI LED | RIQUADRO LED CORPO/CORNICE: In alluminio pressofuso DIFFUSORE: In metacrilato antiabbagliamento infrangibile ed autoestinguente V2, stabilizzato ai raggi UV, liscio esternamente antipolvere; Conforme a EN 12464 | cad. | 239.7263 | 303.2538 | 15% | 35.959 | 10% | 27.5685
SAR26_PR.0049.0019.0001 | MATERIALI DA COSTRUZIONE | APPARECCHI E MATERIALI PER ILLUMINAZIONE | Torri faro | Torre faro ad infissione diretta, a piattaforma fissa, altezza pari a 17 metri, diametro di base e testa variabili, adatta per le zone geografiche n.5 e 6 di cui al D.M. 17/01/2018, realizzata con elementi tubolari tronco piramidali in lamiera di acciaio secondo la norma UNI EN 10025 (steli), pressopiegata e saldata longitudinalmente con procedimento di saldatura certificato IIS e montati in opera mediante innesto forzato, dotata di tirafondi e dima di posizionamento, scala a pioli di accesso fissata allo stelo della torre faro del tipo “alla marinara” (protetta con guardiacorpo metallico) o “senza protezione” (dotata di sistema anticaduta omologato), protezione antisalita con lucchetto, scala a pioli portatile, provvista di ganci di attacco al primo scalino della scala a pioli, botola di ispezione, n.2 attacchi di messa a terra e n.2 asole di entrata cavi, esclusi la piattaforma di lavoro e di sostegno dei proiettori, i terrazzini e le pedane ribaltabili di riposo, la staffa per la piattaforma e le staffe di fissaggio proiettori. Zincatura a caldo secondo la norma UNI EN 1461. | cad. | 4031.0739 | 5099.3085 | 15% | 604.6611 | 10% | 463.5735
SAR26_PR.0049.0019.0002 | MATERIALI DA COSTRUZIONE | APPARECCHI E MATERIALI PER ILLUMINAZIONE | Torri faro | Torre faro ad infissione diretta, a piattaforma fissa, altezza pari a 19 metri, diametro di base e testa variabili, adatta per le zone geografiche n.5 e 6 di cui al D.M. 17/01/2018, realizzata con elementi tubolari tronco piramidali in lamiera di acciaio secondo la norma UNI EN 10025 (steli), pressopiegata e saldata longitudinalmente con procedimento di saldatura certificato IIS e montati in opera mediante innesto forzato, dotata di tirafondi e dima di posizionamento, scala a pioli di accesso fissata allo stelo della torre faro del tipo “alla marinara” (protetta con guardiacorpo metallico) o “senza protezione” (dotata di sistema anticaduta omologato), protezione antisalita con lucchetto, scala a pioli portatile, provvista di ganci di attacco al primo scalino della scala a pioli, botola di ispezione, n.2 attacchi di messa a terra e n.2 asole di entrata cavi, esclusi la piattaforma di lavoro e di sostegno dei proiettori, i terrazzini e le pedane ribaltabili di riposo, la staffa per la piattaforma e le staffe di fissaggio proiettori. Zincatura a caldo secondo la norma UNI EN 1461. | cad. | 4891.6487 | 6187.9356 | 15% | 733.7473 | 10% | 562.5396
SAR26_PR.0049.0019.0003 | MATERIALI DA COSTRUZIONE | APPARECCHI E MATERIALI PER ILLUMINAZIONE | Torri faro | Torre faro ad infissione diretta, a piattaforma fissa, altezza pari a 21 metri, diametro di base e testa variabili, adatta per le zone geografiche n.5 e 6 di cui al D.M. 17/01/2018, realizzata con elementi tubolari tronco piramidali in lamiera di acciaio secondo la norma UNI EN 10025 (steli), pressopiegata e saldata longitudinalmente con procedimento di saldatura certificato IIS e montati in opera mediante innesto forzato, dotata di tirafondi e dima di posizionamento, scala a pioli di accesso fissata allo stelo della torre faro del tipo “alla marinara” (protetta con guardiacorpo metallico) o “senza protezione” (dotata di sistema anticaduta omologato), protezione antisalita con lucchetto, scala a pioli portatile, provvista di ganci di attacco al primo scalino della scala a pioli, botola di ispezione, n.2 attacchi di messa a terra e n.2 asole di entrata cavi, esclusi la piattaforma di lavoro e di sostegno dei proiettori, i terrazzini e le pedane ribaltabili di riposo, la staffa per la piattaforma e le staffe di fissaggio proiettori. Zincatura a caldo secondo la norma UNI EN 1461. | cad. | 6146.0003 | 7774.6903 | 15% | 921.9 | 10% | 706.79
SAR26_PR.0049.0019.0004 | MATERIALI DA COSTRUZIONE | APPARECCHI E MATERIALI PER ILLUMINAZIONE | Torri faro | Torre faro ad infissione diretta, a piattaforma fissa, altezza pari a 26 metri, diametro di base e testa variabili, adatta per le zone geografiche n.5 e 6 di cui al D.M. 17/01/2018, realizzata con elementi tubolari tronco piramidali in lamiera di acciaio secondo la norma UNI EN 10025 (steli), pressopiegata e saldata longitudinalmente con procedimento di saldatura certificato IIS e montati in opera mediante innesto forzato, dotata di tirafondi e dima di posizionamento, scala a pioli di accesso fissata allo stelo della torre faro del tipo “alla marinara” (protetta con guardiacorpo metallico) o “senza protezione” (dotata di sistema anticaduta omologato), protezione antisalita con lucchetto, scala a pioli portatile, provvista di ganci di attacco al primo scalino della scala a pioli, botola di ispezione, n.2 attacchi di messa a terra e n.2 asole di entrata cavi, esclusi la piattaforma di lavoro e di sostegno dei proiettori, i terrazzini e le pedane ribaltabili di riposo, la staffa per la piattaforma e le staffe di fissaggio proiettori. Zincatura a caldo secondo la norma UNI EN 1461. | cad. | 9781.1854 | 12373.1995 | 15% | 1467.1778 | 10% | 1124.8363
SAR26_PR.0049.0019.0005 | MATERIALI DA COSTRUZIONE | APPARECCHI E MATERIALI PER ILLUMINAZIONE | Torri faro | Torre faro ad infissione diretta, a piattaforma fissa, altezza pari a 32 metri, diametro di base e testa variabili, adatta per le zone geografiche n.5 e 6 di cui al D.M. 17/01/2018, realizzata con elementi tubolari tronco piramidali in lamiera di acciaio secondo la norma UNI EN 10025 (steli), pressopiegata e saldata longitudinalmente con procedimento di saldatura certificato IIS e montati in opera mediante innesto forzato, dotata di tirafondi e dima di posizionamento, scala a pioli di accesso fissata allo stelo della torre faro del tipo “alla marinara” (protetta con guardiacorpo metallico) o “senza protezione” (dotata di sistema anticaduta omologato), protezione antisalita con lucchetto, scala a pioli portatile, provvista di ganci di attacco al primo scalino della scala a pioli, botola di ispezione, n.2 attacchi di messa a terra e n.2 asole di entrata cavi, esclusi la piattaforma di lavoro e di sostegno dei proiettori, i terrazzini e le pedane ribaltabili di riposo, la staffa per la piattaforma e le staffe di fissaggio proiettori. Zincatura a caldo secondo la norma UNI EN 1461. | cad. | 16297.5458 | 20616.3954 | 15% | 2444.6319 | 10% | 1874.2178
SAR26_PR.0049.0019.0006 | MATERIALI DA COSTRUZIONE | APPARECCHI E MATERIALI PER ILLUMINAZIONE | Torri faro | Torre faro con piastra di base e tirafondi, a piattaforma fissa, altezza pari a 16 metri, diametro di base e testa variabili, adatta per le zone geografiche n.5 e 6 di cui al D.M. 17/01/2018, realizzata con elementi tubolari tronco piramidali in lamiera di acciaio secondo la norma UNI EN 10025 (steli), pressopiegata e saldata longitudinalmente con procedimento di saldatura certificato IIS e montati in opera mediante innesto forzato, dotata di scala a pioli di accesso fissata allo stelo della torre faro del tipo “alla marinara” (protetta con guardiacorpo metallico) o “senza protezione” (dotata di sistema anticaduta omologato), protezione antisalita con lucchetto, scala a pioli portatile, provvista di ganci di attacco al primo scalino della scala a pioli, botola di ispezione, n.2 attacchi di messa a terra e n.2 asole di entrata cavi, esclusi la piattaforma di lavoro e di sostegno dei proiettori, i terrazzini e le pedane ribaltabili di riposo, la staffa per la piattaforma e le staffe di fissaggio proiettori. Zincatura a caldo secondo la norma UNI EN 1461. | cad. | 4839.3134 | 6121.7315 | 15% | 725.897 | 10% | 556.521
SAR26_PR.0049.0019.0007 | MATERIALI DA COSTRUZIONE | APPARECCHI E MATERIALI PER ILLUMINAZIONE | Torri faro | Torre faro con piastra di base e tirafondi, a piattaforma fissa, altezza pari a 18 metri, diametro di base e testa variabili, adatta per le zone geografiche n.5 e 6 di cui al D.M. 17/01/2018, realizzata con elementi tubolari tronco piramidali in lamiera di acciaio secondo la norma UNI EN 10025 (steli), pressopiegata e saldata longitudinalmente con procedimento di saldatura certificato IIS e montati in opera mediante innesto forzato, dotata di scala a pioli di accesso fissata allo stelo della torre faro del tipo “alla marinara” (protetta con guardiacorpo metallico) o “senza protezione” (dotata di sistema anticaduta omologato), protezione antisalita con lucchetto, scala a pioli portatile, provvista di ganci di attacco al primo scalino della scala a pioli, botola di ispezione, n.2 attacchi di messa a terra e n.2 asole di entrata cavi, esclusi la piattaforma di lavoro e di sostegno dei proiettori, i terrazzini e le pedane ribaltabili di riposo, la staffa per la piattaforma e le staffe di fissaggio proiettori. Zincatura a caldo secondo la norma UNI EN 1461. | cad. | 5795.274 | 7331.0217 | 15% | 869.2911 | 10% | 666.4565
SAR26_PR.0049.0019.0008 | MATERIALI DA COSTRUZIONE | APPARECCHI E MATERIALI PER ILLUMINAZIONE | Torri faro | Torre faro con piastra di base e tirafondi, a piattaforma fissa, altezza pari a 20 metri, diametro di base e testa variabili, adatta per le zone geografiche n.5 e 6 di cui al D.M. 17/01/2018, realizzata con elementi tubolari tronco piramidali in lamiera di acciaio secondo la norma UNI EN 10025 (steli), pressopiegata e saldata longitudinalmente con procedimento di saldatura certificato IIS e montati in opera mediante innesto forzato, dotata di scala a pioli di accesso fissata allo stelo della torre faro del tipo “alla marinara” (protetta con guardiacorpo metallico) o “senza protezione” (dotata di sistema anticaduta omologato), protezione antisalita con lucchetto, scala a pioli portatile, provvista di ganci di attacco al primo scalino della scala a pioli, botola di ispezione, n.2 attacchi di messa a terra e n.2 asole di entrata cavi, esclusi la piattaforma di lavoro e di sostegno dei proiettori, i terrazzini e le pedane ribaltabili di riposo, la staffa per la piattaforma e le staffe di fissaggio proiettori. Zincatura a caldo secondo la norma UNI EN 1461. | cad. | 7163.0575 | 9061.2677 | 15% | 1074.4586 | 10% | 823.7516
SAR26_PR.0049.0019.0009 | MATERIALI DA COSTRUZIONE | APPARECCHI E MATERIALI PER ILLUMINAZIONE | Torri faro | Torre faro con piastra di base e tirafondi, a piattaforma fissa, altezza pari a 25 metri, diametro di base e testa variabili, adatta per le zone geografiche n.5 e 6 di cui al D.M. 17/01/2018, realizzata con elementi tubolari tronco piramidali in lamiera di acciaio secondo la norma UNI EN 10025 (steli), pressopiegata e saldata longitudinalmente con procedimento di saldatura certificato IIS e montati in opera mediante innesto forzato, dotata di scala a pioli di accesso fissata allo stelo della torre faro del tipo “alla marinara” (protetta con guardiacorpo metallico) o “senza protezione” (dotata di sistema anticaduta omologato), protezione antisalita con lucchetto, scala a pioli portatile, provvista di ganci di attacco al primo scalino della scala a pioli, botola di ispezione, n.2 attacchi di messa a terra e n.2 asole di entrata cavi, esclusi la piattaforma di lavoro e di sostegno dei proiettori, i terrazzini e le pedane ribaltabili di riposo, la staffa per la piattaforma e le staffe di fissaggio proiettori. Zincatura a caldo secondo la norma UNI EN 1461. | cad. | 11390.4928 | 14408.9733 | 15% | 1708.5739 | 10% | 1309.9067
SAR26_PR.0049.0019.0010 | MATERIALI DA COSTRUZIONE | APPARECCHI E MATERIALI PER ILLUMINAZIONE | Torri faro | Torre faro con piastra di base e tirafondi, a piattaforma fissa, altezza pari a 30 metri, diametro di base e testa variabili, adatta per le zone geografiche n.5 e 6 di cui al D.M. 17/01/2018, realizzata con elementi tubolari tronco piramidali in lamiera di acciaio secondo la norma UNI EN 10025 (steli), pressopiegata e saldata longitudinalmente con procedimento di saldatura certificato IIS e montati in opera mediante innesto forzato, dotata di scala a pioli di accesso fissata allo stelo della torre faro del tipo “alla marinara” (protetta con guardiacorpo metallico) o “senza protezione” (dotata di sistema anticaduta omologato), protezione antisalita con lucchetto, scala a pioli portatile, provvista di ganci di attacco al primo scalino della scala a pioli, botola di ispezione, n.2 attacchi di messa a terra e n.2 asole di entrata cavi, esclusi la piattaforma di lavoro e di sostegno dei proiettori, i terrazzini e le pedane ribaltabili di riposo, la staffa per la piattaforma e le staffe di fissaggio proiettori. Zincatura a caldo secondo la norma UNI EN 1461. | cad. | 18091.7136 | 22886.0177 | 15% | 2713.757 | 10% | 2080.5471
SAR26_PR.0049.0019.0011 | MATERIALI DA COSTRUZIONE | APPARECCHI E MATERIALI PER ILLUMINAZIONE | Torri faro | Piattaforma fissa per torre faro, rettangolare, misure 1000x1000x1000, zincata, costituita da un basamento realizzato con piano di calpestio in lamiera stirata, portello di accesso con cerniere, pannello di battuta perimetrale parapiede, protezioni laterali in profilati di acciaio bullonati, tubolari frontali e perimetrali per il fissaggio dei proiettori. Zincatura a caldo secondo la norma UNI EN 1461. | cad. | 882.5226 | 1116.3911 | 15% | 132.3784 | 10% | 101.4901
SAR26_PR.0049.0019.0012 | MATERIALI DA COSTRUZIONE | APPARECCHI E MATERIALI PER ILLUMINAZIONE | Torri faro | Piattaforma fissa per torre faro, rettangolare, misure 1000x1000x1000, zincata e verniciata, costituita da un basamento realizzato con piano di calpestio in lamiera stirata, portello di accesso con cerniere, pannello di battuta perimetrale parapiede, protezioni laterali in profilati di acciaio bullonati, tubolari frontali e perimetrali per il fissaggio dei proiettori. Zincatura a caldo secondo la norma UNI EN 1461. | cad. | 1162.378 | 1470.4082 | 15% | 174.3567 | 10% | 133.6735
SAR26_PR.0049.0019.0013 | MATERIALI DA COSTRUZIONE | APPARECCHI E MATERIALI PER ILLUMINAZIONE | Torri faro | Piattaforma fissa per torre faro, rettangolare, misure 1000x1500x1000, zincata, costituita da un basamento realizzato con piano di calpestio in lamiera stirata, portello di accesso con cerniere, pannello di battuta perimetrale parapiede, protezioni laterali in profilati di acciaio bullonati, tubolari frontali e perimetrali per il fissaggio dei proiettori. Zincatura a caldo secondo la norma UNI EN 1461. | cad. | 1081.3118 | 1367.8594 | 15% | 162.1968 | 10% | 124.3509
SAR26_PR.0049.0019.0014 | MATERIALI DA COSTRUZIONE | APPARECCHI E MATERIALI PER ILLUMINAZIONE | Torri faro | Piattaforma fissa per torre faro, rettangolare, misure 1000x1500x1000, zincata e verniciata, costituita da un basamento realizzato con piano di calpestio in lamiera stirata, portello di accesso con cerniere, pannello di battuta perimetrale parapiede, protezioni laterali in profilati di acciaio bullonati, tubolari frontali e perimetrali per il fissaggio dei proiettori. Zincatura a caldo secondo la norma UNI EN 1461. | cad. | 1486.334 | 1880.2125 | 15% | 222.9501 | 10% | 170.9284
SAR26_PR.0049.0019.0015 | MATERIALI DA COSTRUZIONE | APPARECCHI E MATERIALI PER ILLUMINAZIONE | Torri faro | Piattaforma fissa per torre faro, rettangolare, misure 1000x2000x1000, zincata, costituita da un basamento realizzato con piano di calpestio in lamiera stirata, portello di accesso con cerniere, pannello di battuta perimetrale parapiede, protezioni laterali in profilati di acciaio bullonati, tubolari frontali e perimetrali per il fissaggio dei proiettori. Zincatura a caldo secondo la norma UNI EN 1461. | cad. | 1394.0582 | 1763.4836 | 15% | 209.1087 | 10% | 160.3167
SAR26_PR.0049.0019.0016 | MATERIALI DA COSTRUZIONE | APPARECCHI E MATERIALI PER ILLUMINAZIONE | Torri faro | Piattaforma fissa per torre faro, rettangolare, misure 1000x2000x1000, zincata e verniciata, costituita da un basamento realizzato con piano di calpestio in lamiera stirata, portello di accesso con cerniere, pannello di battuta perimetrale parapiede, protezioni laterali in profilati di acciaio bullonati, tubolari frontali e perimetrali per il fissaggio dei proiettori. Zincatura a caldo secondo la norma UNI EN 1461. | cad. | 1902.9918 | 2407.2846 | 15% | 285.4488 | 10% | 218.8441
SAR26_PR.0049.0019.0017 | MATERIALI DA COSTRUZIONE | APPARECCHI E MATERIALI PER ILLUMINAZIONE | Torri faro | Piattaforma fissa per torre faro, rettangolare, misure 1000x3000x1000, zincata, costituita da un basamento realizzato con piano di calpestio in lamiera stirata, portello di accesso con cerniere, pannello di battuta perimetrale parapiede, protezioni laterali in profilati di acciaio bullonati, tubolari frontali e perimetrali per il fissaggio dei proiettori. Zincatura a caldo secondo la norma UNI EN 1461. | cad. | 1878.9982 | 2376.9327 | 15% | 281.8497 | 10% | 216.0848
SAR26_PR.0049.0019.0018 | MATERIALI DA COSTRUZIONE | APPARECCHI E MATERIALI PER ILLUMINAZIONE | Torri faro | Piattaforma fissa per torre faro, rettangolare, misure 1000x3000x1000, zincata e verniciata, costituita da un basamento realizzato con piano di calpestio in lamiera stirata, portello di accesso con cerniere, pannello di battuta perimetrale parapiede, protezioni laterali in profilati di acciaio bullonati, tubolari frontali e perimetrali per il fissaggio dei proiettori. Zincatura a caldo secondo la norma UNI EN 1461. | cad. | 2526.0931 | 3195.5077 | 15% | 378.914 | 10% | 290.5007
SAR26_PR.0049.0019.0019 | MATERIALI DA COSTRUZIONE | APPARECCHI E MATERIALI PER ILLUMINAZIONE | Torri faro | Piattaforma fissa a tre livelli per torre faro, rettangolare, misure 1000x1500x1000, zincata, costituita da un basamento realizzato con piano di calpestio in lamiera stirata, portello di accesso con cerniere, pannello di battuta perimetrale parapiede, protezioni laterali in profilati di acciaio bullonati, tubolari frontali e perimetrali per il fissaggio dei proiettori. Zincatura a caldo secondo la norma UNI EN 1461. | cad. | 1271.2367 | 1608.1144 | 15% | 190.6855 | 10% | 146.1922
SAR26_PR.0049.0019.0020 | MATERIALI DA COSTRUZIONE | APPARECCHI E MATERIALI PER ILLUMINAZIONE | Torri faro | Piattaforma fissa a tre livelli per torre faro, rettangolare, misure 1000x1500x1000, zincata e verniciata, costituita da un basamento realizzato con piano di calpestio in lamiera stirata, portello di accesso con cerniere, pannello di battuta perimetrale parapiede, protezioni laterali in profilati di acciaio bullonati, tubolari frontali e perimetrali per il fissaggio dei proiettori. Zincatura a caldo secondo la norma UNI EN 1461. | cad. | 1676.2634 | 2120.4732 | 15% | 251.4395 | 10% | 192.7703
SAR26_PR.0049.0019.0021 | MATERIALI DA COSTRUZIONE | APPARECCHI E MATERIALI PER ILLUMINAZIONE | Torri faro | Piattaforma fissa a tre livelli per torre faro, rettangolare, misure 1000x2000x1000, zincata, costituita da un basamento realizzato con piano di calpestio in lamiera stirata, portello di accesso con cerniere, pannello di battuta perimetrale parapiede, protezioni laterali in profilati di acciaio bullonati, tubolari frontali e perimetrali per il fissaggio dei proiettori. Zincatura a caldo secondo la norma UNI EN 1461. | cad. | 1594.1145 | 2016.5548 | 15% | 239.1172 | 10% | 183.3232
SAR26_PR.0049.0019.0022 | MATERIALI DA COSTRUZIONE | APPARECCHI E MATERIALI PER ILLUMINAZIONE | Torri faro | Piattaforma fissa a tre livelli per torre faro, rettangolare, misure 1000x2000x1000, zincata e verniciata, costituita da un basamento realizzato con piano di calpestio in lamiera stirata, portello di accesso con cerniere, pannello di battuta perimetrale parapiede, protezioni laterali in profilati di acciaio bullonati, tubolari frontali e perimetrali per il fissaggio dei proiettori. Zincatura a caldo secondo la norma UNI EN 1461. | cad. | 2101.8633 | 2658.8571 | 15% | 315.2795 | 10% | 241.7143
SAR26_PR.0049.0019.0023 | MATERIALI DA COSTRUZIONE | APPARECCHI E MATERIALI PER ILLUMINAZIONE | Torri faro | Piattaforma fissa a tre livelli per torre faro, rettangolare, misure 1000x3000x1000, zincata, costituita da un basamento realizzato con piano di calpestio in lamiera stirata, portello di accesso con cerniere, pannello di battuta perimetrale parapiede, protezioni laterali in profilati di acciaio bullonati, tubolari frontali e perimetrali per il fissaggio dei proiettori. Zincatura a caldo secondo la norma UNI EN 1461. | cad. | 2087.9143 | 2641.2116 | 15% | 313.1871 | 10% | 240.1101
SAR26_PR.0049.0019.0024 | MATERIALI DA COSTRUZIONE | APPARECCHI E MATERIALI PER ILLUMINAZIONE | Torri faro | Piattaforma fissa a tre livelli per torre faro, rettangolare, misure 1000x3000x1000, zincata e verniciata, costituita da un basamento realizzato con piano di calpestio in lamiera stirata, portello di accesso con cerniere, pannello di battuta perimetrale parapiede, protezioni laterali in profilati di acciaio bullonati, tubolari frontali e perimetrali per il fissaggio dei proiettori. Zincatura a caldo secondo la norma UNI EN 1461. | cad. | 2735.0092 | 3459.7866 | 15% | 410.2514 | 10% | 314.526
SAR26_PR.0049.0019.0025 | MATERIALI DA COSTRUZIONE | APPARECCHI E MATERIALI PER ILLUMINAZIONE | Torri faro | Piattaforma fissa per torre faro, quadrata, misure 1200x1000, zincata, costituita da un basamento realizzato con piano di calpestio in lamiera stirata, portello di accesso con cerniere, pannello di battuta perimetrale parapiede, protezioni laterali in profilati di acciaio bullonati, tubolari frontali e perimetrali per il fissaggio dei proiettori. Zincatura a caldo secondo la norma UNI EN 1461. | cad. | 834.4075 | 1055.5255 | 15% | 125.1611 | 10% | 95.9569
SAR26_PR.0049.0019.0026 | MATERIALI DA COSTRUZIONE | APPARECCHI E MATERIALI PER ILLUMINAZIONE | Torri faro | Piattaforma fissa per torre faro, quadrata, misure 1200x1000, zincata e verniciata, costituita da un basamento realizzato con piano di calpestio in lamiera stirata, portello di accesso con cerniere, pannello di battuta perimetrale parapiede, protezioni laterali in profilati di acciaio bullonati, tubolari frontali e perimetrali per il fissaggio dei proiettori. Zincatura a caldo secondo la norma UNI EN 1461. | cad. | 1126.07 | 1424.4785 | 15% | 168.9105 | 10% | 129.498
SAR26_PR.0049.0019.0027 | MATERIALI DA COSTRUZIONE | APPARECCHI E MATERIALI PER ILLUMINAZIONE | Torri faro | Piattaforma fissa per torre faro, quadrata, misure 1600x1000, zincata, costituita da un basamento realizzato con piano di calpestio in lamiera stirata, portello di accesso con cerniere, pannello di battuta perimetrale parapiede, protezioni laterali in profilati di acciaio bullonati, tubolari frontali e perimetrali per il fissaggio dei proiettori. Zincatura a caldo secondo la norma UNI EN 1461. | cad. | 1167.4122 | 1476.7765 | 15% | 175.1118 | 10% | 134.2524
SAR26_PR.0049.0019.0028 | MATERIALI DA COSTRUZIONE | APPARECCHI E MATERIALI PER ILLUMINAZIONE | Torri faro | Piattaforma fissa per torre faro, quadrata, misure 1600x1000, zincata e verniciata, costituita da un basamento realizzato con piano di calpestio in lamiera stirata, portello di accesso con cerniere, pannello di battuta perimetrale parapiede, protezioni laterali in profilati di acciaio bullonati, tubolari frontali e perimetrali per il fissaggio dei proiettori. Zincatura a caldo secondo la norma UNI EN 1461. | cad. | 1480.3279 | 1872.6148 | 15% | 222.0492 | 10% | 170.2377
SAR26_PR.0049.0019.0029 | MATERIALI DA COSTRUZIONE | APPARECCHI E MATERIALI PER ILLUMINAZIONE | Torri faro | Piattaforma fissa per torre faro, quadrata, misure 2000x1000, zincata, costituita da un basamento realizzato con piano di calpestio in lamiera stirata, portello di accesso con cerniere, pannello di battuta perimetrale parapiede, protezioni laterali in profilati di acciaio bullonati, tubolari frontali e perimetrali per il fissaggio dei proiettori. Zincatura a caldo secondo la norma UNI EN 1461. | cad. | 1470.0258 | 1859.5827 | 15% | 220.5039 | 10% | 169.053
SAR26_PR.0049.0019.0030 | MATERIALI DA COSTRUZIONE | APPARECCHI E MATERIALI PER ILLUMINAZIONE | Torri faro | Piattaforma fissa per torre faro, quadrata, misure 2000x1000, zincata e verniciata, costituita da un basamento realizzato con piano di calpestio in lamiera stirata, portello di accesso con cerniere, pannello di battuta perimetrale parapiede, protezioni laterali in profilati di acciaio bullonati, tubolari frontali e perimetrali per il fissaggio dei proiettori. Zincatura a caldo secondo la norma UNI EN 1461. | cad. | 1870.3238 | 2365.9597 | 15% | 280.5486 | 10% | 215.0872
SAR26_PR.0049.0019.0031 | MATERIALI DA COSTRUZIONE | APPARECCHI E MATERIALI PER ILLUMINAZIONE | Torri faro | Piattaforma fissa per torre faro, esagonale, misure 750x1000, zincata, costituita da un basamento realizzato con piano di calpestio in lamiera stirata, portello di accesso con cerniere, pannello di battuta perimetrale parapiede, protezioni laterali in profilati di acciaio bullonati, tubolari frontali e perimetrali per il fissaggio dei proiettori. Zincatura a caldo secondo la norma UNI EN 1461. | cad. | 996.48 | 1260.5472 | 15% | 149.472 | 10% | 114.5952
SAR26_PR.0049.0019.0032 | MATERIALI DA COSTRUZIONE | APPARECCHI E MATERIALI PER ILLUMINAZIONE | Torri faro | Piattaforma fissa per torre faro, esagonale, misure 750x1000, zincata e verniciata, costituita da un basamento realizzato con piano di calpestio in lamiera stirata, portello di accesso con cerniere, pannello di battuta perimetrale parapiede, protezioni laterali in profilati di acciaio bullonati, tubolari frontali e perimetrali per il fissaggio dei proiettori. Zincatura a caldo secondo la norma UNI EN 1461. | cad. | 1284.5985 | 1625.0171 | 15% | 192.6898 | 10% | 147.7288
SAR26_PR.0049.0019.0033 | MATERIALI DA COSTRUZIONE | APPARECCHI E MATERIALI PER ILLUMINAZIONE | Torri faro | Piattaforma fissa per torre faro, esagonale, misure 1000x1000, zincata, costituita da un basamento realizzato con piano di calpestio in lamiera stirata, portello di accesso con cerniere, pannello di battuta perimetrale parapiede, protezioni laterali in profilati di acciaio bullonati, tubolari frontali e perimetrali per il fissaggio dei proiettori. Zincatura a caldo secondo la norma UNI EN 1461. | cad. | 1404.1852 | 1776.2942 | 15% | 210.6278 | 10% | 161.4813
SAR26_PR.0049.0019.0034 | MATERIALI DA COSTRUZIONE | APPARECCHI E MATERIALI PER ILLUMINAZIONE | Torri faro | Piattaforma fissa per torre faro, esagonale, misure 1000x1000, zincata e verniciata, costituita da un basamento realizzato con piano di calpestio in lamiera stirata, portello di accesso con cerniere, pannello di battuta perimetrale parapiede, protezioni laterali in profilati di acciaio bullonati, tubolari frontali e perimetrali per il fissaggio dei proiettori. Zincatura a caldo secondo la norma UNI EN 1461. | cad. | 1799.7648 | 2276.7025 | 15% | 269.9647 | 10% | 206.9729
SAR26_PR.0049.0019.0035 | MATERIALI DA COSTRUZIONE | APPARECCHI E MATERIALI PER ILLUMINAZIONE | Torri faro | Piattaforma fissa per torre faro, esagonale, misure 1250x1000, zincata, costituita da un basamento realizzato con piano di calpestio in lamiera stirata, portello di accesso con cerniere, pannello di battuta perimetrale parapiede, protezioni laterali in profilati di acciaio bullonati, tubolari frontali e perimetrali per il fissaggio dei proiettori. Zincatura a caldo secondo la norma UNI EN 1461. | cad. | 1841.0144 | 2328.8832 | 15% | 276.1522 | 10% | 211.7167
SAR26_PR.0049.0019.0036 | MATERIALI DA COSTRUZIONE | APPARECCHI E MATERIALI PER ILLUMINAZIONE | Torri faro | Piattaforma fissa per torre faro, esagonale, misure 1250x1000, zincata e verniciata, costituita da un basamento realizzato con piano di calpestio in lamiera stirata, portello di accesso con cerniere, pannello di battuta perimetrale parapiede, protezioni laterali in profilati di acciaio bullonati, tubolari frontali e perimetrali per il fissaggio dei proiettori. Zincatura a caldo secondo la norma UNI EN 1461. | cad. | 2316.8885 | 2930.864 | 15% | 347.5333 | 10% | 266.4422
SAR26_PR.0049.0019.0037 | MATERIALI DA COSTRUZIONE | APPARECCHI E MATERIALI PER ILLUMINAZIONE | Torri faro | Staffa per piattaforme fisse, zincata, lunghezza 120 cm; Conforme a UNI EN 1461 | cad. | 25.3225 | 32.033 | 15% | 3.7984 | 10% | 2.9121
SAR26_PR.0049.0019.0038 | MATERIALI DA COSTRUZIONE | APPARECCHI E MATERIALI PER ILLUMINAZIONE | Torri faro | Staffa per piattaforme fisse, zincata e verniciata, lunghezza 120 cm; Conforme a UNI EN 1461 | cad. | 30.0512 | 38.0148 | 15% | 4.5077 | 10% | 3.4559
SAR26_PR.0049.0019.0039 | MATERIALI DA COSTRUZIONE | APPARECCHI E MATERIALI PER ILLUMINAZIONE | Torri faro | Staffa per piattaforme fisse, zincata, lunghezza 220 cm; Conforme a UNI EN 1461 | cad. | 49.3779 | 62.4631 | 15% | 7.4067 | 10% | 5.6785
SAR26_PR.0049.0019.0040 | MATERIALI DA COSTRUZIONE | APPARECCHI E MATERIALI PER ILLUMINAZIONE | Torri faro | Staffa per piattaforme fisse, zincata e verniciata, lunghezza 220 cm; Conforme a UNI EN 1461 | cad. | 55.281 | 69.9305 | 15% | 8.2921 | 10% | 6.3573
SAR26_PR.0049.0019.0041 | MATERIALI DA COSTRUZIONE | APPARECCHI E MATERIALI PER ILLUMINAZIONE | Torri faro | Terrazzino di riposo per torre faro a piattaforma fissa dotata di scala a pioli del tipo “alla marinara” (protetta con guardiacorpo metallico), dimensioni 700x900x1000 mm, zincato, realizzato con profilati di acciaio saldati, piano di calpestio in lamiera stirata, portello di accesso con cerniere, pannello di battuta perimetrale per il piede, protezioni laterali in profilati di acciaio saldati da installare ai sensi della normativa vigente. Zincatura a caldo secondo la norma UNI EN 1461. | cad. | 416.5753 | 526.9678 | 15% | 62.4863 | 10% | 47.9062
SAR26_PR.0049.0019.0042 | MATERIALI DA COSTRUZIONE | APPARECCHI E MATERIALI PER ILLUMINAZIONE | Torri faro | Terrazzino di riposo per torre faro a piattaforma fissa dotata di scala a pioli del tipo “alla marinara” (protetta con guardiacorpo metallico), dimensioni 700x900x1000 mm, zincato e verniciato, realizzato con profilati di acciaio saldati, piano di calpestio in lamiera stirata, portello di accesso con cerniere, pannello di battuta perimetrale per il piede, protezioni laterali in profilati di acciaio saldati da installare ai sensi della normativa vigente. Zincatura a caldo secondo la norma UNI EN 1461. | cad. | 567.7173 | 718.1623 | 15% | 85.1576 | 10% | 65.2875
SAR26_PR.0049.0019.0043 | MATERIALI DA COSTRUZIONE | APPARECCHI E MATERIALI PER ILLUMINAZIONE | Torri faro | Pedana ribaltabile di riposo per torre faro a piattaforma fissa dotata di scala a pioli del tipo “senza protezione” (dotata di sistema anticaduta omologato), zincata, formata da due pedate realizzate in lamiera bugnata che possono ruotare intorno ad un asse trasversale solidale con la struttura portante della scala a pioli. Zincatura a caldo secondo la norma UNI EN 1461. | cad. | 236.7729 | 299.5178 | 15% | 35.5159 | 10% | 27.2289
SAR26_PR.0049.0019.0044 | MATERIALI DA COSTRUZIONE | APPARECCHI E MATERIALI PER ILLUMINAZIONE | Torri faro | Pedana ribaltabile di riposo per torre faro a piattaforma fissa dotata di scala a pioli del tipo “senza protezione” (dotata di sistema anticaduta omologato), zincata e verniciata, formata da due pedate realizzate in lamiera bugnata che possono ruotare intorno ad un asse trasversale solidale con la struttura portante della scala a pioli. Zincatura a caldo secondo la norma UNI EN 1461. | cad. | 294.6398 | 372.7193 | 15% | 44.196 | 10% | 33.8836
SAR26_PR.0049.0019.0045 | MATERIALI DA COSTRUZIONE | APPARECCHI E MATERIALI PER ILLUMINAZIONE | Torri faro | Staffa di fissaggio proiettore alla piattaforma fissa, dotata di accessori di fissaggio. Lunghezza 700 mm. Zincatura a caldo secondo la norma UNI EN 1461. | cad. | 63.3063 | 80.0825 | 15% | 9.496 | 10% | 7.2802
SAR26_PR.0049.0019.0046 | MATERIALI DA COSTRUZIONE | APPARECCHI E MATERIALI PER ILLUMINAZIONE | Torri faro | Staffa di fissaggio proiettore alla piattaforma fissa, dotata di accessori di fissaggio. Lunghezza 700 mm. Zincata e verniciata. Zincatura a caldo secondo la norma UNI EN 1461. | cad. | 102.2792 | 129.3831 | 15% | 15.3419 | 10% | 11.7621
SAR26_PR.0049.0019.0047 | MATERIALI DA COSTRUZIONE | APPARECCHI E MATERIALI PER ILLUMINAZIONE | Torri faro | Staffa di fissaggio proiettore alla piattaforma fissa, dotata di accessori di fissaggio. Lunghezza 1000 mm. Zincatura a caldo secondo la norma UNI EN 1461. | cad. | 75.9676 | 96.099 | 15% | 11.3951 | 10% | 8.7363
SAR26_PR.0049.0019.0048 | MATERIALI DA COSTRUZIONE | APPARECCHI E MATERIALI PER ILLUMINAZIONE | Torri faro | Staffa di fissaggio proiettore alla piattaforma fissa, dotata di accessori di fissaggio. Lunghezza 1000 mm. Zincata e verniciata. Zincatura a caldo secondo la norma UNI EN 1461. | cad. | 114.9404 | 145.3996 | 15% | 17.2411 | 10% | 13.2181
SAR26_PR.0049.0019.0049 | MATERIALI DA COSTRUZIONE | APPARECCHI E MATERIALI PER ILLUMINAZIONE | Torri faro | Staffa di fissaggio proiettore alla piattaforma fissa, dotata di accessori di fissaggio. Lunghezza 1200 mm. Zincatura a caldo secondo la norma UNI EN 1461. | cad. | 84.8377 | 107.3197 | 15% | 12.7257 | 10% | 9.7563
SAR26_PR.0049.0019.0050 | MATERIALI DA COSTRUZIONE | APPARECCHI E MATERIALI PER ILLUMINAZIONE | Torri faro | Staffa di fissaggio proiettore alla piattaforma fissa, dotata di accessori di fissaggio. Lunghezza 1200 mm. Zincata e verniciata. Zincatura a caldo secondo la norma UNI EN 1461. | cad. | 125.6855 | 158.9922 | 15% | 18.8528 | 10% | 14.4538
SAR26_PR.0049.0019.0051 | MATERIALI DA COSTRUZIONE | APPARECCHI E MATERIALI PER ILLUMINAZIONE | Torri faro | Sovraprezzo per modello di torre faro versione con verniciatura. Misurato per metro lineare per sviluppo in altezza. | m | 113.323 | 143.3536 | 15% | 16.9984 | 10% | 13.0321
SAR26_PR.0049.0020.0001 | MATERIALI DA COSTRUZIONE | APPARECCHI E MATERIALI PER ILLUMINAZIONE | PROIETTORI ESTERNI | Proiettore per illuminazione grandi aree e campi sportivi da 170W a 218W costituito da uno a nove vani ottici realizzati in pressofusione di alluminio UNI EN 1706 contenente il gruppo ottico e le sorgenti luminose, completi di telaio di chiusura atto a garantire l'anti caduta del vetro e fissato al corpo del vano ottico mediante viti in acciaio INOX AISI 304 isolate dal corpo in alluminio tramite inserti di ottone e isolatori plastici atti a garantire l'assenza di corrosione galvanica tra le parti. Vetro temperato piano, antigraffio, ad elevata trasparenza, di spessore 4mm, con serigrafia decorativa, atto a protegge la sorgente e l'ottica da eventuali urti ed impatti accidentali. Grado protezione agli urti IK08. Grado di protezione del vano ottico IP66 ottenuto mediante guarnizione poliuretanica depositata in opportuna sede e priva di punti di giunzione e/o incollaggio. Sistema di dissipazione di tipo periferico, realizzato sul perimetro del corpo ottico tramite condotti di opportune dimensioni e geometrie aventi allo stesso tempo la funzione di ridurre il deposito di polveri sul corpo del prodotto e incanalare un flusso d'aria che permetta la corretta dissipazione termica in modo da ottenere una temperatura di giunzione dei LED tale da mantenere una vita minima di 100.000 ore L80B10 @ Ta=25°C e corrente led fino a 1300mA. Ottica composta da moduli LED e riflettori con tecnologia multilayer (ogni modulo illumina la sede stradale in egual modo e misura), priva di lenti in materiale plastico esposte all'ambiente esterno. Moduli ottici dotati di riflettore in alluminio puro 99.85% con finitura superficiale realizzata con deposizione sotto vuoto di argento 99.95%, collocati all'interno del vano ottico e protetti dagli agenti atmosferici tramite il vetro esterno di chiusura. Sorgente luminosa costituita da LED MULTI-CHIP ad alta efficienza (135 lm/W @ 1300mA, 5000K, Tj=85°C) e indice di resa cromatica CRI >70. LED CHIP costituiti da elemento semiconduttore direttamente collegato ai terminali elettrici del package ceramico senza necessità di micro-collegamenti interni a filo saldato (wire-bonding). Package del LED privo di parti plastiche. Circuito stampato avente la funzione di supporto per i LED CHIP, realizzato da uno strato di alluminio ad elevata conducibilità termica, uno strato di isolamento ceramico e uno strato conduttivo in rame, con uno spessore totale di 1,6 mm, avvitato sul corpo ottico e completo di uno strato di materiale termo-conduttivo atto a migliorare la continuità termica tra le parti. Sistema ottico modulare atto a consentire l'alloggio di uno o più moduli e di scegliere tra diverse potenze disponibili. Disponibilità di molteplici curve fotometriche a geometria variabile atte a soddisfare i livelli illuminotecnici in diverse geometrie di installazione. Classificazione “EXEMPT GROUP” secondo la norma CEI EN 62471:2009-2 per la sicurezza fotobiologica. Efficienza ottica (LOR) >= 85%. Gruppo di alimentazione esterno solidale al corpo ottico contenete la piastra cablaggio e realizzato in alluminio estruso EN AW 6060T5, completo di tappi di chiusura con guarnizione poliuretanica depositata priva di punti di giunzione e/o incollaggio e pressacavi metallici. Connessione con i vani ottici mediante cavi integrati di tipo FG16OM16 o FTGOM1 completi di connettori maschio/femmina IP66. Cablaggio alloggiato su piastra di alluminio rimovibile opportunamente sagomata per essere inserita nel box cablaggio mediante guide a scorrimento e composto da uno o più alimentatori elettronici monocanale a corrente costante in classe di isolamento II, provvisti di marchio ENEC, tensione di alimentazione a 220-240 V 50/60 Hz, fattore di potenza a pieno carico > 0.9, distorsione armonica totale a pieno carico (THD) < 20%, corrente di alimentazione LED fino a 700mA, dispositivo di protezione alle sovratensioni con termofusibile integrato e filtri anti-disturbo per la compatibilità elettromagnetica. Sistema dotato di protezione contro il cortocircuito, circuito aperto e le sovratemperature atto a proteggere il funzionamento dei sistemi elettronici presenti. Protezione ai surge >= 6kV a modo comune / differenziale in accordo alla CEI EN 61547:2010. Sistema di connessione alla corona porta proiettori interamente realizzato in acciaio zincato spessore 5 mm. e verniciato a polveri, dotato di scala goniometrica per un preciso orientamento. Viteria di fissaggio in acciaio inox AISI 304 dotata di dispositivi anti-allentamento opportunamente isolata dal corpo in alluminio con isolatori plastici di almeno 10mm di spessore atti a garantire l'assenza di corrosione galvanica tra le parti. Inclinazione staffa sulla base del calcolo illuminotecnico. Pluri-processo di protezione delle parti metalliche atto a garantire la resistenza alla corrosione, realizzato da uno strato di rivestimento nano-ceramico e successiva verniciatura esterna con polveri poliestere di tipo idoneo all'esposizione ai raggi ultravioletti. Connessione alla rete mediante cavo FG16OM16 0.6/1kV 2x1.5mm2 IP67. Pressacavo metallico M20x1.5mm per cavi sezione max Ø13mm. Classe di Isolamento elettrico CLASSE I e II, Peso indicativo 25,5 kg incluso staffa, Superficie laterale circa 0,18 mq. Superficie pianta : 0,36 mq. Temperatura operativa : -40/+35°C @ 1300mA. Marcatura CE-ENEC. Norme di riferimento: EN IEC 60598-1:2020, EN 60598 2-3, EN IEC 55015:2019, CEI EN 61547:2010, CEI EN IEC 61000-3-2:2019, CEI EN 61000-3-3:2014, EN 62471 Prodotto garantito 5 anni (4000 ore / anno). Certificato da laboratorio esterno con i seguenti test report : ENEC/(EN IEC 60598-1:2020, EN 60598-2-3) EMC (EN IEC 55015:2019, CEI EN 61547:2010, CEI EN IEC 61000-3-2:2019, EN 61000-3-3) Verifica di assenza disturbi nella banda ETSI TETRA Resistenza alle Vibrazioni (ANSI C136.31) Sicurezza fotobiologica (EN 62471) Distribuzione fotometrica (EN 13032-1) Nebbia Salina >=800hr (EN ISO 9227). | cad. | 1318.7538 | 1668.2236 | 15% | 197.8131 | 10% | 151.6567
SAR26_PR.0049.0020.0002 | MATERIALI DA COSTRUZIONE | APPARECCHI E MATERIALI PER ILLUMINAZIONE | PROIETTORI ESTERNI | Proiettore per illuminazione grandi aree e campi sportivi da 340W a 436W costituito da uno a nove vani ottici realizzati in pressofusione di alluminio UNI EN 1706 contenente il gruppo ottico e le sorgenti luminose, completi di telaio di chiusura atto a garantire l'anti caduta del vetro e fissato al corpo del vano ottico mediante viti in acciaio INOX AISI 304 isolate dal corpo in alluminio tramite inserti di ottone e isolatori plastici atti a garantire l'assenza di corrosione galvanica tra le parti. Vetro temperato piano, antigraffio, ad elevata trasparenza, di spessore 4mm, con serigrafia decorativa, atto a protegge la sorgente e l'ottica da eventuali urti ed impatti accidentali. Grado protezione agli urti IK08. Grado di protezione del vano ottico IP66 ottenuto mediante guarnizione poliuretanica depositata in opportuna sede e priva di punti di giunzione e/o incollaggio. Sistema di dissipazione di tipo periferico, realizzato sul perimetro del corpo ottico tramite condotti di opportune dimensioni e geometrie aventi allo stesso tempo la funzione di ridurre il deposito di polveri sul corpo del prodotto e incanalare un flusso d'aria che permetta la corretta dissipazione termica in modo da ottenere una temperatura di giunzione dei LED tale da mantenere una vita minima di 100.000 ore L80B10 @ Ta=25°C e corrente led fino a 1300mA. Ottica composta da moduli LED e riflettori con tecnologia multilayer (ogni modulo illumina la sede stradale in egual modo e misura), priva di lenti in materiale plastico esposte all'ambiente esterno. Moduli ottici dotati di riflettore in alluminio puro 99.85% con finitura superficiale realizzata con deposizione sotto vuoto di argento 99.95%, collocati all'interno del vano ottico e protetti dagli agenti atmosferici tramite il vetro esterno di chiusura. Sorgente luminosa costituita da LED MULTI-CHIP ad alta efficienza (135 lm/W @ 1300mA, 5000K, Tj=85°C) e indice di resa cromatica CRI >70. LED CHIP costituiti da elemento semiconduttore direttamente collegato ai terminali elettrici del package ceramico senza necessità di micro-collegamenti interni a filo saldato (wire-bonding). Package del LED privo di parti plastiche. Circuito stampato avente la funzione di supporto per i LED CHIP, realizzato da uno strato di alluminio ad elevata conducibilità termica, uno strato di isolamento ceramico e uno strato conduttivo in rame, con uno spessore totale di 1,6 mm, avvitato sul corpo ottico e completo di uno strato di materiale termo-conduttivo atto a migliorare la continuità termica tra le parti. Sistema ottico modulare atto a consentire l'alloggio di uno o più moduli e di scegliere tra diverse potenze disponibili. Disponibilità di molteplici curve fotometriche a geometria variabile atte a soddisfare i livelli illuminotecnici in diverse geometrie di installazione. Classificazione “EXEMPT GROUP” secondo la norma CEI EN 62471:2009-2 per la sicurezza fotobiologica. Efficienza ottica (LOR) >= 85%. Gruppo di alimentazione esterno solidale al corpo ottico contenete la piastra cablaggio e realizzato in alluminio estruso EN AW 6060T5, completo di tappi di chiusura con guarnizione poliuretanica depositata priva di punti di giunzione e/o incollaggio e pressacavi metallici. Connessione con i vani ottici mediante cavi integrati di tipo FG16OM16 o FTGOM1 completi di connettori maschio/femmina IP66. Cablaggio alloggiato su piastra di alluminio rimovibile opportunamente sagomata per essere inserita nel box cablaggio mediante guide a scorrimento e composto da uno o più alimentatori elettronici monocanale a corrente costante in classe di isolamento II, provvisti di marchio ENEC, tensione di alimentazione a 220-240 V 50/60 Hz, fattore di potenza a pieno carico > 0.9, distorsione armonica totale a pieno carico (THD) < 20%, corrente di alimentazione LED fino a 700mA, dispositivo di protezione alle sovratensioni con termofusibile integrato e filtri anti-disturbo per la compatibilità elettromagnetica. Sistema dotato di protezione contro il cortocircuito, circuito aperto e le sovratemperature atto a proteggere il funzionamento dei sistemi elettronici presenti. Protezione ai surge >= 6kV a modo comune / differenziale in accordo alla CEI EN 61547:2010. Sistema di connessione alla corona porta proiettori interamente realizzato in acciaio zincato spessore 5 mm. e verniciato a polveri, dotato di scala goniometrica per un preciso orientamento. Viteria di fissaggio in acciaio inox AISI 304 dotata di dispositivi anti-allentamento opportunamente isolata dal corpo in alluminio con isolatori plastici di almeno 10mm di spessore atti a garantire l'assenza di corrosione galvanica tra le parti. Inclinazione staffa sulla base del calcolo illuminotecnico. Pluri-processo di protezione delle parti metalliche atto a garantire la resistenza alla corrosione, realizzato da uno strato di rivestimento nano-ceramico e successiva verniciatura esterna con polveri poliestere di tipo idoneo all'esposizione ai raggi ultravioletti. Connessione alla rete mediante cavo FG16OM16 0.6/1kV 2x1.5mm2 IP67. Pressacavo metallico M20x1.5mm per cavi sezione max Ø13mm. Classe di Isolamento elettrico CLASSE I e II, Peso indicativo 25,5 kg incluso staffa, Superficie laterale circa 0,18 mq. Superficie pianta : 0,36 mq. Temperatura operativa : -40/+35°C @ 1300mA. Marcatura CE-ENEC. Norme di riferimento: EN IEC 60598-1:2020, EN 60598 2-3, EN IEC 55015:2019, CEI EN 61547:2010, CEI EN IEC 61000-3-2:2019, CEI EN 61000-3-3:2014, EN 62471 Prodotto garantito 5 anni (4000 ore / anno). Certificato da laboratorio esterno con i seguenti test report : ENEC/CB (EN IEC 60598-1:2020, EN 60598-2-3) EMC (EN IEC 55015:2019, CEI EN 61547:2010, CEI EN IEC 61000-3-2:2019, EN 61000-3-3) Verifica di assenza disturbi nella banda ETSI TETRA Resistenza alle Vibrazioni (ANSI C136.31) Sicurezza fotobiologica (EN 62471) Distribuzione fotometrica (EN 13032-1) Nebbia Salina >=800hr (EN ISO 9227). | cad. | 2418.6094 | 3059.5409 | 15% | 362.7914 | 10% | 278.1401
SAR26_PR.0049.0020.0003 | MATERIALI DA COSTRUZIONE | APPARECCHI E MATERIALI PER ILLUMINAZIONE | PROIETTORI ESTERNI | Proiettore per illuminazione grandi aree e campi sportivi da 510W a 654W costituito da uno a nove vani ottici realizzati in pressofusione di alluminio UNI EN 1706 contenente il gruppo ottico e le sorgenti luminose, completi di telaio di chiusura atto a garantire l'anti caduta del vetro e fissato al corpo del vano ottico mediante viti in acciaio INOX AISI 304 isolate dal corpo in alluminio tramite inserti di ottone e isolatori plastici atti a garantire l'assenza di corrosione galvanica tra le parti. Vetro temperato piano, antigraffio, ad elevata trasparenza, di spessore 4mm, con serigrafia decorativa, atto a protegge la sorgente e l'ottica da eventuali urti ed impatti accidentali. Grado protezione agli urti IK08. Grado di protezione del vano ottico IP66 ottenuto mediante guarnizione poliuretanica depositata in opportuna sede e priva di punti di giunzione e/o incollaggio. Sistema di dissipazione di tipo periferico, realizzato sul perimetro del corpo ottico tramite condotti di opportune dimensioni e geometrie aventi allo stesso tempo la funzione di ridurre il deposito di polveri sul corpo del prodotto e incanalare un flusso d'aria che permetta la corretta dissipazione termica in modo da ottenere una temperatura di giunzione dei LED tale da mantenere una vita minima di 100.000 ore L80B10 @ Ta=25°C e corrente led fino a 1300mA. Ottica composta da moduli LED e riflettori con tecnologia multilayer (ogni modulo illumina la sede stradale in egual modo e misura), priva di lenti in materiale plastico esposte all'ambiente esterno. Moduli ottici dotati di riflettore in alluminio puro 99.85% con finitura superficiale realizzata con deposizione sotto vuoto di argento 99.95%, collocati all'interno del vano ottico e protetti dagli agenti atmosferici tramite il vetro esterno di chiusura. Sorgente luminosa costituita da LED MULTI-CHIP ad alta efficienza (135 lm/W @ 1300mA, 5000K, Tj=85°C) e indice di resa cromatica CRI >70. LED CHIP costituiti da elemento semiconduttore direttamente collegato ai terminali elettrici del package ceramico senza necessità di micro-collegamenti interni a filo saldato (wire-bonding). Package del LED privo di parti plastiche. Circuito stampato avente la funzione di supporto per i LED CHIP, realizzato da uno strato di alluminio ad elevata conducibilità termica, uno strato di isolamento ceramico e uno strato conduttivo in rame, con uno spessore totale di 1,6 mm, avvitato sul corpo ottico e completo di uno strato di materiale termo-conduttivo atto a migliorare la continuità termica tra le parti. Sistema ottico modulare atto a consentire l'alloggio di uno o più moduli e di scegliere tra diverse potenze disponibili. Disponibilità di molteplici curve fotometriche a geometria variabile atte a soddisfare i livelli illuminotecnici in diverse geometrie di installazione. Classificazione “EXEMPT GROUP” secondo la norma CEI EN 62471:2009-2 per la sicurezza fotobiologica. Efficienza ottica (LOR) >= 85%. Gruppo di alimentazione esterno solidale al corpo ottico contenete la piastra cablaggio e realizzato in alluminio estruso EN AW 6060T5, completo di tappi di chiusura con guarnizione poliuretanica depositata priva di punti di giunzione e/o incollaggio e pressacavi metallici. Connessione con i vani ottici mediante cavi integrati di tipo FG16OM16 o FTGOM1 completi di connettori maschio/femmina IP66. Cablaggio alloggiato su piastra di alluminio rimovibile opportunamente sagomata per essere inserita nel box cablaggio mediante guide a scorrimento e composto da uno o più alimentatori elettronici monocanale a corrente costante in classe di isolamento II, provvisti di marchio ENEC, tensione di alimentazione a 220-240 V 50/60 Hz, fattore di potenza a pieno carico > 0.9, distorsione armonica totale a pieno carico (THD) < 20%, corrente di alimentazione LED fino a 700mA, dispositivo di protezione alle sovratensioni con termofusibile integrato e filtri anti-disturbo per la compatibilità elettromagnetica. Sistema dotato di protezione contro il cortocircuito, circuito aperto e le sovratemperature atto a proteggere il funzionamento dei sistemi elettronici presenti. Protezione ai surge >= 6kV a modo comune / differenziale in accordo alla CEI EN 61547:2010. Sistema di connessione alla corona porta proiettori interamente realizzato in acciaio zincato spessore 5 mm. e verniciato a polveri, dotato di scala goniometrica per un preciso orientamento. Viteria di fissaggio in acciaio inox AISI 304 dotata di dispositivi anti-allentamento opportunamente isolata dal corpo in alluminio con isolatori plastici di almeno 10mm di spessore atti a garantire l'assenza di corrosione galvanica tra le parti. Inclinazione staffa sulla base del calcolo illuminotecnico. Pluri-processo di protezione delle parti metalliche atto a garantire la resistenza alla corrosione, realizzato da uno strato di rivestimento nano-ceramico e successiva verniciatura esterna con polveri poliestere di tipo idoneo all'esposizione ai raggi ultravioletti. Connessione alla rete mediante cavo FG16OM16 0.6/1kV 2x1.5mm2 IP67. Pressacavo metallico M20x1.5mm per cavi sezione max Ø13mm. Classe di Isolamento elettrico CLASSE I e II, Peso indicativo 25,5 kg incluso staffa, Superficie laterale circa 0,18 mq. Superficie pianta : 0,36 mq. Temperatura operativa : -40/+35°C @ 1300mA. Marcatura CE-ENEC. Norme di riferimento: EN IEC 60598-1:2020, EN 60598 2-3, EN IEC 55015:2019, CEI EN 61547:2010, CEI EN IEC 61000-3-2:2019, CEI EN 61000-3-3:2014, EN 62471 Prodotto garantito 5 anni (4000 ore / anno). Certificato da laboratorio esterno con i seguenti test report : ENEC/CB (EN IEC 60598-1:2020, EN 60598-2-3) EMC (EN IEC 55015:2019, CEI EN 61547:2010, CEI EN IEC 61000-3-2:2019, EN 61000-3-3) Verifica di assenza disturbi nella banda ETSI TETRA Resistenza alle Vibrazioni (ANSI C136.31) Sicurezza fotobiologica (EN 62471) Distribuzione fotometrica (EN 13032-1) Nebbia Salina >=800hr (EN ISO 9227). | cad. | 3448.5448 | 4362.4091 | 15% | 517.2817 | 10% | 396.5827
SAR26_PR.0049.0020.0004 | MATERIALI DA COSTRUZIONE | APPARECCHI E MATERIALI PER ILLUMINAZIONE | PROIETTORI ESTERNI | Proiettore per esterni con tecnologia LED da 39,5W a 52W costituito da corpo vano ottico in pressofusione di alluminio UNI EN 1706 contenente il gruppo ottico e le sorgenti luminose. Telaio porta vetro in pressofusione di alluminio UNI EN 1706 fissato al corpo con viti in acciaio INOX e sistema anti caduta del vetro. Guarnizione poliuretanica tra corpo ottico e vetro atta a garantire un grado di protezione IP66. Sistema di dissipazione periferica tramite condotti con funzione di creare un flusso laminare d'aria atta a garantire un'ottimale dissipazione termica e ridurre il deposito di polveri sul corpo prodotto, affinché la temperatura di giunzione dei LED garantisca una vita minima di 70.000 ore L80B10 @ Ta=25°C, 525mA. Corpo Ottico protetto da vetro antigraffio spessore 4mm, con serigrafia decorativa, atto a protegge la sorgente e l'ottica da eventuali urti ed impatti accidentali. Ottica IP66 composta da moduli LED in alluminio puro 99.85% con finitura superficiale realizzata con deposizione sotto vuoto di argento 99.95%., priva di lenti esposte in materiale plastico. Sorgente luminosa costituita da LED ad alta efficienza (151 lm/W @ 525mA, Tj=85°C) con temperatura di colore bianco neutro con Tc=4000K e indice di resa cromatica CRI =70. LED disposti su circuiti stampati realizzati con uno strato di supporto in alluminio, strato di isolamento ceramico e strato conduttivo in rame, spessore totale di 1,6 mm. Strato di materiale termo-conduttivo tra la parte dissipativa e il circuito LED atto a migliorare la continuità termica tra le parti. Gruppo ottico multi layer in grado di mantenere inalterati i parametri di uniformità in qualsiasi condizione. Sistema modulare atto a consentire l'alloggio uno o più moduli e di scegliere tra diverse potenze disponibili. Possibilità di inserire ottiche con molteplici curve fotometriche tra asimmetriche, asimmetriche concentranti, simmetriche, stradali, attraversamenti pedonali, ciclopedonali. Classificato “EXEMPT GROUP” secondo la norma CEI EN 62471:2009-2 “Sicurezza foto-biologica delle lampade e sistemi di lampade”. Gruppo di alimentazione IP 66 esterno realizzato in pressofusione di alluminio UNI EN 1706 e solidale al corpo ottico, composto da alimentatore elettronico monocanale in classe II, con marchio ENEC, alloggiato all'interno del corpo su piastra facilmente estraibile. Alimentazione a 220-240 V; 50/60 Hz; fattore di potenza a pieno carico > 0.9; distorsione armonica totale (THD) < 20% a pieno carico; corrente di alimentazione dei LED standard a 525mA/700mA. Protezione termica e protezione contro corto circuito. Sistema di alimentazione a scelta della D.L. tra : “F” – Fisso non dimmerabile, “DA” – Dimmerazione Automatica con profilo pre-impostato, “DAC” – Profilo DA custom, “DALI”- Regolazione con interfaccia digitale, “WL” – Regolazione tramite sistemi di telecontrollo Wireless, “PLM” – Regolazione tramite sistema di telecontrollo ad onde convogliate o radio frequenza. Apparecchio predisposto per vari tipi di fissaggi quali staffe proiettore e staffe a parete regolabili. Pluri processo di protezione delle parti metalliche con strato di verniciatura esterna con polveri poliestere di tipo idoneo all'esposizione ai raggi ultravioletti. Processo di protezione atto a garantire la resistenza alla corrosione. Connessione alla rete e tra vano ottico/alimentazione mediante connettore esterno IP66/68 per cavi di sezione max 2.5mm2. Diametro esterno complessivo del cavo pari a 9÷12mm. Pressacavo metallico M20x1.5mm per cavi sezione max Ø13mm. Dotato di marcatura CE, certificazione ENEC e rispondente alle Norme EN IEC 60598-1:2020, EN 60598 2-3, EN 60598 2-5, EN IEC 55015:2019, CEI EN 61547:2010, CEI EN IEC 61000-3-2:2019, CEI EN 61000-3-3:2014, CEI EN 62471:2009. Test di resistenza alla corrosione: 800 ore nebbia salina secondo la norma UNI EN ISO 9227:2017. Garanzia minima 5 anni. | cad. | 497.4692 | 629.2985 | 15% | 74.6204 | 10% | 57.209
SAR26_PR.0049.0020.0005 | MATERIALI DA COSTRUZIONE | APPARECCHI E MATERIALI PER ILLUMINAZIONE | PROIETTORI ESTERNI | Proiettore per esterni con tecnologia LED da 75W a 102W costituito da corpo vano ottico in pressofusione di alluminio UNI EN 1706 contenente il gruppo ottico e le sorgenti luminose. Telaio porta vetro in pressofusione di alluminio UNI EN 1706 fissato al corpo con viti in acciaio INOX e sistema anti caduta del vetro. Guarnizione poliuretanica tra corpo ottico e vetro atta a garantire un grado di protezione IP66. Sistema di dissipazione periferica tramite condotti con funzione di creare un flusso laminare d'aria atta a garantire un'ottimale dissipazione termica e ridurre il deposito di polveri sul corpo prodotto, affinché la temperatura di giunzione dei LED garantisca una vita minima di 70.000 ore L80B10 @ Ta=25°C, 525mA. Corpo Ottico protetto da vetro antigraffio spessore 4mm, con serigrafia decorativa, atto a protegge la sorgente e l'ottica da eventuali urti ed impatti accidentali. Ottica IP66 composta da moduli LED in alluminio puro 99.85% con finitura superficiale realizzata con deposizione sotto vuoto di argento 99.95%., priva di lenti esposte in materiale plastico. Sorgente luminosa costituita da LED ad alta efficienza (151 lm/W @ 525mA, Tj=85°C) con temperatura di colore bianco neutro con Tc=4000K e indice di resa cromatica CRI =70. LED disposti su circuiti stampati realizzati con uno strato di supporto in alluminio, strato di isolamento ceramico e strato conduttivo in rame, spessore totale di 1,6 mm. Strato di materiale termo-conduttivo tra la parte dissipativa e il circuito LED atto a migliorare la continuità termica tra le parti. Gruppo ottico multi layer in grado di mantenere inalterati i parametri di uniformità in qualsiasi condizione. Sistema modulare atto a consentire l'alloggio uno o più moduli e di scegliere tra diverse potenze disponibili. Possibilità di inserire ottiche con molteplici curve fotometriche tra asimmetriche, asimmetriche concentranti, simmetriche, stradali, attraversamenti pedonali, ciclopedonali. Classificato “EXEMPT GROUP” secondo la norma CEI EN 62471:2009-2 “Sicurezza foto-biologica delle lampade e sistemi di lampade”. Gruppo di alimentazione IP 66 esterno realizzato in pressofusione di alluminio UNI EN 1706 e solidale al corpo ottico, composto da alimentatore elettronico monocanale in classe II, con marchio ENEC, alloggiato all'interno del corpo su piastra facilmente estraibile. Alimentazione a 220-240 V; 50/60 Hz; fattore di potenza a pieno carico > 0.9; distorsione armonica totale (THD) < 20% a pieno carico; corrente di alimentazione dei LED standard a 525mA/700mA. Protezione termica e protezione contro corto circuito. Sistema di alimentazione a scelta della D.L. tra : “F” – Fisso non dimmerabile, “DA” – Dimmerazione Automatica con profilo pre-impostato, “DAC” – Profilo DA custom, “DALI”- Regolazione con interfaccia digitale, “WL” – Regolazione tramite sistemi di telecontrollo Wireless, “PLM” – Regolazione tramite sistema di telecontrollo ad onde convogliate o radio frequenza. Apparecchio predisposto per vari tipi di fissaggi quali staffe proiettore e staffe a parete regolabili. Pluri processo di protezione delle parti metalliche con strato di verniciatura esterna con polveri poliestere di tipo idoneo all'esposizione ai raggi ultravioletti. Processo di protezione atto a garantire la resistenza alla corrosione. Connessione alla rete e tra vano ottico/alimentazione mediante connettore esterno IP66/68 per cavi di sezione max 2.5mm2. Diametro esterno complessivo del cavo pari a 9÷12mm. Pressacavo metallico M20x1.5mm per cavi sezione max Ø13mm. Dotato di marcatura CE, certificazione ENEC e rispondente alle Norme EN IEC 60598-1:2020, EN 60598 2-3, EN 60598 2-5, EN IEC 55015:2019, CEI EN 61547:2010, CEI EN IEC 61000-3-2:2019, CEI EN 61000-3-3:2014, CEI EN 62471:2009. Test di resistenza alla corrosione: 800 ore nebbia salina secondo la norma UNI EN ISO 9227:2017. Garanzia minima 5 anni. | cad. | 733.8659 | 928.3404 | 15% | 110.0799 | 10% | 84.3946
SAR26_PR.0049.0020.0006 | MATERIALI DA COSTRUZIONE | APPARECCHI E MATERIALI PER ILLUMINAZIONE | PROIETTORI ESTERNI | Proiettore per esterni con tecnologia LED da 115W a 148W costituito da corpo vano ottico in pressofusione di alluminio UNI EN 1706 contenente il gruppo ottico e le sorgenti luminose. Telaio porta vetro in pressofusione di alluminio UNI EN 1706 fissato al corpo con viti in acciaio INOX e sistema anti caduta del vetro. Guarnizione poliuretanica tra corpo ottico e vetro atta a garantire un grado di protezione IP66. Sistema di dissipazione periferica tramite condotti con funzione di creare un flusso laminare d'aria atta a garantire un'ottimale dissipazione termica e ridurre il deposito di polveri sul corpo prodotto, affinché la temperatura di giunzione dei LED garantisca una vita minima di 70.000 ore L80B10 @ Ta=25°C, 525mA. Corpo Ottico protetto da vetro antigraffio spessore 4mm, con serigrafia decorativa, atto a protegge la sorgente e l'ottica da eventuali urti ed impatti accidentali. Ottica IP66 composta da moduli LED in alluminio puro 99.85% con finitura superficiale realizzata con deposizione sotto vuoto di argento 99.95%., priva di lenti esposte in materiale plastico. Sorgente luminosa costituita da LED ad alta efficienza (151 lm/W @ 525mA, Tj=85°C) con temperatura di colore bianco neutro con Tc=4000K e indice di resa cromatica CRI =70. LED disposti su circuiti stampati realizzati con uno strato di supporto in alluminio, strato di isolamento ceramico e strato conduttivo in rame, spessore totale di 1,6 mm. Strato di materiale termo-conduttivo tra la parte dissipativa e il circuito LED atto a migliorare la continuità termica tra le parti. Gruppo ottico multi layer in grado di mantenere inalterati i parametri di uniformità in qualsiasi condizione. Sistema modulare atto a consentire l'alloggio uno o più moduli e di scegliere tra diverse potenze disponibili. Possibilità di inserire ottiche con molteplici curve fotometriche tra asimmetriche, asimmetriche concentranti, simmetriche, stradali, attraversamenti pedonali, ciclopedonali. Classificato “EXEMPT GROUP” secondo la norma CEI EN 62471:2009-2 “Sicurezza foto-biologica delle lampade e sistemi di lampade”. Gruppo di alimentazione IP 66 esterno realizzato in pressofusione di alluminio UNI EN 1706 e solidale al corpo ottico, composto da alimentatore elettronico monocanale in classe II, con marchio ENEC, alloggiato all'interno del corpo su piastra facilmente estraibile. Alimentazione a 220-240 V; 50/60 Hz; fattore di potenza a pieno carico > 0.9; distorsione armonica totale (THD) < 20% a pieno carico; corrente di alimentazione dei LED standard a 525mA/700mA. Protezione termica e protezione contro corto circuito. Sistema di alimentazione a scelta della D.L. tra : “F” – Fisso non dimmerabile, “DA” – Dimmerazione Automatica con profilo pre-impostato, “DAC” – Profilo DA custom, “DALI”- Regolazione con interfaccia digitale, “WL” – Regolazione tramite sistemi di telecontrollo Wireless, “PLM” – Regolazione tramite sistema di telecontrollo ad onde convogliate o radio frequenza. Apparecchio predisposto per vari tipi di fissaggi quali staffe proiettore e staffe a parete regolabili. Pluri processo di protezione delle parti metalliche con strato di verniciatura esterna con polveri poliestere di tipo idoneo all'esposizione ai raggi ultravioletti. Processo di protezione atto a garantire la resistenza alla corrosione. Connessione alla rete e tra vano ottico/alimentazione mediante connettore esterno IP66/68 per cavi di sezione max 2.5mm2. Diametro esterno complessivo del cavo pari a 9÷12mm. Pressacavo metallico M20x1.5mm per cavi sezione max Ø13mm. Dotato di marcatura CE, certificazione ENEC e rispondente alle Norme EN IEC 60598-1:2020, EN 60598 2-3, EN 60598 2-5, EN IEC 55015:2019, CEI EN 61547:2010, CEI EN IEC 61000-3-2:2019, CEI EN 61000-3-3:2014, CEI EN 62471:2009. Test di resistenza alla corrosione: 800 ore nebbia salina secondo la norma UNI EN ISO 9227:2017. Garanzia minima 5 anni. | cad. | 797.1271 | 1008.3657 | 15% | 119.5691 | 10% | 91.6696
SAR26_PR.0049.0020.0007 | MATERIALI DA COSTRUZIONE | APPARECCHI E MATERIALI PER ILLUMINAZIONE | PROIETTORI ESTERNI | Proiettore per esterni con tecnologia LED da 149W a 208W costituito da corpo vano ottico in pressofusione di alluminio UNI EN 1706 contenente il gruppo ottico e le sorgenti luminose. Telaio porta vetro in pressofusione di alluminio UNI EN 1706 fissato al corpo con viti in acciaio INOX e sistema anti caduta del vetro. Guarnizione poliuretanica tra corpo ottico e vetro atta a garantire un grado di protezione IP66. Sistema di dissipazione periferica tramite condotti con funzione di creare un flusso laminare d'aria atta a garantire un'ottimale dissipazione termica e ridurre il deposito di polveri sul corpo prodotto, affinché la temperatura di giunzione dei LED garantisca una vita minima di 70.000 ore L80B10 @ Ta=25°C, 525mA. Corpo Ottico protetto da vetro antigraffio spessore 4mm, con serigrafia decorativa, atto a protegge la sorgente e l'ottica da eventuali urti ed impatti accidentali. Ottica IP66 composta da moduli LED in alluminio puro 99.85% con finitura superficiale realizzata con deposizione sotto vuoto di argento 99.95%., priva di lenti esposte in materiale plastico. Sorgente luminosa costituita da LED ad alta efficienza (151 lm/W @ 525mA, Tj=85°C) con temperatura di colore bianco neutro con Tc=4000K e indice di resa cromatica CRI =70. LED disposti su circuiti stampati realizzati con uno strato di supporto in alluminio, strato di isolamento ceramico e strato conduttivo in rame, spessore totale di 1,6 mm. Strato di materiale termo-conduttivo tra la parte dissipativa e il circuito LED atto a migliorare la continuità termica tra le parti. Gruppo ottico multi layer in grado di mantenere inalterati i parametri di uniformità in qualsiasi condizione. Sistema modulare atto a consentire l'alloggio uno o più moduli e di scegliere tra diverse potenze disponibili. Possibilità di inserire ottiche con molteplici curve fotometriche tra asimmetriche, asimmetriche concentranti, simmetriche, stradali, attraversamenti pedonali, ciclopedonali. Classificato “EXEMPT GROUP” secondo la norma CEI EN 62471:2009-2 “Sicurezza foto-biologica delle lampade e sistemi di lampade”. Gruppo di alimentazione IP 66 esterno realizzato in pressofusione di alluminio UNI EN 1706 e solidale al corpo ottico, composto da alimentatore elettronico monocanale in classe II, con marchio ENEC, alloggiato all'interno del corpo su piastra facilmente estraibile. Alimentazione a 220-240 V; 50/60 Hz; fattore di potenza a pieno carico > 0.9; distorsione armonica totale (THD) < 20% a pieno carico; corrente di alimentazione dei LED standard a 525mA/700mA. Protezione termica e protezione contro corto circuito. Sistema di alimentazione a scelta della D.L. tra : “F” – Fisso non dimmerabile, “DA” – Dimmerazione Automatica con profilo pre-impostato, “DAC” – Profilo DA custom, “DALI”- Regolazione con interfaccia digitale, “WL” – Regolazione tramite sistemi di telecontrollo Wireless, “PLM” – Regolazione tramite sistema di telecontrollo ad onde convogliate o radio frequenza. Apparecchio predisposto per vari tipi di fissaggi quali staffe proiettore e staffe a parete regolabili. Pluri processo di protezione delle parti metalliche con strato di verniciatura esterna con polveri poliestere di tipo idoneo all'esposizione ai raggi ultravioletti. Processo di protezione atto a garantire la resistenza alla corrosione. Connessione alla rete e tra vano ottico/alimentazione mediante connettore esterno IP66/68 per cavi di sezione max 2.5mm2. Diametro esterno complessivo del cavo pari a 9÷12mm. Pressacavo metallico M20x1.5mm per cavi sezione max Ø13mm. Dotato di marcatura CE, certificazione ENEC e rispondente alle Norme EN IEC 60598-1:2020, EN 60598 2-3, EN 60598 2-5, EN IEC 55015:2019, CEI EN 61547:2010, CEI EN IEC 61000-3-2:2019, CEI EN 61000-3-3:2014, CEI EN 62471:2009. Test di resistenza alla corrosione: 800 ore nebbia salina secondo la norma UNI EN ISO 9227:2017. Garanzia minima 5 anni. | cad. | 1421.9693 | 1798.7912 | 15% | 213.2954 | 10% | 163.5265
SAR26_PR.0049.0020.0008 | MATERIALI DA COSTRUZIONE | APPARECCHI E MATERIALI PER ILLUMINAZIONE | PROIETTORI ESTERNI | Proiettore per esterni con tecnologia LED da 209W a 253W costituito da corpo vano ottico in pressofusione di alluminio UNI EN 1706 contenente il gruppo ottico e le sorgenti luminose. Telaio porta vetro in pressofusione di alluminio UNI EN 1706 fissato al corpo con viti in acciaio INOX e sistema anti caduta del vetro. Guarnizione poliuretanica tra corpo ottico e vetro atta a garantire un grado di protezione IP66. Sistema di dissipazione periferica tramite condotti con funzione di creare un flusso laminare d'aria atta a garantire un'ottimale dissipazione termica e ridurre il deposito di polveri sul corpo prodotto, affinché la temperatura di giunzione dei LED garantisca una vita minima di 70.000 ore L80B10 @ Ta=25°C, 525mA. Corpo Ottico protetto da vetro antigraffio spessore 4mm, con serigrafia decorativa, atto a protegge la sorgente e l'ottica da eventuali urti ed impatti accidentali. Ottica IP66 composta da moduli LED in alluminio puro 99.85% con finitura superficiale realizzata con deposizione sotto vuoto di argento 99.95%., priva di lenti esposte in materiale plastico. Sorgente luminosa costituita da LED ad alta efficienza (151 lm/W @ 525mA, Tj=85°C) con temperatura di colore bianco neutro con Tc=4000K e indice di resa cromatica CRI =70. LED disposti su circuiti stampati realizzati con uno strato di supporto in alluminio, strato di isolamento ceramico e strato conduttivo in rame, spessore totale di 1,6 mm. Strato di materiale termo-conduttivo tra la parte dissipativa e il circuito LED atto a migliorare la continuità termica tra le parti. Gruppo ottico multi layer in grado di mantenere inalterati i parametri di uniformità in qualsiasi condizione. Sistema modulare atto a consentire l'alloggio uno o più moduli e di scegliere tra diverse potenze disponibili. Possibilità di inserire ottiche con molteplici curve fotometriche tra asimmetriche, asimmetriche concentranti, simmetriche, stradali, attraversamenti pedonali, ciclopedonali. Classificato “EXEMPT GROUP” secondo la norma CEI EN 62471:2009-2 “Sicurezza foto-biologica delle lampade e sistemi di lampade”. Gruppo di alimentazione IP 66 esterno realizzato in pressofusione di alluminio UNI EN 1706 e solidale al corpo ottico, composto da alimentatore elettronico monocanale in classe II, con marchio ENEC, alloggiato all'interno del corpo su piastra facilmente estraibile. Alimentazione a 220-240 V; 50/60 Hz; fattore di potenza a pieno carico > 0.9; distorsione armonica totale (THD) < 20% a pieno carico; corrente di alimentazione dei LED standard a 525mA/700mA. Protezione termica e protezione contro corto circuito. Sistema di alimentazione a scelta della D.L. tra : “F” – Fisso non dimmerabile, “DA” – Dimmerazione Automatica con profilo pre-impostato, “DAC” – Profilo DA custom, “DALI”- Regolazione con interfaccia digitale, “WL” – Regolazione tramite sistemi di telecontrollo Wireless, “PLM” – Regolazione tramite sistema di telecontrollo ad onde convogliate o radio frequenza. Apparecchio predisposto per vari tipi di fissaggi quali staffe proiettore e staffe a parete regolabili. Pluri processo di protezione delle parti metalliche con strato di verniciatura esterna con polveri poliestere di tipo idoneo all'esposizione ai raggi ultravioletti. Processo di protezione atto a garantire la resistenza alla corrosione. Connessione alla rete e tra vano ottico/alimentazione mediante connettore esterno IP66/68 per cavi di sezione max 2.5mm2. Diametro esterno complessivo del cavo pari a 9÷12mm. Pressacavo metallico M20x1.5mm per cavi sezione max Ø13mm. Dotato di marcatura CE, certificazione ENEC e rispondente alle Norme EN IEC 60598-1:2020, EN 60598 2-3, EN 60598 2-5, EN IEC 55015:2019, CEI EN 61547:2010, CEI EN IEC 61000-3-2:2019, CEI EN 61000-3-3:2014, CEI EN 62471:2009. Test di resistenza alla corrosione: 800 ore nebbia salina secondo la norma UNI EN ISO 9227:2017. Garanzia minima 5 anni. | cad. | 1485.2305 | 1878.8165 | 15% | 222.7846 | 10% | 170.8015
SAR26_PR.0049.0020.0009 | MATERIALI DA COSTRUZIONE | APPARECCHI E MATERIALI PER ILLUMINAZIONE | PROIETTORI ESTERNI | Proiettore per esterni con tecnologia LED da 254W a 303W costituito da corpo vano ottico in pressofusione di alluminio UNI EN 1706 contenente il gruppo ottico e le sorgenti luminose. Telaio porta vetro in pressofusione di alluminio UNI EN 1706 fissato al corpo con viti in acciaio INOX e sistema anti caduta del vetro. Guarnizione poliuretanica tra corpo ottico e vetro atta a garantire un grado di protezione IP66. Sistema di dissipazione periferica tramite condotti con funzione di creare un flusso laminare d'aria atta a garantire un'ottimale dissipazione termica e ridurre il deposito di polveri sul corpo prodotto, affinché la temperatura di giunzione dei LED garantisca una vita minima di 70.000 ore L80B10 @ Ta=25°C, 525mA. Corpo Ottico protetto da vetro antigraffio spessore 4mm, con serigrafia decorativa, atto a protegge la sorgente e l'ottica da eventuali urti ed impatti accidentali. Ottica IP66 composta da moduli LED in alluminio puro 99.85% con finitura superficiale realizzata con deposizione sotto vuoto di argento 99.95%., priva di lenti esposte in materiale plastico. Sorgente luminosa costituita da LED ad alta efficienza (151 lm/W @ 525mA, Tj=85°C) con temperatura di colore bianco neutro con Tc=4000K e indice di resa cromatica CRI =70. LED disposti su circuiti stampati realizzati con uno strato di supporto in alluminio, strato di isolamento ceramico e strato conduttivo in rame, spessore totale di 1,6 mm. Strato di materiale termo-conduttivo tra la parte dissipativa e il circuito LED atto a migliorare la continuità termica tra le parti. Gruppo ottico multi layer in grado di mantenere inalterati i parametri di uniformità in qualsiasi condizione. Sistema modulare atto a consentire l'alloggio uno o più moduli e di scegliere tra diverse potenze disponibili. Possibilità di inserire ottiche con molteplici curve fotometriche tra asimmetriche, asimmetriche concentranti, simmetriche, stradali, attraversamenti pedonali, ciclopedonali. Classificato “EXEMPT GROUP” secondo la norma CEI EN 62471:2009-2 “Sicurezza foto-biologica delle lampade e sistemi di lampade”. Gruppo di alimentazione IP 66 esterno realizzato in pressofusione di alluminio UNI EN 1706 e solidale al corpo ottico, composto da alimentatore elettronico monocanale in classe II, con marchio ENEC, alloggiato all'interno del corpo su piastra facilmente estraibile. Alimentazione a 220-240 V; 50/60 Hz; fattore di potenza a pieno carico > 0.9; distorsione armonica totale (THD) < 20% a pieno carico; corrente di alimentazione dei LED standard a 525mA/700mA. Protezione termica e protezione contro corto circuito. Sistema di alimentazione a scelta della D.L. tra : “F” – Fisso non dimmerabile, “DA” – Dimmerazione Automatica con profilo pre-impostato, “DAC” – Profilo DA custom, “DALI”- Regolazione con interfaccia digitale, “WL” – Regolazione tramite sistemi di telecontrollo Wireless, “PLM” – Regolazione tramite sistema di telecontrollo ad onde convogliate o radio frequenza. Apparecchio predisposto per vari tipi di fissaggi quali staffe proiettore e staffe a parete regolabili. Pluri processo di protezione delle parti metalliche con strato di verniciatura esterna con polveri poliestere di tipo idoneo all'esposizione ai raggi ultravioletti. Processo di protezione atto a garantire la resistenza alla corrosione. Connessione alla rete e tra vano ottico/alimentazione mediante connettore esterno IP66/68 per cavi di sezione max 2.5mm2. Diametro esterno complessivo del cavo pari a 9÷12mm. Pressacavo metallico M20x1.5mm per cavi sezione max Ø13mm. Dotato di marcatura CE, certificazione ENEC e rispondente alle Norme EN IEC 60598-1:2020, EN 60598 2-3, EN 60598 2-5, EN IEC 55015:2019, CEI EN 61547:2010, CEI EN IEC 61000-3-2:2019, CEI EN 61000-3-3:2014, CEI EN 62471:2009. Test di resistenza alla corrosione: 800 ore nebbia salina secondo la norma UNI EN ISO 9227:2017. Garanzia minima 5 anni. | cad. | 1548.4916 | 1958.8418 | 15% | 232.2737 | 10% | 178.0765
SAR26_PR.0049.0020.0010 | MATERIALI DA COSTRUZIONE | APPARECCHI E MATERIALI PER ILLUMINAZIONE | PROIETTORI ESTERNI | Proiettore per esterni con tecnologia LED da 304W a 404W costituito da corpo vano ottico in pressofusione di alluminio UNI EN 1706 contenente il gruppo ottico e le sorgenti luminose. Telaio porta vetro in pressofusione di alluminio UNI EN 1706 fissato al corpo con viti in acciaio INOX e sistema anti caduta del vetro. Guarnizione poliuretanica tra corpo ottico e vetro atta a garantire un grado di protezione IP66. Sistema di dissipazione periferica tramite condotti con funzione di creare un flusso laminare d'aria atta a garantire un'ottimale dissipazione termica e ridurre il deposito di polveri sul corpo prodotto, affinché la temperatura di giunzione dei LED garantisca una vita minima di 70.000 ore L80B10 @ Ta=25°C, 525mA. Corpo Ottico protetto da vetro antigraffio spessore 4mm, con serigrafia decorativa, atto a protegge la sorgente e l'ottica da eventuali urti ed impatti accidentali. Ottica IP66 composta da moduli LED in alluminio puro 99.85% con finitura superficiale realizzata con deposizione sotto vuoto di argento 99.95%., priva di lenti esposte in materiale plastico. Sorgente luminosa costituita da LED ad alta efficienza (151 lm/W @ 525mA, Tj=85°C) con temperatura di colore bianco neutro con Tc=4000K e indice di resa cromatica CRI =70. LED disposti su circuiti stampati realizzati con uno strato di supporto in alluminio, strato di isolamento ceramico e strato conduttivo in rame, spessore totale di 1,6 mm. Strato di materiale termo-conduttivo tra la parte dissipativa e il circuito LED atto a migliorare la continuità termica tra le parti. Gruppo ottico multi layer in grado di mantenere inalterati i parametri di uniformità in qualsiasi condizione. Sistema modulare atto a consentire l'alloggio uno o più moduli e di scegliere tra diverse potenze disponibili. Possibilità di inserire ottiche con molteplici curve fotometriche tra asimmetriche, asimmetriche concentranti, simmetriche, stradali, attraversamenti pedonali, ciclopedonali. Classificato “EXEMPT GROUP” secondo la norma CEI EN 62471:2009-2 “Sicurezza foto-biologica delle lampade e sistemi di lampade”. Gruppo di alimentazione IP 66 esterno realizzato in pressofusione di alluminio UNI EN 1706 e solidale al corpo ottico, composto da alimentatore elettronico monocanale in classe II, con marchio ENEC, alloggiato all'interno del corpo su piastra facilmente estraibile. Alimentazione a 220-240 V; 50/60 Hz; fattore di potenza a pieno carico > 0.9; distorsione armonica totale (THD) < 20% a pieno carico; corrente di alimentazione dei LED standard a 525mA/700mA. Protezione termica e protezione contro corto circuito. Sistema di alimentazione a scelta della D.L. tra : “F” – Fisso non dimmerabile, “DA” – Dimmerazione Automatica con profilo pre-impostato, “DAC” – Profilo DA custom, “DALI”- Regolazione con interfaccia digitale, “WL” – Regolazione tramite sistemi di telecontrollo Wireless, “PLM” – Regolazione tramite sistema di telecontrollo ad onde convogliate o radio frequenza. Apparecchio predisposto per vari tipi di fissaggi quali staffe proiettore e staffe a parete regolabili. Pluri processo di protezione delle parti metalliche con strato di verniciatura esterna con polveri poliestere di tipo idoneo all'esposizione ai raggi ultravioletti. Processo di protezione atto a garantire la resistenza alla corrosione. Connessione alla rete e tra vano ottico/alimentazione mediante connettore esterno IP66/68 per cavi di sezione max 2.5mm2. Diametro esterno complessivo del cavo pari a 9÷12mm. Pressacavo metallico M20x1.5mm per cavi sezione max Ø13mm. Dotato di marcatura CE, certificazione ENEC e rispondente alle Norme EN IEC 60598-1:2020, EN 60598 2-3, EN 60598 2-5, EN IEC 55015:2019, CEI EN 61547:2010, CEI EN IEC 61000-3-2:2019, CEI EN 61000-3-3:2014, CEI EN 62471:2009. Test di resistenza alla corrosione: 800 ore nebbia salina secondo la norma UNI EN ISO 9227:2017. Garanzia minima 5 anni. | cad. | 2216.6177 | 2804.0214 | 15% | 332.4927 | 10% | 254.911
SAR26_PR.0049.0020.0011 | MATERIALI DA COSTRUZIONE | APPARECCHI E MATERIALI PER ILLUMINAZIONE | PROIETTORI ESTERNI | Proiettore per esterni con tecnologia LED da 405W a 559W costituito da corpo vano ottico in pressofusione di alluminio UNI EN 1706 contenente il gruppo ottico e le sorgenti luminose. Telaio porta vetro in pressofusione di alluminio UNI EN 1706 fissato al corpo con viti in acciaio INOX e sistema anti caduta del vetro. Guarnizione poliuretanica tra corpo ottico e vetro atta a garantire un grado di protezione IP66. Sistema di dissipazione periferica tramite condotti con funzione di creare un flusso laminare d'aria atta a garantire un'ottimale dissipazione termica e ridurre il deposito di polveri sul corpo prodotto, affinché la temperatura di giunzione dei LED garantisca una vita minima di 70.000 ore L80B10 @ Ta=25°C, 525mA. Corpo Ottico protetto da vetro antigraffio spessore 4mm, con serigrafia decorativa, atto a protegge la sorgente e l'ottica da eventuali urti ed impatti accidentali. Ottica IP66 composta da moduli LED in alluminio puro 99.85% con finitura superficiale realizzata con deposizione sotto vuoto di argento 99.95%., priva di lenti esposte in materiale plastico. Sorgente luminosa costituita da LED ad alta efficienza (151 lm/W @ 525mA, Tj=85°C) con temperatura di colore bianco neutro con Tc=4000K e indice di resa cromatica CRI =70. LED disposti su circuiti stampati realizzati con uno strato di supporto in alluminio, strato di isolamento ceramico e strato conduttivo in rame, spessore totale di 1,6 mm. Strato di materiale termo-conduttivo tra la parte dissipativa e il circuito LED atto a migliorare la continuità termica tra le parti. Gruppo ottico multi layer in grado di mantenere inalterati i parametri di uniformità in qualsiasi condizione. Sistema modulare atto a consentire l'alloggio uno o più moduli e di scegliere tra diverse potenze disponibili. Possibilità di inserire ottiche con molteplici curve fotometriche tra asimmetriche, asimmetriche concentranti, simmetriche, stradali, attraversamenti pedonali, ciclopedonali. Classificato “EXEMPT GROUP” secondo la norma CEI EN 62471:2009-2 “Sicurezza foto-biologica delle lampade e sistemi di lampade”. Gruppo di alimentazione IP 66 esterno realizzato in pressofusione di alluminio UNI EN 1706 e solidale al corpo ottico, composto da alimentatore elettronico monocanale in classe II, con marchio ENEC, alloggiato all'interno del corpo su piastra facilmente estraibile. Alimentazione a 220-240 V; 50/60 Hz; fattore di potenza a pieno carico > 0.9; distorsione armonica totale (THD) < 20% a pieno carico; corrente di alimentazione dei LED standard a 525mA/700mA. Protezione termica e protezione contro corto circuito. Sistema di alimentazione a scelta della D.L. tra : “F” – Fisso non dimmerabile, “DA” – Dimmerazione Automatica con profilo pre-impostato, “DAC” – Profilo DA custom, “DALI”- Regolazione con interfaccia digitale, “WL” – Regolazione tramite sistemi di telecontrollo Wireless, “PLM” – Regolazione tramite sistema di telecontrollo ad onde convogliate o radio frequenza. Apparecchio predisposto per vari tipi di fissaggi quali staffe proiettore e staffe a parete regolabili. Pluri processo di protezione delle parti metalliche con strato di verniciatura esterna con polveri poliestere di tipo idoneo all'esposizione ai raggi ultravioletti. Processo di protezione atto a garantire la resistenza alla corrosione. Connessione alla rete e tra vano ottico/alimentazione mediante connettore esterno IP66/68 per cavi di sezione max 2.5mm2. Diametro esterno complessivo del cavo pari a 9÷12mm. Pressacavo metallico M20x1.5mm per cavi sezione max Ø13mm. Dotato di marcatura CE, certificazione ENEC e rispondente alle Norme EN IEC 60598-1:2020, EN 60598 2-3, EN 60598 2-5, EN IEC 55015:2019, CEI EN 61547:2010, CEI EN IEC 61000-3-2:2019, CEI EN 61000-3-3:2014, CEI EN 62471:2009. Test di resistenza alla corrosione: 800 ore nebbia salina secondo la norma UNI EN ISO 9227:2017. Garanzia minima 5 anni. | cad. | 2475.2114 | 3131.1424 | 15% | 371.2817 | 10% | 284.6493
SAR26_PR.0049.0020.0012 | MATERIALI DA COSTRUZIONE | APPARECCHI E MATERIALI PER ILLUMINAZIONE | PROIETTORI ESTERNI | Proiettore per esterni con tecnologia LED da 560W a 635W costituito da corpo vano ottico in pressofusione di alluminio UNI EN 1706 contenente il gruppo ottico e le sorgenti luminose. Telaio porta vetro in pressofusione di alluminio UNI EN 1706 fissato al corpo con viti in acciaio INOX e sistema anti caduta del vetro. Guarnizione poliuretanica tra corpo ottico e vetro atta a garantire un grado di protezione IP66. Sistema di dissipazione periferica tramite condotti con funzione di creare un flusso laminare d'aria atta a garantire un'ottimale dissipazione termica e ridurre il deposito di polveri sul corpo prodotto, affinché la temperatura di giunzione dei LED garantisca una vita minima di 70.000 ore L80B10 @ Ta=25°C, 525mA. Corpo Ottico protetto da vetro antigraffio spessore 4mm, con serigrafia decorativa, atto a protegge la sorgente e l'ottica da eventuali urti ed impatti accidentali. Ottica IP66 composta da moduli LED in alluminio puro 99.85% con finitura superficiale realizzata con deposizione sotto vuoto di argento 99.95%., priva di lenti esposte in materiale plastico. Sorgente luminosa costituita da LED ad alta efficienza (151 lm/W @ 525mA, Tj=85°C) con temperatura di colore bianco neutro con Tc=4000K e indice di resa cromatica CRI =70. LED disposti su circuiti stampati realizzati con uno strato di supporto in alluminio, strato di isolamento ceramico e strato conduttivo in rame, spessore totale di 1,6 mm. Strato di materiale termo-conduttivo tra la parte dissipativa e il circuito LED atto a migliorare la continuità termica tra le parti. Gruppo ottico multi layer in grado di mantenere inalterati i parametri di uniformità in qualsiasi condizione. Sistema modulare atto a consentire l'alloggio uno o più moduli e di scegliere tra diverse potenze disponibili. Possibilità di inserire ottiche con molteplici curve fotometriche tra asimmetriche, asimmetriche concentranti, simmetriche, stradali, attraversamenti pedonali, ciclopedonali. Classificato “EXEMPT GROUP” secondo la norma CEI EN 62471:2009-2 “Sicurezza foto-biologica delle lampade e sistemi di lampade”. Gruppo di alimentazione IP 66 esterno realizzato in pressofusione di alluminio UNI EN 1706 e solidale al corpo ottico, composto da alimentatore elettronico monocanale in classe II, con marchio ENEC, alloggiato all'interno del corpo su piastra facilmente estraibile. Alimentazione a 220-240 V; 50/60 Hz; fattore di potenza a pieno carico > 0.9; distorsione armonica totale (THD) < 20% a pieno carico; corrente di alimentazione dei LED standard a 525mA/700mA. Protezione termica e protezione contro corto circuito. Sistema di alimentazione a scelta della D.L. tra : “F” – Fisso non dimmerabile, “DA” – Dimmerazione Automatica con profilo pre-impostato, “DAC” – Profilo DA custom, “DALI”- Regolazione con interfaccia digitale, “WL” – Regolazione tramite sistemi di telecontrollo Wireless, “PLM” – Regolazione tramite sistema di telecontrollo ad onde convogliate o radio frequenza. Apparecchio predisposto per vari tipi di fissaggi quali staffe proiettore e staffe a parete regolabili. Pluri processo di protezione delle parti metalliche con strato di verniciatura esterna con polveri poliestere di tipo idoneo all'esposizione ai raggi ultravioletti. Processo di protezione atto a garantire la resistenza alla corrosione. Connessione alla rete e tra vano ottico/alimentazione mediante connettore esterno IP66/68 per cavi di sezione max 2.5mm2. Diametro esterno complessivo del cavo pari a 9÷12mm. Pressacavo metallico M20x1.5mm per cavi sezione max Ø13mm. Dotato di marcatura CE, certificazione ENEC e rispondente alle Norme EN IEC 60598-1:2020, EN 60598 2-3, EN 60598 2-5, EN IEC 55015:2019, CEI EN 61547:2010, CEI EN IEC 61000-3-2:2019, CEI EN 61000-3-3:2014, CEI EN 62471:2009. Test di resistenza alla corrosione: 800 ore nebbia salina secondo la norma UNI EN ISO 9227:2017. Garanzia minima 5 anni. | cad. | 2588.4155 | 3274.3457 | 15% | 388.2623 | 10% | 297.6678
SAR26_PR.0049.0020.0013 | MATERIALI DA COSTRUZIONE | APPARECCHI E MATERIALI PER ILLUMINAZIONE | PROIETTORI ESTERNI | Proiettore per esterni con tecnologia LED da 636W a 717W costituito da corpo vano ottico in pressofusione di alluminio UNI EN 1706 contenente il gruppo ottico e le sorgenti luminose. Telaio porta vetro in pressofusione di alluminio UNI EN 1706 fissato al corpo con viti in acciaio INOX e sistema anti caduta del vetro. Guarnizione poliuretanica tra corpo ottico e vetro atta a garantire un grado di protezione IP66. Sistema di dissipazione periferica tramite condotti con funzione di creare un flusso laminare d'aria atta a garantire un'ottimale dissipazione termica e ridurre il deposito di polveri sul corpo prodotto, affinché la temperatura di giunzione dei LED garantisca una vita minima di 70.000 ore L80B10 @ Ta=25°C, 525mA. Corpo Ottico protetto da vetro antigraffio spessore 4mm, con serigrafia decorativa, atto a protegge la sorgente e l'ottica da eventuali urti ed impatti accidentali. Ottica IP66 composta da moduli LED in alluminio puro 99.85% con finitura superficiale realizzata con deposizione sotto vuoto di argento 99.95%., priva di lenti esposte in materiale plastico. Sorgente luminosa costituita da LED ad alta efficienza (151 lm/W @ 525mA, Tj=85°C) con temperatura di colore bianco neutro con Tc=4000K e indice di resa cromatica CRI =70. LED disposti su circuiti stampati realizzati con uno strato di supporto in alluminio, strato di isolamento ceramico e strato conduttivo in rame, spessore totale di 1,6 mm. Strato di materiale termo-conduttivo tra la parte dissipativa e il circuito LED atto a migliorare la continuità termica tra le parti. Gruppo ottico multi layer in grado di mantenere inalterati i parametri di uniformità in qualsiasi condizione. Sistema modulare atto a consentire l'alloggio uno o più moduli e di scegliere tra diverse potenze disponibili. Possibilità di inserire ottiche con molteplici curve fotometriche tra asimmetriche, asimmetriche concentranti, simmetriche, stradali, attraversamenti pedonali, ciclopedonali. Classificato “EXEMPT GROUP” secondo la norma CEI EN 62471:2009-2 “Sicurezza foto-biologica delle lampade e sistemi di lampade”. Gruppo di alimentazione IP 66 esterno realizzato in pressofusione di alluminio UNI EN 1706 e solidale al corpo ottico, composto da alimentatore elettronico monocanale in classe II, con marchio ENEC, alloggiato all'interno del corpo su piastra facilmente estraibile. Alimentazione a 220-240 V; 50/60 Hz; fattore di potenza a pieno carico > 0.9; distorsione armonica totale (THD) < 20% a pieno carico; corrente di alimentazione dei LED standard a 525mA/700mA. Protezione termica e protezione contro corto circuito. Sistema di alimentazione a scelta della D.L. tra : “F” – Fisso non dimmerabile, “DA” – Dimmerazione Automatica con profilo pre-impostato, “DAC” – Profilo DA custom, “DALI”- Regolazione con interfaccia digitale, “WL” – Regolazione tramite sistemi di telecontrollo Wireless, “PLM” – Regolazione tramite sistema di telecontrollo ad onde convogliate o radio frequenza. Apparecchio predisposto per vari tipi di fissaggi quali staffe proiettore e staffe a parete regolabili. Pluri processo di protezione delle parti metalliche con strato di verniciatura esterna con polveri poliestere di tipo idoneo all'esposizione ai raggi ultravioletti. Processo di protezione atto a garantire la resistenza alla corrosione. Connessione alla rete e tra vano ottico/alimentazione mediante connettore esterno IP66/68 per cavi di sezione max 2.5mm2. Diametro esterno complessivo del cavo pari a 9÷12mm. Pressacavo metallico M20x1.5mm per cavi sezione max Ø13mm. Dotato di marcatura CE, certificazione ENEC e rispondente alle Norme EN IEC 60598-1:2020, EN 60598 2-3, EN 60598 2-5, EN IEC 55015:2019, CEI EN 61547:2010, CEI EN IEC 61000-3-2:2019, CEI EN 61000-3-3:2014, CEI EN 62471:2009. Test di resistenza alla corrosione: 800 ore nebbia salina secondo la norma UNI EN ISO 9227:2017. Garanzia minima 5 anni. | cad. | 2702.7295 | 3418.9528 | 15% | 405.4094 | 10% | 310.8139
SAR26_PR.0049.0021.0001 | MATERIALI DA COSTRUZIONE | APPARECCHI E MATERIALI PER ILLUMINAZIONE | Regolazione e telecontrollo impianti illuminazione | Quadro di comando integrato per illuminazione pubblica trifase realizzato in Materiale: SMC poliestere stampato a caldo rinforzato con fibra di vetro, grado di protezione: IP44 secondo CEI EN 60529, colore: RAL 7032 – 7035, telaio di ancoraggio in acciaio zinco passivato, serratura tipo cremonese, dimensioni esterne 840x320x1040 mm. Vano per l'alloggiamento dei contatori dell'ente erogatore realizzato in Materiale: SMC poliestere stampato a caldo rinforzato con fibra di vetro; Grado di protezione: IP44 secondo CEI EN 60529; Piastra di fondo in materiale isolante per fissaggio gruppi misura. Completo di Interruttore generale magnetotermico quadripolare con bobina di sgancio; Relè differenziale a riarmo automatico (3 tentativi) con due relè di intervento (apertura contattore e interruttore generale se il guasto persiste); Regolazione a mezzo trimmer della corrente e del ritardo di intervento; Pulsanti reset e test locali; LED segnalazione apparato acceso; LED segnalazione relè differenziale intervenuto; Dipswitch di configurazione strumento; Contattore quadripolare di inserzione linea; Interruttore magnetotermico bipolare protezione circuiti ausiliari; Selettore di funzionamento manuale/automatico (by-pass crepuscolare); Fotocellula crepuscolare con amplif. a regolazione di soglia selezionabile da 2 a 500 Lux; N° 30 moduli a disposizione per inserimento di interruttori di protezione linee in partenza. Il quadro potrà essere completato, quando ritenuto necessario, con i componenti sciolti di telecontrollo parametri quadro e/o telecontrollo del singolo punto luce quotati ed identificati nelle voci di capitolato: art. TELE-QG/DIM, art.. TELE-QG/LTM, art. TELE-QG/RAM, art. TELE-QG/TCP, art. TELE-QG/LPMOC, art. TELE-QG/LPMRF, art TELE-QG/MEM, art TELE-QG/IOM | cad. | 4025.8187 | 5092.6607 | 15% | 603.8728 | 10% | 462.9692
SAR26_PR.0049.0021.0002 | MATERIALI DA COSTRUZIONE | APPARECCHI E MATERIALI PER ILLUMINAZIONE | Regolazione e telecontrollo impianti illuminazione | Fornitura e posa in opera di quadro di comando integrato per illuminazione pubblica trifase realizzato in Materiale: SMC poliestere stampato a caldo rinforzato con fibra di vetro, grado di protezione: IP44 secondo CEI EN 60529, colore: RAL 7032 – 7035, telaio di ancoraggio in acciaio zinco passivato, serratura tipo cremonese, dimensioni esterne 840x320x1040 mm. Vano per l'alloggiamento dei contatori dell'ente erogatore realizzato in Materiale: SMC poliestere stampato a caldo rinforzato con fibra di vetro; Grado di protezione: IP44 secondo CEI EN 60529; Piastra di fondo in materiale isolante per fissaggio gruppi misura. Completo di Interruttore generale magnetotermico quadripolare con bobina di sgancio; Relè differenziale a riarmo automatico (3 tentativi) con due relè di intervento (apertura contattore e interruttore generale se il guasto persiste); Regolazione a mezzo trimmer della corrente e del ritardo di intervento; Pulsanti reset e test locali; LED segnalazione apparato acceso; LED segnalazione relè differenziale intervenuto; Dipswitch di configurazione strumento; Contattore quadripolare di inserzione linea; Interruttore magnetotermico bipolare protezione circuiti ausiliari; Selettore di funzionamento manuale/automatico (by-pass crepuscolare); Fotocellula crepuscolare con amplif. a regolazione di soglia selezionabile da 2 a 500 Lux; N° 30 moduli a disposizione per inserimento di interruttori di protezione linee in partenza. Il quadro potrà essere completato, quando ritenuto necessario, con i componenti sciolti di telecontrollo parametri quadro e/o telecontrollo del singolo punto luce quotati ed identificati nelle voci di capitolato: art. TELE-QG/DIM, art.. TELE-QG/LTM, art. TELE-QG/RAM, art. TELE-QG/TCP, art. TELE-QG/LPMOC, art. TELE-QG/LPMRF, art TELE-QG/MEM, art TELE-QG/IOM | cad. | 4268.3818 | 5399.503 | 15% | 640.2573 | 10% | 490.8639
SAR26_PR.0049.0021.0003 | MATERIALI DA COSTRUZIONE | APPARECCHI E MATERIALI PER ILLUMINAZIONE | Regolazione e telecontrollo impianti illuminazione | Quadro di comando integrato per illuminazione pubblica trifase realizzato in Materiale: SMC poliestere stampato a caldo rinforzato con fibra di vetro, grado di protezione: IP44 secondo CEI EN 60529, colore: RAL 7032 – 7035, telaio di ancoraggio in acciaio zinco passivato, serratura tipo cremonese, dimensioni esterne 840x320x1040 mm. Vano per l'alloggiamento dei contatori dell'ente erogatore realizzato in Materiale: SMC poliestere stampato a caldo rinforzato con fibra di vetro; Grado di protezione: IP44 secondo CEI EN 60529; Piastra di fondo in materiale isolante per fissaggio gruppi misura. Completo di Interruttore generale magnetotermico quadripolare con bobina di sgancio; Relè differenziale a riarmo automatico (3 tentativi) con due relè di intervento (apertura contattore e interruttore generale se il guasto persiste); Regolazione a mezzo trimmer della corrente e del ritardo di intervento; Pulsanti reset e test locali; LED segnalazione apparato acceso; LED segnalazione relè differenziale intervenuto; Dipswitch di configurazione strumento; Contattore quadripolare di inserzione linea; Interruttore magnetotermico bipolare protezione circuiti ausiliari; Selettore di funzionamento manuale/automatico (by-pass crepuscolare); Fotocellula crepuscolare con amplif. a regolazione di soglia selezionabile da 2 a 500 Lux; N° 30 moduli a disposizione per inserimento di interruttori di protezione linee in partenza. Il quadro potrà essere completato, quando ritenuto necessario, con i componenti sciolti di telecontrollo parametri quadro e/o telecontrollo del singolo punto luce quotati ed identificati nelle voci di capitolato: art. TELE-QG/DIM, art.. TELE-QG/LTM, art. TELE-QG/RAM, art. TELE-QG/TCP, art. TELE-QG/LPMOC, art. TELE-QG/LPMRF, art TELE-QG/MEM, art TELE-QG/IOM | cad. | 4510.9448 | 5706.3452 | 15% | 676.6417 | 10% | 518.7587
SAR26_PR.0049.0021.0004 | MATERIALI DA COSTRUZIONE | APPARECCHI E MATERIALI PER ILLUMINAZIONE | Regolazione e telecontrollo impianti illuminazione | SONDA LUMINANZA DEBILITANTE PER GESTIONE RINFORZI Sensore di Luminanza Debilitante secondo la norma UNI 11095:2021 e certificata dall'istituto INRIM . E' fornito in custodia stagna per esterno con supporto brandeggiabile per installazione alla distanza d'arresto posta all'ingresso della galleria. - Ottica con fuoco prederminato e possibilità di centratura del campo visuale con il centro dell'area di misura - Sensore d'immagine CCD a colori ad alta risoluzione dotato di matrice 1280x1024 pixel per un totale di 1,3 Megapixel - Calcolo della Luminanza Debilitante secondo UNI11095 per angoli compresi all'interno del diagramma di Adrian Il sensore esterno è gestito dal modulo SDLx che è una espansione del modulo intelligente di telecontrollo (DIM). Il modulo SDLx è in grado di gestire fino a 2 sensori ed è dotato di 4 uscite seriali per gestione punti luce in OC oppure in RF e/o Regolatori di tensione. Sono inoltre previsti 4 relè programmabili a diversi valori di luminanza per inserimento oppure stacco di sezioni del circuito d'illuminazione. Il modulo di controllo SDLx ed il sensore di Luminanza Debilitante sono in grado di gestire i circuiti di rinforzo della galleria siano essi alimentati da Regolatori di tensione o sistemi di gestione del singolo punto luce con tecnologia in onda convogliata o radio frequenza. | cad. | 7292.5769 | 9225.1098 | 15% | 1093.8865 | 10% | 838.6463
SAR26_PR.0049.0021.0005 | MATERIALI DA COSTRUZIONE | APPARECCHI E MATERIALI PER ILLUMINAZIONE | Regolazione e telecontrollo impianti illuminazione | Regolatore di tensione centralizzato 3x3,9KVA – 3x17 A, per il controllo della potenza assorbita e per la stabilizzazione e riduzione della tensione di alimentazione del carico, con tensione trifase, in armadio composto da materiale SMC poliestere stampato a caldo rinforzato con fibra di vetro, stampato a caldo, autoestinguente ed esente da alogeni; Grado di protezione IP44 secondo CEI EN 60529, IEC 529/89. Grado di protezione contro gli impatti meccanici IK10 secondo CEI EN 50102, IEC 62262; Colore RAL 7032 – 7035; Porta incernierata con meccanismo di chiusura su 5 punti con maniglia apribile mediante serratura di sicurezza a cifratura unica; Telaio di ancoraggio per posa a pavimento. Vano per l'alloggiamento dei contatori dell'ente erogatore realizzato in Materiale SMC poliestere stampato a caldo rinforzato con fibra di vetro; Grado di protezione IP44 secondo IEC 529/89; Piastra di fondo in materiale isolante per fissaggio gruppi misura. Regolazione e stabilizzazione della tensione di alimentazione del carico con sistema statico, senza parti striscianti in movimento, con una precisione dell'1%; Rendimento MINIMO GARANTITO del 98% con carico applicato variabile tra il 100% ed il 20% della potenza nominale; Classe di prestazione secondo UNI 11431: R1-L1-A1-Y1-P1-E fe25,8-fe13- fe21,2-fe12,5; Nessuna generazione di armoniche sulla corrente assorbita dalla macchina; Possibilità di accendere la lampada alla tensione nominale e mantenerla per 15 minuti, come prescritto da tutti i costruttori di lampade; Pannello di programmazione con tasti di funzione e tasti per regolazione manuale; Display LCD 16 righe per 2 colonne con regolazione di contrasto; Segnalazioni luminose di: presenza rete, regolatore in funzione, intervento By-pass; Uscita seriale mini USB ad elevata velocità di comunicazione, compatibile con evoluzioni verso sistemi Internet, per scarico parametri elettrici ed allarmi registrati, programmazione; Uscita digitale per comando By pass automatico a contattori; Uscita a relè per scambio funzionamento astronomico/crepuscolare; Uscita a relè programmabile con le seguenti funzioni: Astronomico, By pass, reset Modem, Temporizzatore, Raffreddamento; Due ingressi digitali programmabili per la forzatura in accensione, by pass, luce piena e luce ridotta; Possibilità di interfacciarsi ad apparati esterni utilizzando diversi protocolli di comunicazione. Quadro di comando integrato completo di Interruttore generale magnetotermico quadripolare con bobina di sgancio; Relè differenziale a riarmo automatico; Contattore quadripolare di inserzione linea; Interruttore magnetotermico bipolare protezione circuiti ausiliari; Selettore di funzionamento manuale/automatico (by-pass crepuscolare); Fotocellula crepuscolare per accensione/spegnimento impianto; N° 30 moduli a disposizione per inserimento di interruttori di protezione linee in partenza. Il Regolatore potrà essere completato, quando ritenuto necessario, con i componenti sciolti di telecontrollo parametri quadro e/o telecontrollo del singolo punto luce quotati ed identificati nelle precedenti voci di capitolato: art.. TELE-QG/LTM, art. TELE-QG/RAM, art. TELE-QG/TCP, art. TELE-QG/LPMOC, art. TELE-QG/LPMRF, art TELE-QG/MEM, art TELE-QG/IOM; Conforme a EN 60529 | cad. | 12030.399 | 15218.4548 | 15% | 1804.5599 | 10% | 1383.4959
SAR26_PR.0049.0021.0006 | MATERIALI DA COSTRUZIONE | APPARECCHI E MATERIALI PER ILLUMINAZIONE | Regolazione e telecontrollo impianti illuminazione | Regolatore di tensione centralizzato 3x5, 8KVA – 3x25 A, per il controllo della potenza assorbita e per la stabilizzazione e riduzione della tensione di alimentazione del carico, con tensione trifase, in armadio composto da materiale SMC poliestere stampato a caldo rinforzato con fibra di vetro, stampato a caldo, autoestinguente ed esente da alogeni; Grado di protezione IP44 secondo CEI EN 60529, IEC 529/89. Grado di protezione contro gli impatti meccanici IK10 secondo CEI EN 50102, IEC 62262; Colore RAL 7032 – 7035; Porta incernierata con meccanismo di chiusura su 5 punti con maniglia apribile mediante serratura di sicurezza a cifratura unica; Telaio di ancoraggio per posa a pavimento. Vano per l'alloggiamento dei contatori dell'ente erogatore realizzato in Materiale SMC poliestere stampato a caldo rinforzato con fibra di vetro; Grado di protezione IP44 secondo IEC 529/89; Piastra di fondo in materiale isolante per fissaggio gruppi misura. Regolazione e stabilizzazione della tensione di alimentazione del carico con sistema statico, senza parti striscianti in movimento, con una precisione dell'1%; Rendimento MINIMO GARANTITO del 98% con carico applicato variabile tra il 100% ed il 20% della potenza nominale; Classe di prestazione secondo UNI 11431: R1-L1-A1-Y1-P1-E fe25,8-fe13- fe21,2-fe12,5; Nessuna generazione di armoniche sulla corrente assorbita dalla macchina; Possibilità di accendere la lampada alla tensione nominale e mantenerla per 15 minuti, come prescritto da tutti i costruttori di lampade; Pannello di programmazione con tasti di funzione e tasti per regolazione manuale; Display LCD 16 righe per 2 colonne con regolazione di contrasto; Segnalazioni luminose di: presenza rete, regolatore in funzione, intervento By-pass; Uscita seriale mini USB ad elevata velocità di comunicazione, compatibile con evoluzioni verso sistemi Internet, per scarico parametri elettrici ed allarmi registrati, programmazione; Uscita digitale per comando By pass automatico a contattori; Uscita a relè per scambio funzionamento astronomico/crepuscolare; Uscita a relè programmabile con le seguenti funzioni: Astronomico, By pass, reset Modem, Temporizzatore, Raffreddamento; Due ingressi digitali programmabili per la forzatura in accensione, by pass, luce piena e luce ridotta; Possibilità di interfacciarsi ad apparati esterni utilizzando diversi protocolli di comunicazione. Quadro di comando integrato completo di Interruttore generale magnetotermico quadripolare con bobina di sgancio; Relè differenziale a riarmo automatico; Contattore quadripolare di inserzione linea; Interruttore magnetotermico bipolare protezione circuiti ausiliari; Selettore di funzionamento manuale/automatico (by-pass crepuscolare); Fotocellula crepuscolare per accensione/spegnimento impianto; N° 30 moduli a disposizione per inserimento di interruttori di protezione linee in partenza. Il Regolatore potrà essere completato, quando ritenuto necessario, con i componenti sciolti di telecontrollo parametri quadro e/o telecontrollo del singolo punto luce quotati ed identificati nelle precedenti voci di capitolato: art.. TELE-QG/LTM, art. TELE-QG/RAM, art. TELE-QG/TCP, art. TELE-QG/LPMOC, art. TELE-QG/LPMRF, art TELE-QG/MEM, art TELE-QG/IOM; Conforme a | cad. | 12636.8066 | 15985.5604 | 15% | 1895.521 | 10% | 1453.2328
SAR26_PR.0049.0021.0007 | MATERIALI DA COSTRUZIONE | APPARECCHI E MATERIALI PER ILLUMINAZIONE | Regolazione e telecontrollo impianti illuminazione | Regolatore di tensione centralizzato 3x7, 4KVA – 3x32 A, per il controllo della potenza assorbita e per la stabilizzazione e riduzione della tensione di alimentazione del carico, con tensione trifase, in armadio composto da materiale SMC poliestere stampato a caldo rinforzato con fibra di vetro, stampato a caldo, autoestinguente ed esente da alogeni; Grado di protezione IP44 secondo CEI EN 60529, IEC 529/89. Grado di protezione contro gli impatti meccanici IK10 secondo CEI EN 50102, IEC 62262; Colore RAL 7032 – 7035; Porta incernierata con meccanismo di chiusura su 5 punti con maniglia apribile mediante serratura di sicurezza a cifratura unica; Telaio di ancoraggio per posa a pavimento. Vano per l'alloggiamento dei contatori dell'ente erogatore realizzato in Materiale SMC poliestere stampato a caldo rinforzato con fibra di vetro; Grado di protezione IP44 secondo IEC 529/89; Piastra di fondo in materiale isolante per fissaggio gruppi misura. Regolazione e stabilizzazione della tensione di alimentazione del carico con sistema statico, senza parti striscianti in movimento, con una precisione dell'1%; Rendimento MINIMO GARANTITO del 98% con carico applicato variabile tra il 100% ed il 20% della potenza nominale; Classe di prestazione secondo UNI 11431: R1-L1-A1-Y1-P1-E fe25,8-fe13- fe21,2-fe12,5; Nessuna generazione di armoniche sulla corrente assorbita dalla macchina; Possibilità di accendere la lampada alla tensione nominale e mantenerla per 15 minuti, come prescritto da tutti i costruttori di lampade; Pannello di programmazione con tasti di funzione e tasti per regolazione manuale; Display LCD 16 righe per 2 colonne con regolazione di contrasto; Segnalazioni luminose di: presenza rete, regolatore in funzione, intervento By-pass; Uscita seriale mini USB ad elevata velocità di comunicazione, compatibile con evoluzioni verso sistemi Internet, per scarico parametri elettrici ed allarmi registrati, programmazione; Uscita digitale per comando By pass automatico a contattori; Uscita a relè per scambio funzionamento astronomico/crepuscolare; Uscita a relè programmabile con le seguenti funzioni: Astronomico, By pass, reset Modem, Temporizzatore, Raffreddamento; Due ingressi digitali programmabili per la forzatura in accensione, by pass, luce piena e luce ridotta; Possibilità di interfacciarsi ad apparati esterni utilizzando diversi protocolli di comunicazione. Quadro di comando integrato completo di Interruttore generale magnetotermico quadripolare con bobina di sgancio; Relè differenziale a riarmo automatico; Contattore quadripolare di inserzione linea; Interruttore magnetotermico bipolare protezione circuiti ausiliari; Selettore di funzionamento manuale/automatico (by-pass crepuscolare); Fotocellula crepuscolare per accensione/spegnimento impianto; N° 30 moduli a disposizione per inserimento di interruttori di protezione linee in partenza. Il Regolatore potrà essere completato, quando ritenuto necessario, con i componenti sciolti di telecontrollo parametri quadro e/o telecontrollo del singolo punto luce quotati ed identificati nelle precedenti voci di capitolato: art.. TELE-QG/LTM, art. TELE-QG/RAM, art. TELE-QG/TCP, art. TELE-QG/LPMOC, art. TELE-QG/LPMRF, art TELE-QG/MEM, art TELE-QG/IOM; Conforme a | cad. | 13970.9033 | 17673.1927 | 15% | 2095.6355 | 10% | 1606.6539
SAR26_PR.0049.0021.0008 | MATERIALI DA COSTRUZIONE | APPARECCHI E MATERIALI PER ILLUMINAZIONE | Regolazione e telecontrollo impianti illuminazione | Regolatore di tensione centralizzato 3x9,2KVA – 3x40 A, per il controllo della potenza assorbita e per la stabilizzazione e riduzione della tensione di alimentazione del carico, con tensione trifase, in armadio composto da materiale SMC poliestere stampato a caldo rinforzato con fibra di vetro, stampato a caldo, autoestinguente ed esente da alogeni; Grado di protezione IP44 secondo CEI EN 60529, IEC 529/89. Grado di protezione contro gli impatti meccanici IK10 secondo CEI EN 50102, IEC 62262; Colore RAL 7032 – 7035; Porta incernierata con meccanismo di chiusura su 5 punti con maniglia apribile mediante serratura di sicurezza a cifratura unica; Telaio di ancoraggio per posa a pavimento. Vano per l'alloggiamento dei contatori dell'ente erogatore realizzato in Materiale SMC poliestere stampato a caldo rinforzato con fibra di vetro; Grado di protezione IP44 secondo IEC 529/89; Piastra di fondo in materiale isolante per fissaggio gruppi misura. Regolazione e stabilizzazione della tensione di alimentazione del carico con sistema statico, senza parti striscianti in movimento, con una precisione dell'1%; Rendimento MINIMO GARANTITO del 98% con carico applicato variabile tra il 100% ed il 20% della potenza nominale; Classe di prestazione secondo UNI 11431: R1-L1-A1-Y1-P1-E fe25,8-fe13- fe21,2-fe12,5; Nessuna generazione di armoniche sulla corrente assorbita dalla macchina; Possibilità di accendere la lampada alla tensione nominale e mantenerla per 15 minuti, come prescritto da tutti i costruttori di lampade; Pannello di programmazione con tasti di funzione e tasti per regolazione manuale; Display LCD 16 righe per 2 colonne con regolazione di contrasto; Segnalazioni luminose di: presenza rete, regolatore in funzione, intervento By-pass; Uscita seriale mini USB ad elevata velocità di comunicazione, compatibile con evoluzioni verso sistemi Internet, per scarico parametri elettrici ed allarmi registrati, programmazione; Uscita digitale per comando By pass automatico a contattori; Uscita a relè per scambio funzionamento astronomico/crepuscolare; Uscita a relè programmabile con le seguenti funzioni: Astronomico, By pass, reset Modem, Temporizzatore, Raffreddamento; Due ingressi digitali programmabili per la forzatura in accensione, by pass, luce piena e luce ridotta; Possibilità di interfacciarsi ad apparati esterni utilizzando diversi protocolli di comunicazione. Quadro di comando integrato completo di Interruttore generale magnetotermico quadripolare con bobina di sgancio; Relè differenziale a riarmo automatico; Contattore quadripolare di inserzione linea; Interruttore magnetotermico bipolare protezione circuiti ausiliari; Selettore di funzionamento manuale/automatico (by-pass crepuscolare); Fotocellula crepuscolare per accensione/spegnimento impianto; N° 30 moduli a disposizione per inserimento di interruttori di protezione linee in partenza. Il Regolatore potrà essere completato, quando ritenuto necessario, con i componenti sciolti di telecontrollo parametri quadro e/o telecontrollo del singolo punto luce quotati ed identificati nelle precedenti voci di capitolato: art.. TELE-QG/LTM, art. TELE-QG/RAM, art. TELE-QG/TCP, art. TELE-QG/LPMOC, art. TELE-QG/LPMRF, art TELE-QG/MEM, art TELE-QG/IOM; Conforme a | cad. | 14698.5925 | 18593.7195 | 15% | 2204.7889 | 10% | 1690.3381
SAR26_PR.0049.0021.0009 | MATERIALI DA COSTRUZIONE | APPARECCHI E MATERIALI PER ILLUMINAZIONE | Regolazione e telecontrollo impianti illuminazione | Regolatore di tensione centralizzato 3x12,2KVA – 3x53 A, per il controllo della potenza assorbita e per la stabilizzazione e riduzione della tensione di alimentazione del carico, con tensione trifase, in armadio composto da materiale SMC poliestere stampato a caldo rinforzato con fibra di vetro, stampato a caldo, autoestinguente ed esente da alogeni; Grado di protezione IP44 secondo CEI EN 60529, IEC 529/89. Grado di protezione contro gli impatti meccanici IK10 secondo CEI EN 50102, IEC 62262; Colore RAL 7032 – 7035; Porta incernierata con meccanismo di chiusura su 5 punti con maniglia apribile mediante serratura di sicurezza a cifratura unica; Telaio di ancoraggio per posa a pavimento. Vano per l'alloggiamento dei contatori dell'ente erogatore realizzato in Materiale SMC poliestere stampato a caldo rinforzato con fibra di vetro; Grado di protezione IP44 secondo IEC 529/89; Piastra di fondo in materiale isolante per fissaggio gruppi misura. Regolazione e stabilizzazione della tensione di alimentazione del carico con sistema statico, senza parti striscianti in movimento, con una precisione dell'1%; Rendimento MINIMO GARANTITO del 98% con carico applicato variabile tra il 100% ed il 20% della potenza nominale; Classe di prestazione secondo UNI 11431: R1-L1-A1-Y1-P1-E fe25,8-fe13- fe21,2-fe12,5; Nessuna generazione di armoniche sulla corrente assorbita dalla macchina; Possibilità di accendere la lampada alla tensione nominale e mantenerla per 15 minuti, come prescritto da tutti i costruttori di lampade; Pannello di programmazione con tasti di funzione e tasti per regolazione manuale; Display LCD 16 righe per 2 colonne con regolazione di contrasto; Segnalazioni luminose di: presenza rete, regolatore in funzione, intervento By-pass; Uscita seriale mini USB ad elevata velocità di comunicazione, compatibile con evoluzioni verso sistemi Internet, per scarico parametri elettrici ed allarmi registrati, programmazione; Uscita digitale per comando By pass automatico a contattori; Uscita a relè per scambio funzionamento astronomico/crepuscolare; Uscita a relè programmabile con le seguenti funzioni: Astronomico, By pass, reset Modem, Temporizzatore, Raffreddamento; Due ingressi digitali programmabili per la forzatura in accensione, by pass, luce piena e luce ridotta; Possibilità di interfacciarsi ad apparati esterni utilizzando diversi protocolli di comunicazione. Quadro di comando integrato completo di Interruttore generale magnetotermico quadripolare con bobina di sgancio; Relè differenziale a riarmo automatico; Contattore quadripolare di inserzione linea; Interruttore magnetotermico bipolare protezione circuiti ausiliari; Selettore di funzionamento manuale/automatico (by-pass crepuscolare); Fotocellula crepuscolare per accensione/spegnimento impianto; N° 30 moduli a disposizione per inserimento di interruttori di protezione linee in partenza. Il Regolatore potrà essere completato, quando ritenuto necessario, con i componenti sciolti di telecontrollo parametri quadro e/o telecontrollo del singolo punto luce quotati ed identificati nelle precedenti voci di capitolato: art.. TELE-QG/LTM, art. TELE-QG/RAM, art. TELE-QG/TCP, art. TELE-QG/LPMOC, art. TELE-QG/LPMRF, art TELE-QG/MEM, art TELE-QG/IOM; Conforme a | cad. | 15191.5614 | 19217.3252 | 15% | 2278.7342 | 10% | 1747.0296
SAR26_PR.0049.0021.0010 | MATERIALI DA COSTRUZIONE | APPARECCHI E MATERIALI PER ILLUMINAZIONE | Regolazione e telecontrollo impianti illuminazione | Regolatore di tensione centralizzato 3x15,6KVA – 3x68 A, per il controllo della potenza assorbita e per la stabilizzazione e riduzione della tensione di alimentazione del carico, con tensione trifase, in armadio composto da materiale SMC poliestere stampato a caldo rinforzato con fibra di vetro, stampato a caldo, autoestinguente ed esente da alogeni; Grado di protezione IP44 secondo CEI EN 60529, IEC 529/89. Grado di protezione contro gli impatti meccanici IK10 secondo CEI EN 50102, IEC 62262; Colore RAL 7032 – 7035; Porta incernierata con meccanismo di chiusura su 5 punti con maniglia apribile mediante serratura di sicurezza a cifratura unica; Telaio di ancoraggio per posa a pavimento. Vano per l'alloggiamento dei contatori dell'ente erogatore realizzato in Materiale SMC poliestere stampato a caldo rinforzato con fibra di vetro; Grado di protezione IP44 secondo IEC 529/89; Piastra di fondo in materiale isolante per fissaggio gruppi misura. Regolazione e stabilizzazione della tensione di alimentazione del carico con sistema statico, senza parti striscianti in movimento, con una precisione dell'1%; Rendimento MINIMO GARANTITO del 98% con carico applicato variabile tra il 100% ed il 20% della potenza nominale; Classe di prestazione secondo UNI 11431: R1-L1-A1-Y1-P1-E fe25,8-fe13- fe21,2-fe12,5; Nessuna generazione di armoniche sulla corrente assorbita dalla macchina; Possibilità di accendere la lampada alla tensione nominale e mantenerla per 15 minuti, come prescritto da tutti i costruttori di lampade; Pannello di programmazione con tasti di funzione e tasti per regolazione manuale; Display LCD 16 righe per 2 colonne con regolazione di contrasto; Segnalazioni luminose di: presenza rete, regolatore in funzione, intervento By-pass; Uscita seriale mini USB ad elevata velocità di comunicazione, compatibile con evoluzioni verso sistemi Internet, per scarico parametri elettrici ed allarmi registrati, programmazione; Uscita digitale per comando By pass automatico a contattori; Uscita a relè per scambio funzionamento astronomico/crepuscolare; Uscita a relè programmabile con le seguenti funzioni: Astronomico, By pass, reset Modem, Temporizzatore, Raffreddamento; Due ingressi digitali programmabili per la forzatura in accensione, by pass, luce piena e luce ridotta; Possibilità di interfacciarsi ad apparati esterni utilizzando diversi protocolli di comunicazione. Quadro di comando integrato completo di Interruttore generale magnetotermico quadripolare con bobina di sgancio; Relè differenziale a riarmo automatico; Contattore quadripolare di inserzione linea; Interruttore magnetotermico bipolare protezione circuiti ausiliari; Selettore di funzionamento manuale/automatico (by-pass crepuscolare); Fotocellula crepuscolare per accensione/spegnimento impianto; N° 30 moduli a disposizione per inserimento di interruttori di protezione linee in partenza. Il Regolatore potrà essere completato, quando ritenuto necessario, con i componenti sciolti di telecontrollo parametri quadro e/o telecontrollo del singolo punto luce quotati ed identificati nelle precedenti voci di capitolato: art.. TELE-QG/LTM, art. TELE-QG/RAM, art. TELE-QG/TCP, art. TELE-QG/LPMOC, art. TELE-QG/LPMRF, art TELE-QG/MEM, art TELE-QG/IOM; Conforme a | cad. | 20164.1037 | 25507.5912 | 15% | 3024.6156 | 10% | 2318.8719
SAR26_PR.0049.0021.0011 | MATERIALI DA COSTRUZIONE | APPARECCHI E MATERIALI PER ILLUMINAZIONE | Regolazione e telecontrollo impianti illuminazione | Regolatore di tensione centralizzato 3x19,3KVA – 3x84 A, per il controllo della potenza assorbita e per la stabilizzazione e riduzione della tensione di alimentazione del carico, con tensione trifase, in armadio composto da materiale SMC poliestere stampato a caldo rinforzato con fibra di vetro, stampato a caldo, autoestinguente ed esente da alogeni; Grado di protezione IP44 secondo CEI EN 60529, IEC 529/89. Grado di protezione contro gli impatti meccanici IK10 secondo CEI EN 50102, IEC 62262; Colore RAL 7032 – 7035; Porta incernierata con meccanismo di chiusura su 5 punti con maniglia apribile mediante serratura di sicurezza a cifratura unica; Telaio di ancoraggio per posa a pavimento. Vano per l'alloggiamento dei contatori dell'ente erogatore realizzato in Materiale SMC poliestere stampato a caldo rinforzato con fibra di vetro; Grado di protezione IP44 secondo IEC 529/89; Piastra di fondo in materiale isolante per fissaggio gruppi misura. Regolazione e stabilizzazione della tensione di alimentazione del carico con sistema statico, senza parti striscianti in movimento, con una precisione dell'1%; Rendimento MINIMO GARANTITO del 98% con carico applicato variabile tra il 100% ed il 20% della potenza nominale; Classe di prestazione secondo UNI 11431: R1-L1-A1-Y1-P1-E fe25,8-fe13- fe21,2-fe12,5; Nessuna generazione di armoniche sulla corrente assorbita dalla macchina; Possibilità di accendere la lampada alla tensione nominale e mantenerla per 15 minuti, come prescritto da tutti i costruttori di lampade; Pannello di programmazione con tasti di funzione e tasti per regolazione manuale; Display LCD 16 righe per 2 colonne con regolazione di contrasto; Segnalazioni luminose di: presenza rete, regolatore in funzione, intervento By-pass; Uscita seriale mini USB ad elevata velocità di comunicazione, compatibile con evoluzioni verso sistemi Internet, per scarico parametri elettrici ed allarmi registrati, programmazione; Uscita digitale per comando By pass automatico a contattori; Uscita a relè per scambio funzionamento astronomico/crepuscolare; Uscita a relè programmabile con le seguenti funzioni: Astronomico, By pass, reset Modem, Temporizzatore, Raffreddamento; Due ingressi digitali programmabili per la forzatura in accensione, by pass, luce piena e luce ridotta; Possibilità di interfacciarsi ad apparati esterni utilizzando diversi protocolli di comunicazione. Quadro di comando integrato completo di Interruttore generale magnetotermico quadripolare con bobina di sgancio; Relè differenziale a riarmo automatico; Contattore quadripolare di inserzione linea; Interruttore magnetotermico bipolare protezione circuiti ausiliari; Selettore di funzionamento manuale/automatico (by-pass crepuscolare); Fotocellula crepuscolare per accensione/spegnimento impianto; N° 30 moduli a disposizione per inserimento di interruttori di protezione linee in partenza. Il Regolatore potrà essere completato, quando ritenuto necessario, con i componenti sciolti di telecontrollo parametri quadro e/o telecontrollo del singolo punto luce quotati ed identificati nelle precedenti voci di capitolato:; Conforme a | cad. | 22073.2365 | 27922.6442 | 15% | 3310.9855 | 10% | 2538.4222
SAR26_PR.0049.0021.0012 | MATERIALI DA COSTRUZIONE | APPARECCHI E MATERIALI PER ILLUMINAZIONE | Regolazione e telecontrollo impianti illuminazione | Regolatore di tensione centralizzato 3x23KVA – 3x100A, per il controllo della potenza assorbita e per la stabilizzazione e riduzione della tensione di alimentazione del carico, con tensione trifase, in armadio composto da materiale SMC poliestere stampato a caldo rinforzato con fibra di vetro, stampato a caldo, autoestinguente ed esente da alogeni; Grado di protezione IP44 secondo CEI EN 60529, IEC 529/89. Grado di protezione contro gli impatti meccanici IK10 secondo CEI EN 50102, IEC 62262; Colore RAL 7032 – 7035; Porta incernierata con meccanismo di chiusura su 5 punti con maniglia apribile mediante serratura di sicurezza a cifratura unica; Telaio di ancoraggio per posa a pavimento. Vano per l'alloggiamento dei contatori dell'ente erogatore realizzato in Materiale SMC poliestere stampato a caldo rinforzato con fibra di vetro; Grado di protezione IP44 secondo IEC 529/89; Piastra di fondo in materiale isolante per fissaggio gruppi misura. Regolazione e stabilizzazione della tensione di alimentazione del carico con sistema statico, senza parti striscianti in movimento, con una precisione dell'1%; Rendimento MINIMO GARANTITO del 98% con carico applicato variabile tra il 100% ed il 20% della potenza nominale; Classe di prestazione secondo UNI 11431: R1-L1-A1-Y1-P1-E fe25,8-fe13- fe21,2-fe12,5; Nessuna generazione di armoniche sulla corrente assorbita dalla macchina; Possibilità di accendere la lampada alla tensione nominale e mantenerla per 15 minuti, come prescritto da tutti i costruttori di lampade; Pannello di programmazione con tasti di funzione e tasti per regolazione manuale; Display LCD 16 righe per 2 colonne con regolazione di contrasto; Segnalazioni luminose di: presenza rete, regolatore in funzione, intervento By-pass; Uscita seriale mini USB ad elevata velocità di comunicazione, compatibile con evoluzioni verso sistemi Internet, per scarico parametri elettrici ed allarmi registrati, programmazione; Uscita digitale per comando By pass automatico a contattori; Uscita a relè per scambio funzionamento astronomico/crepuscolare; Uscita a relè programmabile con le seguenti funzioni: Astronomico, By pass, reset Modem, Temporizzatore, Raffreddamento; Due ingressi digitali programmabili per la forzatura in accensione, by pass, luce piena e luce ridotta; Possibilità di interfacciarsi ad apparati esterni utilizzando diversi protocolli di comunicazione. Quadro di comando integrato completo di Interruttore generale magnetotermico quadripolare con bobina di sgancio; Relè differenziale a riarmo automatico; Contattore quadripolare di inserzione linea; Interruttore magnetotermico bipolare protezione circuiti ausiliari; Selettore di funzionamento manuale/automatico (by-pass crepuscolare); Fotocellula crepuscolare per accensione/spegnimento impianto; N° 30 moduli a disposizione per inserimento di interruttori di protezione linee in partenza. Il Regolatore potrà essere completato, quando ritenuto necessario, con i componenti sciolti di telecontrollo parametri quadro e/o telecontrollo del singolo punto luce quotati ed identificati nelle precedenti voci di capitolato: art.. TELE-QG/LTM, art. TELE-QG/RAM, art. TELE-QG/TCP, art. TELE-QG/LPMOC, art. TELE-QG/LPMRF, art TELE-QG/MEM, art TELE-QG/IOM; Conforme a | cad. | 25257.9275 | 31951.2783 | 15% | 3788.6891 | 10% | 2904.6617
SAR26_PR.0049.0021.0013 | MATERIALI DA COSTRUZIONE | APPARECCHI E MATERIALI PER ILLUMINAZIONE | Regolazione e telecontrollo impianti illuminazione | Regolatore di tensione centralizzato 1x3,9KVA 1x17A, per il controllo della potenza assorbita e per la stabilizzazione e riduzione della tensione di alimentazione del carico, con tensione monofase, in armadio composto da materiale: SMC poliestere stampato a caldo rinforzato con fibra di vetro, stampato a caldo, autoestinguente ed esente da alogeni; Grado di protezione IP44 secondo CEI EN 60529, IEC 529/89. Grado di protezione contro gli impatti meccanici IK10 secondo CEI EN 50102, IEC 62262; colore RAL 7032 – 7035; Porta incernierata con meccanismo di chiusura su 5 punti con maniglia apribile mediante serratura di sicurezza a cifratura unica; Telaio di ancoraggio per posa a pavimento. Vano per l'alloggiamento dei contatori dell'ente erogatore realizzato in Materiale: SMC poliestere stampato a caldo rinforzato con fibra di vetro; Grado di protezione IP44 secondo IEC 529/89; Piastra di fondo in materiale isolante per fissaggio gruppi misura. Regolazione e stabilizzazione della tensione di alimentazione del carico con sistema statico, senza parti striscianti in movimento, con una precisione dell'1%; Rendimento MINIMO GARANTITO del 98% con carico applicato variabile tra il 100% ed il 20% della potenza nominale; Classe di prestazione secondo UNI 11431: R1-L1-A1-Y1-P1-E fe25,8-fe13- fe21,2-fe12,5; Nessuna generazione di armoniche sulla corrente assorbita dalla macchina; Possibilità di accendere la lampada alla tensione nominale e mantenerla per 15 minuti, come prescritto da tutti i costruttori di lampade; Pannello di programmazione con tasti di funzione e tasti per regolazione manuale; Display LCD 16 righe per 2 colonne con regolazione di contrasto; Segnalazioni luminose di presenza rete, regolatore in funzione, intervento By-pass; Uscita seriale mini USB ad elevata velocità di comunicazione, compatibile con evoluzioni verso sistemi Internet, per scarico parametri elettrici ed allarmi registrati, programmazione; Uscita digitale per comando By pass automatico a contattori; Uscita a relè per scambio funzionamento astronomico/crepuscolare; Uscita a relè programmabile con le seguenti funzioni: Astronomico, By pass, reset Modem, Temporizzatore, Raffreddamento; Due ingressi digitali programmabili per la forzatura in accensione, by pass, luce piena e luce ridotta; Possibilità di interfacciarsi ad apparati esterni utilizzando diversi protocolli di comunicazione. Quadro di comando integrato completo di Interruttore generale magnetotermico quadripolare con bobina di sgancio; Relè differenziale a riarmo automatico; Contattore quadripolare di inserzione linea; Interruttore magnetotermico bipolare protezione circuiti ausiliari; Selettore di funzionamento manuale/automatico (by-pass crepuscolare); Fotocellula crepuscolare per accensione/spegnimento impianto; N° 30 moduli a disposizione per inserimento di interruttori di protezione linee in partenza. Il Regolatore potrà essere completato, quando ritenuto necessario, con i componenti sciolti di telecontrollo parametri quadro e/o telecontrollo del singolo punto luce quotati ed identificati nelle precedenti voci di capitolato: art.. TELE-QG/LTM, art. TELE-QG/RAM, art. TELE-QG/TCP, art. TELE-QG/LPMOC, art. TELE-QG/LPMRF, art TELE-QG/MEM, art TELE-QG/IOM; Conforme a | cad. | 7542.9828 | 9541.8733 | 15% | 1131.4474 | 10% | 867.443
SAR26_PR.0049.0021.0014 | MATERIALI DA COSTRUZIONE | APPARECCHI E MATERIALI PER ILLUMINAZIONE | Regolazione e telecontrollo impianti illuminazione | Regolatore di tensione centralizzato 1x7,4KVA 1x32A, per il controllo della potenza assorbita e per la stabilizzazione e riduzione della tensione di alimentazione del carico, con tensione monofase, in armadio composto da materiale: SMC poliestere stampato a caldo rinforzato con fibra di vetro, stampato a caldo, autoestinguente ed esente da alogeni; Grado di protezione IP44 secondo CEI EN 60529, IEC 529/89. Grado di protezione contro gli impatti meccanici IK10 secondo CEI EN 50102, IEC 62262; colore RAL 7032 – 7035; Porta incernierata con meccanismo di chiusura su 5 punti con maniglia apribile mediante serratura di sicurezza a cifratura unica; Telaio di ancoraggio per posa a pavimento. Vano per l'alloggiamento dei contatori dell'ente erogatore realizzato in Materiale: SMC poliestere stampato a caldo rinforzato con fibra di vetro; Grado di protezione IP44 secondo IEC 529/89; Piastra di fondo in materiale isolante per fissaggio gruppi misura. Regolazione e stabilizzazione della tensione di alimentazione del carico con sistema statico, senza parti striscianti in movimento, con una precisione dell'1%; Rendimento MINIMO GARANTITO del 98% con carico applicato variabile tra il 100% ed il 20% della potenza nominale; Classe di prestazione secondo UNI 11431: R1-L1-A1-Y1-P1-E fe25,8-fe13- fe21,2-fe12,5; Nessuna generazione di armoniche sulla corrente assorbita dalla macchina; Possibilità di accendere la lampada alla tensione nominale e mantenerla per 15 minuti, come prescritto da tutti i costruttori di lampade; Pannello di programmazione con tasti di funzione e tasti per regolazione manuale; Display LCD 16 righe per 2 colonne con regolazione di contrasto; Segnalazioni luminose di presenza rete, regolatore in funzione, intervento By-pass; Uscita seriale mini USB ad elevata velocità di comunicazione, compatibile con evoluzioni verso sistemi Internet, per scarico parametri elettrici ed allarmi registrati, programmazione; Uscita digitale per comando By pass automatico a contattori; Uscita a relè per scambio funzionamento astronomico/crepuscolare; Uscita a relè programmabile con le seguenti funzioni: Astronomico, By pass, reset Modem, Temporizzatore, Raffreddamento; Due ingressi digitali programmabili per la forzatura in accensione, by pass, luce piena e luce ridotta; Possibilità di interfacciarsi ad apparati esterni utilizzando diversi protocolli di comunicazione. Quadro di comando integrato completo di Interruttore generale magnetotermico quadripolare con bobina di sgancio; Relè differenziale a riarmo automatico; Contattore quadripolare di inserzione linea; Interruttore magnetotermico bipolare protezione circuiti ausiliari; Selettore di funzionamento manuale/automatico (by-pass crepuscolare); Fotocellula crepuscolare per accensione/spegnimento impianto; N° 30 moduli a disposizione per inserimento di interruttori di protezione linee in partenza. Il Regolatore potrà essere completato, quando ritenuto necessario, con i componenti sciolti di telecontrollo parametri quadro e/o telecontrollo del singolo punto luce quotati ed identificati nelle precedenti voci di capitolato:; Conforme a | cad. | 7664.2643 | 9695.2944 | 15% | 1149.6397 | 10% | 881.3904
SAR26_PR.0049.0021.0015 | MATERIALI DA COSTRUZIONE | APPARECCHI E MATERIALI PER ILLUMINAZIONE | Regolazione e telecontrollo impianti illuminazione | Regolatore di tensione centralizzato 1x12,2KVA 1x53A, per il controllo della potenza assorbita e per la stabilizzazione e riduzione della tensione di alimentazione del carico, con tensione monofase, in armadio composto da materiale: SMC poliestere stampato a caldo rinforzato con fibra di vetro, stampato a caldo, autoestinguente ed esente da alogeni; Grado di protezione IP44 secondo CEI EN 60529, IEC 529/89. Grado di protezione contro gli impatti meccanici IK10 secondo CEI EN 50102, IEC 62262; colore RAL 7032 – 7035; Porta incernierata con meccanismo di chiusura su 5 punti con maniglia apribile mediante serratura di sicurezza a cifratura unica; Telaio di ancoraggio per posa a pavimento. Vano per l'alloggiamento dei contatori dell'ente erogatore realizzato in Materiale: SMC poliestere stampato a caldo rinforzato con fibra di vetro; Grado di protezione IP44 secondo IEC 529/89; Piastra di fondo in materiale isolante per fissaggio gruppi misura. Regolazione e stabilizzazione della tensione di alimentazione del carico con sistema statico, senza parti striscianti in movimento, con una precisione dell'1%; Rendimento MINIMO GARANTITO del 98% con carico applicato variabile tra il 100% ed il 20% della potenza nominale; Classe di prestazione secondo UNI 11431: R1-L1-A1-Y1-P1-E fe25,8-fe13- fe21,2-fe12,5; Nessuna generazione di armoniche sulla corrente assorbita dalla macchina; Possibilità di accendere la lampada alla tensione nominale e mantenerla per 15 minuti, come prescritto da tutti i costruttori di lampade; Pannello di programmazione con tasti di funzione e tasti per regolazione manuale; Display LCD 16 righe per 2 colonne con regolazione di contrasto; Segnalazioni luminose di presenza rete, regolatore in funzione, intervento By-pass; Uscita seriale mini USB ad elevata velocità di comunicazione, compatibile con evoluzioni verso sistemi Internet, per scarico parametri elettrici ed allarmi registrati, programmazione; Uscita digitale per comando By pass automatico a contattori; Uscita a relè per scambio funzionamento astronomico/crepuscolare; Uscita a relè programmabile con le seguenti funzioni: Astronomico, By pass, reset Modem, Temporizzatore, Raffreddamento; Due ingressi digitali programmabili per la forzatura in accensione, by pass, luce piena e luce ridotta; Possibilità di interfacciarsi ad apparati esterni utilizzando diversi protocolli di comunicazione. Quadro di comando integrato completo di Interruttore generale magnetotermico quadripolare con bobina di sgancio; Relè differenziale a riarmo automatico; Contattore quadripolare di inserzione linea; Interruttore magnetotermico bipolare protezione circuiti ausiliari; Selettore di funzionamento manuale/automatico (by-pass crepuscolare); Fotocellula crepuscolare per accensione/spegnimento impianto; N° 30 moduli a disposizione per inserimento di interruttori di protezione linee in partenza. Il Regolatore potrà essere completato, quando ritenuto necessario, con i componenti sciolti di telecontrollo parametri quadro e/o telecontrollo del singolo punto luce quotati ed identificati nelle precedenti voci di capitolato: art.. TELE-QG/LTM, art. TELE-QG/RAM, art. TELE-QG/TCP, art. TELE-QG/LPMOC, art. TELE-QG/LPMRF, art TELE-QG/MEM, art TELE-QG/IOM; Conforme a | cad. | 8149.3904 | 10308.9789 | 15% | 1222.4086 | 10% | 937.1799
SAR26_PR.0049.0021.0016 | MATERIALI DA COSTRUZIONE | APPARECCHI E MATERIALI PER ILLUMINAZIONE | Regolazione e telecontrollo impianti illuminazione | Nodo per monitoraggio e controllo punto luce in onda convogliata il quale permetta l'accensione e lo spegnimento da remoto della singola utenza ove è installato, la lettura da remoto delle misure (tensione, corrente, fattore di potenza, ore di funzionamento, stato della lampada, ecc.) da parte del centro di controllo, di individuare velocemente i guasti, eseguire dettagliate analisi sul funzionamento dei punti luce gestiti, dotato di uscita di comando dimmerazione 1-10V o DALI isolata con la quale è possibile pilotare l'ingresso di driver LED e/o di un alimentatore elettronico. Il nodo è dotato di MOV interno da 6 kV per protezione surge di modo differenziale; Conforme a EN IEC 62368-1, EN 55032, EN 55035, EN 50065-1,IEC 60929 (1–10V), IEC 62386 (DALI/DALI-2), EN 61643-11,con marcatura CE e conformità alle Direttive 2014/35/UE, 2014/30/UE e 2011/65/UE. | cad. | 171.6133 | 217.0909 | 15% | 25.742 | 10% | 19.7355
SAR26_PR.0049.0021.0017 | MATERIALI DA COSTRUZIONE | APPARECCHI E MATERIALI PER ILLUMINAZIONE | Regolazione e telecontrollo impianti illuminazione | Modulo intelligente per telemisura e telecontrollo di quadri elettrici di comando in grado di comandare l'accensione e lo spegnimento dell'impianto tramite interruttore astronomico integrato, nonché telegestire quadri di comando e/o regolatori tensione. Dotato di memoria propria per l'archivio delle misure dei parametri elettrici e di due ingressi digitali, un'uscita digitale e due uscite a relè tutte liberamente configurabili, di un'ingresso per la misura della corrente differenziale. Comunicazione attraverso porta seriale RS232 tipo USB (collegabile direttamente a PC oppure a modem), espandibile in configurazione master-slave, sia nel numero di misure elettriche da eseguire che nel numero di I/O gestibili; Conforme a EN IEC 62368-1, EN 55032, EN 55035, EN 50065-1,IEC 60929 (1–10V), IEC 62386 (DALI/DALI-2), EN 61643-11,con marcatura CE e conformità alle Direttive 2014/35/UE, 2014/30/UE e 2011/65/UE. | cad. | 2063.6051 | 2610.4604 | 15% | 309.5408 | 10% | 237.3146
SAR26_PR.0049.0021.0018 | MATERIALI DA COSTRUZIONE | APPARECCHI E MATERIALI PER ILLUMINAZIONE | Regolazione e telecontrollo impianti illuminazione | Modulo integrativo di espansione dei I/O disponibili per telecontrollo di quadri elettrici di comando da abbinare al modulo intelligente per telemisura (DIM) è da installarsi all'interno di un quadro di comando o di un regolatore. Nella configurazione base sono previsti n° 8 ingressi digitali per segnalazione dello stato operativo di interruttori, finecorsa portelle ed altre segnalazioni con contatto pulito privo di tensione. Sono previste anche configurazioni diverse miste ingressi/uscite tipo 4I/4O in accordo alle esigenze del sistema; Conforme a EN IEC 62368-1, EN 55032, EN 55035, EN 50065-1,IEC 60929 (1–10V), IEC 62386 (DALI/DALI-2), EN 61643-11,con marcatura CE e conformità alle Direttive 2014/35/UE, 2014/30/UE e 2011/65/UE. | cad. | 438.4327 | 554.6173 | 15% | 65.7649 | 10% | 50.4198
SAR26_PR.0049.0021.0019 | MATERIALI DA COSTRUZIONE | APPARECCHI E MATERIALI PER ILLUMINAZIONE | Regolazione e telecontrollo impianti illuminazione | Gateway di gestione punti luce (LPM) in onda convogliata per controllo singolo punto luce da abbinare al gruppo bobine filtro da quadro da installare a valle del contattore on/off generale, per impedire che il segnale in onde convogliata si possa disperdere verso la rete Enel. Il gateway è in grado di gestire fino a 990 punti luce. Ha la funzione di comunicare con i nodi installati presso le utenze a valle del quadro. Impostare gli orari di lettura e controllo verso i punti luce, è dotato inoltre di memoria propria per la registrazione dei dati. Funzione di “polling continuo” per ottenere lo stato di tutte le lampade in tempo reale. Comunicazioni al master attraverso la porta seriale RS422. Connessione al PC attraverso porta seriale RS232 del master di sistema. Possibilità di abbinalo al modulo intelligente (DIM) per telelettura dei parametri elettrici di quadro. La tecnologia utilizzata è in accordo alla norma EN 50065 che limita le frequenze di utilizzo a 150 Khz; Conforme a EN IEC 62368-1, EN 55032, EN 55035, EN 50065-1,IEC 60929 (1–10V), IEC 62386 (DALI/DALI-2), EN 61643-11,con marcatura CE e conformità alle Direttive 2014/35/UE, 2014/30/UE e 2011/65/UE. | cad. | 1821.4059 | 2304.0784 | 15% | 273.2109 | 10% | 209.4617
SAR26_PR.0049.0021.0020 | MATERIALI DA COSTRUZIONE | APPARECCHI E MATERIALI PER ILLUMINAZIONE | Regolazione e telecontrollo impianti illuminazione | Gateway di gestione punti luce in radio frequenza composto da modulo gestione nodi (LPM) abbinato al modulo di comando RF (LPM/R) per comunicazione con i nodi RF installati a bordo degli apparecchi di illuminazione. Il gateway è in grado di gestire fino a 990 punti luce. Ha la funzione di comunicare con i nodi installati presso le utenze a valle del quadro. Impostare gli orari di lettura e controllo verso i punti luce, è dotato inoltre di memoria propria per la registrazione dei dati. Funzione di “polling continuo” per ottenere lo stato di tutte le lampade in tempo reale. Comunicazioni al master attraverso la porta seriale RS422. Connessione al PC attraverso porta seriale RS232 del master di sistema. Possibilità di abbinarlo al modulo intelligente (DIM ) per telelettura dei parametri elettrici di quadro; Conforme a EN IEC 62368-1, EN 55032, EN 55035, EN 50065-1,IEC 60929 (1–10V), IEC 62386 (DALI/DALI-2), EN 61643-11,con marcatura CE e conformità alle Direttive 2014/35/UE, 2014/30/UE e 2011/65/UE. | cad. | 1457.5613 | 1843.815 | 15% | 218.6342 | 10% | 167.6196
SAR26_PR.0049.0021.0021 | MATERIALI DA COSTRUZIONE | APPARECCHI E MATERIALI PER ILLUMINAZIONE | Regolazione e telecontrollo impianti illuminazione | Sensore di controllo Traffico – Luminanza – Condizioni meteo (LTM) per la gestione della Regolazione adattiva tipo FAI da applicare a Regolatori di Tensione e sistemi di Telecontrollo del singolo punto luce in radio frequenza e/o onda convogliata in accordo alla norma UNI 11248 e CEN 13201-3 parte 3. L'apparecchiatura misura in tempo reale la luminanza stradale, il traffico, le condizione meteo e mediante un sofisticato algoritmo interno , definisce le migliori condizioni di utilizzo dei corpi illuminanti ottenendo sulla strada l'esatto valore di luminanza richiesto dalla normativa. L'impiego della regolazione adattiva FAI permette di ridurre fino a 3 classi illuminotecniche il flusso luminoso. Il sensore LTM deve interfacciarsi obbligatoriamente con il modulo DIM attraverso l'interfaccia LTMx. Dotato di contenitore in alluminio pressofuso con grado di protezione IP66, completo di staffa brandeggiabile. | cad. | 6686.1693 | 8458.0042 | 15% | 1002.9254 | 10% | 768.9095
SAR26_PR.0049.0021.0022 | MATERIALI DA COSTRUZIONE | APPARECCHI E MATERIALI PER ILLUMINAZIONE | Regolazione e telecontrollo impianti illuminazione | Modulo integrativo per la lettura di grandezze elettriche analogiche sulle linee in partenza dal quadro I.P. o Regolatore di riferimento. Il modulo MEM in grado di analizzare la misura di 4 terne di correnti trifasi, la misura di una terna di tensioni trifasi ed effettuare il calcolo del fattore di potenza e della potenza attiva e reattiva di ognuno dei dodici sistemi monofasi associati alle 4 terne trifase. Ogni misura è dotata di soglie programmabili per la generazione di allarmi per valori sopra o sotto il valore fissato. Il modulo dovrà essere collegato in seriale al Modulo intelligente (DIM) per telemisura e telecontrollo di cui è una naturale espansione; Conforme a EN IEC 62368-1, EN 55032, EN 55035, EN 50065-1,IEC 60929 (1–10V), IEC 62386 (DALI/DALI-2), EN 61643-11,con marcatura CE e conformità alle Direttive 2014/35/UE, 2014/30/UE e 2011/65/UE. | cad. | 1578.479 | 1996.7759 | 15% | 236.7719 | 10% | 181.5251
SAR26_PR.0049.0021.0023 | MATERIALI DA COSTRUZIONE | APPARECCHI E MATERIALI PER ILLUMINAZIONE | Regolazione e telecontrollo impianti illuminazione | Modulo RAM integrativo con UPS per telecontrollo di quadri elettrici di comando da abbinare al modulo intelligente per telemisura (DIM) è da installarsi all'interno di un quadro di comando o di un regolatore. Previste due uscite a relè da utilizzare per forzare l'accensione e lo spegnimento dell'impianto o effettuare altre forzature, 8 porte digitali (ON/OFF) liberamente configurabili. Dotato di UPS interno per il mantenimento in carica di una batteria tampone esterna, permetta la chiamata al centro di controllo anche in mancanza della tensione di rete o con interruttore generale scattato; Conforme a EN IEC 62368-1:2020; EN 55032 / EN 55035 / EN IEC 61000-6-2 / 6-4 (EMC); IEC 61131-2; IEC 60870-5-104 / IEC 61850 ; IEC 62040-1/2/3; Marcatura CE secondo direttive UE 2014/35, 2014/30 e 2011/65/UE | cad. | 729.5083 | 922.828 | 15% | 109.4262 | 10% | 83.8935
SAR26_PR.0049.0021.0024 | MATERIALI DA COSTRUZIONE | APPARECCHI E MATERIALI PER ILLUMINAZIONE | Regolazione e telecontrollo impianti illuminazione | Modulo TCP/IP per apparecchiature di telegestione interamente programmabile che permetta la comunicazione tra il centro di controllo (SOFTWARE MAESTRO DI SUPERVISIONE) e le apparecchiature in campo, utilizzando un protocollo di comunicazione TCP/IP o in alternativa di router 3G oppure 4G da installare all'interno del quadro sulla porta RS232; Conforme a EN IEC 62368-1:2020; EN 55032 / EN 55035 / EN IEC 61000-6-2 / 6-4 (EMC); IEC 61131-2; IEC 60870-5-104 / IEC 61850 ; IEC 62040-1/2/3; Marcatura CE secondo direttive UE 2014/35, 2014/30 e 2011/65/UE | cad. | 1214.6344 | 1536.5125 | 15% | 182.1952 | 10% | 139.683
SAR26_PR.0049.0021.0025 | MATERIALI DA COSTRUZIONE | APPARECCHI E MATERIALI PER ILLUMINAZIONE | Regolazione e telecontrollo impianti illuminazione | Nodo per monitoraggio e controllo punto luce in radio frequenza con antenna interna oppure abbinato ad una antenna esterna RM il quale permette l'accensione e lo spegnimento da remoto della singola utenza ove è installato, la lettura da remoto delle misure (tensione, corrente, fattore di potenza, ore di funzionamento, stato della lampada, ecc.) da parte del centro di controllo, di individuare velocemente i guasti, eseguire dettagliate analisi sul funzionamento dei punti luce gestiti, dotato di uscita di comando dimmerzione 1-10V o DALI isolata con la quale è possibile pilotare l'ingresso di driver LED e/o di un alimentatore elettronico. Il nodo è dotato di MOV interno da 6 kV per protezione surge di modo differenziale. | cad. | 220.126 | 278.4593 | 15% | 33.0189 | 10% | 25.3145
SAR26_PR.0049.0021.0026 | MATERIALI DA COSTRUZIONE | APPARECCHI E MATERIALI PER ILLUMINAZIONE | Regolazione e telecontrollo impianti illuminazione | Software di telegestione per impianti di I.P. espandibile alla maggioranza delle utenze elettriche di uso esterno nei centri abitati con possibilità di applicazione dei link di controllo ad essi dedicato. In grado di gestire contemporaneamente apparecchiature di illuminazione in tecnologia LED, parametri del quadro in affiancamento o in alternativa al sistema punto/punto, apparecchiature in tecnologia SAP con regolatore di flusso a monte dell'impianto dovrà possedere un applicativo su sistemi operativi Microsoft Windows® con appoggio su Microsoft SQL Server®, dovrà essere installabile su singolo PC (modalità standalone) e dovrà essere in lingua italiana compreso il manuale di istruzioni. Considerato come “motore” per collezionare e modificare i dati in campo (allarmi, misure, impostazioni, ecc.) che devono poter essere poi amministrati tramite una semplice interfaccia dedicata a personale più “gestionale” e meno tecnico. Si devono poter inserire, modificare, cancellare tutti gli elementi che costituiscono gli impianti (città, quadri, linee, pozzetti, punti luce, torrifaro, apparecchi di illuminazione, lampade), creando così un database per l'amministrazione degli asset, gestibili tramite diagramma ad albero con struttura gerarchica. Ogni oggetto dovrà avere una scheda anagrafica propria, con campi personalizzabili. In tabelle a parte dovrà essere possibile censire, oltre alle strade delle città, anche le marche ed i modelli di lampada ed i tipi di sostegni utilizzati, ai fini della definizione dei piani di manutenzione preventiva. È ammesso che l'inserimento e la modifica dei dati possa avvenire in modo manuale, importando da file esistenti, interfacciandosi con altri software, tramite le funzioni di copia/incolla e di replica dati, consentendo di creare rapidamente oggetti simili partendo da un modello; per mezzo di APP dedicata al censimento (opzionale) con informazioni raccolte in campo (posizionamento GPS, dati anagrafici, foto, ecc.) trasmesse al software e inserite, previa validazione. Si richiede che il software integri un sistema di mappe basate su immagini suddivise in quadranti le quali vengano disposte su più livelli, dando la possibilità di posizionare gli oggetti (quadri, linee, punti luce, ecc.) e renderli così interattivi. Per la comunicazione con i dispositivi si dovrà poter utilizzare qualsiasi tipo di vettore di comunicazione: modem tradizionale, GSM, 3G, TCP/IP su LAN, seriale diretta, USB in modo contemporaneo e completamente configurabili, lo stesso software dovrà poter utilizzare vari tipi di comunicazione. Il software deve disporre di finestre di dialogo per la comunicazione manuale, ovvero richiesta dall'operatore: emulando l'apparecchiatura (operare tramite PC sul display dell'apparecchiatura come se ci si trovasse sul posto), sincronizzare gli orologi dei dispositivi, leggere e reimpostare i parametri di funzionamento (es.: orologi astronomici, profili di regolazione, raggruppamenti di lampade, ecc.), eseguire scarichi di misure, allarmi, dati energetici. Tutte le manovre che l'operatore eseguirà manualmente devono essere schedulate. Impiegando dei sinottici, l'operatore deve poter conoscere in tempo reale gli allarmi attivi attraverso oggetti animati, le misure elettriche, i dati del singolo punto luce. Deve poter inoltre eseguire comandi sul quadro (forzatura accensione e spegnimento, attivare relè remoti) e sulla singola lampada (accensione, spegnimento, regolazione del flusso). Il software dovrà riceve gli allarmi impostati come gravi direttamente dalle periferiche, che li possono inviare quindi in modo spontaneo, oppure può scaricare quelli meno gravi tramite un download periodico automatico. Gli allarmi che perverranno al software dovranno essere visualizzati su tabella e su grafico, essere “riconosciuti” da un responsabile ed inoltrati in modo automatico via SMS ed e-mail, secondo regole impostabili. Il sistema di notifica dovrà filtrare, per ogni destinatario: le fasce orarie, i codici di allarme, gli impianti da cui provengono. I dati generati dalle periferiche dovranno essere delle seguenti tipologie: misure elettriche istantanee raccolte a campionamento, allarmi, contatori di energia, valori letti dalle sonde di luminanza debilitante, potenze assorbite sulle singole uscite. Per ciascuna di esse il software dovrà generare delle tabelle e/o grafici per la loro pura consultazione, oppure dei report analitici che le elaborino e le mostrino in forma semplice ed utile alla gestione degli impianti, risalendo alla conoscenza dei risparmi energetici conseguiti, i consumi energetici per periodo, le ore di funzionamento teoriche e a consuntivo, nonché confrontare dati attesi e reali per ottenere indicatori di supporto alla gestione delle commesse. Agendo da remoto, il software dovrà permettere di ritoccare le impostazioni delle periferiche quali i parametri degli orologi astronomici, soglie di allarme, profili di regolazione del flusso delle lampade, scenografie. Le funzioni relative alla telegestione del singolo punto luce dovrà essere possibile censire i moduli presenti in prossimità degli apparecchi di illuminazione, operare sui sinottici real-time per singola lampada, eseguire comandi broadcast (accensione, spegnimento, regolazione a una determinata percentuale) a gruppi di lampade. Per ciascun punto luce si dovrà poter impostare e modificare cicl predefiniti di regolazione, applicati dal modulo di lampada. Il software dovrà essere in grado di facilitare la gestione della manutenzione sugli impianti di illuminazione, generando un piano di manutenzione preventiva sulla base delle operazioni di manutenzione cogenti e quelle eseguite solitamente dal cliente; dovrà consentire la registrazione delle richieste di manutenzione straordinaria e permettere analisi e report standard sulla base dello storico della manutenzione. | cad. | 14553.7823 | 18410.5346 | 15% | 2183.0673 | 10% | 1673.685
SAR26_PR.0049.0022.0001 | MATERIALI DA COSTRUZIONE | APPARECCHI E MATERIALI PER ILLUMINAZIONE | CORPI ILLUMINANTI LED | Pannello LED per l’illuminazione indoor a plafone/sospensione/incasso con sensore di presenza, in acciaio zincato o policarbonato, bordo in alluminio e diffusore in polistirene o policarbonato, dotato di sensore wireless integrato nel corpo illuminante, controllabile da remoto attraverso applicazione dedicata per dispositivo mobile in grado di gestire fino a n.200 dispositivi wireless per rete, 64 gruppi e zone, 16 scene di luce per gruppo. Flusso luminoso inferiore a 2000 lumen, temperatura di colore 3000-4000 kelvin, potenza inferiore a 22 watt, fattore di abbagliamento UGR<19, CRI non inferiore a 80, dimensioni variabili. Conforme alle norme EN 12464. Abbinabile ad interruttore a muro wireless e a Modem Wireless Gateway. Cablaggio elettronico 230/240V - 50/60Hz. | cad. | 148.3485 | 187.6609 | 15% | 22.2523 | 10% | 17.0601
SAR26_PR.0049.0022.0002 | MATERIALI DA COSTRUZIONE | APPARECCHI E MATERIALI PER ILLUMINAZIONE | CORPI ILLUMINANTI LED | Pannello LED per l’illuminazione indoor a plafone/sospensione/incasso con sensore di presenza, in acciaio zincato o policarbonato, bordo in alluminio e diffusore in polistirene o policarbonato, dotato di sensore wireless integrato nel corpo illuminante, controllabile da remoto attraverso applicazione dedicata per dispositivo mobile in grado di gestire fino a n.200 dispositivi wireless per rete, 64 gruppi e zone, 16 scene di luce per gruppo. Flusso luminoso compreso tra 2000 e 3000 lumen, temperatura di colore 3000-4000 kelvin, potenza fino a 25 watt, fattore di abbagliamento UGR<19, CRI non inferiore a 80, dimensioni variabili. Conforme alle norme EN 12464. Abbinabile ad interruttore a muro wireless e a Modem Wireless Gateway. Cablaggio elettronico 230/240V - 50/60Hz. | cad. | 269.8576 | 341.3698 | 15% | 40.4786 | 10% | 31.0336
SAR26_PR.0049.0022.0003 | MATERIALI DA COSTRUZIONE | APPARECCHI E MATERIALI PER ILLUMINAZIONE | CORPI ILLUMINANTI LED | Pannello LED per l’illuminazione indoor a plafone/sospensione/incasso con sensore di presenza, in acciaio zincato o policarbonato, bordo in alluminio e diffusore in polistirene o policarbonato, dotato di sensore wireless integrato nel corpo illuminante, controllabile da remoto attraverso applicazione dedicata per dispositivo mobile in grado di gestire fino a n.200 dispositivi wireless per rete, 64 gruppi e zone, 16 scene di luce per gruppo. Flusso luminoso compreso tra 3000 e 4000 lumen, temperatura di colore 3000-4000 kelvin, potenza fino a 40 watt, fattore di abbagliamento UGR<19, CRI non inferiore a 80, dimensioni variabili. Conforme alle norme EN 12464. Abbinabile ad interruttore a muro wireless e a Modem Wireless Gateway. Cablaggio elettronico 230/240V - 50/60Hz. | cad. | 286.8895 | 362.9152 | 15% | 43.0334 | 10% | 32.9923
SAR26_PR.0049.0022.0004 | MATERIALI DA COSTRUZIONE | APPARECCHI E MATERIALI PER ILLUMINAZIONE | CORPI ILLUMINANTI LED | Pannello LED per l’illuminazione indoor a plafone/sospensione/incasso con sensore di presenza, in acciaio zincato o policarbonato, bordo in alluminio e diffusore in polistirene o policarbonato, dotato di sensore wireless integrato nel corpo illuminante, controllabile da remoto attraverso applicazione dedicata per dispositivo mobile in grado di gestire fino a n.200 dispositivi wireless per rete, 64 gruppi e zone, 16 scene di luce per gruppo. Flusso luminoso compreso tra 4000 e 5000 lumen, temperatura di colore 3000-4000 kelvin, potenza fino a 40 watt, fattore di abbagliamento UGR<19, CRI non inferiore a 80, dimensioni variabili. Conforme alle norme EN 12464. Abbinabile ad interruttore a muro wireless e a Modem Wireless Gateway. Cablaggio elettronico 230/240V - 50/60Hz. | cad. | 318.1337 | 402.4391 | 15% | 47.7201 | 10% | 36.5854
SAR26_PR.0049.0022.0005 | MATERIALI DA COSTRUZIONE | APPARECCHI E MATERIALI PER ILLUMINAZIONE | CORPI ILLUMINANTI LED | Pannello LED per l’illuminazione indoor a plafone/sospensione/incasso con sensore di presenza, in acciaio zincato o policarbonato, bordo in alluminio e diffusore in polistirene o policarbonato, dotato di sensore wireless integrato nel corpo illuminante, controllabile da remoto attraverso applicazione dedicata per dispositivo mobile in grado di gestire fino a n.200 dispositivi wireless per rete, 64 gruppi e zone, 16 scene di luce per gruppo. Flusso luminoso superiore a 5000 lumen, temperatura di colore 3000-4000 kelvin, potenza superiore a 40 watt, fattore di abbagliamento UGR<19, CRI non inferiore a 80, dimensioni variabili. Conforme alle norme EN 12464. Abbinabile ad interruttore a muro wireless e a Modem Wireless Gateway. Cablaggio elettronico 230/240V - 50/60Hz. | cad. | 380.7709 | 481.6752 | 15% | 57.1156 | 10% | 43.7887
SAR26_PR.0049.0022.0006 | MATERIALI DA COSTRUZIONE | APPARECCHI E MATERIALI PER ILLUMINAZIONE | CORPI ILLUMINANTI LED | Interruttore a muro wireless per Pannello LED; Conforme a CEI EN IEC 60670-1 | cad. | 192.072 | 242.9711 | 15% | 28.8108 | 10% | 22.0883
SAR26_PR.0049.0022.0007 | MATERIALI DA COSTRUZIONE | APPARECCHI E MATERIALI PER ILLUMINAZIONE | CORPI ILLUMINANTI LED | Modem Wireless Gateway da collegare alla rete internet per la gestione dei pannelli LED dotati di sensore wireless integrato | cad. | 1521.9768 | 1925.3006 | 15% | 228.2965 | 10% | 175.0273
SAR26_PR.0049.0022.0008 | MATERIALI DA COSTRUZIONE | APPARECCHI E MATERIALI PER ILLUMINAZIONE | CORPI ILLUMINANTI LED | Fornitura di corpo illuminante LED con corpo illuminante in lamiera d’acciaio stampato, montaggio in appoggio sui traversini, ottica a singoli alveoli con lente in PMMA, lastra Interna in PMMA, diffusore in tecnopolimero prismatizzato ad alta trasmittanza. Cablaggio dotato di connessione rapida senza necessità di apertura dell'apparecchio. Montaggio ad incasso solo in appoggio sui traversini. Prodotti in conformità alle vigenti norme EN60598-1 CEI 34-21, protetti con il grado IP20(VA) e IP43 (VL) - IK06 secondo le EN 60529. Installabili su superfici normalmente infiammabili. Certificazione di conformità Europea ENEC. LED bianchi (4000 K) resa del colore CRI 90. Tecnologia LED di ultima generazione 3.265 lm, 4000K, CRI90, 33W , Ta-10+40°C. Mantenimento del flusso luminoso al 90%: 50.000h (L90B10). Classificazione rischio fotobiologico: Gruppo esente in base alla IEC 62471. Isolamento Classe II Fattore di abbagliamento UGR<16 in ogni situazione secondo la Norma EN12464. LOF (Low Optical Flicker). Fattore di potenza: ≥0,90. Dimensioni: 600 mm x 600 mm x 70 mm. | cad. | 330.079 | 417.5499 | 15% | 49.5118 | 10% | 37.9591
SAR26_PR.0049.0022.0009 | MATERIALI DA COSTRUZIONE | APPARECCHI E MATERIALI PER ILLUMINAZIONE | CORPI ILLUMINANTI LED | Fornitura di corpo illuminante LED con driver dimmerabile, con corpo illuminante in lamiera d’acciaio stampato, montaggio in appoggio sui traversini, ottica a singoli alveoli con lente in PMMA, lastra Interna in PMMA, diffusore in tecnopolimero prismatizzato ad alta trasmittanza. Cablaggio dotato di connessione rapida senza necessità di apertura dell'apparecchio. Montaggio ad incasso solo in appoggio sui traversini. Prodotti in conformità alle vigenti norme EN60598-1 CEI 34-21, protetti con il grado IP20(VA) e IP43 (VL) - IK06 secondo le EN 60529. Installabili su superfici normalmente infiammabili. Certificazione di conformità Europea ENEC. LED bianchi (4000 K) resa del colore CRI 90. Tecnologia LED di ultima generazione 3.265 lm, 4000K, CRI90, 33W , Ta-10+40°C. Mantenimento del flusso luminoso al 90%: 50.000h (L90B10). Classificazione rischio fotobiologico: Gruppo esente in base alla IEC 62471. Isolamento Classe II Fattore di abbagliamento UGR<16 in ogni situazione secondo la Norma EN12464. LOF (Low Optical Flicker). Fattore di potenza: ≥0,90. Dimensioni: 600 mm x 600 mm x 70 mm. | cad. | 341.2052 | 431.6246 | 15% | 51.1808 | 10% | 39.2386
SAR26_PR.0049.0022.0010 | MATERIALI DA COSTRUZIONE | APPARECCHI E MATERIALI PER ILLUMINAZIONE | CORPI ILLUMINANTI LED | Fornitura di corpo illuminante LED da incasso/controsoffitto, corpo In lamiera di acciaio zincato, preverniciato con resina poliestere, coperture con lastre di acciaio, ottica ad alveoli a doppia parabolicità, in alluminio speculare 99,99 antiriflesso ed antiridescente a bassa luminanza con trattamento di PVD, con pellicola di protezione della plafoniera e del lamellare. Fattore di abbagliamento UGR < 16: valore contemplato secondo la norma (coefficiente di riflessione: soffitto 0,7 - pareti 0,5). Prodotti in conformità alle norme EN60598 - CEI 34 - 21. Grado di protezione secondo le norme EN60529. Certificazione di conformità Europea: ENEC. Grado di Protezione: IP20 IK07. Classe d’isolamento I. Tecnologia LED di ultima generazione, flusso luminoso apparecchio: 2.046 lm, potenza apparecchio 19W, temperatura di colore 4000K, resa cromatica >=80, Ta-10+40°C. Vita utile 80.000h L70B20. Fattore di potenza >=95. Classificazione rischio fotobiologico: (RG0) Gruppo esente, secondo le EN62471. LOF (Low Optical Flicker). LED bianchi (4000 K) resa del colore CRI 90. Dimensioni 596 mm (Lu) x 596 mm (La) x 63 mm (H). | cad. | 185.4376 | 234.5786 | 15% | 27.8156 | 10% | 21.3253
SAR26_PR.0049.0022.0011 | MATERIALI DA COSTRUZIONE | APPARECCHI E MATERIALI PER ILLUMINAZIONE | CORPI ILLUMINANTI LED | Fornitura di corpo illuminante LED con driver dimmerabile, da incasso/controsoffitto, corpo In lamiera di acciaio zincato, preverniciato con resina poliestere, coperture con lastre di acciaio, ottica ad alveoli a doppia parabolicità, in alluminio speculare 99,99 antiriflesso ed antiridescente a bassa luminanza con trattamento di PVD, con pellicola di protezione della plafoniera e del lamellare. Fattore di abbagliamento UGR < 16: valore contemplato secondo la norma (coefficiente di riflessione: soffitto 0,7 - pareti 0,5). Prodotti in conformità alle norme EN60598 - CEI 34 - 21. Grado di protezione secondo le norme EN60529. Certificazione di conformità Europea: ENEC. Grado di Protezione: IP20 IK07. Classe d’isolamento I. Tecnologia LED di ultima generazione, flusso luminoso apparecchio: 2.046 lm, potenza apparecchio 19W, temperatura di colore 4000K, resa cromatica >=80, Ta-10+40°C. Vita utile 80.000h L70B20. Fattore di potenza >=95. Classificazione rischio fotobiologico: (RG0) Gruppo esente, secondo le EN62471. LOF (Low Optical Flicker). LED bianchi (4000 K) resa del colore CRI 90. Dimensioni 596 mm (Lu) x 596 mm (La) x 63 mm (H). | cad. | 233.6514 | 295.569 | 15% | 35.0477 | 10% | 26.8699
SAR26_PR.0049.0022.0012 | MATERIALI DA COSTRUZIONE | APPARECCHI E MATERIALI PER ILLUMINAZIONE | CORPI ILLUMINANTI LED | Fornitura di corpo illuminante LED da incasso/controsoffitto con corpo in lamiera di acciaio zincato, preverniciato con resina poliestere, coperture: con lastre di acciaio, ottica ad alveoli a doppia parabolicità, in alluminio speculare 99,99 antiriflesso ed antiridescente a bassa luminanza con trattamento di PVD, con pellicola di protezione della plafoniera e del lamellare. Fattore di abbagliamento UGR < 16: valore contemplato secondo la norma (coefficiente di riflessione: soffitto 0,7 - pareti 0,5). Prodotti in conformità alle norme EN60598 - CEI 34 - 21. Grado di protezione secondo le norme EN60529. Certificazione di conformità Europea: ENEC. Grado di Protezione: IP20 IK07. Classe d’isolamento I. Tecnologia LED di ultima generazione: Flusso luminoso apparecchio: 4093 lm, Potenza apparecchio 37W, Temperatura di colore 4000K, resa cromatica >=80, Ta-10+40°C. Vita utile 80.000h L70B20. Fattore di potenza >=95. Classificazione rischio fotobiologico: (RG0) Gruppo esente, secondo le EN62471. LOF (Low Optical Flicker). LED bianchi (4000 K) generano un'illuminazione di alta qualità assicurando il massimo comfort visivo e una perfetta resa del colore CRI 90. Dimensioni 1196 mm (Lu) x 294 mm (La) x 63 mm (H). | cad. | 209.5445 | 265.0738 | 15% | 31.4317 | 10% | 24.0976
SAR26_PR.0049.0022.0013 | MATERIALI DA COSTRUZIONE | APPARECCHI E MATERIALI PER ILLUMINAZIONE | CORPI ILLUMINANTI LED | Fornitura di corpo illuminante LED con driver dimmerabile, da incasso/controsoffitto con corpo in lamiera di acciaio zincato, preverniciato con resina poliestere, coperture: con lastre di acciaio, ottica ad alveoli a doppia parabolicità, in alluminio speculare 99,99 antiriflesso ed antiridescente a bassa luminanza con trattamento di PVD, con pellicola di protezione della plafoniera e del lamellare. Fattore di abbagliamento UGR < 16: valore contemplato secondo la norma (coefficiente di riflessione: soffitto 0,7 - pareti 0,5). Prodotti in conformità alle norme EN60598 - CEI 34 - 21. Grado di protezione secondo le norme EN60529. Certificazione di conformità Europea: ENEC. Grado di Protezione: IP20 IK07. Classe d’isolamento I. Tecnologia LED di ultima generazione: Flusso luminoso apparecchio: 4093 lm, Potenza apparecchio 37W, Temperatura di colore 4000K, resa cromatica >=80, Ta-10+40°C. Vita utile 80.000h L70B20. Fattore di potenza >=95. Classificazione rischio fotobiologico: (RG0) Gruppo esente, secondo le EN62471. LOF (Low Optical Flicker). LED bianchi (4000 K) generano un'illuminazione di alta qualità assicurando il massimo comfort visivo e una perfetta resa del colore CRI 90. Dimensioni 1196 mm (Lu) x 294 mm (La) x 63 mm (H). | cad. | 254.9767 | 322.5456 | 15% | 38.2465 | 10% | 29.3223
SAR26_PR.0049.0022.0014 | MATERIALI DA COSTRUZIONE | APPARECCHI E MATERIALI PER ILLUMINAZIONE | CORPI ILLUMINANTI LED | Fornitura di corpo illuminante da incasso/controsoffitto, corpo in lamiera di acciaio zincato, preverniciato con resina poliestere, coperture con lastre di acciaio, ottica ad alveoli a doppia parabolicità, in alluminio speculare 99,99 antiriflesso ed antiridescente a bassa luminanza con trattamento di PVD, con pellicola di protezione della plafoniera e del lamellare. Fattore di abbagliamento UGR < 16: valore contemplato secondo la norma (coefficiente di riflessione: soffitto 0,7 - pareti 0,5). Prodotti in conformità alle norme EN60598 - CEI 34 - 21. Grado di protezione secondo le norme EN60529. Certificazione di conformità Europea: ENEC. Grado di Protezione: IP20 IK07. Classe d’isolamento I. Tecnologia LED di ultima generazione, flusso luminoso apparecchio 3.069 lm, potenza apparecchio 28W, Temperatura di colore 4000K, resa cromatica >=80, Ta-10+40°C. Vita utile 80.000h L70B20. Fattore di potenza >=95. Classificazione rischio fotobiologico: (RG0) Gruppo esente, secondo le EN62471. LOF (Low Optical Flicker). LED bianchi (4000 K), resa del colore CRI 90. Dimensioni 596 mm (Lu) x 596 mm (La) x 63 mm (H). | cad. | 198.4183 | 250.9991 | 15% | 29.7627 | 10% | 22.8181
SAR26_PR.0049.0022.0015 | MATERIALI DA COSTRUZIONE | APPARECCHI E MATERIALI PER ILLUMINAZIONE | CORPI ILLUMINANTI LED | Fornitura di corpo illuminante con driver dimmerabile, da incasso/controsoffitto, corpo in lamiera di acciaio zincato, preverniciato con resina poliestere, coperture con lastre di acciaio, ottica ad alveoli a doppia parabolicità, in alluminio speculare 99,99 antiriflesso ed antiridescente a bassa luminanza con trattamento di PVD, con pellicola di protezione della plafoniera e del lamellare. Fattore di abbagliamento UGR < 16: valore contemplato secondo la norma (coefficiente di riflessione: soffitto 0,7 - pareti 0,5). Prodotti in conformità alle norme EN60598 - CEI 34 - 21. Grado di protezione secondo le norme EN60529. Certificazione di conformità Europea: ENEC. Grado di Protezione: IP20 IK07. Classe d’isolamento I. Tecnologia LED di ultima generazione, flusso luminoso apparecchio 3.069 lm, potenza apparecchio 28W, Temperatura di colore 4000K, resa cromatica >=80, Ta-10+40°C. Vita utile 80.000h L70B20. Fattore di potenza >=95. Classificazione rischio fotobiologico: (RG0) Gruppo esente, secondo le EN62471. LOF (Low Optical Flicker). LED bianchi (4000 K), resa del colore CRI 90. Dimensioni 596 mm (Lu) x 596 mm (La) x 63 mm (H). | cad. | 227.1611 | 287.3588 | 15% | 34.0742 | 10% | 26.1235
SAR26_PR.0049.0022.0016 | MATERIALI DA COSTRUZIONE | APPARECCHI E MATERIALI PER ILLUMINAZIONE | CORPI ILLUMINANTI LED | Fornitura di corpo illuminante LED da incasso/controsoffitto con corpo in lamiera di acciaio zincato, preverniciato con resina poliestere, coperture con lastre di acciaio, ottica ad alveoli a doppia parabolicità, in alluminio speculare 99,99 antiriflesso ed antiridescente a bassa luminanza con trattamento di PVD, con pellicola di protezione della plafoniera e del lamellare. Fattore di abbagliamento UGR < 16: valore contemplato secondo la norma (coefficiente di riflessione: soffitto 0,7 - pareti 0,5). Prodotti in conformità alle norme EN60598 - CEI 34 - 21. Grado di protezione secondo le norme EN60529. Certificazione di conformità Europea: ENEC. Grado di Protezione: IP20 IK07. Classe d’isolamento I. Tecnologia LED di ultima generazione: Flusso luminoso apparecchio: 4093 lm, potenza apparecchio 37W, temperatura di colore 4000K, resa cromatica >=80, Ta-10+40°C. Vita utile 80.000h L70B20. Fattore di potenza >=95. Classificazione rischio fotobiologico: (RG0) Gruppo esente, secondo le EN62471. LOF (Low Optical Flicker). LED bianchi (4000 K), resa del colore CRI 90. Dimensioni 596 mm (Lu) x 596 mm (La) x 63 mm (H). | cad. | 215.1076 | 272.1112 | 15% | 32.2662 | 10% | 24.7374
SAR26_PR.0049.0022.0017 | MATERIALI DA COSTRUZIONE | APPARECCHI E MATERIALI PER ILLUMINAZIONE | CORPI ILLUMINANTI LED | Fornitura di corpo illuminante LED con driver dimmeriabile, da incasso/controsoffitto con corpo in lamiera di acciaio zincato, preverniciato con resina poliestere, coperture con lastre di acciaio, ottica ad alveoli a doppia parabolicità, in alluminio speculare 99,99 antiriflesso ed antiridescente a bassa luminanza con trattamento di PVD, con pellicola di protezione della plafoniera e del lamellare. Fattore di abbagliamento UGR < 16: valore contemplato secondo la norma (coefficiente di riflessione: soffitto 0,7 - pareti 0,5). Prodotti in conformità alle norme EN60598 - CEI 34 - 21. Grado di protezione secondo le norme EN60529. Certificazione di conformità Europea: ENEC. Grado di Protezione: IP20 IK07. Classe d’isolamento I. Tecnologia LED di ultima generazione: Flusso luminoso apparecchio: 4093 lm, potenza apparecchio 37W, temperatura di colore 4000K, resa cromatica >=80, Ta-10+40°C. Vita utile 80.000h L70B20. Fattore di potenza >=95. Classificazione rischio fotobiologico: (RG0) Gruppo esente, secondo le EN62471. LOF (Low Optical Flicker). LED bianchi (4000 K), resa del colore CRI 90. Dimensioni 596 mm (Lu) x 596 mm (La) x 63 mm (H). | cad. | 257.7583 | 326.0642 | 15% | 38.6637 | 10% | 29.6422
SAR26_PR.0049.0022.0018 | MATERIALI DA COSTRUZIONE | APPARECCHI E MATERIALI PER ILLUMINAZIONE | CORPI ILLUMINANTI LED | Fornitura di corpo illuminante LED corpo stampato ad iniezione in policarbonato autoestinguente di colore RAL9016, vano accessori in lamiera d’acciaio sp. 7/10 e verniciato colore bianco. Lenti secondarie in PMMA ad alta trasparenza e anti-ingiallimento, con distribuzione fotometrica a fascio medio. Ottiche lenticolari. Fattore di abbagliamento UGR: UGR<16 – UGR< 19 (in ogni situazione). Secondo le Norme EN12464. LED: fattore di potenza: ≥0,9. Tecnologia LED di ultima generazione: Flusso luminoso apparecchio compreso tra 1.921 lm (16W) e 3.654 lm (30W), CRI90, temperatura colore 4000K, apertura fascio 76°. Classificazione rischio fotobiologico: RG0 - Gruppo esente ai fini della Norma EN62471. Low Flicker. Verniciatura: versione a plafone ad immersione per anaforesi con smalto acrilico bianco, stabilizzato ai raggi UV. Mantenimento del flusso luminoso al 80%: 100.000h (L80B20). Mantenimento del flusso luminoso al 90%: 50.000h (L90B10). Prodotti in conformità alle norme EN60598 - CEI 34 - 21. Grado di protezione secondo le norme EN60529. IP20 IK07 (va) IP43 IK07 (vl). Dimensioni: 595 mm x 595 mm H=4.2 mm. | cad. | 299.4818 | 378.8444 | 15% | 44.9223 | 10% | 34.4404
SAR26_PR.0049.0022.0019 | MATERIALI DA COSTRUZIONE | APPARECCHI E MATERIALI PER ILLUMINAZIONE | CORPI ILLUMINANTI LED | Fornitura di corpo illuminante LED con driver dimmerabili, corpo stampato ad iniezione in policarbonato autoestinguente di colore RAL9016, vano accessori in lamiera d’acciaio sp. 7/10 e verniciato colore bianco. Lenti secondarie in PMMA ad alta trasparenza e anti-ingiallimento, con distribuzione fotometrica a fascio medio. Ottiche lenticolari. Fattore di abbagliamento UGR: UGR<16 – UGR< 19 (in ogni situazione). Secondo le Norme EN12464. LED: fattore di potenza: ≥0,9. Tecnologia LED di ultima generazione: Flusso luminoso apparecchio compreso tra 1.921 lm (16W) e 3.654 lm (30W), CRI90, temperatura colore 4000K, apertura fascio 76°. Classificazione rischio fotobiologico: RG0 - Gruppo esente ai fini della Norma EN62471. Low Flicker. Verniciatura: versione a plafone ad immersione per anaforesi con smalto acrilico bianco, stabilizzato ai raggi UV. Mantenimento del flusso luminoso al 80%: 100.000h (L80B20). Mantenimento del flusso luminoso al 90%: 50.000h (L90B10). Prodotti in conformità alle norme EN60598 - CEI 34 - 21. Grado di protezione secondo le norme EN60529. IP20 IK07 (va) IP43 IK07 (vl). Dimensioni: 595 mm x 595 mm H=4.2 mm. | cad. | 356.9674 | 451.5638 | 15% | 53.5451 | 10% | 41.0513
SAR26_PR.0049.0022.0020 | MATERIALI DA COSTRUZIONE | APPARECCHI E MATERIALI PER ILLUMINAZIONE | CORPI ILLUMINANTI LED | Fornitura di corpo illuminante LED da incasso/controsoffitto, corpo in lamiera di acciaio zincato, preverniciato con resina poliestere, coperture con lastre di acciai, ottica ad alveoli a doppia parabolicità, in alluminio speculare 99,99 antiriflesso ed antiridescente a bassa luminanza con trattamento di PVD, con pellicola di protezione della plafoniera e del lamellare. Fattore di abbagliamento UGR < 16: valore contemplato secondo la norma (coefficiente di riflessione: soffitto 0,7 - pareti 0,5). Prodotti in conformità alle norme EN60598 - CEI 34 - 21. Hanno grado di protezione secondo le norme EN60529. Certificazione di conformità Europea: ENEC. Grado di Protezione: IP20 IK07. Classe d’isolamento I. Tecnologia LED di ultima generazione: Flusso luminoso apparecchio: 4093 lm, potenza apparecchio 37W, temperatura di colore 4000K, resa cromatica >=80, Ta-10+40°C. Vita utile 80.000h L70B20. Fattore di potenza >=95. Classificazione rischio fotobiologico: (RG0) Gruppo esente, secondo le EN62471. LOF (Low Optical Flicker). LED bianchi (4000 K), resa del colore CRI 90. Dimensioni 1196 mm (Lu) x 294 mm (La) x 60 mm (H). Forniti senza staffe. | cad. | 209.5445 | 265.0738 | 15% | 31.4317 | 10% | 24.0976
SAR26_PR.0049.0022.0021 | MATERIALI DA COSTRUZIONE | APPARECCHI E MATERIALI PER ILLUMINAZIONE | CORPI ILLUMINANTI LED | Fornitura di corpo illuminante LED con driver dimmerabile, da incasso/controsoffitto, corpo in lamiera di acciaio zincato, preverniciato con resina poliestere, coperture con lastre di acciai, ottica ad alveoli a doppia parabolicità, in alluminio speculare 99,99 antiriflesso ed antiridescente a bassa luminanza con trattamento di PVD, con pellicola di protezione della plafoniera e del lamellare. Fattore di abbagliamento UGR < 16: valore contemplato secondo la norma (coefficiente di riflessione: soffitto 0,7 - pareti 0,5). Prodotti in conformità alle norme EN60598 - CEI 34 - 21. Hanno grado di protezione secondo le norme EN60529. Certificazione di conformità Europea: ENEC. Grado di Protezione: IP20 IK07. Classe d’isolamento I. Tecnologia LED di ultima generazione: Flusso luminoso apparecchio: 4093 lm, potenza apparecchio 37W, temperatura di colore 4000K, resa cromatica >=80, Ta-10+40°C. Vita utile 80.000h L70B20. Fattore di potenza >=95. Classificazione rischio fotobiologico: (RG0) Gruppo esente, secondo le EN62471. LOF (Low Optical Flicker). LED bianchi (4000 K), resa del colore CRI 90. Dimensioni 1196 mm (Lu) x 294 mm (La) x 60 mm (H). Forniti senza staffe. | cad. | 254.9767 | 322.5456 | 15% | 38.2465 | 10% | 29.3223
SAR26_PR.0049.0022.0022 | MATERIALI DA COSTRUZIONE | APPARECCHI E MATERIALI PER ILLUMINAZIONE | CORPI ILLUMINANTI LED | Fornitura di corpo illuminante LED da incasso/controsoffitto, con corpo in lamiera di acciaio zincato, preverniciato con resina poliestere, coperture con lastre di acciaio, ottica ad alveoli a doppia parabolicità, in alluminio speculare 99,99 antiriflesso ed antiridescente a bassa luminanza con trattamento di PVD, con pellicola di protezione della plafoniera e del lamellare. Fattore di abbagliamento UGR < 16: valore contemplato secondo la norma (coefficiente di riflessione: soffitto 0,7 - pareti 0,5). Prodotti in conformità alle norme EN60598 - CEI 34 - 21. Grado di protezione secondo le norme EN60529. Certificazione di conformità Europea: ENEC. Grado di Protezione: IP20 IK07. Classe d’isolamento I. Tecnologia LED di ultima generazione: Flusso luminoso apparecchio: 2046 lm, potenza apparecchio 19W, temperatura di colore 4000K, resa cromatica >=80, Ta-10+40°C. Vita utile 80.000h L70B20. Fattore di potenza >=95. Classificazione rischio fotobiologico: (RG0) Gruppo esente, secondo le EN62471. LOF (Low Optical Flicker). LED bianchi (4000 K), resa del colore CRI 90. Dimensioni 596 mm (La) x 596 mm (Lu) x 60 mm (H). Forniti senza staffe. | cad. | 109.4082 | 138.4014 | 15% | 16.4112 | 10% | 12.5819
SAR26_PR.0049.0022.0023 | MATERIALI DA COSTRUZIONE | APPARECCHI E MATERIALI PER ILLUMINAZIONE | CORPI ILLUMINANTI LED | Fornitura di corpo illuminante LED con driver dimmerabile, da incasso/controsoffitto, con corpo in lamiera di acciaio zincato, preverniciato con resina poliestere, coperture con lastre di acciaio, ottica ad alveoli a doppia parabolicità, in alluminio speculare 99,99 antiriflesso ed antiridescente a bassa luminanza con trattamento di PVD, con pellicola di protezione della plafoniera e del lamellare. Fattore di abbagliamento UGR < 16: valore contemplato secondo la norma (coefficiente di riflessione: soffitto 0,7 - pareti 0,5). Prodotti in conformità alle norme EN60598 - CEI 34 - 21. Grado di protezione secondo le norme EN60529. Certificazione di conformità Europea: ENEC. Grado di Protezione: IP20 IK07. Classe d’isolamento I. Tecnologia LED di ultima generazione: Flusso luminoso apparecchio: 2046 lm, potenza apparecchio 19W, temperatura di colore 4000K, resa cromatica >=80, Ta-10+40°C. Vita utile 80.000h L70B20. Fattore di potenza >=95. Classificazione rischio fotobiologico: (RG0) Gruppo esente, secondo le EN62471. LOF (Low Optical Flicker). LED bianchi (4000 K), resa del colore CRI 90. Dimensioni 596 mm (La) x 596 mm (Lu) x 60 mm (H). Forniti senza staffe. | cad. | 134.4423 | 170.0695 | 15% | 20.1663 | 10% | 15.4609
SAR26_PR.0049.0022.0024 | MATERIALI DA COSTRUZIONE | APPARECCHI E MATERIALI PER ILLUMINAZIONE | CORPI ILLUMINANTI LED | Fornitura di corpo illuminante LED da incasso/controsoffitto, con corpo in lamiera di acciaio zincato, preverniciato con resina poliestere, coperture con lastre di acciaio, ottica ad alveoli a doppia parabolicità, in alluminio speculare 99,99 antiriflesso ed antiridescente a bassa luminanza con trattamento di PVD, con pellicola di protezione della plafoniera e del lamellare. Fattore di abbagliamento UGR < 16: valore contemplato secondo la norma (coefficiente di riflessione: soffitto 0,7 - pareti 0,5). Prodotti in conformità alle norme EN60598 - CEI 34 - 21. Grado di protezione secondo le norme EN60529. Certificazione di conformità Europea: ENEC. Grado di Protezione: IP20 IK07. Classe d’isolamento I. Tecnologia LED di ultima generazione: Flusso luminoso apparecchio: 3.069 lm, potenza apparecchio 28 W, temperatura di colore 4000K, resa cromatica >=80, Ta-10+40°C. Vita utile 80.000h L70B20. Fattore di potenza >=95. Classificazione rischio fotobiologico: (RG0) Gruppo esente, secondo le EN62471.LOF (Low Optical Flicker) LED bianchi (4000 K), resa del colore CRI 90. Dimensioni 596 mm (La) x 596 mm (Lu) x 60 mm (H). Forniti senza staffe. | cad. | 124.2432 | 157.1677 | 15% | 18.6365 | 10% | 14.288
SAR26_PR.0049.0022.0025 | MATERIALI DA COSTRUZIONE | APPARECCHI E MATERIALI PER ILLUMINAZIONE | CORPI ILLUMINANTI LED | Fornitura di corpo illuminante LED con driver dimmerabile, da incasso/controsoffitto, con corpo in lamiera di acciaio zincato, preverniciato con resina poliestere, coperture con lastre di acciaio, ottica ad alveoli a doppia parabolicità, in alluminio speculare 99,99 antiriflesso ed antiridescente a bassa luminanza con trattamento di PVD, con pellicola di protezione della plafoniera e del lamellare. Fattore di abbagliamento UGR < 16: valore contemplato secondo la norma (coefficiente di riflessione: soffitto 0,7 - pareti 0,5). Prodotti in conformità alle norme EN60598 - CEI 34 - 21. Grado di protezione secondo le norme EN60529. Certificazione di conformità Europea: ENEC. Grado di Protezione: IP20 IK07. Classe d’isolamento I. Tecnologia LED di ultima generazione: Flusso luminoso apparecchio: 3.069 lm, potenza apparecchio 28 W, temperatura di colore 4000K, resa cromatica >=80, Ta-10+40°C. Vita utile 80.000h L70B20. Fattore di potenza >=95. Classificazione rischio fotobiologico: (RG0) Gruppo esente, secondo le EN62471.LOF (Low Optical Flicker) LED bianchi (4000 K), resa del colore CRI 90. Dimensioni 596 mm (La) x 596 mm (Lu) x 60 mm (H). Forniti senza staffe. | cad. | 176.1657 | 222.8497 | 15% | 26.4249 | 10% | 20.2591
SAR26_PR.0049.0022.0026 | MATERIALI DA COSTRUZIONE | APPARECCHI E MATERIALI PER ILLUMINAZIONE | CORPI ILLUMINANTI LED | Fornitura di corpo illuminante LED da incasso/controsoffitto, con corpo i n lamiera di acciaio zincato, preverniciato con resina poliestere, coperture con lastre di acciaio, ottica ad alveoli a doppia parabolicità, in alluminio speculare 99,99 antiriflesso ed antiridescente a bassa luminanza con trattamento di PVD, con pellicola di protezione della plafoniera e del lamellare. Fattore di abbagliamento UGR < 16: valore contemplato secondo la norma (coefficiente di riflessione: soffitto 0,7 - pareti 0,5). Prodotti in conformità alle norme EN60598 - CEI 34 - 21. Hanno grado di protezione secondo le norme EN60529. Certificazione di conformità Europea: ENEC. Grado di Protezione: IP20 IK07. Classe d’isolamento I. Tecnologia LED di ultima generazione: Flusso luminoso apparecchio: 4.093 lm, potenza apparecchio 37 W, temperatura di colore 4000K, resa cromatica >=80, Ta-10+40°C. Vita utile 80.000h L70B20. Fattore di potenza >=95. Classificazione rischio fotobiologico: (RG0) Gruppo esente, secondo le EN62471. LOF (Low Optical Flicker). LED bianchi (4000 K), resa del colore CRI 90. Dimensioni 596 mm (La) x 596 mm (Lu) x 60 mm (H). Forniti senza staffe. | cad. | 140.9326 | 178.2797 | 15% | 21.1399 | 10% | 16.2072
SAR26_PR.0049.0022.0027 | MATERIALI DA COSTRUZIONE | APPARECCHI E MATERIALI PER ILLUMINAZIONE | CORPI ILLUMINANTI LED | Fornitura di corpo illuminante LED con driver dimmerabile, da incasso/controsoffitto, con corpo i n lamiera di acciaio zincato, preverniciato con resina poliestere, coperture con lastre di acciaio, ottica ad alveoli a doppia parabolicità, in alluminio speculare 99,99 antiriflesso ed antiridescente a bassa luminanza con trattamento di PVD, con pellicola di protezione della plafoniera e del lamellare. Fattore di abbagliamento UGR < 16: valore contemplato secondo la norma (coefficiente di riflessione: soffitto 0,7 - pareti 0,5). Prodotti in conformità alle norme EN60598 - CEI 34 - 21. Hanno grado di protezione secondo le norme EN60529. Certificazione di conformità Europea: ENEC. Grado di Protezione: IP20 IK07. Classe d’isolamento I. Tecnologia LED di ultima generazione: Flusso luminoso apparecchio: 4.093 lm, potenza apparecchio 37 W, temperatura di colore 4000K, resa cromatica >=80, Ta-10+40°C. Vita utile 80.000h L70B20. Fattore di potenza >=95. Classificazione rischio fotobiologico: (RG0) Gruppo esente, secondo le EN62471. LOF (Low Optical Flicker). LED bianchi (4000 K), resa del colore CRI 90. Dimensioni 596 mm (La) x 596 mm (Lu) x 60 mm (H). Forniti senza staffe. | cad. | 197.4911 | 249.8262 | 15% | 29.6237 | 10% | 22.7115
SAR26_PR.0049.0022.0028 | MATERIALI DA COSTRUZIONE | APPARECCHI E MATERIALI PER ILLUMINAZIONE | CORPI ILLUMINANTI LED | Fornitura di corpo illuminante LED con corpo in lamiera di acciaio stampato, diffusore in tecnopolimero prismatizzato ad alta trasmittanza. LED: Fattore di potenza: ≥0,9. Mantenimento del flusso luminoso al 80%: 50.000h (L80B20). Tecnologia LED di ultima generazione: Flusso luminoso 3.375 lm, potenza assorbita 28W, T=4000K, resa cromatica CRI80. Fattore di abbagliamento UGR<19 in ogni situazione secondo la Norma EN12464. LOF (Low Optical Flicker). Dimensioni: 595 mm x 595 mm x 80.00 mm. | cad. | 136.2966 | 172.4153 | 15% | 20.4445 | 10% | 15.6741
SAR26_PR.0049.0022.0029 | MATERIALI DA COSTRUZIONE | APPARECCHI E MATERIALI PER ILLUMINAZIONE | CORPI ILLUMINANTI LED | Fornitura di corpo illuminante LED ad incasso su controsoffitto con corpo in lamiera di acciaio stampato, diffusore in tecnopolimero prismatizzato ad alta trasmittanza. LED: Fattore di potenza: ≥0,9. Mantenimento del flusso luminoso al 80%: 50.000h (L80B20). Tecnologia LED di ultima generazione: Flusso luminoso 4.456 lm, potenza assorbita 38W, T=4000K, resa cromatica CRI80. Prodotti in conformità alle norme EN60598 - CEI 34 - 21. Grado di protezione secondo le norme EN60529. IP20 IK06 (va) IP40 IK06 (vl). Classe d’isolamento II. Fattore di abbagliamento UGR<19 in ogni situazione secondo la Norma EN12464. LOF (Low Optical Flicker). Dimensioni: 595 mm x 595 mm x 80.00 mm. | cad. | 148.3501 | 187.6629 | 15% | 22.2525 | 10% | 17.0603
SAR26_PR.0049.0022.0030 | MATERIALI DA COSTRUZIONE | APPARECCHI E MATERIALI PER ILLUMINAZIONE | CORPI ILLUMINANTI LED | Fornitura di corpo illuminante LED con driver dimmerabile, ad incasso su controsoffitto con corpo in lamiera di acciaio stampato, diffusore in tecnopolimero prismatizzato ad alta trasmittanza. LED: Fattore di potenza: ≥0,9. Mantenimento del flusso luminoso al 80%: 50.000h (L80B20). Tecnologia LED di ultima generazione: Flusso luminoso 4.456 lm, potenza assorbita 38W, T=4000K, resa cromatica CRI80. Prodotti in conformità alle norme EN60598 - CEI 34 - 21. Grado di protezione secondo le norme EN60529. IP20 IK06 (va) IP40 IK06 (vl). Classe d’isolamento II. Fattore di abbagliamento UGR<19 in ogni situazione secondo la Norma EN12464. LOF (Low Optical Flicker). Dimensioni: 595 mm x 595 mm x 80.00 mm. | cad. | 180.8017 | 228.7141 | 15% | 27.1202 | 10% | 20.7922
SAR26_PR.0049.0022.0031 | MATERIALI DA COSTRUZIONE | APPARECCHI E MATERIALI PER ILLUMINAZIONE | CORPI ILLUMINANTI LED | Fornitura di corpo illuminante con corpo in lamiera d’acciaio stampato, montaggio in appoggio sui traversini, ottica a singoli alveoli con lente in PMMA, per una massima riduzione dell’’abbagliamento, Lastra interna in PMMA, diffusore in tecnopolimero prismatizzato ad alta trasmittanza. Cablaggio dotato di connessione rapida senza necessità di apertura dell'apparecchio. Montaggio ad incasso solo in appoggio sui traversini. Prodotti in conformità alle vigenti norme EN60598-1 CEI 34-21, sono protetti con il grado IP20(VA) e IP43 (VL) - IK06 secondo le EN 60529. Installabili su superfici normalmente infiammabili. Certificazione di conformità Europea: ENEC. LED bianchi (4000 K), resa del colore CRI 90. Tecnologia LED di ultima generazione 3.265lm, 4000K, CRI90, 33W, Ta-10+40°C. Mantenimento del flusso luminoso al 90%: 50.000h (L90B10). Classificazione rischio fotobiologico: Gruppo esente in base alla IEC 62471. Classe di isolamento II. Fattore di abbagliamento UGR<16 in ogni situazione secondo la Norma EN12464. LOF (Low Optical Flicker). Fattore di potenza: ≥0,90. Dimensioni: 595 mm x 595 mm x 50 mm. | cad. | 190.0736 | 240.443 | 15% | 28.511 | 10% | 21.8585
SAR26_PR.0049.0022.0032 | MATERIALI DA COSTRUZIONE | APPARECCHI E MATERIALI PER ILLUMINAZIONE | CORPI ILLUMINANTI LED | Fornitura di corpo illuminante con driver dimmerabile, con corpo in lamiera d’acciaio stampato, montaggio in appoggio sui traversini, ottica a singoli alveoli con lente in PMMA, per una massima riduzione dell’’abbagliamento, Lastra interna in PMMA, diffusore in tecnopolimero prismatizzato ad alta trasmittanza. Cablaggio dotato di connessione rapida senza necessità di apertura dell'apparecchio. Montaggio ad incasso solo in appoggio sui traversini. Prodotti in conformità alle vigenti norme EN60598-1 CEI 34-21, sono protetti con il grado IP20(VA) e IP43 (VL) - IK06 secondo le EN 60529. Installabili su superfici normalmente infiammabili. Certificazione di conformità Europea: ENEC. LED bianchi (4000 K), resa del colore CRI 90. Tecnologia LED di ultima generazione 3.265lm, 4000K, CRI90, 33W, Ta-10+40°C. Mantenimento del flusso luminoso al 90%: 50.000h (L90B10). Classificazione rischio fotobiologico: Gruppo esente in base alla IEC 62471. Classe di isolamento II. Fattore di abbagliamento UGR<16 in ogni situazione secondo la Norma EN12464. LOF (Low Optical Flicker). Fattore di potenza: ≥0,90. Dimensioni: 595 mm x 595 mm x 50 mm. | cad. | 222.5251 | 281.4943 | 15% | 33.3788 | 10% | 25.5904
SAR26_PR.0049.0022.0033 | MATERIALI DA COSTRUZIONE | APPARECCHI E MATERIALI PER ILLUMINAZIONE | CORPI ILLUMINANTI LED | Sovraprezzo per equipaggiamento corpo illuminante con kit emergenza completo di connettori autonomia fino a 3h | cad. | 123.7425 | 156.5343 | 15% | 18.5614 | 10% | 14.2304
SAR26_PR.0050.0001.0001 | MATERIALI DA COSTRUZIONE | CASSEFORME MODULARI E COMPONIBILI PER PARETI E SOLAI | Casseforme modulari | Casseforme modulari a telaio in acciaio zincato a caldo e verniciato a polvere (peso medio elementi 55 Kg/mq), rivestimento in pannello multistrato di betulla e strati esterni in materiale plastico ad alta durabilità, portata max 8 Ton/mq, complete di accessori per assemblaggio, messa in opera e getto come morsetti di giunzione, puntellazioni di sostegno, passerelle di camminamento e piastre di serraggio, per getti di pareti verticali in calcestruzzo comprensive di 2 angoli retti fissi, per altezze sino a 3 m. Incluso incidenza barre ancoranti riutilizzabili, tubo e coni in plastica a perdere; Conforme a UNI 11763 | m² | 3.7246 | 4.7116 | 15% | 0.55869 | 10% | 0.42833
SAR26_PR.0050.0001.0002 | MATERIALI DA COSTRUZIONE | CASSEFORME MODULARI E COMPONIBILI PER PARETI E SOLAI | Casseforme modulari | Casseforme modulari a telaio in acciaio zincato a caldo e verniciato a polvere (peso medio elementi 55 Kg/mq), rivestimento in pannello multistrato di betulla e strati esterni in materiale plastico ad alta durabilità, portata max 8 Ton/mq, complete di accessori per assemblaggio, messa in opera e getto come morsetti di giunzione, puntellazioni di sostegno, passerelle di camminamento e piastre di serraggio, , per getti di pareti verticali in calcestruzzo comprensive di 2 angoli retti fissi, per altezze da 3 m sino a 6 m. Incluso incidenza barre ancoranti riutilizzabili, tubo e coni in plastica a perdere; Conforme a UNI 11763 | m² | 3.9906 | 5.0481 | 15% | 0.59859 | 10% | 0.45892
SAR26_PR.0050.0001.0003 | MATERIALI DA COSTRUZIONE | CASSEFORME MODULARI E COMPONIBILI PER PARETI E SOLAI | Casseforme modulari | Casseforme modulari a telaio in acciaio zincato a caldo e verniciato a polvere (peso medio elementi 55 Kg/mq), rivestimento in pannello multistrato di betulla e strati esterni in materiale plastico ad alta durabilità, portata max 8 Ton/mq, complete di accessori per assemblaggio, messa in opera e getto come morsetti di giunzione, puntellazioni di sostegno, passerelle di camminamento e piastre di serraggio, , per getti di pareti verticali in calcestruzzo comprensive di 2 angoli retti fissi, per altezze oltre 6 m. Incluso incidenza barreancoranti riutilizzabili, tubo e coni in plastica a perdere; Conforme a UNI 11763 | m² | 4.5005 | 5.6932 | 15% | 0.67508 | 10% | 0.51756
SAR26_PR.0050.0001.0004 | MATERIALI DA COSTRUZIONE | CASSEFORME MODULARI E COMPONIBILI PER PARETI E SOLAI | Casseforme modulari | Casseforme modulari a telaio in acciaio zincato a caldo (peso medio elementi 33 Kg/mq), rivestimento in pannello multistrato di betulla, portata max 6 Ton/mq, complete di accessori per assemblaggio, messa in opera e getto come morsetti di giunzione, puntellazioni di sostegno, passerelle di camminamento, per getti di pareti verticali in calcestruzzo comprensive di 2 angoli retti fissi. Inclusa incidenza delle barre ancoranti riutilizzabili, tubo e coni in plastica a perdere. Per altezze sino a 3 m; Conforme a UNI 11763 | m² | 3.3588 | 4.2489 | 15% | 0.50382 | 10% | 0.38626
SAR26_PR.0050.0001.0005 | MATERIALI DA COSTRUZIONE | CASSEFORME MODULARI E COMPONIBILI PER PARETI E SOLAI | Casseforme modulari | Casseforme modulari a telaio in acciaio zincato a caldo (peso medio elementi 33 Kg/mq), rivestimento in pannello multistrato di betulla, portata max 6 Ton/mq, complete di accessori per assemblaggio, messa in opera e getto come morsetti di giunzione, puntellazioni di sostegno, passerelle di camminamento, per getti di pareti verticali in calcestruzzo comprensive di 2 angoli retti fissi. Inclusa incidenza delle barre ancoranti riutilizzabili, tubo e coni in plastica a perdere. Per altezze da 3 m a 6 m; Conforme a UNI 11763 | m² | 3.514 | 4.4452 | 15% | 0.52709 | 10% | 0.40411
SAR26_PR.0050.0002.0001 | MATERIALI DA COSTRUZIONE | CASSEFORME MODULARI E COMPONIBILI PER PARETI E SOLAI | Casseforme componibili | Casseforme componibili a travi in legno con estremità rivestite in poliuretano (ammortizzatore) e correnti in acciaio (peso medio elementi 62 Kg/mq), rivestimento in pannello a 3 strati, portata media 7 Ton/mq, complete di accessori per assemblaggio, messa in opera e getto come listelli di giunzione, puntellazioni di sostegno, passerelle di camminamento, per getti di pareti verticali in calcestruzzo. Inclusa incidenza del manto in pannello , barre ancoranti riutilizzabili, tubo e coni in plastica a perdere. Per altezze sino a 3 m; Conforme a UNI 11763 | m² | 4.4662 | 5.6497 | 15% | 0.66992 | 10% | 0.51361
SAR26_PR.0050.0002.0002 | MATERIALI DA COSTRUZIONE | CASSEFORME MODULARI E COMPONIBILI PER PARETI E SOLAI | Casseforme componibili | Casseforme componibili a travi in legno con estremità rivestite in poliuretano (ammortizzatore) e correnti in acciaio (peso medio elementi 62 Kg/mq), rivestimento in pannello a 3 strati, portata media 7 Ton/mq, complete di accessori per assemblaggio, messa in opera e getto come listelli di giunzione, puntellazioni di sostegno, passerelle di camminamento, per getti di pareti verticali in calcestruzzo. Inclusa incidenza del manto in pannello , barre ancoranti riutilizzabili, tubo e coni in plastica a perdere. Per altezze da 3 m a 6 m; Conforme a UNI 11763 | m² | 4.6257 | 5.8515 | 15% | 0.69385 | 10% | 0.53195
SAR26_PR.0050.0002.0003 | MATERIALI DA COSTRUZIONE | CASSEFORME MODULARI E COMPONIBILI PER PARETI E SOLAI | Casseforme componibili | Casseforme componibili a travi in legno con estremità rivestite in poliuretano (ammortizzatore) e correnti in acciaio (peso medio elementi 62 Kg/mq), rivestimento in pannello a 3 strati, portata media 7 Ton/mq, complete di accessori per assemblaggio, messa in opera e getto come listelli di giunzione, puntellazioni di sostegno, passerelle di camminamento, per getti di pareti verticali in calcestruzzo. Inclusa incidenza del manto in pannello , barre ancoranti riutilizzabili, tubo e coni in plastica a perdere. Per altezze oltre 6 m; Conforme a UNI 11763 | m² | 4.9789 | 6.2983 | 15% | 0.74683 | 10% | 0.57257
SAR26_PR.0050.0002.0004 | MATERIALI DA COSTRUZIONE | CASSEFORME MODULARI E COMPONIBILI PER PARETI E SOLAI | Casseforme componibili | Casseforme per solai composte da puntelli in acciaio zincato con metratura incorporata e filettatura speciale per disarmo agevolato conformi alla norma UNI EN 1065:1999 e travi in legno con estremità rivestite in poliuretano (ammortizzatore) e metratura incorporata per banchinaggio principale e secondario accessoriate con forca in alluminio per armo e disarmo, manto in pannello a 3 strati con rivestimento melaminico e protezione poliuretanica dei bordi ed aggiunta di particelle di corindone per alta durabilità ed antiscivolamento, con griglia standard di sistema variabile in funzione del peso proprio solaio, per getti di solai pieni, alleggeriti, in laterocemento e/o in lastre prefabbricate. Per altezze sino a 3 m; Conforme a UNI 11763 | m² | 9.1569 | 11.5835 | 15% | 1.3735 | 10% | 1.0531
SAR26_PR.0050.0002.0005 | MATERIALI DA COSTRUZIONE | CASSEFORME MODULARI E COMPONIBILI PER PARETI E SOLAI | Casseforme componibili | Casseforme per solai composte da puntelli in acciaio zincato con metratura incorporata e filettatura speciale per disarmo agevolato conformi alla norma UNI EN 1065:1999 e travi in legno con estremità rivestite in poliuretano (ammortizzatore) e metratura incorporata per banchinaggio principale e secondario accessoriate con forca in alluminio per armo e disarmo, manto in pannello a 3 strati con rivestimento melaminico e protezione poliuretanica dei bordi ed aggiunta di particelle di corindone per alta durabilità ed antiscivolamento, con griglia standard di sistema variabile in funzione del peso proprio solaio, per getti di solai pieni, alleggeriti, in laterocemento e/o in lastre prefabbricate. Per altezze da 3 m a 6 m; Conforme a UNI 11763 | m² | 11.7716 | 14.891 | 15% | 1.7657 | 10% | 1.3537
SAR26_PR.0050.0003.0001 | MATERIALI DA COSTRUZIONE | CASSEFORME MODULARI E COMPONIBILI PER PARETI E SOLAI | Sovrapprezzo | Sovrapprezzo da applicare alle casseforme per solai composte da puntelli in acciaio zincato, travi in legno H20, manto in pannello a 3 strati per spessori di solaio compresi tra 30 cm e 50 cm | m² | 2.6147 | 3.3076 | 15% | 0.3922 | 10% | 0.30069
SAR26_PR.0050.0003.0002 | MATERIALI DA COSTRUZIONE | CASSEFORME MODULARI E COMPONIBILI PER PARETI E SOLAI | Sovrapprezzo | Sovrapprezzo da applicare alle casseforme per solai composte da puntelli in acciaio zincato a disarmo anticipato, travi in legno H20, manto in pannello a 3 strati per spessori di solaio compresi tra 30 cm e 50 cm | m² | 5.2293 | 6.6151 | 15% | 0.7844 | 10% | 0.60137
SAR26_PR.0050.0003.0003 | MATERIALI DA COSTRUZIONE | CASSEFORME MODULARI E COMPONIBILI PER PARETI E SOLAI | Sovrapprezzo | Sovrapprezzo da applicare alle casseforme modulari per solai (tavoli), per spessori di solaio compresi tra 30 cm e 50 cm | m² | 5.21 | 6.5906 | 15% | 0.7815 | 10% | 0.59915
SAR26_PR.0050.0003.0004 | MATERIALI DA COSTRUZIONE | CASSEFORME MODULARI E COMPONIBILI PER PARETI E SOLAI | Sovrapprezzo | Sovrapprezzo da applicare alle casseforme modulari per solai (tavoli), per carrello elettrico di movimentazione orizzontale | m² | 3.913 | 4.95 | 15% | 0.58695 | 10% | 0.45
SAR26_PR.0050.0004.0001 | MATERIALI DA COSTRUZIONE | CASSEFORME MODULARI E COMPONIBILI PER PARETI E SOLAI | Casseforme per solai | Casseforme per solai composte da puntelli in acciaio zincato con metratura incorporata e filettatura speciale per disarmo agevolato conformi alla norma UNI EN 1065:1999, teste a caduta per disarmo anticipato, travi in legno con estremità rivestite in poliuretano (ammortizzatore) e metratura incorporata per banchinaggio principale e secondario accessoriate con forca in alluminio per armo e disarmo, manto in pannello a 3 strati con rivestimento melaminico e protezione poliuretanica dei bordi ed aggiunta di particelle di corindone per alta durabilità ed antiscivolamento, con griglia standard di sistema variabile in funzione del peso proprio solaio, complete dei componenti necessari alla ripuntellazione per disarmo anticipato, per getti di solai pieni, alleggeriti e/o in laterocemento. Per altezze sino a 3 m; Conforme a UNI 11763 | m² | 6.1083 | 7.727 | 15% | 0.91625 | 10% | 0.70246
SAR26_PR.0050.0004.0002 | MATERIALI DA COSTRUZIONE | CASSEFORME MODULARI E COMPONIBILI PER PARETI E SOLAI | Casseforme per solai | Casseforme per solai composte da puntelli in acciaio zincato con metratura incorporata e filettatura speciale per disarmo agevolato conformi alla norma UNI EN 1065:1999, teste a caduta per disarmo anticipato, travi in legno con estremità rivestite in poliuretano (ammortizzatore) e metratura incorporata per banchinaggio principale e secondario accessoriate con forca in alluminio per armo e disarmo, manto in pannello a 3 strati con rivestimento melaminico e protezione poliuretanica dei bordi ed aggiunta di particelle di corindone per alta durabilità ed antiscivolamento, con griglia standard di sistema variabile in funzione del peso proprio solaio, complete dei componenti necessari alla ripuntellazione per disarmo anticipato, per getti di solai pieni, alleggeriti e/o in laterocemento. Per altezze da 3 m a 6 m; Conforme a UNI 11763 | m² | 6.9762 | 8.8249 | 15% | 1.0464 | 10% | 0.80226
SAR26_PR.0050.0004.0003 | MATERIALI DA COSTRUZIONE | CASSEFORME MODULARI E COMPONIBILI PER PARETI E SOLAI | Casseforme per solai | Casseforme modulari flessibili per solai di spessore fino a 32 cm, composte da puntelli in acciaio zincato con metratura incorporata e filettatura speciale per disarmo agevolato conformi alla UNI EN 1065:1999, moduli preassemblati con correnti in acciaio per orditura primaria e travi in legno con estremità rivestite in poliuretano (ammortizzatore) e metratura incorporata per orditura secondaria con estremità rivestite in poliuretano (ammortizzatore), manto in pannello a 3 strati con rivestimento melaminico ed aggiunta di particelle di corindone per alta durabilità ed antiscivolamento, complete di ogni accessorio per compensazioni e ripuntellazione per disarmo anticipato, per getti di solai pieni e/o alleggeriti. Per altezze sino a 3 m; Conforme a UNI 11763 | m² | 5.3851 | 6.8122 | 15% | 0.80777 | 10% | 0.61929
SAR26_PR.0050.0004.0004 | MATERIALI DA COSTRUZIONE | CASSEFORME MODULARI E COMPONIBILI PER PARETI E SOLAI | Casseforme per solai | Casseforme modulari flessibili per solai di spessore fino a 32 cm, composte da puntelli in acciaio zincato con metratura incorporata e filettatura speciale per disarmo agevolato conformi alla UNI EN 1065:1999, moduli preassemblati con correnti in acciaio per orditura primaria e travi in legno con estremità rivestite in poliuretano (ammortizzatore) e metratura incorporata per orditura secondaria con estremità rivestite in poliuretano (ammortizzatore), manto in pannello a 3 strati con rivestimento melaminico ed aggiunta di particelle di corindone per alta durabilità ed antiscivolamento, complete di ogni accessorio per compensazioni e ripuntellazione per disarmo anticipato, per getti di solai pieni e/o alleggeriti. Per altezze da 3 m sino a 5,8 m; Conforme a UNI 11763 | m² | 5.8302 | 7.3751 | 15% | 0.87452 | 10% | 0.67047
SAR26_PR.0050.0004.0005 | MATERIALI DA COSTRUZIONE | CASSEFORME MODULARI E COMPONIBILI PER PARETI E SOLAI | Casseforme per solai | Casseforme modulari flessibili per solai di spessore fino a 32 cm, composte da puntelli in acciaio zincato con metratura incorporata e filettatura speciale per disarmo agevolato conformi alla UNI EN 1065:1999, moduli preassemblati con correnti in acciaio per orditura primaria e travi in legno con estremità rivestite in poliuretano (ammortizzatore) e metratura incorporata per orditura secondaria con estremità rivestite in poliuretano (ammortizzatore), manto in pannello a 3 strati con rivestimento melaminico ed aggiunta di particelle di corindone per alta durabilità ed antiscivolamento, complete di ogni accessorio per compensazioni e ripuntellazione per disarmo anticipato, per getti di solai pieni e/o alleggeriti. Per altezza da 5,80 m a 7,2 m; Conforme a UNI 11763 | m² | 7.488 | 9.4723 | 15% | 1.1232 | 10% | 0.86112
SAR26_PR.0050.0005.0001 | MATERIALI DA COSTRUZIONE | CASSEFORME MODULARI E COMPONIBILI PER PARETI E SOLAI | Casseforme in cartone | CASSEFORME DI CARTONE CIRCOLARI A PERDERE DIAMETRO da cm 20 a cm 30; Conforme a UNI 11763 | m² | 11.7278 | 14.8356 | 15% | 1.7592 | 10% | 1.3487
SAR26_PR.0050.0005.0002 | MATERIALI DA COSTRUZIONE | CASSEFORME MODULARI E COMPONIBILI PER PARETI E SOLAI | Casseforme in cartone | CASSEFORME DI CARTONE CIRCOLARI A PERDERE DIAMETRO da cm 35 a cm 50; Conforme a UNI 11763 | m² | 16.9329 | 21.4201 | 15% | 2.5399 | 10% | 1.9473
SAR26_PR.0050.0006.0001 | MATERIALI DA COSTRUZIONE | CASSEFORME MODULARI E COMPONIBILI PER PARETI E SOLAI | CASSEFORME TIPO PERI | CASSEFORME a perdere in lamiera zincata nervata per stiramento dello spessore di 0,5,nervature distanziate ogni 100 mm,altezza nervature 25 mm; Conforme a UNI 11763 | m² | 9.8989 | 12.5222 | 15% | 1.4848 | 10% | 1.1384
SAR26_PR.0050.0006.0002 | MATERIALI DA COSTRUZIONE | CASSEFORME MODULARI E COMPONIBILI PER PARETI E SOLAI | CASSEFORME TIPO PERI | CASSEFORME, per l'edilizia residenziale, per le opere in sotterraneo e per le ristrutturazioni, in acciao a telaio leggera; Conforme a UNI 11763 | m² | 7.56 | 9.5634 | 15% | 1.134 | 10% | 0.8694
SAR26_PR.0050.0006.0003 | MATERIALI DA COSTRUZIONE | CASSEFORME MODULARI E COMPONIBILI PER PARETI E SOLAI | CASSEFORME TIPO PERI | CASSEFORME, per pilastri, in acciao a telaio leggera; Conforme a UNI 11763 | m² | 15.7186 | 19.884 | 15% | 2.3578 | 10% | 1.8076
SAR26_PR.0050.0006.0004 | MATERIALI DA COSTRUZIONE | CASSEFORME MODULARI E COMPONIBILI PER PARETI E SOLAI | CASSEFORME TIPO PERI | Sovrapprezzo CASSEFORME in acciao a telaio leggera per getti di pilastri da m 4 a m 6; Conforme a UNI 11763 | m² | 5.2321 | 6.6187 | 15% | 0.78482 | 10% | 0.6017
SAR26_PR.0050.0006.0005 | MATERIALI DA COSTRUZIONE | CASSEFORME MODULARI E COMPONIBILI PER PARETI E SOLAI | CASSEFORME TIPO PERI | Casseforme modulari a telaio in acciaio tipo pesante ,modularità di 30 cm con altezze da 2,70/3,30 e larghezze da 2,40,1,20,0,90,0,72,0,60,0,30 per altezze sino a 2,70/3,30 m; Conforme a UNI 11763 | m² | 9.8989 | 12.5222 | 15% | 1.4848 | 10% | 1.1384
SAR26_PR.0050.0006.0006 | MATERIALI DA COSTRUZIONE | CASSEFORME MODULARI E COMPONIBILI PER PARETI E SOLAI | CASSEFORME TIPO PERI | Casseforme modulari a telaio in acciaio tipo pesante ,modularità di 30 cm con altezze da 2,70/3,30 e larghezze da 2,40,1,20,0,90,0,72,0,60,0,30 per altezze da 2,70/3,30 a 5,40/6,60 m; Conforme a UNI 11763 | m² | 14.5436 | 18.3976 | 15% | 2.1815 | 10% | 1.6725
SAR26_PR.0050.0006.0007 | MATERIALI DA COSTRUZIONE | CASSEFORME MODULARI E COMPONIBILI PER PARETI E SOLAI | CASSEFORME TIPO PERI | Casseforme modulari a telaio in acciaio tipo pesante ,modularità di 30 cm con altezze da 2,70/3,30 e larghezze da 2,40,1,20,0,90,0,72,0,60,0,30 per altezze oltre 5,40/6,60 m; Conforme a UNI 11763 | m² | 19.1993 | 24.2871 | 15% | 2.8799 | 10% | 2.2079
SAR26_PR.0050.0006.0008 | MATERIALI DA COSTRUZIONE | CASSEFORME MODULARI E COMPONIBILI PER PARETI E SOLAI | CASSEFORME TIPO PERI | Casseforme a grande superficie a travi reticolari in legno per altezze da 3,30 a 6,60 m; Conforme a UNI 11763 | m² | 16.9342 | 21.4217 | 15% | 2.5401 | 10% | 1.9474
SAR26_PR.0050.0006.0009 | MATERIALI DA COSTRUZIONE | CASSEFORME MODULARI E COMPONIBILI PER PARETI E SOLAI | CASSEFORME TIPO PERI | Casseforme a grande superficie a travi reticolari in legno per altezze oltre 6,60 m; Conforme a UNI 11763 | m² | 22.7866 | 28.825 | 15% | 3.418 | 10% | 2.6205
SAR26_PR.0050.0006.0010 | MATERIALI DA COSTRUZIONE | CASSEFORME MODULARI E COMPONIBILI PER PARETI E SOLAI | CASSEFORME TIPO PERI | CASSEFORME in acciao a telaio leggera, modularità di 25 cm con altezze da 3,00, 2,50, 1,25 e 0,75 m e larghezze da 1,00, 0,75, 0,50 e 0,25 per altezze sino a 3 m; Conforme a UNI 11763 | m² | 8.1475 | 10.3066 | 15% | 1.2221 | 10% | 0.93696
SAR26_PR.0050.0006.0011 | MATERIALI DA COSTRUZIONE | CASSEFORME MODULARI E COMPONIBILI PER PARETI E SOLAI | CASSEFORME TIPO PERI | CASSEFORME in acciao a telaio leggera, modularità di 25 cm con altezze da 3,00, 2,50, 1,25 e 0,75 m e larghezze da 1,00, 0,75, 0,50 e 0,25 per altezze da 3 m. sino a 6 m; Conforme a UNI 11763 | m² | 11.0629 | 13.9945 | 15% | 1.6594 | 10% | 1.2722
SAR26_PR.0050.0006.0012 | MATERIALI DA COSTRUZIONE | CASSEFORME MODULARI E COMPONIBILI PER PARETI E SOLAI | CASSEFORME TIPO PERI | Casseforme a travi per solai di spessore fino a 32 cm per altezze sino a 3,50; Conforme a UNI 11763 | m² | 15.7186 | 19.884 | 15% | 2.3578 | 10% | 1.8076
SAR26_PR.0050.0006.0013 | MATERIALI DA COSTRUZIONE | CASSEFORME MODULARI E COMPONIBILI PER PARETI E SOLAI | CASSEFORME TIPO PERI | Casseforme a travi per solai di spessore fino a 32 cm per altezze da 3,50 a 5,0 m; Conforme a UNI 11763 | m² | 22.7022 | 28.7183 | 15% | 3.4053 | 10% | 2.6107
SAR26_PR.0050.0006.0014 | MATERIALI DA COSTRUZIONE | CASSEFORME MODULARI E COMPONIBILI PER PARETI E SOLAI | CASSEFORME TIPO PERI | Sovrapprezzo da applicare alle casseforme a travi per solai per spessori tra 32 e 50 cm e per altezze sino a 3,50 m; Conforme a UNI 11763 | m² | 9.8989 | 12.5222 | 15% | 1.4848 | 10% | 1.1384
SAR26_PR.0050.0006.0015 | MATERIALI DA COSTRUZIONE | CASSEFORME MODULARI E COMPONIBILI PER PARETI E SOLAI | CASSEFORME TIPO PERI | Sovrapprezzo da applicare alle casseforme a travi per solai per spessori tra 32 e 50 cm e per altezze da 3,5 a 5,00 m; Conforme a UNI 11763 | m² | 14.5436 | 18.3976 | 15% | 2.1815 | 10% | 1.6725
SAR26_PR.0050.0006.0016 | MATERIALI DA COSTRUZIONE | CASSEFORME MODULARI E COMPONIBILI PER PARETI E SOLAI | CASSEFORME TIPO PERI | Casseforme modulari per solai, con puntelli pieghevoli, di spessore fino a 32 cm e per altezze sino a 3,50 m; Conforme a UNI 11763 | m² | 13.3907 | 16.9393 | 15% | 2.0086 | 10% | 1.5399
SAR26_PR.0050.0006.0017 | MATERIALI DA COSTRUZIONE | CASSEFORME MODULARI E COMPONIBILI PER PARETI E SOLAI | CASSEFORME TIPO PERI | Casseforme modulari per solai, con puntelli pieghevoli, di spessore fino a 32 cm e per altezze da 3,50 a 6,25; Conforme a UNI 11763 | m² | 20.3743 | 25.7735 | 15% | 3.0562 | 10% | 2.343
SAR26_PR.0050.0006.0018 | MATERIALI DA COSTRUZIONE | CASSEFORME MODULARI E COMPONIBILI PER PARETI E SOLAI | CASSEFORME TIPO PERI | Casseforme modulari per solai, con puntelli pieghevoli, di spessore fino a 32 cm e per altezze da 6,25 a 9,75; Conforme a UNI 11763 | m² | 28.5107 | 36.0661 | 15% | 4.2766 | 10% | 3.2787
SAR26_PR.0050.0006.0019 | MATERIALI DA COSTRUZIONE | CASSEFORME MODULARI E COMPONIBILI PER PARETI E SOLAI | CASSEFORME TIPO PERI | Casseforme per muri circolari a grande superficie a travi reticolari in legno pannelli di larghezza (E.2,50/ I.240 ) - Raggio variabile >= 4 m e per altezze fino a 3,0 m; Conforme a UNI 11763 | m² | 21.0286 | 26.6012 | 15% | 3.1543 | 10% | 2.4183
SAR26_PR.0050.0006.0020 | MATERIALI DA COSTRUZIONE | CASSEFORME MODULARI E COMPONIBILI PER PARETI E SOLAI | CASSEFORME TIPO PERI | Casseforme per muri circolari a grande superficie a travi reticolari in legno pannelli di larghezza (E.2,50/ I.240 ) - Raggio variabile >= 4 m e per altezze da 3,0 a 4,20 m; Conforme a UNI 11763 | m² | 24.5334 | 31.0347 | 15% | 3.68 | 10% | 2.8213
SAR26_PR.0050.0006.0021 | MATERIALI DA COSTRUZIONE | CASSEFORME MODULARI E COMPONIBILI PER PARETI E SOLAI | CASSEFORME TIPO PERI | Casseforme per muri circolari a grande superficie a travi reticolari in legno pannelli di larghezza (E.2,50/ I.240 ) - Raggio variabile >= 4 m e per altezze da 4,2 a 6,0 m; Conforme a UNI 11763 | m² | 28.0382 | 35.4683 | 15% | 4.2057 | 10% | 3.2244
SAR26_PR.0050.0006.0022 | MATERIALI DA COSTRUZIONE | CASSEFORME MODULARI E COMPONIBILI PER PARETI E SOLAI | CASSEFORME TIPO PERI | Casseforme per muri circolari a grande superficie a travi reticolari in legno pannelli di larghezza (E.128/ I.123) - Raggio variabile >= 2,5 m e per altezze fino a 3,0 m; Conforme a UNI 11763 | m² | 24.5334 | 31.0347 | 15% | 3.68 | 10% | 2.8213
SAR26_PR.0050.0006.0023 | MATERIALI DA COSTRUZIONE | CASSEFORME MODULARI E COMPONIBILI PER PARETI E SOLAI | CASSEFORME TIPO PERI | Casseforme per muri circolari a grande superficie a travi reticolari in legno pannelli di larghezza (E.128/ I.123) - Raggio variabile >= 2,5 m e per altezze da 3,0 a 4,20 m; Conforme a UNI 11763 | m² | 29.2064 | 36.9461 | 15% | 4.381 | 10% | 3.3587
SAR26_PR.0050.0006.0024 | MATERIALI DA COSTRUZIONE | CASSEFORME MODULARI E COMPONIBILI PER PARETI E SOLAI | CASSEFORME TIPO PERI | Casseforme per muri circolari a grande superficie a travi reticolari in legno pannelli di larghezza (E.128/ I.123) - Raggio variabile >= 2,5 m e per altezze da 4,2 a 6,0 m; Conforme a UNI 11763 | m² | 32.7112 | 41.3797 | 15% | 4.9067 | 10% | 3.7618
SAR26_PR.0050.0006.0025 | MATERIALI DA COSTRUZIONE | CASSEFORME MODULARI E COMPONIBILI PER PARETI E SOLAI | CASSEFORME TIPO PERI | Casseforme per muri circolari a grande superficie a travi reticolari in legno pannelli di larghezza (E.85/ I.72) - Raggio variabile >= 1,0 m e per altezze fino a 3,0 m; Conforme a UNI 11763 | m² | 30.9533 | 39.1559 | 15% | 4.643 | 10% | 3.5596
SAR26_PR.0050.0006.0026 | MATERIALI DA COSTRUZIONE | CASSEFORME MODULARI E COMPONIBILI PER PARETI E SOLAI | CASSEFORME TIPO PERI | Casseforme per muri circolari a grande superficie a travi reticolari in legno pannelli di larghezza (E.85/ I.72) - Raggio variabile >= 1,0 m e per altezze da 3,0 a 4,20 m; Conforme a UNI 11763 | m² | 33.8795 | 42.8575 | 15% | 5.0819 | 10% | 3.8961
SAR26_PR.0050.0006.0027 | MATERIALI DA COSTRUZIONE | CASSEFORME MODULARI E COMPONIBILI PER PARETI E SOLAI | CASSEFORME TIPO PERI | Casseforme per muri circolari a grande superficie a travi reticolari in legno pannelli di larghezza (E.85/ I.72) - Raggio variabile >= 1,0 m e per altezze da 4,2 a 6,0 m; Conforme a UNI 11763 | m² | 36.8057 | 46.5592 | 15% | 5.5209 | 10% | 4.2326
SAR26_PR.0050.0006.0028 | MATERIALI DA COSTRUZIONE | CASSEFORME MODULARI E COMPONIBILI PER PARETI E SOLAI | CASSEFORME TIPO PERI | Casseforme modulari in acciaio a telaio tipo pesante con tiranti per altezze da 2,70/3,30 m; Conforme a UNI 11763 | m² | 24.4425 | 30.9198 | 15% | 3.6664 | 10% | 2.8109
SAR26_PR.0050.0006.0029 | MATERIALI DA COSTRUZIONE | CASSEFORME MODULARI E COMPONIBILI PER PARETI E SOLAI | CASSEFORME TIPO PERI | Casseforme modulari in acciaio a telaio tipo pesante con tiranti per altezze da 3,30 m. a 5,40; Conforme a UNI 11763 | m² | 30.2622 | 38.2817 | 15% | 4.5393 | 10% | 3.4802
SAR26_PR.0050.0006.0030 | MATERIALI DA COSTRUZIONE | CASSEFORME MODULARI E COMPONIBILI PER PARETI E SOLAI | CASSEFORME TIPO PERI | Casseforme modulari in acciaio a telaio tipo pesante con tiranti per altezze da 5,4 m. a 8,75; Conforme a UNI 11763 | m² | 37.2458 | 47.1159 | 15% | 5.5869 | 10% | 4.2833
SAR26_PR.0050.0006.0031 | MATERIALI DA COSTRUZIONE | CASSEFORME MODULARI E COMPONIBILI PER PARETI E SOLAI | CASSEFORME TIPO PERI | Casseforme per solai con integrato sistema di disarmo anticipato per altezze sino a 3,50; Conforme a UNI 11763 | m² | 18.6229 | 23.5579 | 15% | 2.7934 | 10% | 2.1416
SAR26_PR.0050.0006.0032 | MATERIALI DA COSTRUZIONE | CASSEFORME MODULARI E COMPONIBILI PER PARETI E SOLAI | CASSEFORME TIPO PERI | Casseforme per solai con integrato sistema di disarmo anticipato per altezze da 3,50 a 4,80 mt; Conforme a UNI 11763 | m² | 20.9507 | 26.5027 | 15% | 3.1426 | 10% | 2.4093
SAR26_PR.0050.0006.0033 | MATERIALI DA COSTRUZIONE | CASSEFORME MODULARI E COMPONIBILI PER PARETI E SOLAI | CASSEFORME TIPO PERI | Casseforme per solai con integrato sistema di disarmo anticipato; Conforme a UNI 11763 | m² | 25.6065 | 32.3922 | 15% | 3.841 | 10% | 2.9447
SAR26_PR.0050.0006.0034 | MATERIALI DA COSTRUZIONE | CASSEFORME MODULARI E COMPONIBILI PER PARETI E SOLAI | CASSEFORME TIPO PERI | Casseforme modulari a telaio in acciaio per faccia a vista a telaio tipo pesante per altezze sino a 2,70/3,30 m; Conforme a UNI 11763 | m² | 16.8714 | 21.3424 | 15% | 2.5307 | 10% | 1.9402
SAR26_PR.0050.0006.0035 | MATERIALI DA COSTRUZIONE | CASSEFORME MODULARI E COMPONIBILI PER PARETI E SOLAI | CASSEFORME TIPO PERI | Casseforme modulari a telaio in acciaio per faccia a vista a telaio tipo pesante per altezze da 2,70/3,30 m.a 5,40/6,60m; Conforme a UNI 11763 | m² | 22.7022 | 28.7183 | 15% | 3.4053 | 10% | 2.6107
SAR26_PR.0050.0006.0036 | MATERIALI DA COSTRUZIONE | CASSEFORME MODULARI E COMPONIBILI PER PARETI E SOLAI | CASSEFORME TIPO PERI | Casseforme con sistema di ripresa (rampante) composta da casseri modulari a telaio in acciaio per altezze sino a 2,70/3,30 m; Conforme a UNI 11763 | m² | 34.3415 | 43.442 | 15% | 5.1512 | 10% | 3.9493
SAR26_PR.0050.0006.0037 | MATERIALI DA COSTRUZIONE | CASSEFORME MODULARI E COMPONIBILI PER PARETI E SOLAI | CASSEFORME TIPO PERI | Casseforme con sistema di ripresa (rampante) composta da casseri modulari a telaio in acciaio per altezze da 3,30 a 5,40 m; Conforme a UNI 11763 | m² | 38.9861 | 49.3174 | 15% | 5.8479 | 10% | 4.4834
SAR26_PR.0050.0006.0038 | MATERIALI DA COSTRUZIONE | CASSEFORME MODULARI E COMPONIBILI PER PARETI E SOLAI | CASSEFORME TIPO PERI | Sovrapprezzo per casseforme flessibili modulari per solai da applicare , per spessori di solaio compresi tra 30 cm e 50 cm e altezza di 3,5m | m² | 9.3114 | 11.779 | 15% | 1.3967 | 10% | 1.0708
SAR26_PR.0050.0006.0039 | MATERIALI DA COSTRUZIONE | CASSEFORME MODULARI E COMPONIBILI PER PARETI E SOLAI | CASSEFORME TIPO PERI | Sovrapprezzo per casseforme flessibili modulari per solai da applicare , per spessori di solaio compresi tra 30 cm e 50 cm e altezza di 3,5 a 6,25 m | m² | 18.6229 | 23.5579 | 15% | 2.7934 | 10% | 2.1416
SAR26_PR.0050.0006.0040 | MATERIALI DA COSTRUZIONE | CASSEFORME MODULARI E COMPONIBILI PER PARETI E SOLAI | CASSEFORME TIPO PERI | Sovrapprezzo per casseforme flessibili modulari per solai da applicare , per spessori di solaio compresi tra 30 cm e 50 cm e altezza di 6,25 a 9,75 m | m² | 26.1829 | 33.1213 | 15% | 3.9274 | 10% | 3.011
SAR26_PR.0050.0006.0041 | MATERIALI DA COSTRUZIONE | CASSEFORME MODULARI E COMPONIBILI PER PARETI E SOLAI | CASSEFORME TIPO PERI | Sovrapprezzo per casseforme flessibili modulari per solai da applicare , per spessori di solaio compresi tra 50 cm e 80 cm e altezza di 3,5m | m² | 12.2157 | 15.4529 | 15% | 1.8324 | 10% | 1.4048
SAR26_PR.0050.0006.0042 | MATERIALI DA COSTRUZIONE | CASSEFORME MODULARI E COMPONIBILI PER PARETI E SOLAI | CASSEFORME TIPO PERI | Sovrapprezzo per casseforme flessibili modulari per solai da applicare , per spessori di solaio compresi tra 50 cm e 80 cm e altezza di 3,5 a 6,25 m | m² | 21.5272 | 27.2319 | 15% | 3.2291 | 10% | 2.4756
SAR26_PR.0050.0006.0043 | MATERIALI DA COSTRUZIONE | CASSEFORME MODULARI E COMPONIBILI PER PARETI E SOLAI | CASSEFORME TIPO PERI | Sovrapprezzo per casseforme flessibili modulari per solai da applicare , per spessori di solaio compresi tra 50 cm e 80 cm e altezza di 6,25 a 9,75 m | m² | 28.5107 | 36.0661 | 15% | 4.2766 | 10% | 3.2787
SAR26_PR.0050.0006.0044 | MATERIALI DA COSTRUZIONE | CASSEFORME MODULARI E COMPONIBILI PER PARETI E SOLAI | CASSEFORME TIPO PERI | Sovrapprezzo per casseforme flessibili modulari per solai da applicare , per spessori di solaio compresi tra 80 cm e 120 cm e altezza di 3,5m | m² | 15.7186 | 19.884 | 15% | 2.3578 | 10% | 1.8076
SAR26_PR.0050.0006.0045 | MATERIALI DA COSTRUZIONE | CASSEFORME MODULARI E COMPONIBILI PER PARETI E SOLAI | CASSEFORME TIPO PERI | Sovrapprezzo per casseforme flessibili modulari per solai da applicare , per spessori di solaio compresi tra 80 cm e 120 cm e altezza di 3,5 a 6,25 m | m² | 22.7022 | 28.7183 | 15% | 3.4053 | 10% | 2.6107
SAR26_PR.0050.0006.0046 | MATERIALI DA COSTRUZIONE | CASSEFORME MODULARI E COMPONIBILI PER PARETI E SOLAI | CASSEFORME TIPO PERI | Sovrapprezzo per casseforme flessibili modulari per solai da applicare , per spessori di solaio compresi tra 80 cm e 120 cm e altezza di 6,25 a 9,75 m | m² | 33.1665 | 41.9556 | 15% | 4.975 | 10% | 3.8141
SAR26_PR.0050.0007.0001 | MATERIALI DA COSTRUZIONE | CASSEFORME MODULARI E COMPONIBILI PER PARETI E SOLAI | Cassero in polipropilene riciclato | Cassero in polipropilene riciclato, prestampato a calotta semisferica su 4 archi, autoportante, per formazione di struttura a perdere di vespai aerati dimensioni cm 50*75/56*56 o similari; altezza cm 10; Conforme a UNI 11763 | m² | 13.445 | 17.0079 | 15% | 2.0168 | 10% | 1.5462
SAR26_PR.0050.0007.0002 | MATERIALI DA COSTRUZIONE | CASSEFORME MODULARI E COMPONIBILI PER PARETI E SOLAI | Cassero in polipropilene riciclato | Cassero in polipropilene riciclato, prestampato a calotta semisferica su 4 archi, autoportante, per formazione di struttura a perdere di vespai aerati dimensioni cm 50*75/56*56 o similari; altezza cm 15; Conforme a UNI 11763 | m² | 15.8304 | 20.0255 | 15% | 2.3746 | 10% | 1.8205
SAR26_PR.0050.0007.0003 | MATERIALI DA COSTRUZIONE | CASSEFORME MODULARI E COMPONIBILI PER PARETI E SOLAI | Cassero in polipropilene riciclato | Cassero in polipropilene riciclato, prestampato a calotta semisferica su 4 archi, autoportante, per formazione di struttura a perdere di vespai aerati dimensioni cm 50*75/56*56 o similari; altezza cm 20; Conforme a UNI 11763 | m² | 16.1807 | 20.4686 | 15% | 2.4271 | 10% | 1.8608
SAR26_PR.0050.0007.0004 | MATERIALI DA COSTRUZIONE | CASSEFORME MODULARI E COMPONIBILI PER PARETI E SOLAI | Cassero in polipropilene riciclato | Cassero in polipropilene riciclato, prestampato a calotta semisferica su 4 archi, autoportante, per formazione di struttura a perdere di vespai aerati dimensioni cm 50*75/56*56 o similari; altezza cm 25; Conforme a UNI 11763 | m² | 17.2316 | 21.798 | 15% | 2.5847 | 10% | 1.9816
SAR26_PR.0050.0007.0005 | MATERIALI DA COSTRUZIONE | CASSEFORME MODULARI E COMPONIBILI PER PARETI E SOLAI | Cassero in polipropilene riciclato | Cassero in polipropilene riciclato, prestampato a calotta semisferica su 4 archi, autoportante, per formazione di struttura a perdere di vespai aerati dimensioni cm 50*75/56*56 o similari; altezza cm 30; Conforme a UNI 11763 | m² | 18.6662 | 23.6127 | 15% | 2.7999 | 10% | 2.1466
SAR26_PR.0050.0007.0006 | MATERIALI DA COSTRUZIONE | CASSEFORME MODULARI E COMPONIBILI PER PARETI E SOLAI | Cassero in polipropilene riciclato | Cassero in polipropilene riciclato, prestampato a calotta semisferica su 4 archi, autoportante, per formazione di struttura a perdere di vespai aerati dimensioni cm 50*75/56*56 o similari; altezza cm 35; Conforme a UNI 11763 | m² | 19.6504 | 24.8577 | 15% | 2.9476 | 10% | 2.2598
SAR26_PR.0050.0007.0007 | MATERIALI DA COSTRUZIONE | CASSEFORME MODULARI E COMPONIBILI PER PARETI E SOLAI | Cassero in polipropilene riciclato | Cassero in polipropilene riciclato, prestampato a calotta semisferica su 4 archi, autoportante, per formazione di struttura a perdere di vespai aerati dimensioni cm 50*75/56*56 o similari; altezza cm 40; Conforme a UNI 11763 | m² | 21.8023 | 27.5799 | 15% | 3.2703 | 10% | 2.5073
SAR26_PR.0050.0007.0008 | MATERIALI DA COSTRUZIONE | CASSEFORME MODULARI E COMPONIBILI PER PARETI E SOLAI | Cassero in polipropilene riciclato | Cassero in polipropilene riciclato, prestampato a calotta semisferica su 4 archi, autoportante, per formazione di struttura a perdere di vespai aerati dimensioni cm 50*75/56*56 o similari; altezza cm 45; Conforme a UNI 11763 | m² | 21.8523 | 27.6432 | 15% | 3.2778 | 10% | 2.513
SAR26_PR.0050.0007.0009 | MATERIALI DA COSTRUZIONE | CASSEFORME MODULARI E COMPONIBILI PER PARETI E SOLAI | Cassero in polipropilene riciclato | Cassero in polipropilene riciclato, prestampato a calotta semisferica su 4 archi, autoportante, per formazione di struttura a perdere di vespai aerati dimensioni cm 50*75/56*56 o similari; altezza cm 50; Conforme a UNI 11763 | m² | 22.5863 | 28.5716 | 15% | 3.3879 | 10% | 2.5974
SAR26_PR.0050.0007.0010 | MATERIALI DA COSTRUZIONE | CASSEFORME MODULARI E COMPONIBILI PER PARETI E SOLAI | Cassero in polipropilene riciclato | Cassero in polipropilene riciclato, prestampato a calotta semisferica su 4 archi, autoportante, per formazione di struttura a perdere di vespai aerati dimensioni cm 50*75/71*71 o similari; altezza cm 55; Conforme a UNI 11763 | m² | 23.8874 | 30.2176 | 15% | 3.5831 | 10% | 2.7471
SAR26_PR.0050.0007.0011 | MATERIALI DA COSTRUZIONE | CASSEFORME MODULARI E COMPONIBILI PER PARETI E SOLAI | Cassero in polipropilene riciclato | Cassero in polipropilene riciclato, prestampato a calotta semisferica su 4 archi, autoportante, per formazione di struttura a perdere di vespai aerati dimensioni cm 50*75/71*71 o similari; altezza cm 60; Conforme a UNI 11763 | m² | 25.9892 | 32.8764 | 15% | 3.8984 | 10% | 2.9888
SAR26_PR.0050.0007.0012 | MATERIALI DA COSTRUZIONE | CASSEFORME MODULARI E COMPONIBILI PER PARETI E SOLAI | Cassero in polipropilene riciclato | Cassero in polipropilene riciclato, prestampato a calotta semisferica su 4 archi, autoportante, per formazione di struttura a perdere di vespai aerati dimensioni cm 50*75/71*71 o similari; altezza cm 65; Conforme a UNI 11763 | m² | 26.2561 | 33.214 | 15% | 3.9384 | 10% | 3.0194
SAR26_PR.0050.0007.0013 | MATERIALI DA COSTRUZIONE | CASSEFORME MODULARI E COMPONIBILI PER PARETI E SOLAI | Cassero in polipropilene riciclato | Cassero in polipropilene riciclato, prestampato a calotta semisferica su 4 archi, autoportante, per formazione di struttura a perdere di vespai aerati dimensioni cm 50*75/71*71 o similari; altezza cm 70; Conforme a UNI 11763 | m² | 27.1236 | 34.3113 | 15% | 4.0685 | 10% | 3.1192
SAR26_PR.0051.0001.0001 | MATERIALI DA COSTRUZIONE | ELEMENTI PREFABBRICATI IN CLS PER SOLAI | Travetto | TRAVETTO PREFABBRICATO in C.A.P. tipo 9/12 per solai misti serie 0 con AA=24 mmq; Conforme a UNI EN 13225 | m | 3.5761 | 4.5237 | 15% | 0.53641 | 10% | 0.41125
SAR26_PR.0051.0001.0002 | MATERIALI DA COSTRUZIONE | ELEMENTI PREFABBRICATI IN CLS PER SOLAI | Travetto | TRAVETTO PREFABBRICATO in C.A.P. tipo 9/12 per solai misti serie 1 con AA=36 mmq; Conforme a UNI EN 13225 | m | 3.7989 | 4.8056 | 15% | 0.56984 | 10% | 0.43687
SAR26_PR.0051.0001.0003 | MATERIALI DA COSTRUZIONE | ELEMENTI PREFABBRICATI IN CLS PER SOLAI | Travetto | TRAVETTO PREFABBRICATO in C.A.P. tipo 9/12 per solai misti serie 2 con AA=48 mmq; Conforme a UNI EN 13225 | m | 4.1108 | 5.2002 | 15% | 0.61662 | 10% | 0.47275
SAR26_PR.0051.0001.0004 | MATERIALI DA COSTRUZIONE | ELEMENTI PREFABBRICATI IN CLS PER SOLAI | Travetto | TRAVETTO PREFABBRICATO in C.A.P. tipo 9/12 per solai misti serie 3 con AA=60 mmq; Conforme a UNI EN 13225 | m | 4.4673 | 5.6512 | 15% | 0.6701 | 10% | 0.51374
SAR26_PR.0051.0001.0005 | MATERIALI DA COSTRUZIONE | ELEMENTI PREFABBRICATI IN CLS PER SOLAI | Travetto | TRAVETTO PREFABBRICATO in C.A.P. tipo 9/12 per solai misti serie 4 con AA=72 mmq; Conforme a UNI EN 13225 | m | 4.7013 | 5.9471 | 15% | 0.70519 | 10% | 0.54065
SAR26_PR.0051.0001.0006 | MATERIALI DA COSTRUZIONE | ELEMENTI PREFABBRICATI IN CLS PER SOLAI | Travetto | TRAVETTO PREFABBRICATO in C.A.P. tipo 9/12 per solai misti serie 5 con AA=84 mmq; Conforme a UNI EN 13225 | m | 5.0021 | 6.3276 | 15% | 0.75031 | 10% | 0.57524
SAR26_PR.0051.0001.0007 | MATERIALI DA COSTRUZIONE | ELEMENTI PREFABBRICATI IN CLS PER SOLAI | Travetto | TRAVETTO PREFABBRICATO in C.A.P. tipo 9/12 per solai misti serie 6 con AA=96 mmq; Conforme a UNI EN 13225 | m | 5.4477 | 6.8914 | 15% | 0.81716 | 10% | 0.62649
SAR26_PR.0051.0001.0008 | MATERIALI DA COSTRUZIONE | ELEMENTI PREFABBRICATI IN CLS PER SOLAI | Travetto | TRAVETTO PREFABBRICATO in C.A.P. tipo 13/14 per solai misti serie B con AA=127 mmq; Conforme a UNI EN 13225 | m | 7.1076 | 8.9911 | 15% | 1.0661 | 10% | 0.81738
SAR26_PR.0051.0001.0009 | MATERIALI DA COSTRUZIONE | ELEMENTI PREFABBRICATI IN CLS PER SOLAI | Travetto | TRAVETTO PREFABBRICATO in C.A.P. tipo 13/14 per solai misti serie C con AA=148 mmq; Conforme a UNI EN 13225 | m | 7.6089 | 9.6253 | 15% | 1.1413 | 10% | 0.87503
SAR26_PR.0051.0001.0010 | MATERIALI DA COSTRUZIONE | ELEMENTI PREFABBRICATI IN CLS PER SOLAI | Travetto | TRAVETTO PREFABBRICATO PER SOLAI, con fondello in laterizio e traliccio BAUSTA, per sovraccarico 350 kg/mq+p.p. vincolo 1/12 per H 12+4, lunghezza 1.20-2.20; Conforme a UNI EN 13225 | m | 5.9254 | 7.4956 | 15% | 0.8888 | 10% | 0.68142
SAR26_PR.0051.0001.0011 | MATERIALI DA COSTRUZIONE | ELEMENTI PREFABBRICATI IN CLS PER SOLAI | Travetto | TRAVETTO PREFABBRICATO PER SOLAI, con fondello in laterizio e traliccio BAUSTA, per sovraccarico 350 kg/mq+p.p. vincolo 1/12 per H 12+4, lunghezza 2.40-3.20; Conforme a UNI EN 13225 | m | 6.2769 | 7.9402 | 15% | 0.94153 | 10% | 0.72184
SAR26_PR.0051.0001.0012 | MATERIALI DA COSTRUZIONE | ELEMENTI PREFABBRICATI IN CLS PER SOLAI | Travetto | TRAVETTO PREFABBRICATO PER SOLAI, con fondello in laterizio e traliccio BAUSTA, per sovraccarico 350 kg/mq+p.p. vincolo 1/12 per H 16+4, lunghezza 3.40-4.20; Conforme a UNI EN 13225 | m | 6.5279 | 8.2578 | 15% | 0.97919 | 10% | 0.75071
SAR26_PR.0051.0001.0013 | MATERIALI DA COSTRUZIONE | ELEMENTI PREFABBRICATI IN CLS PER SOLAI | Travetto | TRAVETTO PREFABBRICATO PER SOLAI, con fondello in laterizio e traliccio BAUSTA, per sovraccarico 350 kg/mq+p.p. vincolo 1/12 per H 16+4, lunghezza 4.40-5.20; Conforme a UNI EN 13225 | m | 6.9799 | 8.8296 | 15% | 1.047 | 10% | 0.80269
SAR26_PR.0051.0001.0014 | MATERIALI DA COSTRUZIONE | ELEMENTI PREFABBRICATI IN CLS PER SOLAI | Travetto | TRAVETTO PREFABBRICATO PER SOLAI, con fondello in laterizio e traliccio BAUSTA, per sovraccarico 350 kg/mq+p.p. vincolo 1/12 per H 16+4, lunghezza 5.40-6.00; Conforme a UNI EN 13225 | m | 7.3314 | 9.2742 | 15% | 1.0997 | 10% | 0.84311
SAR26_PR.0051.0001.0015 | MATERIALI DA COSTRUZIONE | ELEMENTI PREFABBRICATI IN CLS PER SOLAI | Travetto | TRAVETTO PREFABBRICATO PER SOLAI, con fondello in laterizio e traliccio BAUSTA, per sovraccarico 350 kg/mq+p.p. vincolo 1/12 per H 20+4, lunghezza 5.80-6.20; Conforme a UNI EN 13225 | m | 8.2855 | 10.4811 | 15% | 1.2428 | 10% | 0.95283
SAR26_PR.0051.0001.0016 | MATERIALI DA COSTRUZIONE | ELEMENTI PREFABBRICATI IN CLS PER SOLAI | Travetto | TRAVETTO PREFABBRICATO PER SOLAI, con fondello in laterizio e traliccio BAUSTA, per sovraccarico 350 kg/mq+p.p. vincolo 1/12 per H 24+4, lunghezza 6.40-7.00; Conforme a UNI EN 13225 | m | 9.5911 | 12.1327 | 15% | 1.4387 | 10% | 1.103
SAR26_PR.0051.0001.0017 | MATERIALI DA COSTRUZIONE | ELEMENTI PREFABBRICATI IN CLS PER SOLAI | Travetto | TRAVETTO PREFABBRICATO PER SOLAI, con fondello in laterizio e traliccio BAUSTA, per sovraccarico 350 kg/mq+p.p. vincolo 1/12 per H 24+5, lunghezza 7.20-7.40; Conforme a UNI EN 13225 | m | 9.5911 | 12.1327 | 15% | 1.4387 | 10% | 1.103
SAR26_PR.0051.0001.0018 | MATERIALI DA COSTRUZIONE | ELEMENTI PREFABBRICATI IN CLS PER SOLAI | Travetto | TRAVETTO PREFABBRICATO PER SOLAI, con fondello in laterizio e traliccio BAUSTA, per sovraccarico 180 kg/mq+p.p. vincolo 1/8 per H 12+4, lunghezza 2.40-3.20; Conforme a UNI EN 13225 | m | 5.9254 | 7.4956 | 15% | 0.8888 | 10% | 0.68142
SAR26_PR.0051.0001.0019 | MATERIALI DA COSTRUZIONE | ELEMENTI PREFABBRICATI IN CLS PER SOLAI | Travetto | TRAVETTO PREFABBRICATO PER SOLAI, con fondello in laterizio e traliccio BAUSTA, per sovraccarico 180 kg/mq+p.p. vincolo 1/8 per H 16+4, lunghezza 3.40-4.20; Conforme a UNI EN 13225 | m | 6.2769 | 7.9402 | 15% | 0.94153 | 10% | 0.72184
SAR26_PR.0051.0001.0020 | MATERIALI DA COSTRUZIONE | ELEMENTI PREFABBRICATI IN CLS PER SOLAI | Travetto | TRAVETTO PREFABBRICATO PER SOLAI, con fondello in laterizio e traliccio BAUSTA, per sovraccarico 180 kg/mq+p.p. vincolo 1/8 per H 16+4, lunghezza 4.40-5.20; Conforme a UNI EN 13225 | m | 6.5279 | 8.2578 | 15% | 0.97919 | 10% | 0.75071
SAR26_PR.0051.0001.0021 | MATERIALI DA COSTRUZIONE | ELEMENTI PREFABBRICATI IN CLS PER SOLAI | Travetto | TRAVETTO PREFABBRICATO PER SOLAI, con fondello in laterizio e traliccio BAUSTA, per sovraccarico 180 kg/mq+p.p. vincolo 1/8 per H 16+4, lunghezza 5.40-6.00; Conforme a UNI EN 13225 | m | 6.9799 | 8.8296 | 15% | 1.047 | 10% | 0.80269
SAR26_PR.0051.0001.0022 | MATERIALI DA COSTRUZIONE | ELEMENTI PREFABBRICATI IN CLS PER SOLAI | Travetto | TRAVETTO PREFABBRICATO PER SOLAI, con fondello in laterizio e traliccio BAUSTA, per sovraccarico 180 kg/mq+p.p. vincolo 1/8 per H 20+4, lunghezza 5.80-6.20; Conforme a UNI EN 13225 | m | 7.3314 | 9.2742 | 15% | 1.0997 | 10% | 0.84311
SAR26_PR.0051.0001.0023 | MATERIALI DA COSTRUZIONE | ELEMENTI PREFABBRICATI IN CLS PER SOLAI | Travetto | TRAVETTO PREFABBRICATO PER SOLAI, con fondello in laterizio e traliccio BAUSTA, per sovraccarico 180 kg/mq+p.p. vincolo 1/8 per H 24+4, lunghezza 6.40-7.00; Conforme a UNI EN 13225 | m | 8.2855 | 10.4811 | 15% | 1.2428 | 10% | 0.95283
SAR26_PR.0051.0001.0024 | MATERIALI DA COSTRUZIONE | ELEMENTI PREFABBRICATI IN CLS PER SOLAI | Travetto | TRAVETTO PREFABBRICATO PER SOLAI, con fondello in laterizio e traliccio BAUSTA, per sovraccarico 180 kg/mq+p.p. vincolo 1/8 per H 24+5, lunghezza 7.20-7.40; Conforme a UNI EN 13225 | m | 9.5911 | 12.1327 | 15% | 1.4387 | 10% | 1.103
SAR26_PR.0051.0002.0001 | MATERIALI DA COSTRUZIONE | ELEMENTI PREFABBRICATI IN CLS PER SOLAI | Lastra | LASTRA PER SOLAI in C.A.V. dello spessore di cm 5 e della larghezza di m 1.20, completa di blocchi in polistirolo per alleggerimento di altezza variabile, armata con tre tralicci longitudinali 7/5/5, rete elettrosaldata FI 5 a maglia 19x25 ed eventuali armature inferiori aggiuntive, calcolate per un sovraccarico di 180 kg/mq+ p.p. per solai h.18 e luci fino a m 5.50; Conforme a D.M. 17/01/2018 | m² | 18.7383 | 23.7039 | 15% | 2.8107 | 10% | 2.1549
SAR26_PR.0051.0002.0002 | MATERIALI DA COSTRUZIONE | ELEMENTI PREFABBRICATI IN CLS PER SOLAI | Lastra | LASTRA PER SOLAI in C.A.V. dello spessore di cm 5 e della larghezza di m 1.20, completa di blocchi in polistirolo per alleggerimento di altezza variabile, armata con tre tralicci longitudinali 7/5/5, rete elettrosaldata FI 5 a maglia 19x25 ed eventuali armature inferiori aggiuntive, calcolate per un sovraccarico di 180 kg/mq+ p.p. per solai h.20 e luci fino a m 6.00; Conforme a D.M. 17/01/2018 | m² | 19.5961 | 24.7891 | 15% | 2.9394 | 10% | 2.2536
SAR26_PR.0051.0002.0003 | MATERIALI DA COSTRUZIONE | ELEMENTI PREFABBRICATI IN CLS PER SOLAI | Lastra | LASTRA PER SOLAI in C.A.V. dello spessore di cm 5 e della larghezza di m 1.20, completa di blocchi in polistirolo per alleggerimento di altezza variabile, armata con tre tralicci longitudinali 7/5/5, rete elettrosaldata FI 5 a maglia 19x25 ed eventuali armature inferiori aggiuntive, calcolate per un sovraccarico di 180 kg/mq+ p.p. per solai h.22 e luci fino a m 6.50; Conforme a D.M. 17/01/2018 | m² | 20.4428 | 25.8601 | 15% | 3.0664 | 10% | 2.3509
SAR26_PR.0051.0002.0004 | MATERIALI DA COSTRUZIONE | ELEMENTI PREFABBRICATI IN CLS PER SOLAI | Lastra | LASTRA PER SOLAI in C.A.V. dello spessore di cm 5 e della larghezza di m 1.20, completa di blocchi in polistirolo per alleggerimento di altezza variabile, armata con tre tralicci longitudinali 7/5/5, rete elettrosaldata FI 5 a maglia 19x25 ed eventuali armature inferiori aggiuntive, calcolate per un sovraccarico di 180 kg/mq+ p.p. per solai h.24 e luci fino a m 7.20; Conforme a D.M. 17/01/2018 | m² | 21.3006 | 26.9452 | 15% | 3.1951 | 10% | 2.4496
SAR26_PR.0051.0002.0005 | MATERIALI DA COSTRUZIONE | ELEMENTI PREFABBRICATI IN CLS PER SOLAI | Lastra | LASTRA PER SOLAI in C.A.V. dello spessore di cm 5 e della larghezza di m 1.20, completa di blocchi in polistirolo per alleggerimento di altezza variabile, armata con tre tralicci longitudinali 7/5/5, rete elettrosaldata FI 5 a maglia 19x25 ed eventuali armature inferiori aggiuntive, calcolate per un sovraccarico di 180 kg/mq+ p.p. per solai h.26 e luci fino a m 7.80; Conforme a D.M. 17/01/2018 | m² | 22.1584 | 28.0304 | 15% | 3.3238 | 10% | 2.5482
SAR26_PR.0051.0002.0006 | MATERIALI DA COSTRUZIONE | ELEMENTI PREFABBRICATI IN CLS PER SOLAI | Lastra | LASTRA PER SOLAI in C.A.V. dello spessore di cm 5 e della larghezza di m 1.20, completa di blocchi in polistirolo per alleggerimento di altezza variabile, armata con tre tralicci longitudinali 7/5/5, rete elettrosaldata FI 5 a maglia 19x25 ed eventuali armature inferiori aggiuntive, calcolate per un sovraccarico di 350 kg/mq+ p.p. per solai h.18 e luci fino a m 4.50; Conforme a D.M. 17/01/2018 | m² | 20.621 | 26.0856 | 15% | 3.0932 | 10% | 2.3714
SAR26_PR.0051.0002.0007 | MATERIALI DA COSTRUZIONE | ELEMENTI PREFABBRICATI IN CLS PER SOLAI | Lastra | LASTRA PER SOLAI in C.A.V. dello spessore di cm 5 e della larghezza di m 1.20, completa di blocchi in polistirolo per alleggerimento di altezza variabile, armata con tre tralicci longitudinali 7/5/5, rete elettrosaldata FI 5 a maglia 19x25 ed eventuali armature inferiori aggiuntive, calcolate per un sovraccarico di 350 kg/mq+ p.p. per solai h.20 e luci fino a m 5.00; Conforme a D.M. 17/01/2018 | m² | 21.3006 | 26.9452 | 15% | 3.1951 | 10% | 2.4496
SAR26_PR.0051.0002.0008 | MATERIALI DA COSTRUZIONE | ELEMENTI PREFABBRICATI IN CLS PER SOLAI | Lastra | LASTRA PER SOLAI in C.A.V. dello spessore di cm 5 e della larghezza di m 1.20, completa di blocchi in polistirolo per alleggerimento di altezza variabile, armata con tre tralicci longitudinali 7/5/5, rete elettrosaldata FI 5 a maglia 19x25 ed eventuali armature inferiori aggiuntive, calcolate per un sovraccarico di 350 kg/mq+ p.p. per solai h.22 e luci fino a m 5.50; Conforme a D.M. 17/01/2018 | m² | 22.3255 | 28.2418 | 15% | 3.3488 | 10% | 2.5674
SAR26_PR.0051.0002.0009 | MATERIALI DA COSTRUZIONE | ELEMENTI PREFABBRICATI IN CLS PER SOLAI | Lastra | LASTRA PER SOLAI in C.A.V. dello spessore di cm 5 e della larghezza di m 1.20, completa di blocchi in polistirolo per alleggerimento di altezza variabile, armata con tre tralicci longitudinali 7/5/5, rete elettrosaldata FI 5 a maglia 19x25 ed eventuali armature inferiori aggiuntive, calcolate per un sovraccarico di 350 kg/mq+ p.p. per solai h.24 e luci fino a m 6.00; Conforme a D.M. 17/01/2018 | m² | 23.6958 | 29.9752 | 15% | 3.5544 | 10% | 2.725
SAR26_PR.0051.0002.0010 | MATERIALI DA COSTRUZIONE | ELEMENTI PREFABBRICATI IN CLS PER SOLAI | Lastra | LASTRA PER SOLAI in C.A.V. dello spessore di cm 5 e della larghezza di m 1.20, completa di blocchi in polistirolo per alleggerimento di altezza variabile, armata con tre tralicci longitudinali 7/5/5, rete elettrosaldata FI 5 a maglia 19x25 ed eventuali armature inferiori aggiuntive, calcolate per un sovraccarico di 350 kg/mq+ p.p. per solai h.26 e luci fino a m 6.50; Conforme a D.M. 17/01/2018 | m² | 24.7207 | 31.2717 | 15% | 3.7081 | 10% | 2.8429
SAR26_PR.0051.0003.0001 | MATERIALI DA COSTRUZIONE | ELEMENTI PREFABBRICATI IN CLS PER SOLAI | Pannelli | PANNELLI ALVEOLARI IN C.A.P., AUTOPORTANTI, della larghezza di cm 120, per SOLAI DI CALPESTIO calcolati per un sovraccarico totale di 400 kg/mq, realizzati con calcestruzzo Rck 50, compresa l’armatura di precompressione in trecce 3x300 fptk 180 kg/mmq, o trefoli da 3/8" in acciaio a basso rilassamento fptk 190 kg/mmq per luci di 4,50, spessore cm 16, kg 1318 cad; Conforme a D.M. 17/01/2018 | m² | 30.5918 | 38.6986 | 15% | 4.5888 | 10% | 3.5181
SAR26_PR.0051.0003.0002 | MATERIALI DA COSTRUZIONE | ELEMENTI PREFABBRICATI IN CLS PER SOLAI | Pannelli | PANNELLI ALVEOLARI IN C.A.P., AUTOPORTANTI, della larghezza di cm 120, per SOLAI DI CALPESTIO calcolati per un sovraccarico totale di 400 kg/mq, realizzati con calcestruzzo Rck 50, compresa l’armatura di precompressione in trecce 3x300 fptk 180 kg/mmq, o trefoli da 3/8" in acciaio a basso rilassamento fptk 190 kg/mmq per luci di 5,60, spessore cm 16, kg 1640 cad; Conforme a D.M. 17/01/2018 | m² | 33.6665 | 42.5881 | 15% | 5.05 | 10% | 3.8716
SAR26_PR.0051.0003.0003 | MATERIALI DA COSTRUZIONE | ELEMENTI PREFABBRICATI IN CLS PER SOLAI | Pannelli | PANNELLI ALVEOLARI IN C.A.P., AUTOPORTANTI, della larghezza di cm 120, per SOLAI DI CALPESTIO calcolati per un sovraccarico totale di 400 kg/mq, realizzati con calcestruzzo Rck 50, compresa l’armatura di precompressione in trecce 3x300 fptk 180 kg/mmq, o trefoli da 3/8" in acciaio a basso rilassamento fptk 190 kg/mmq per luci di 6,00, spessore cm 20, kg 2030 cad; Conforme a D.M. 17/01/2018 | m² | 36.0617 | 45.6181 | 15% | 5.4093 | 10% | 4.1471
SAR26_PR.0051.0003.0004 | MATERIALI DA COSTRUZIONE | ELEMENTI PREFABBRICATI IN CLS PER SOLAI | Pannelli | PANNELLI ALVEOLARI IN C.A.P., AUTOPORTANTI, della larghezza di cm 120, per SOLAI DI CALPESTIO calcolati per un sovraccarico totale di 400 kg/mq, realizzati con calcestruzzo Rck 50, compresa l’armatura di precompressione in trecce 3x300 fptk 180 kg/mmq, o trefoli da 3/8" in acciaio a basso rilassamento fptk 190 kg/mmq per luci di 7,00, spessore cm 20, kg 2370 cad; Conforme a D.M. 17/01/2018 | m² | 38.0002 | 48.0702 | 15% | 5.7 | 10% | 4.37
SAR26_PR.0051.0003.0005 | MATERIALI DA COSTRUZIONE | ELEMENTI PREFABBRICATI IN CLS PER SOLAI | Pannelli | PANNELLI ALVEOLARI IN C.A.P., AUTOPORTANTI, della larghezza di cm 120, per SOLAI DI CALPESTIO calcolati per un sovraccarico totale di 400 kg/mq, realizzati con calcestruzzo Rck 50, compresa l’armatura di precompressione in trecce 3x300 fptk 180 kg/mmq, o trefoli da 3/8" in acciaio a basso rilassamento fptk 190 kg/mmq per luci di 7,50, spessore cm 25, kg 2820 cad; Conforme a D.M. 17/01/2018 | m² | 37.833 | 47.8588 | 15% | 5.675 | 10% | 4.3508
SAR26_PR.0051.0003.0006 | MATERIALI DA COSTRUZIONE | ELEMENTI PREFABBRICATI IN CLS PER SOLAI | Pannelli | PANNELLI ALVEOLARI IN C.A.P., AUTOPORTANTI, della larghezza di cm 120, per SOLAI DI CALPESTIO calcolati per un sovraccarico totale di 400 kg/mq, realizzati con calcestruzzo Rck 50, compresa l’armatura di precompressione in trecce 3x300 fptk 180 kg/mmq, o trefoli da 3/8" in acciaio a basso rilassamento fptk 190 kg/mmq per luci di 8,75, spessore cm 25, kg 3290 cad; Conforme a D.M. 17/01/2018 | m² | 42.6012 | 53.8905 | 15% | 6.3902 | 10% | 4.8991
SAR26_PR.0051.0003.0007 | MATERIALI DA COSTRUZIONE | ELEMENTI PREFABBRICATI IN CLS PER SOLAI | Pannelli | PANNELLI ALVEOLARI IN C.A.P., AUTOPORTANTI, della larghezza di cm 120, per SOLAI DI CALPESTIO calcolati per un sovraccarico totale di 400 kg/mq, realizzati con calcestruzzo Rck 50, compresa l’armatura di precompressione in trecce 3x300 fptk 180 kg/mmq, o trefoli da 3/8" in acciaio a basso rilassamento fptk 190 kg/mmq per luci di 9,00, spessore cm 30, kg 3700 cad; Conforme a D.M. 17/01/2018 | m² | 43.8935 | 55.5252 | 15% | 6.584 | 10% | 5.0477
SAR26_PR.0051.0003.0008 | MATERIALI DA COSTRUZIONE | ELEMENTI PREFABBRICATI IN CLS PER SOLAI | Pannelli | PANNELLI ALVEOLARI IN C.A.P., AUTOPORTANTI, della larghezza di cm 120, per SOLAI DI CALPESTIO calcolati per un sovraccarico totale di 400 kg/mq, realizzati con calcestruzzo Rck 50, compresa l’armatura di precompressione in trecce 3x300 fptk 180 kg/mmq, o trefoli da 3/8" in acciaio a basso rilassamento fptk 190 kg/mmq per luci di 10,50, spessore cm 30, kg 4320 cad; Conforme a D.M. 17/01/2018 | m² | 45.8542 | 58.0055 | 15% | 6.8781 | 10% | 5.2732
SAR26_PR.0051.0003.0009 | MATERIALI DA COSTRUZIONE | ELEMENTI PREFABBRICATI IN CLS PER SOLAI | Pannelli | PANNELLI ALVEOLARI IN C.A.P., AUTOPORTANTI, della larghezza di cm 120, per SOLAI DI CALPESTIO calcolati per un sovraccarico totale di 700 kg/mq, realizzati con calcestruzzo Rck 50, compresa l’armatura di precompressione in trecce 3x300 fptk 180 kg/mmq, o trefoli da 3/8" in acciaio a basso rilassamento fptk 190 kg/mmq per luci di 4,50, spessore cm 16, kg 1318 cad; Conforme a D.M. 17/01/2018 | m² | 32.8978 | 41.6157 | 15% | 4.9347 | 10% | 3.7832
SAR26_PR.0051.0003.0010 | MATERIALI DA COSTRUZIONE | ELEMENTI PREFABBRICATI IN CLS PER SOLAI | Pannelli | PANNELLI ALVEOLARI IN C.A.P., AUTOPORTANTI, della larghezza di cm 120, per SOLAI DI CALPESTIO calcolati per un sovraccarico totale di 700 kg/mq, realizzati con calcestruzzo Rck 50, compresa l’armatura di precompressione in trecce 3x300 fptk 180 kg/mmq, o trefoli da 3/8" in acciaio a basso rilassamento fptk 190 kg/mmq per luci di 5,60, spessore cm 16, kg 1640 cad; Conforme a D.M. 17/01/2018 | m² | 38.2675 | 48.4084 | 15% | 5.7401 | 10% | 4.4008
SAR26_PR.0051.0003.0011 | MATERIALI DA COSTRUZIONE | ELEMENTI PREFABBRICATI IN CLS PER SOLAI | Pannelli | PANNELLI ALVEOLARI IN C.A.P., AUTOPORTANTI, della larghezza di cm 120, per SOLAI DI CALPESTIO calcolati per un sovraccarico totale di 700 kg/mq, realizzati con calcestruzzo Rck 50, compresa l’armatura di precompressione in trecce 3x300 fptk 180 kg/mmq, o trefoli da 3/8" in acciaio a basso rilassamento fptk 190 kg/mmq per luci di 6,00, spessore cm 20, kg 2030 cad; Conforme a D.M. 17/01/2018 | m² | 38.0002 | 48.0702 | 15% | 5.7 | 10% | 4.37
SAR26_PR.0051.0003.0012 | MATERIALI DA COSTRUZIONE | ELEMENTI PREFABBRICATI IN CLS PER SOLAI | Pannelli | PANNELLI ALVEOLARI IN C.A.P., AUTOPORTANTI, della larghezza di cm 120, per SOLAI DI CALPESTIO calcolati per un sovraccarico totale di 700 kg/mq, realizzati con calcestruzzo Rck 50, compresa l’armatura di precompressione in trecce 3x300 fptk 180 kg/mmq, o trefoli da 3/8" in acciaio a basso rilassamento fptk 190 kg/mmq per luci di 7,00, spessore cm 20, kg 2370 cad; Conforme a D.M. 17/01/2018 | m² | 42.7794 | 54.1159 | 15% | 6.4169 | 10% | 4.9196
SAR26_PR.0051.0003.0013 | MATERIALI DA COSTRUZIONE | ELEMENTI PREFABBRICATI IN CLS PER SOLAI | Pannelli | PANNELLI ALVEOLARI IN C.A.P., AUTOPORTANTI, della larghezza di cm 120, per SOLAI DI CALPESTIO calcolati per un sovraccarico totale di 700 kg/mq, realizzati con calcestruzzo Rck 50, compresa l’armatura di precompressione in trecce 3x300 fptk 180 kg/mmq, o trefoli da 3/8" in acciaio a basso rilassamento fptk 190 kg/mmq per luci di 7,50, spessore cm 25, kg 2820 cad; Conforme a D.M. 17/01/2018 | m² | 42.6012 | 53.8905 | 15% | 6.3902 | 10% | 4.8991
SAR26_PR.0051.0003.0014 | MATERIALI DA COSTRUZIONE | ELEMENTI PREFABBRICATI IN CLS PER SOLAI | Pannelli | PANNELLI ALVEOLARI IN C.A.P., AUTOPORTANTI, della larghezza di cm 120, per SOLAI DI CALPESTIO calcolati per un sovraccarico totale di 700 kg/mq, realizzati con calcestruzzo Rck 50, compresa l’armatura di precompressione in trecce 3x300 fptk 180 kg/mmq, o trefoli da 3/8" in acciaio a basso rilassamento fptk 190 kg/mmq per luci di 8,75, spessore cm 25, kg 3290 cad; Conforme a D.M. 17/01/2018 | m² | 46.3666 | 58.6538 | 15% | 6.955 | 10% | 5.3322
SAR26_PR.0051.0003.0015 | MATERIALI DA COSTRUZIONE | ELEMENTI PREFABBRICATI IN CLS PER SOLAI | Pannelli | PANNELLI ALVEOLARI IN C.A.P., AUTOPORTANTI, della larghezza di cm 120, per SOLAI DI CALPESTIO calcolati per un sovraccarico totale di 700 kg/mq, realizzati con calcestruzzo Rck 50, compresa l’armatura di precompressione in trecce 3x300 fptk 180 kg/mmq, o trefoli da 3/8" in acciaio a basso rilassamento fptk 190 kg/mmq per luci di 9,00, spessore cm 30, kg 3700 cad; Conforme a D.M. 17/01/2018 | m² | 45.8542 | 58.0055 | 15% | 6.8781 | 10% | 5.2732
SAR26_PR.0051.0003.0016 | MATERIALI DA COSTRUZIONE | ELEMENTI PREFABBRICATI IN CLS PER SOLAI | Pannelli | PANNELLI ALVEOLARI IN C.A.P., AUTOPORTANTI, della larghezza di cm 120, per SOLAI DI CALPESTIO calcolati per un sovraccarico totale di 700 kg/mq, realizzati con calcestruzzo Rck 50, compresa l’armatura di precompressione in trecce 3x300 fptk 180 kg/mmq, o trefoli da 3/8" in acciaio a basso rilassamento fptk 190 kg/mmq per luci di 10,50, spessore cm 30, kg 4320 cad; Conforme a D.M. 17/01/2018 | m² | 51.5693 | 65.2351 | 15% | 7.7354 | 10% | 5.9305
SAR26_PR.0051.0003.0017 | MATERIALI DA COSTRUZIONE | ELEMENTI PREFABBRICATI IN CLS PER SOLAI | Pannelli | PANNELLI ALVEOLARI IN C.A.P., AUTOPORTANTI, della larghezza di cm 120, per SOLAI DI COPERTURA calcolati per un sovraccarico totale di 200 kg/mq, realizzati con calcestruzzo Rck 50, compresa l’armatura di precompressione in trecce 3x300 fptk 180 kg/mmq, o trefoli da 3/8" in acciaio a basso rilassamento fptk 190 kg/mmq per luci di 4,50, spessore cm 16, kg 1318 cad; Conforme a D.M. 17/01/2018 | m² | 29.8342 | 37.7403 | 15% | 4.4751 | 10% | 3.4309
SAR26_PR.0051.0003.0018 | MATERIALI DA COSTRUZIONE | ELEMENTI PREFABBRICATI IN CLS PER SOLAI | Pannelli | PANNELLI ALVEOLARI IN C.A.P., AUTOPORTANTI, della larghezza di cm 120, per SOLAI DI COPERTURA calcolati per un sovraccarico totale di 200 kg/mq, realizzati con calcestruzzo Rck 50, compresa l’armatura di precompressione in trecce 3x300 fptk 180 kg/mmq, o trefoli da 3/8" in acciaio a basso rilassamento fptk 190 kg/mmq per luci di 5,60, spessore cm 16, kg 1640 cad; Conforme a D.M. 17/01/2018 | m² | 30.5918 | 38.6986 | 15% | 4.5888 | 10% | 3.5181
SAR26_PR.0051.0003.0019 | MATERIALI DA COSTRUZIONE | ELEMENTI PREFABBRICATI IN CLS PER SOLAI | Pannelli | PANNELLI ALVEOLARI IN C.A.P., AUTOPORTANTI, della larghezza di cm 120, per SOLAI DI COPERTURA calcolati per un sovraccarico totale di 200 kg/mq, realizzati con calcestruzzo Rck 50, compresa l’armatura di precompressione in trecce 3x300 fptk 180 kg/mmq, o trefoli da 3/8" in acciaio a basso rilassamento fptk 190 kg/mmq per luci di 6,00, spessore cm 20, kg 2030 cad; Conforme a D.M. 17/01/2018 | m² | 34.179 | 43.2364 | 15% | 5.1269 | 10% | 3.9306
SAR26_PR.0051.0003.0020 | MATERIALI DA COSTRUZIONE | ELEMENTI PREFABBRICATI IN CLS PER SOLAI | Pannelli | PANNELLI ALVEOLARI IN C.A.P., AUTOPORTANTI, della larghezza di cm 120, per SOLAI DI COPERTURA calcolati per un sovraccarico totale di 200 kg/mq, realizzati con calcestruzzo Rck 50, compresa l’armatura di precompressione in trecce 3x300 fptk 180 kg/mmq, o trefoli da 3/8" in acciaio a basso rilassamento fptk 190 kg/mmq per luci di 7,00, spessore cm 20, kg 2370 cad; Conforme a D.M. 17/01/2018 | m² | 36.0617 | 45.6181 | 15% | 5.4093 | 10% | 4.1471
SAR26_PR.0051.0003.0021 | MATERIALI DA COSTRUZIONE | ELEMENTI PREFABBRICATI IN CLS PER SOLAI | Pannelli | PANNELLI ALVEOLARI IN C.A.P., AUTOPORTANTI, della larghezza di cm 120, per SOLAI DI COPERTURA calcolati per un sovraccarico totale di 200 kg/mq, realizzati con calcestruzzo Rck 50, compresa l’armatura di precompressione in trecce 3x300 fptk 180 kg/mmq, o trefoli da 3/8" in acciaio a basso rilassamento fptk 190 kg/mmq per luci di 7,50, spessore cm 25, kg 2820 cad; Conforme a D.M. 17/01/2018 | m² | 37.833 | 47.8588 | 15% | 5.675 | 10% | 4.3508
SAR26_PR.0051.0003.0022 | MATERIALI DA COSTRUZIONE | ELEMENTI PREFABBRICATI IN CLS PER SOLAI | Pannelli | PANNELLI ALVEOLARI IN C.A.P., AUTOPORTANTI, della larghezza di cm 120, per SOLAI DI COPERTURA calcolati per un sovraccarico totale di 200 kg/mq, realizzati con calcestruzzo Rck 50, compresa l’armatura di precompressione in trecce 3x300 fptk 180 kg/mmq, o trefoli da 3/8" in acciaio a basso rilassamento fptk 190 kg/mmq per luci di 8,75, spessore cm 25, kg 3290 cad; Conforme a D.M. 17/01/2018 | m² | 42.6012 | 53.8905 | 15% | 6.3902 | 10% | 4.8991
SAR26_PR.0051.0003.0023 | MATERIALI DA COSTRUZIONE | ELEMENTI PREFABBRICATI IN CLS PER SOLAI | Pannelli | PANNELLI ALVEOLARI IN C.A.P., AUTOPORTANTI, della larghezza di cm 120, per SOLAI DI COPERTURA calcolati per un sovraccarico totale di 200 kg/mq, realizzati con calcestruzzo Rck 50, compresa l’armatura di precompressione in trecce 3x300 fptk 180 kg/mmq, o trefoli da 3/8" in acciaio a basso rilassamento fptk 190 kg/mmq per luci di 9,00, spessore cm 30, kg 3700 cad; Conforme a D.M. 17/01/2018 | m² | 43.8935 | 55.5252 | 15% | 6.584 | 10% | 5.0477
SAR26_PR.0051.0003.0024 | MATERIALI DA COSTRUZIONE | ELEMENTI PREFABBRICATI IN CLS PER SOLAI | Pannelli | PANNELLI ALVEOLARI IN C.A.P., AUTOPORTANTI, della larghezza di cm 120, per SOLAI DI COPERTURA calcolati per un sovraccarico totale di 200 kg/mq, realizzati con calcestruzzo Rck 50, compresa l’armatura di precompressione in trecce 3x300 fptk 180 kg/mmq, o trefoli da 3/8" in acciaio a basso rilassamento fptk 190 kg/mmq per luci di 10,50, spessore cm 30, kg 4320 cad; Conforme a D.M. 17/01/2018 | m² | 45.8542 | 58.0055 | 15% | 6.8781 | 10% | 5.2732
SAR26_PR.0051.0004.0001 | MATERIALI DA COSTRUZIONE | ELEMENTI PREFABBRICATI IN CLS PER SOLAI | Tegoli | TEGOLI NERVATI IN C.A.P., AUTOPORTANTI per SOLAI DI CALPESTIO calcolati per un sovraccarico totale di 400 kg/mq, realizzati con calcestruzzo Rck 50 con soletta della larghezza minima di cm 200 e massima di cm 250 e dello spessore di cm 6 più due nervature verticali di altezza variabile e dello spessore minimo di cm 9, compresa l’armatura di precompressione in trefoli stabilizzati da 1/2", fptk 190 kg/mmq e l’armatura ordinaria B450C per luci di 6,50, h totale cm 30; Conforme a D.M. 17/01/2018 | m² | 43.381 | 54.877 | 15% | 6.5072 | 10% | 4.9888
SAR26_PR.0051.0004.0002 | MATERIALI DA COSTRUZIONE | ELEMENTI PREFABBRICATI IN CLS PER SOLAI | Tegoli | TEGOLI NERVATI IN C.A.P., AUTOPORTANTI per SOLAI DI CALPESTIO calcolati per un sovraccarico totale di 400 kg/mq, realizzati con calcestruzzo Rck 50 con soletta della larghezza minima di cm 200 e massima di cm 250 e dello spessore di cm 6 più due nervature verticali di altezza variabile e dello spessore minimo di cm 9, compresa l’armatura di precompressione in trefoli stabilizzati da 1/2", fptk 190 kg/mmq e l’armatura ordinaria B450C per luci di 9,00, h totale cm 40; Conforme a D.M. 17/01/2018 | m² | 46.3666 | 58.6538 | 15% | 6.955 | 10% | 5.3322
SAR26_PR.0051.0004.0003 | MATERIALI DA COSTRUZIONE | ELEMENTI PREFABBRICATI IN CLS PER SOLAI | Tegoli | TEGOLI NERVATI IN C.A.P., AUTOPORTANTI per SOLAI DI CALPESTIO calcolati per un sovraccarico totale di 400 kg/mq, realizzati con calcestruzzo Rck 50 con soletta della larghezza minima di cm 200 e massima di cm 250 e dello spessore di cm 6 più due nervature verticali di altezza variabile e dello spessore minimo di cm 9, compresa l’armatura di precompressione in trefoli stabilizzati da 1/2", fptk 190 kg/mmq e l’armatura ordinaria B450C per luci di 11,50, h totale cm 50; Conforme a D.M. 17/01/2018 | m² | 49.4191 | 62.5152 | 15% | 7.4129 | 10% | 5.6832
SAR26_PR.0051.0004.0004 | MATERIALI DA COSTRUZIONE | ELEMENTI PREFABBRICATI IN CLS PER SOLAI | Tegoli | TEGOLI NERVATI IN C.A.P., AUTOPORTANTI per SOLAI DI CALPESTIO calcolati per un sovraccarico totale di 400 kg/mq, realizzati con calcestruzzo Rck 50 con soletta della larghezza minima di cm 200 e massima di cm 250 e dello spessore di cm 6 più due nervature verticali di altezza variabile e dello spessore minimo di cm 9, compresa l’armatura di precompressione in trefoli stabilizzati da 1/2", fptk 190 kg/mmq e l’armatura ordinaria B450C per luci di 13,50, h totale cm 60; Conforme a D.M. 17/01/2018 | m² | 52.661 | 66.6162 | 15% | 7.8991 | 10% | 6.056
SAR26_PR.0051.0004.0005 | MATERIALI DA COSTRUZIONE | ELEMENTI PREFABBRICATI IN CLS PER SOLAI | Tegoli | TEGOLI NERVATI IN C.A.P., AUTOPORTANTI per SOLAI DI CALPESTIO calcolati per un sovraccarico totale di 400 kg/mq, realizzati con calcestruzzo Rck 50 con soletta della larghezza minima di cm 200 e massima di cm 250 e dello spessore di cm 6 più due nervature verticali di altezza variabile e dello spessore minimo di cm 9, compresa l’armatura di precompressione in trefoli stabilizzati da 1/2", fptk 190 kg/mmq e l’armatura ordinaria B450C per luci di 15,50, h totale cm 70; Conforme a D.M. 17/01/2018 | m² | 56.07 | 70.9286 | 15% | 8.4105 | 10% | 6.4481
SAR26_PR.0051.0004.0006 | MATERIALI DA COSTRUZIONE | ELEMENTI PREFABBRICATI IN CLS PER SOLAI | Tegoli | TEGOLI NERVATI IN C.A.P., AUTOPORTANTI per SOLAI DI CALPESTIO calcolati per un sovraccarico totale di 400 kg/mq, realizzati con calcestruzzo Rck 50 con soletta della larghezza minima di cm 200 e massima di cm 250 e dello spessore di cm 6 più due nervature verticali di altezza variabile e dello spessore minimo di cm 9, compresa l’armatura di precompressione in trefoli stabilizzati da 1/2", fptk 190 kg/mmq e l’armatura ordinaria B450C per luci di 17,50, h totale cm 80; Conforme a D.M. 17/01/2018 | m² | 60.0806 | 76.0019 | 15% | 9.0121 | 10% | 6.9093
SAR26_PR.0051.0004.0007 | MATERIALI DA COSTRUZIONE | ELEMENTI PREFABBRICATI IN CLS PER SOLAI | Tegoli | TEGOLI NERVATI IN C.A.P., AUTOPORTANTI per SOLAI DI COPERTURA calcolati per un sovraccarico totale di 200 kg/mq, realizzati con calcestruzzo Rck 50 con soletta della larghezza minima di cm 200 e massima di cm 250 e dello spessore di cm 6 più due nervature verticali di altezza variabile e dello spessore minimo di cm 9, compresa l’armatura di precompressione in trefoli stabilizzati da 1/2", fptk 190 kg/mmq e l’armatura ordinaria B450C per luci di 7,50, h totale cm 30; Conforme a D.M. 17/01/2018 | m² | 43.381 | 54.877 | 15% | 6.5072 | 10% | 4.9888
SAR26_PR.0051.0004.0008 | MATERIALI DA COSTRUZIONE | ELEMENTI PREFABBRICATI IN CLS PER SOLAI | Tegoli | TEGOLI NERVATI IN C.A.P., AUTOPORTANTI per SOLAI DI COPERTURA calcolati per un sovraccarico totale di 200 kg/mq, realizzati con calcestruzzo Rck 50 con soletta della larghezza minima di cm 200 e massima di cm 250 e dello spessore di cm 6 più due nervature verticali di altezza variabile e dello spessore minimo di cm 9, compresa l’armatura di precompressione in trefoli stabilizzati da 1/2", fptk 190 kg/mmq e l’armatura ordinaria B450C per luci di 10,00, h totale cm 40; Conforme a D.M. 17/01/2018 | m² | 46.3666 | 58.6538 | 15% | 6.955 | 10% | 5.3322
SAR26_PR.0051.0004.0009 | MATERIALI DA COSTRUZIONE | ELEMENTI PREFABBRICATI IN CLS PER SOLAI | Tegoli | TEGOLI NERVATI IN C.A.P., AUTOPORTANTI per SOLAI DI COPERTURA calcolati per un sovraccarico totale di 200 kg/mq, realizzati con calcestruzzo Rck 50 con soletta della larghezza minima di cm 200 e massima di cm 250 e dello spessore di cm 6 più due nervature verticali di altezza variabile e dello spessore minimo di cm 9, compresa l’armatura di precompressione in trefoli stabilizzati da 1/2", fptk 190 kg/mmq e l’armatura ordinaria B450C per luci di 12,50, h totale cm 50; Conforme a D.M. 17/01/2018 | m² | 49.4191 | 62.5152 | 15% | 7.4129 | 10% | 5.6832
SAR26_PR.0051.0004.0010 | MATERIALI DA COSTRUZIONE | ELEMENTI PREFABBRICATI IN CLS PER SOLAI | Tegoli | TEGOLI NERVATI IN C.A.P., AUTOPORTANTI per SOLAI DI COPERTURA calcolati per un sovraccarico totale di 200 kg/mq, realizzati con calcestruzzo Rck 50 con soletta della larghezza minima di cm 200 e massima di cm 250 e dello spessore di cm 6 più due nervature verticali di altezza variabile e dello spessore minimo di cm 9, compresa l’armatura di precompressione in trefoli stabilizzati da 1/2", fptk 190 kg/mmq e l’armatura ordinaria B450C per luci di 15,00, h totale cm 60; Conforme a D.M. 17/01/2018 | m² | 52.661 | 66.6162 | 15% | 7.8991 | 10% | 6.056
SAR26_PR.0051.0004.0011 | MATERIALI DA COSTRUZIONE | ELEMENTI PREFABBRICATI IN CLS PER SOLAI | Tegoli | TEGOLI NERVATI IN C.A.P., AUTOPORTANTI per SOLAI DI COPERTURA calcolati per un sovraccarico totale di 200 kg/mq, realizzati con calcestruzzo Rck 50 con soletta della larghezza minima di cm 200 e massima di cm 250 e dello spessore di cm 6 più due nervature verticali di altezza variabile e dello spessore minimo di cm 9, compresa l’armatura di precompressione in trefoli stabilizzati da 1/2", fptk 190 kg/mmq e l’armatura ordinaria B450C per luci di 17,50, h totale cm 70; Conforme a D.M. 17/01/2018 | m² | 56.07 | 70.9286 | 15% | 8.4105 | 10% | 6.4481
SAR26_PR.0051.0004.0012 | MATERIALI DA COSTRUZIONE | ELEMENTI PREFABBRICATI IN CLS PER SOLAI | Tegoli | TEGOLI NERVATI IN C.A.P., AUTOPORTANTI per SOLAI DI COPERTURA calcolati per un sovraccarico totale di 200 kg/mq, realizzati con calcestruzzo Rck 50 con soletta della larghezza minima di cm 200 e massima di cm 250 e dello spessore di cm 6 più due nervature verticali di altezza variabile e dello spessore minimo di cm 9, compresa l’armatura di precompressione in trefoli stabilizzati da 1/2", fptk 190 kg/mmq e l’armatura ordinaria B450C per luci di 20,00, h totale cm 80; Conforme a D.M. 17/01/2018 | m² | 60.0806 | 76.0019 | 15% | 9.0121 | 10% | 6.9093
SAR26_PR.0052.0001.0001 | MATERIALI DA COSTRUZIONE | GRONDE E PLUVIALI | Pluviale e terminali | PLUVIALE IN PVC a sezione quadra, colore grigio/marrone, compresa incidenza curve, braghe e collari con tassello sezione 80x80; Conforme a UNI EN 12200:2016 | m | 11.1087 | 14.0525 | 15% | 1.6663 | 10% | 1.2775
SAR26_PR.0052.0001.0002 | MATERIALI DA COSTRUZIONE | GRONDE E PLUVIALI | Pluviale e terminali | PLUVIALE IN PVC a sezione quadra, colore grigio/marrone, compresa incidenza curve, braghe e collari con tassello sezione 100x100; Conforme a UNI EN 12200:2016 | m | 12.8861 | 16.3009 | 15% | 1.9329 | 10% | 1.4819
SAR26_PR.0052.0001.0003 | MATERIALI DA COSTRUZIONE | GRONDE E PLUVIALI | Pluviale e terminali | PLUVIALE IN PVC a sezione circolare, colore grigio/marrone, compresa incidenza curve, braghe e collari con tassello diam.80 mm; Conforme a UNI EN 12200:2016 | m | 9.8645 | 12.4786 | 15% | 1.4797 | 10% | 1.1344
SAR26_PR.0052.0001.0004 | MATERIALI DA COSTRUZIONE | GRONDE E PLUVIALI | Pluviale e terminali | PLUVIALE IN PVC a sezione circolare, colore grigio/marrone, compresa incidenza curve, braghe e collari con tassello diam.100 m/m; Conforme a UNI EN 12200:2016 | m | 11.1753 | 14.1368 | 15% | 1.6763 | 10% | 1.2852
SAR26_PR.0052.0001.0005 | MATERIALI DA COSTRUZIONE | GRONDE E PLUVIALI | Pluviale e terminali | TERMINALE PER PLUVIALE IN PVC, antiurto pedonale con curva, a sezione quadra h=2,00, colore grigio/marrone, compresi collari di ancoraggio sezione 80x80; Conforme a UNI EN 12200:2016 | cad. | 42.0798 | 53.2309 | 15% | 6.312 | 10% | 4.8392
SAR26_PR.0052.0001.0006 | MATERIALI DA COSTRUZIONE | GRONDE E PLUVIALI | Pluviale e terminali | TERMINALE PER PLUVIALE IN PVC, antiurto pedonale con curva, a sezione quadra h=2,00, colore grigio/marrone, compresi collari di ancoraggio sezione 100x100; Conforme a UNI EN 12200:2016 | cad. | 56.5544 | 71.5413 | 15% | 8.4832 | 10% | 6.5038
SAR26_PR.0052.0001.0007 | MATERIALI DA COSTRUZIONE | GRONDE E PLUVIALI | Pluviale e terminali | TERMINALE IN GHISA per pluviali a sezione circolare diam.80 - h.2.00 con curva; Conforme a UNI EN 612:2005 | cad. | 68.4391 | 86.5755 | 15% | 10.2659 | 10% | 7.8705
SAR26_PR.0052.0001.0008 | MATERIALI DA COSTRUZIONE | GRONDE E PLUVIALI | Pluviale e terminali | TERMINALE IN GHISA per pluviali a sezione circolare diam.100 - h.2.00 con curva; Conforme a UNI EN 612:2005 | cad. | 93.0701 | 117.7336 | 15% | 13.9605 | 10% | 10.7031
SAR26_PR.0052.0001.0009 | MATERIALI DA COSTRUZIONE | GRONDE E PLUVIALI | Pluviale e terminali | TERMINALE IN GHISA per pluviali a sezione circolare diam.100 - h.2.00 diritto; Conforme a UNI EN 612:2005 | cad. | 90.7866 | 114.845 | 15% | 13.618 | 10% | 10.4405
SAR26_PR.0052.0001.0010 | MATERIALI DA COSTRUZIONE | GRONDE E PLUVIALI | Pluviale e terminali | TERMINALE IN GHISA per pluviali a sezione circolare diam.100 - h.1,50 diritto; Conforme a UNI EN 612:2005 | cad. | 87.328 | 110.4699 | 15% | 13.0992 | 10% | 10.0427
SAR26_PR.0052.0001.0011 | MATERIALI DA COSTRUZIONE | GRONDE E PLUVIALI | Pluviale e terminali | PLUVIALE IN RAME DIAM.80 compresa l’ incidenza di curve, braghe, collari fermatubo etc; Conforme a UNI EN 612:2005 | m | 57.1536 | 72.2993 | 15% | 8.573 | 10% | 6.5727
SAR26_PR.0052.0002.0001 | MATERIALI DA COSTRUZIONE | GRONDE E PLUVIALI | Canale | CANALE DI GRONDA in PVC antiurto estruso, a doppia parete, sez.12x10 (svil.420 mm.), completo di pezzi speciali (giunto elastico, coprigiunto, angoli, testate, bocchelle, staffe in lamiera plastificata); Conforme a UNI EN 12200:2016 | m | 37.4808 | 47.4132 | 15% | 5.6221 | 10% | 4.3103
SAR26_PR.0052.0002.0002 | MATERIALI DA COSTRUZIONE | GRONDE E PLUVIALI | Canale | CANALE DI GRONDA in lamiera di RAME sez.12x10, completo di giunti e guarnizioni, testate, angoli, bocchelle, staffe d’ancoraggio etc; Conforme a UNI EN 612:2005 | m | 74.4915 | 94.2318 | 15% | 11.1737 | 10% | 8.5665
SAR26_PR.0052.0003.0001 | MATERIALI DA COSTRUZIONE | GRONDE E PLUVIALI | Bocchettone e raccordi | BOCCHETTONE DI SCARICO in materiale plastico, del tipo ad inserimento diretto verticale, con codolo antirigurgito da mm 250 per tubo diametro 80 mm; Conforme a UNI EN 12200:2016 | cad. | 7.1117 | 8.9963 | 15% | 1.0668 | 10% | 0.81784
SAR26_PR.0052.0003.0002 | MATERIALI DA COSTRUZIONE | GRONDE E PLUVIALI | Bocchettone e raccordi | BOCCHETTONE DI SCARICO in materiale plastico, del tipo ad inserimento diretto verticale, con codolo antirigurgito da mm 250 per tubo diametro 100 mm; Conforme a UNI EN 12200:2016 | cad. | 7.312 | 9.2497 | 15% | 1.0968 | 10% | 0.84088
SAR26_PR.0052.0003.0003 | MATERIALI DA COSTRUZIONE | GRONDE E PLUVIALI | Bocchettone e raccordi | BOCCHETTONE DI SCARICO in materiale plastico, del tipo ad angolo, sezione 100x100 lunghezza mm 300; Conforme a UNI EN 12200:2016 | cad. | 19.1091 | 24.1731 | 15% | 2.8664 | 10% | 2.1976
SAR26_PR.0052.0003.0004 | MATERIALI DA COSTRUZIONE | GRONDE E PLUVIALI | Bocchettone e raccordi | BOCCHETTONE DI SCARICO in materiale plastico, del tipo ad angolo, sezione 100x100 lunghezza mm 425; Conforme a UNI EN 12200:2016 | cad. | 21.079 | 26.665 | 15% | 3.1619 | 10% | 2.4241
SAR26_PR.0052.0003.0005 | MATERIALI DA COSTRUZIONE | GRONDE E PLUVIALI | Bocchettone e raccordi | RACCORDO PER COLLEGAMENTO BOCCHETTONE DI SCARICO in materiale plastico, del tipo ad angolo, sezione 100x100, con discendente a sezione circolare diametro 80 mm; Conforme a UNI EN 12200:2016 | cad. | 5.932 | 7.5039 | 15% | 0.8898 | 10% | 0.68218
SAR26_PR.0052.0003.0006 | MATERIALI DA COSTRUZIONE | GRONDE E PLUVIALI | Bocchettone e raccordi | RACCORDO PER COLLEGAMENTO BOCCHETTONE DI SCARICO in materiale plastico, del tipo ad angolo, sezione 100x100, con discendente a sezione circolare diametro 100 mm; Conforme a UNI EN 12200:2016 | cad. | 8.5696 | 10.8406 | 15% | 1.2854 | 10% | 0.98551
SAR26_PR.0052.0004.0001 | MATERIALI DA COSTRUZIONE | GRONDE E PLUVIALI | Parafoglia e/o paraghiaia | PARAFOGLIA E/O PARAGHIAIA PER BOCCHETTONE DI SCARICO, in materiale plastico per sezione quadra 100x100; Conforme a UNI EN 12200:2016 | cad. | 2.1702 | 2.7454 | 15% | 0.32554 | 10% | 0.24958
SAR26_PR.0052.0004.0002 | MATERIALI DA COSTRUZIONE | GRONDE E PLUVIALI | Parafoglia e/o paraghiaia | PARAFOGLIA E/O PARAGHIAIA PER BOCCHETTONE DI SCARICO, in materiale plastico per sezione circolare da 75 a 125 mm; Conforme a UNI EN 12200:2016 | cad. | 2.1702 | 2.7454 | 15% | 0.32554 | 10% | 0.24958
SAR26_PR.0052.0005.0001 | MATERIALI DA COSTRUZIONE | GRONDE E PLUVIALI | Chiusino | CHIUSINO SIFONATO IN PVC ANTISHOCK dim. mm 100x100 con scarico diametro 32-80; Conforme a UNI EN 12056:2001 | cad. | 3.9547 | 5.0027 | 15% | 0.59321 | 10% | 0.45479
SAR26_PR.0052.0005.0002 | MATERIALI DA COSTRUZIONE | GRONDE E PLUVIALI | Chiusino | CHIUSINO SIFONATO IN PVC ANTISHOCK dim. mm 150x150 con scarico diametro 40-125; Conforme a UNI EN 12056:2001 | cad. | 7.6761 | 9.7103 | 15% | 1.1514 | 10% | 0.88275
SAR26_PR.0052.0005.0003 | MATERIALI DA COSTRUZIONE | GRONDE E PLUVIALI | Chiusino | CHIUSINO SIFONATO IN PVC ANTISHOCK dim. mm 20x20 con scarico diametro 63-90; Conforme a UNI EN 12056:2001 | cad. | 14.7079 | 18.6055 | 15% | 2.2062 | 10% | 1.6914
SAR26_PR.0052.0005.0004 | MATERIALI DA COSTRUZIONE | GRONDE E PLUVIALI | Chiusino | CHIUSINO SIFONATO IN PVC ANTISHOCK dim. mm 30x30 con scarico diametro 100-200; Conforme a UNI EN 12056:2001 | cad. | 24.4169 | 30.8874 | 15% | 3.6625 | 10% | 2.8079
SAR26_PR.0053.0001.0001 | MATERIALI DA COSTRUZIONE | MARMI E GRANITI | Lavorazioni speciali | LAVORAZIONI SPECIALI SU LASTRE DI MARMI E GRANITI, per spessori di cm.2 e 3 lavorazione coste a mezzo tondo su marmi; Conforme a UNI EN 923:2016 | m | 21.4194 | 27.0955 | 15% | 3.2129 | 10% | 2.4632
SAR26_PR.0053.0001.0002 | MATERIALI DA COSTRUZIONE | MARMI E GRANITI | Lavorazioni speciali | LAVORAZIONI SPECIALI SU LASTRE DI MARMI E GRAITI, per spessori di cm.2 e 3 lavorazione coste a mezzo tondo su graniti; Conforme a UNI EN 923:2016 | m | 23.9998 | 30.3597 | 15% | 3.6 | 10% | 2.76
SAR26_PR.0054.0001.0001 | MATERIALI DA COSTRUZIONE | ADESIVI | Adesivo in polvere | ADESIVO IN POLVERE A BASE DI LEGANTI IDRAULICI per pavimenti e rivestimenti ceramici su intonaci e massetti cementizi, sia interni che esterni; Conforme a UNI EN 923:2016 | kg | 0.68889 | 0.87144 | 15% | 0.10333 | 10% | 0.07922
SAR26_PR.0054.0001.0002 | MATERIALI DA COSTRUZIONE | ADESIVI | Adesivo in polvere | ADESIVO IN POLVERE A BASE DI CEMENTO, RESINE, INERTI SELEZIONATI ED ADDITIVI SPECIFICI, per l’incollaggio in interno di pannelli isolanti del tipo espansi o estrusi; Conforme a UNI EN 923:2016 | kg | 1.3695 | 1.7324 | 15% | 0.20543 | 10% | 0.15749
SAR26_PR.0054.0002.0001 | MATERIALI DA COSTRUZIONE | ADESIVI | Adesivo poliuretanico | ADESIVO POLIURETANICO BICOMPONENTE PER PAVIMENTI IN GOMMA, PVC, MOQUETTE; ANCHE PER ESTERNO, per impianti sportivi; Conforme a UNI EN 923:2016 | kg | 11.1137 | 14.0588 | 15% | 1.667 | 10% | 1.2781
SAR26_PR.0054.0002.0002 | MATERIALI DA COSTRUZIONE | ADESIVI | Adesivo poliuretanico | ADESIVO POLIURETANICO BICOMPONENTE PER PARQUET IN LEGNO; Conforme a UNI EN 923:2016 | kg | 5.5195 | 6.9821 | 15% | 0.82792 | 10% | 0.63474
SAR26_PR.0055.0001.0001 | MATERIALI DA COSTRUZIONE | PAVIMENTI IN LEGNO | Pavimento in legno | PAVIMENTO IN LEGNO costituito da listoni o tavolette in legno lavorati a maschio femmina per incastro, a coste perfettamente parallele. Tavolette legno acacia dimensioni circa mm 500-2300x90-220 sp. mm 20; Conforme a UNI EN 13226:2014 | m² | 113.5447 | 143.634 | 15% | 17.0317 | 10% | 13.0576
SAR26_PR.0055.0001.0002 | MATERIALI DA COSTRUZIONE | PAVIMENTI IN LEGNO | Pavimento in legno | PAVIMENTO IN LEGNO costituito da listoni o tavolette in legno lavorati a maschio femmina per incastro, a coste perfettamente parallele. Tavolette legno castagno dimensioni circa mm 500-2300x90-220 sp. mm 20; Conforme a UNI EN 13226:2015 | m² | 93.3524 | 118.0907 | 15% | 14.0029 | 10% | 10.7355
SAR26_PR.0055.0001.0003 | MATERIALI DA COSTRUZIONE | PAVIMENTI IN LEGNO | Pavimento in legno | PAVIMENTO IN LEGNO costituito da listoni o tavolette in legno lavorati a maschio femmina per incastro, a coste perfettamente parallele. Tavolette legno melo dimensioni circa mm 500-2300x90-220 sp. mm 20; Conforme a UNI EN 13226:2016 | m² | 176.6263 | 223.4323 | 15% | 26.494 | 10% | 20.312
SAR26_PR.0055.0001.0004 | MATERIALI DA COSTRUZIONE | PAVIMENTI IN LEGNO | Pavimento in legno | PAVIMENTO IN LEGNO costituito da listoni o tavolette in legno lavorati a maschio femmina per incastro, a coste perfettamente parallele. Tavolette legno pero dimensioni circa mm 500-2300x90-220 sp. mm 20; Conforme a UNI EN 13226:2017 | m² | 100.926 | 127.6713 | 15% | 15.1389 | 10% | 11.6065
SAR26_PR.0055.0001.0005 | MATERIALI DA COSTRUZIONE | PAVIMENTI IN LEGNO | Pavimento in legno | PAVIMENTO IN LEGNO costituito da listoni o tavolette in legno lavorati a maschio femmina per incastro, a coste perfettamente parallele. Tavolette legno rovere commerciale dimensioni circa mm 500-2300x90-220 sp. mm 20; Conforme a UNI EN 13226:2018 | m² | 88.3073 | 111.7087 | 15% | 13.2461 | 10% | 10.1553
SAR26_PR.0055.0001.0006 | MATERIALI DA COSTRUZIONE | PAVIMENTI IN LEGNO | Pavimento in legno | PAVIMENTO IN LEGNO costituito da listoni o tavolette in legno lavorati a maschio femmina per incastro, a coste perfettamente parallele. Tavolette legno rovere evaporato dimensioni circa mm 500-2300x90-220 sp. mm 20; Conforme a UNI EN 13226:2019 | m² | 107.2353 | 135.6527 | 15% | 16.0853 | 10% | 12.3321
SAR26_PR.0055.0001.0007 | MATERIALI DA COSTRUZIONE | PAVIMENTI IN LEGNO | Pavimento in legno | PAVIMENTO IN LEGNO costituito da listoni o tavolette in legno lavorati a maschio femmina per incastro, a coste perfettamente parallele. Tavolette legno teak dimensioni circa mm 800-1150x95 sp. mm 15; Conforme a UNI EN 13226:2020 | m² | 81.9979 | 103.7274 | 15% | 12.2997 | 10% | 9.4298
SAR26_PR.0055.0001.0008 | MATERIALI DA COSTRUZIONE | PAVIMENTI IN LEGNO | Pavimento in legno | PAVIMENTO IN LEGNO costituito da listoncini in legno lavorati a maschio femmina perincastro, a coste perfettamente parallele. Tavolette legno doussiè asia dimensioni circa mm 450x70 sp. mm 14; Conforme a UNI EN 13226:2021 | m² | 37.0999 | 46.9314 | 15% | 5.565 | 10% | 4.2665
SAR26_PR.0055.0001.0009 | MATERIALI DA COSTRUZIONE | PAVIMENTI IN LEGNO | Pavimento in legno | PAVIMENTO IN LEGNO PREFINITO costituito da listoni o tavolette in legno lavorati a maschio femmina per incastro, a coste perfettamente parallele. Tavolette legno merbau dimensioni circa mm 900x100 sp. mm 10; Conforme a UNI EN 13226:2022 | m² | 51.7272 | 65.4349 | 15% | 7.7591 | 10% | 5.9486
SAR26_PR.0055.0001.0010 | MATERIALI DA COSTRUZIONE | PAVIMENTI IN LEGNO | Pavimento in legno | PAVIMENTO IN LEGNO PREFINITO costituito da listoni o tavolette in legno lavorati a maschio femmina per incastro, a coste perfettamente parallele. Tavolette legno iroko dimensioni circa mm 900x100 sp. mm 10; Conforme a UNI EN 13226:2023 | m² | 64.3459 | 81.3976 | 15% | 9.6519 | 10% | 7.3998
SAR26_PR.0055.0001.0011 | MATERIALI DA COSTRUZIONE | PAVIMENTI IN LEGNO | Pavimento in legno | PAVIMENTO IN LEGNO PREFINITO costituito da listoni o tavolette in legno lavorati a maschio femmina per incastro, a coste perfettamente parallele. Tavolette legno doussiè africa dimensioni circa mm 900x100 sp. mm 10; Conforme a UNI EN 13226:2024 | m² | 75.7004 | 95.761 | 15% | 11.3551 | 10% | 8.7055
SAR26_PR.0055.0001.0012 | MATERIALI DA COSTRUZIONE | PAVIMENTI IN LEGNO | Pavimento in legno | PAVIMENTO IN LEGNO PREFINITO costituito da listoni o tavolette in legno lavorati a maschio femmina per incastro, a coste perfettamente parallele. Tavolette legno rovere dimensioni circa mm 900x100 sp. mm 10; Conforme a UNI EN 13226:2025 | m² | 66.8626 | 84.5811 | 15% | 10.0294 | 10% | 7.6892
SAR26_PR.0056.0001.0001 | MATERIALI DA COSTRUZIONE | BATTISCOPA | Zoccoletto | ZOCCOLETTO BATTISCOPA IN MONOCOTTURA con sguscio sulla costa superiore dimensioni 25/30 x 8; Conforme a UNI EN 14411:2016 | m | 2.8932 | 3.6599 | 15% | 0.43398 | 10% | 0.33272
SAR26_PR.0056.0001.0002 | MATERIALI DA COSTRUZIONE | BATTISCOPA | Zoccoletto | ZOCCOLETTO BATTISCOPA IN MARMO, altezza cm.8, lunghezza a correre, spessore cm. 1; levigato e lucidato su una faccia e con la costa superiore a fil di sega in marmo BIANCONE TIRRENO; Conforme a UNI EN 1469:2015 | m | 3.0143 | 3.813 | 15% | 0.45214 | 10% | 0.34664
SAR26_PR.0056.0001.0003 | MATERIALI DA COSTRUZIONE | BATTISCOPA | Zoccoletto | ZOCCOLETTO BATTISCOPA IN MARMO, altezza cm.8, lunghezza a correre, spessore cm. 1; levigato e lucidato su una faccia e con la costa superiore a fil di sega in marmo BIANCO DI CARRARA; Conforme a UNI EN 1469:2015 | m | 3.0143 | 3.813 | 15% | 0.45214 | 10% | 0.34664
SAR26_PR.0056.0001.0004 | MATERIALI DA COSTRUZIONE | BATTISCOPA | Zoccoletto | ZOCCOLETTO BATTISCOPA IN MARMO, altezza cm.8, lunghezza a correre, spessore cm. 1; levigato e lucidato su una faccia e con la costa superiore a fil di sega in marmo ROSSO VERONA; Conforme a UNI EN 1469:2015 | m | 5.1379 | 6.4995 | 15% | 0.77069 | 10% | 0.59086
SAR26_PR.0056.0001.0005 | MATERIALI DA COSTRUZIONE | BATTISCOPA | Zoccoletto | ZOCCOLETTO BATTISCOPA IN MARMO, altezza cm.8, lunghezza a correre, spessore cm. 1; levigato e lucidato su una faccia e con la costa superiore a fil di sega in marmo ARABESCATO; Conforme a UNI EN 1469:2015 | m | 8.5632 | 10.8324 | 15% | 1.2845 | 10% | 0.98477
SAR26_PR.0056.0001.0006 | MATERIALI DA COSTRUZIONE | BATTISCOPA | Zoccoletto | ZOCCOLETTO BATTISCOPA IN MARMO, altezza cm.8, lunghezza a correre, spessore cm. 1; levigato e lucidato su una faccia e con la costa superiore a fil di sega in marmo NERO MARQUINIA; Conforme a UNI EN 1469:2015 | m | 9.4195 | 11.9157 | 15% | 1.4129 | 10% | 1.0833
SAR26_PR.0056.0001.0007 | MATERIALI DA COSTRUZIONE | BATTISCOPA | Zoccoletto | ZOCCOLETTO BATTISCOPA IN MARMO, altezza cm.8, lunghezza a correre, spessore cm. 1; levigato e lucidato su una faccia e con la costa superiore a fil di sega in marmo BARDIGLIO; Conforme a UNI EN 1469:2015 | m | 11.4062 | 14.4288 | 15% | 1.7109 | 10% | 1.3117
SAR26_PR.0056.0001.0008 | MATERIALI DA COSTRUZIONE | BATTISCOPA | Zoccoletto | ZOCCOLETTO BATTISCOPA IN MARMO, altezza cm.8, lunghezza a correre, spessore cm. 1; levigato e lucidato su una faccia e con la costa superiore a fil di sega in marmo ROSA DEL PORTOGALLO; Conforme a UNI EN 1469:2015 | m | 13.5413 | 17.1297 | 15% | 2.0312 | 10% | 1.5573
SAR26_PR.0056.0001.0009 | MATERIALI DA COSTRUZIONE | BATTISCOPA | Zoccoletto | ZOCCOLETTO BATTISCOPA IN MARMO, altezza cm.8, lunghezza a correre, spessore cm. 2; levigato e lucidato su una faccia e con la costa superiore a fil di sega in marmo BIANCONE TIRRENO; Conforme a UNI EN 1469:2015 | m | 4.5442 | 5.7484 | 15% | 0.68163 | 10% | 0.52258
SAR26_PR.0056.0001.0010 | MATERIALI DA COSTRUZIONE | BATTISCOPA | Zoccoletto | ZOCCOLETTO BATTISCOPA IN MARMO, altezza cm.8, lunghezza a correre, spessore cm. 2; levigato e lucidato su una faccia e con la costa superiore a fil di sega in marmo BIANCO DI CARRARA; Conforme a UNI EN 1469:2015 | m | 5.5718 | 7.0483 | 15% | 0.83577 | 10% | 0.64076
SAR26_PR.0056.0001.0011 | MATERIALI DA COSTRUZIONE | BATTISCOPA | Zoccoletto | ZOCCOLETTO BATTISCOPA IN MARMO, altezza cm.8, lunghezza a correre, spessore cm. 2; levigato e lucidato su una faccia e con la costa superiore a fil di sega in marmo ROSSO VERONA; Conforme a UNI EN 1469:2015 | m | 6.862 | 8.6804 | 15% | 1.0293 | 10% | 0.78913
SAR26_PR.0056.0001.0012 | MATERIALI DA COSTRUZIONE | BATTISCOPA | Zoccoletto | ZOCCOLETTO BATTISCOPA IN MARMO, altezza cm.8, lunghezza a correre, spessore cm. 2; levigato e lucidato su una faccia e con la costa superiore a fil di sega in marmo ARABESCATO; Conforme a UNI EN 1469:2015 | m | 11.3148 | 14.3133 | 15% | 1.6972 | 10% | 1.3012
SAR26_PR.0056.0001.0013 | MATERIALI DA COSTRUZIONE | BATTISCOPA | Zoccoletto | ZOCCOLETTO BATTISCOPA IN MARMO, altezza cm.8, lunghezza a correre, spessore cm. 2; levigato e lucidato su una faccia e con la costa superiore a fil di sega in marmo NERO MARQUINIA; Conforme a UNI EN 1469:2015 | m | 11.9999 | 15.1799 | 15% | 1.8 | 10% | 1.38
SAR26_PR.0056.0001.0014 | MATERIALI DA COSTRUZIONE | BATTISCOPA | Zoccoletto | ZOCCOLETTO BATTISCOPA IN MARMO, altezza cm.8, lunghezza a correre, spessore cm. 2; levigato e lucidato su una faccia e con la costa superiore a fil di sega in marmo BARDIGLIO; Conforme a UNI EN 1469:2015 | m | 14.7287 | 18.6318 | 15% | 2.2093 | 10% | 1.6938
SAR26_PR.0056.0001.0015 | MATERIALI DA COSTRUZIONE | BATTISCOPA | Zoccoletto | ZOCCOLETTO BATTISCOPA IN MARMO, altezza cm.8, lunghezza a correre, spessore cm. 2; levigato e lucidato su una faccia e con la costa superiore a fil di sega in marmo ROSA DEL PORTOGALLO; Conforme a UNI EN 1469:2015 | m | 13.8039 | 17.4619 | 15% | 2.0706 | 10% | 1.5875
SAR26_PR.0056.0001.0016 | MATERIALI DA COSTRUZIONE | BATTISCOPA | Zoccoletto | ZOCCOLETTO BATTISCOPA IN GRANITO, altezza cm.8, lunghezza a correre, spessore cm 2; levigato e lucidato su una faccia e con la costa superiore a fil di sega in granito ROSA NULE; Conforme a UNI EN 1469:2015 | m | 8.3234 | 10.5291 | 15% | 1.2485 | 10% | 0.95719
SAR26_PR.0056.0001.0017 | MATERIALI DA COSTRUZIONE | BATTISCOPA | Zoccoletto | ZOCCOLETTO BATTISCOPA IN GRANITO, altezza cm.8, lunghezza a correre, spessore cm 2; levigato e lucidato su una faccia e con la costa superiore a fil di sega in granito GHIANDONE; Conforme a UNI EN 1469:2015 | m | 9.5908 | 12.1323 | 15% | 1.4386 | 10% | 1.1029
SAR26_PR.0056.0001.0018 | MATERIALI DA COSTRUZIONE | BATTISCOPA | Zoccoletto | ZOCCOLETTO BATTISCOPA IN GRANITO, altezza cm.8, lunghezza a correre, spessore cm 2; levigato e lucidato su una faccia e con la costa superiore a fil di sega in granito ROSA BETA; Conforme a UNI EN 1469:2015 | m | 8.7345 | 11.0491 | 15% | 1.3102 | 10% | 1.0045
SAR26_PR.0056.0001.0019 | MATERIALI DA COSTRUZIONE | BATTISCOPA | Zoccoletto | ZOCCOLETTO BATTISCOPA IN GRANITO, altezza cm.8, lunghezza a correre, spessore cm 2; levigato e lucidato su una faccia e con la costa superiore a fil di sega in granito GRIGIO PERLA; Conforme a UNI EN 1469:2015 | m | 9.1683 | 11.5979 | 15% | 1.3753 | 10% | 1.0544
SAR26_PR.0056.0001.0020 | MATERIALI DA COSTRUZIONE | BATTISCOPA | Zoccoletto | ZOCCOLETTO BATTISCOPA IN GRANITO, altezza cm.8, lunghezza a correre, spessore cm 2; levigato e lucidato su una faccia e con la costa superiore a fil di sega in granito NERO AFRICA; Conforme a UNI EN 1469:2015 | m | 14.7287 | 18.6318 | 15% | 2.2093 | 10% | 1.6938
SAR26_PR.0056.0001.0021 | MATERIALI DA COSTRUZIONE | BATTISCOPA | Zoccoletto | ZOCCOLETTO BATTISCOPA IN GRANITO, altezza cm.8, lunghezza a correre, spessore cm 2; levigato e lucidato su una faccia e con la costa superiore a fil di sega in granito NERO ASSOLUTO; Conforme a UNI EN 1469:2015 | m | 25.4498 | 32.194 | 15% | 3.8175 | 10% | 2.9267
SAR26_PR.0056.0001.0022 | MATERIALI DA COSTRUZIONE | BATTISCOPA | Zoccoletto | ZOCCOLETTO BATTISCOPA MASSELLO DI PINO O RAMIN sagomato sul filo superiore e con piedino coprifilo sul lato inferiore, compresa l’incidenza dei pezzi speciali verniciato naturale-dim.65x12 mm; Conforme a UNI 11368:2021 | m | 4.8797 | 6.1728 | 15% | 0.73196 | 10% | 0.56117
SAR26_PR.0056.0001.0023 | MATERIALI DA COSTRUZIONE | BATTISCOPA | Zoccoletto | ZOCCOLETTO BATTISCOPA MASSELLO DI PINO O RAMIN sagomato sul filo superiore e con piedino coprifilo sul lato inferiore, compresa l’incidenza dei pezzi speciali verniciato e colorato - dim. 70x10 mm; Conforme a UNI 11368:2021 | m | 5.1396 | 6.5016 | 15% | 0.77094 | 10% | 0.59106
SAR26_PR.0056.0001.0024 | MATERIALI DA COSTRUZIONE | BATTISCOPA | Zoccoletto | ZOCCOLETTO BATTISCOPA MASSELLO DI PINO O RAMIN sagomato sul filo superiore e con piedino coprifilo sul lato inferiore, compresa l’incidenza dei pezzi speciali laccato bianco - dim. 70x10 mm; Conforme a UNI 11368:2021 | m | 5.1396 | 6.5016 | 15% | 0.77094 | 10% | 0.59106
SAR26_PR.0056.0001.0025 | MATERIALI DA COSTRUZIONE | BATTISCOPA | Zoccoletto | ZOCCOLETTO BATTISCOPA MASSELLO DI PINO O RAMIN sagomato sul filo superiore e con piedino coprifilo sul lato inferiore, compresa l’incidenza dei pezzi speciali verniciato e colorato - dim. 70x14 mm; Conforme a UNI 11368:2021 | m | 5.4114 | 6.8454 | 15% | 0.81171 | 10% | 0.62231
SAR26_PR.0056.0001.0026 | MATERIALI DA COSTRUZIONE | BATTISCOPA | Zoccoletto | ZOCCOLETTO BATTISCOPA MASSELLO DI PINO O RAMIN sagomato sul filo superiore e con piedino coprifilo sul lato inferiore, compresa l’incidenza dei pezzi speciali laccato bianco - dim. 70x14 mm; Conforme a UNI 11368:2021 | m | 6.333 | 8.0112 | 15% | 0.94995 | 10% | 0.72829
SAR26_PR.0056.0001.0027 | MATERIALI DA COSTRUZIONE | BATTISCOPA | Zoccoletto | ZOCCOLETTO BATTISCOPA IN LEGNO COMPENSATO E CURVATO, trattato con vernici antimuffa trasparenti, completo di anima in abete da fissare a parete con chiodi acciaio altezza cm 6; Conforme a UNI 11368:2021 | m | 6.6756 | 8.4447 | 15% | 1.0013 | 10% | 0.7677
SAR26_PR.0056.0001.0028 | MATERIALI DA COSTRUZIONE | BATTISCOPA | Zoccoletto | ZOCCOLETTO BATTISCOPA IN LEGNO COMPENSATO E CURVATO, trattato con vernici antimuffa trasparenti, completo di anima in abete da fissare a parete con chiodi acciaio altezza cm 8; Conforme a UNI 11368:2021 | m | 7.4436 | 9.4162 | 15% | 1.1165 | 10% | 0.85602
SAR26_PR.0056.0001.0029 | MATERIALI DA COSTRUZIONE | BATTISCOPA | Zoccoletto | ZOCCOLETTO BATTISCOPA IN LEGNO COMPENSATO E CURVATO, trattato con vernici antimuffa trasparenti, completo di anima in abete da fissare a parete con chiodi acciaio altezza cm 10; Conforme a UNI 11368:2021 | m | 10.7755 | 13.631 | 15% | 1.6163 | 10% | 1.2392
SAR26_PR.0056.0001.0030 | MATERIALI DA COSTRUZIONE | BATTISCOPA | Zoccoletto | ZOCCOLETTO BATTISCOPA IN GOMMA O PVC, colori vari, da montare a parete in aderenza con collanti neoprenici - spessore mm 3 in barre da 60 mm di altezza; Conforme a UNI EN 12199:2020 | m | 6.2187 | 7.8667 | 15% | 0.93281 | 10% | 0.71515
SAR26_PR.0056.0001.0031 | MATERIALI DA COSTRUZIONE | BATTISCOPA | Zoccoletto | ZOCCOLETTO BATTISCOPA IN GOMMA O PVC, colori vari, da montare a parete in aderenza con collanti neoprenici - spessore mm 3 angolari da 60 mm di altezza; Conforme a UNI EN 12199:2020 | cad. | 7.1388 | 9.0305 | 15% | 1.0708 | 10% | 0.82096
SAR26_PR.0056.0001.0032 | MATERIALI DA COSTRUZIONE | BATTISCOPA | Zoccoletto | ZOCCOLETTO BATTISCOPA IN GOMMA O PVC, colori vari, da montare a parete in aderenza con collanti neoprenici - spessore mm 3 in barre da 100 mm di altezza; Conforme a UNI EN 12199:2020 | m | 7.1388 | 9.0305 | 15% | 1.0708 | 10% | 0.82096
SAR26_PR.0056.0001.0033 | MATERIALI DA COSTRUZIONE | BATTISCOPA | Zoccoletto | ZOCCOLETTO BATTISCOPA IN GOMMA O PVC, colori vari, da montare a parete in aderenza con collanti neoprenici - spessore mm 3 angolari da 100 mm di altezza; Conforme a UNI EN 12199:2020 | cad. | 8.0588 | 10.1944 | 15% | 1.2088 | 10% | 0.92677
SAR26_PR.0056.0001.0034 | MATERIALI DA COSTRUZIONE | BATTISCOPA | Zoccoletto | ZOCCOLETTO BATTISCOPA IN GOMMA O PVC, colori vari, con sguscio sagomato di raccordo al pavimento di lunghezza mm 57; spessore mm 3 in barre da 100 mm di altezza; Conforme a UNI EN 12199:2020 | m | 8.8791 | 11.2321 | 15% | 1.3319 | 10% | 1.0211
SAR26_PR.0056.0001.0035 | MATERIALI DA COSTRUZIONE | BATTISCOPA | Zoccoletto | ZOCCOLETTO BATTISCOPA IN GOMMA O PVC, colori vari, con sguscio sagomato di raccordo al pavimento di lunghezza mm 57; spessore mm 3 angolari da 100 mm di altezza; Conforme a UNI EN 12199:2020 | cad. | 8.8791 | 11.2321 | 15% | 1.3319 | 10% | 1.0211
SAR26_PR.0057.0001.0001 | MATERIALI DA COSTRUZIONE | PAVIMENTAZIONI PER ESTERNI | Pavimentazione | PAVIMENTAZIONE IN MATTONCINO COMPATTATO realizzato in agglomerato di cemento pressato, monostrato, colorato tutta massa con ossidi coloranti; composto con una miscela di quarzi, calcari, graniti e porfidi macinati a secco aventi una granulometria del diametro da 0 a 4 mm e di cemento R 42,5. Prodotto antigelivo secondo la norma UNI 7087:2017 ed antisdrucciolo R13 C secondo le norme DIN 51130 e DIN 51097. Avente spessore di mm 22, formato cm 25 x 12,25 colore grigio; Conforme a UNI EN 1176:2018 | m² | 26.6034 | 33.6534 | 15% | 3.9905 | 10% | 3.0594
SAR26_PR.0057.0001.0002 | MATERIALI DA COSTRUZIONE | PAVIMENTAZIONI PER ESTERNI | Pavimentazione | PAVIMENTAZIONE IN MATTONCINO COMPATTATO realizzato in agglomerato di cemento pressato, monostrato, colorato tutta massa con ossidi coloranti; composto con una miscela di quarzi, calcari, graniti e porfidi macinati a secco aventi una granulometria del diametro da 0 a 4 mm e di cemento R 42,5. Prodotto antigelivo secondo la norma UNI 7087:2017 ed antisdrucciolo R13 C secondo le norme DIN 51130 e DIN 51097. Avente spessore di mm 22, formato cm 25 x 12,25 colorato escluso verde; Conforme a UNI EN 1176:2018 | m² | 32.8421 | 41.5453 | 15% | 4.9263 | 10% | 3.7769
SAR26_PR.0057.0001.0003 | MATERIALI DA COSTRUZIONE | PAVIMENTAZIONI PER ESTERNI | Pavimentazione | PAVIMENTAZIONE IN MATTONCINO COMPATTATO realizzato in agglomerato di cemento pressato, monostrato, colorato tutta massa con ossidi coloranti; composto con una miscela di quarzi, calcari, graniti e porfidi macinati a secco aventi una granulometria del diametro da 0 a 4 mm e di cemento R 42,5. Prodotto antigelivo secondo la norma UNI 7087:2017 ed antisdrucciolo R13 C secondo le norme DIN 51130 e DIN 51097. Avente spessore di mm 22, formato cm 25 x 12,25 colorato verde; Conforme a UNI EN 1176:2018 | m² | 48.7841 | 61.7119 | 15% | 7.3176 | 10% | 5.6102
SAR26_PR.0057.0001.0004 | MATERIALI DA COSTRUZIONE | PAVIMENTAZIONI PER ESTERNI | Pavimentazione | PAVIMENTAZIONE IN MATTONCINO COMPATTATO realizzato in agglomerato di cemento pressato, monostrato, colorato tutta massa con ossidi coloranti; composto con una miscela di quarzi, calcari, graniti e porfidi macinati a secco aventi una granulometria del diametro da 0 a 4 mm e di cemento R 42,5. Prodotto antigelivo secondo la norma UNI 7087:2017 ed antisdrucciolo R13 C secondo le norme DIN 51130 e DIN 51097. Avente spessore di mm 22, formato cm 25 x 25 colore grigio; Conforme a UNI EN 1176:2018 | m² | 28.6422 | 36.2323 | 15% | 4.2963 | 10% | 3.2938
SAR26_PR.0057.0001.0005 | MATERIALI DA COSTRUZIONE | PAVIMENTAZIONI PER ESTERNI | Pavimentazione | PAVIMENTAZIONE IN MATTONCINO COMPATTATO realizzato in agglomerato di cemento pressato, monostrato, colorato tutta massa con ossidi coloranti; composto con una miscela di quarzi, calcari, graniti e porfidi macinati a secco aventi una granulometria del diametro da 0 a 4 mm e di cemento R 42,5. Prodotto antigelivo secondo la norma UNI 7087:2017 ed antisdrucciolo R13 C secondo le norme DIN 51130 e DIN 51097. Avente spessore di mm 22, formato cm 25 x 25 colorato escluso verde; Conforme a UNI EN 1176:2018 | m² | 34.8808 | 44.1243 | 15% | 5.2321 | 10% | 4.0113
SAR26_PR.0057.0001.0006 | MATERIALI DA COSTRUZIONE | PAVIMENTAZIONI PER ESTERNI | Pavimentazione | PAVIMENTAZIONE IN MATTONCINO COMPATTATO realizzato in agglomerato di cemento pressato, monostrato, colorato tutta massa con ossidi coloranti; composto con una miscela di quarzi, calcari, graniti e porfidi macinati a secco aventi una granulometria del diametro da 0 a 4 mm e di cemento R 42,5. Prodotto antigelivo secondo la norma UNI 7087:2017 ed antisdrucciolo R13 C secondo le norme DIN 51130 e DIN 51097. Avente spessore di mm 22, formato cm 25 x 25 colorato verde; Conforme a UNI EN 1176:2018 | m² | 51.5358 | 65.1928 | 15% | 7.7304 | 10% | 5.9266
SAR26_PR.0057.0001.0007 | MATERIALI DA COSTRUZIONE | PAVIMENTAZIONI PER ESTERNI | Pavimentazione | PAVIMENTAZIONE IN MATTONCINO ANTICATO E BURATTATO COMPATTATO realizzato in agglomerato di cemento pressato, monostrato, colorato tutta massa con ossidi coloranti; composto con una miscela di quarzi, calcari, graniti e porfidi macinati a secco aventi una granulometria del diametro da 0 a 4 mm e di cemento R 42,5. Prodotto antigelivo secondo la norma UNI; Conforme a UNI EN 1176:2018 | m² | 42.3115 | 53.5241 | 15% | 6.3467 | 10% | 4.8658
SAR26_PR.0057.0001.0008 | MATERIALI DA COSTRUZIONE | PAVIMENTAZIONI PER ESTERNI | Pavimentazione | PAVIMENTAZIONE IN MATTONCINO ANTICATO E BURATTATO COMPATTATO realizzato in agglomerato di cemento pressato, monostrato, colorato tutta massa con ossidi coloranti; composto con una miscela di quarzi, calcari, graniti e porfidi macinati a secco aventi una granulometria del diametro da 0 a 4 mm e di cemento R 42,5. Prodotto antigelivo secondo la norma UNI; Conforme a UNI EN 1176:2018 | m² | 48.7841 | 61.7119 | 15% | 7.3176 | 10% | 5.6102
SAR26_PR.0057.0001.0009 | MATERIALI DA COSTRUZIONE | PAVIMENTAZIONI PER ESTERNI | Pavimentazione | PAVIMENTAZIONE IN MATTONCINO ANTICATO E BURATTATO COMPATTATO realizzato in agglomerato di cemento pressato, monostrato, colorato tutta massa con ossidi coloranti; composto con una miscela di quarzi, calcari, graniti e porfidi macinati a secco aventi una granulometria del diametro da 0 a 4 mm e di cemento R 42,5. Prodotto antigelivo secondo la norma UNI; Conforme a UNI EN 1176:2018 | m² | 64.1246 | 81.1176 | 15% | 9.6187 | 10% | 7.3743
SAR26_PR.0057.0001.0010 | MATERIALI DA COSTRUZIONE | PAVIMENTAZIONI PER ESTERNI | Pavimentazione | PAVIMENTAZIONE IN MATTONCINO ANTICATO E BURATTATO COMPATTATO realizzato in agglomerato di cemento pressato, monostrato, colorato tutta massa con ossidi coloranti; composto con una miscela di quarzi, calcari, graniti e porfidi macinati a secco aventi una granulometria del diametro da 0 a 4 mm e di cemento R 42,5. Prodotto antigelivo secondo la norma UNI; Conforme a UNI EN 1176:2018 | m² | 44.2277 | 55.948 | 15% | 6.6341 | 10% | 5.0862
SAR26_PR.0057.0001.0011 | MATERIALI DA COSTRUZIONE | PAVIMENTAZIONI PER ESTERNI | Pavimentazione | PAVIMENTAZIONE IN MATTONCINO ANTICATO E BURATTATO COMPATTATO realizzato in agglomerato di cemento pressato, monostrato, colorato tutta massa con ossidi coloranti; composto con una miscela di quarzi, calcari, graniti e porfidi macinati a secco aventi una granulometria del diametro da 0 a 4 mm e di cemento R 42,5. Prodotto antigelivo secondo la norma UNI 7087:2017 ed antisdrucciolo R13 C secondole norme DIN 51130 e DIN 51097. Avente spessore di mm 22, formato cm 25 x 25 colorato escluso verde; Conforme a UNI EN 1176:2018 | m² | 50.7003 | 64.1359 | 15% | 7.6051 | 10% | 5.8305
SAR26_PR.0057.0001.0012 | MATERIALI DA COSTRUZIONE | PAVIMENTAZIONI PER ESTERNI | Pavimentazione | PAVIMENTAZIONE IN MATTONCINO ANTICATO E BURATTATO COMPATTATO realizzato in agglomerato di cemento pressato, monostrato, colorato tutta massa con ossidi coloranti; composto con una miscela di quarzi, calcari, graniti e porfidi macinati a secco aventi una granulometria del diametro da 0 a 4 mm e di cemento R 42,5. Prodotto antigelivo secondo la norma UNI 7087:2017 ed antisdrucciolo R13 C secondole norme DIN 51130 e DIN 51097. Avente spessore di mm 22, formato cm 25 x 25 colorato verde; Conforme a UNI EN 1176:2018 | m² | 67.3553 | 85.2045 | 15% | 10.1033 | 10% | 7.7459
SAR26_PR.0057.0001.0013 | MATERIALI DA COSTRUZIONE | PAVIMENTAZIONI PER ESTERNI | Pavimentazione | PAVIMENTAZIONE IN MATTONCINO ANTICATO E BURATTATO COMPATTATO realizzato in agglomerato di cemento pressato, monostrato, colorato tutta massa con ossidi coloranti; composto con una miscela di quarzi, calcari, graniti e porfidi macinati a secco aventi una granulometria del diametro da 0 a 4 mm e di cemento R 42,5. Prodotto antigelivo secondo la norma UNI 7087:2017 ed antisdrucciolo R13 C secondole norme DIN 51130 e DIN 51097. Avente spessore di mm 22, formato OPUS INCERTUM 5/7cm colore grigio; Conforme a UNI EN 1176:2018 | m² | 44.8293 | 56.709 | 15% | 6.7244 | 10% | 5.1554
SAR26_PR.0057.0001.0014 | MATERIALI DA COSTRUZIONE | PAVIMENTAZIONI PER ESTERNI | Pavimentazione | PAVIMENTAZIONE IN MATTONCINO ANTICATO E BURATTATO COMPATTATO realizzato in agglomerato di cemento pressato, monostrato, colorato tutta massa con ossidi coloranti; composto con una miscela di quarzi, calcari, graniti e porfidi macinati a secco aventi una granulometria del diametro da 0 a 4 mm e di cemento R 42,5. Prodotto antigelivo secondo la norma UNI 7087:2017 ed antisdrucciolo R13 C secondole norme DIN 51130 e DIN 51097. Avente spessore di mm 22, formato OPUS INCERTUM 5/7cm colorato escluso verde; Conforme a UNI EN 1176:2018 | m² | 49.2632 | 62.3179 | 15% | 7.3895 | 10% | 5.6653
SAR26_PR.0057.0001.0015 | MATERIALI DA COSTRUZIONE | PAVIMENTAZIONI PER ESTERNI | Pavimentazione | PAVIMENTAZIONE IN MATTONCINO ANTICATO E BURATTATO COMPATTATO realizzato in agglomerato di cemento pressato, monostrato, colorato tutta massa con ossidi coloranti; composto con una miscela di quarzi, calcari, graniti e porfidi macinati a secco aventi una granulometria del diametro da 0 a 4 mm e di cemento R 42,5. Prodotto antigelivo secondo la norma UNI 7087:2017 ed antisdrucciolo R13 C secondole norme DIN 51130 e DIN 51097. Avente spessore di mm 22, formato OPUS INCERTUM 5/7cm colorato verde; Conforme a UNI EN 1176:2018 | m² | 61.6068 | 77.9326 | 15% | 9.241 | 10% | 7.0848
SAR26_PR.0057.0001.0016 | MATERIALI DA COSTRUZIONE | PAVIMENTAZIONI PER ESTERNI | Pavimentazione | PAVIMENTAZIONE IN MATTONCINO ANTICATO E BURATTATO COMPATTATO realizzato in agglomerato di cemento pressato, monostrato, colorato tutta massa con ossidi coloranti; composto con una miscela di quarzi, calcari, graniti e porfidi macinati a secco aventi una granulometria del diametro da 0 a 4 mm e di cemento R 42,5. Prodotto antigelivo secondo la norma UNI; Conforme a UNI EN 1176:2018 | m² | 93.4797 | 118.2519 | 15% | 14.022 | 10% | 10.7502
SAR26_PR.0057.0001.0017 | MATERIALI DA COSTRUZIONE | PAVIMENTAZIONI PER ESTERNI | Pavimentazione | PAVIMENTAZIONE IN MATTONCINO ANTICATO E BURATTATO COMPATTATO realizzato in agglomerato di cemento pressato, monostrato, colorato tutta massa con ossidi coloranti; composto con una miscela di quarzi, calcari, graniti e porfidi macinati a secco aventi una granulometria del diametro da 0 a 4 mm e di cemento R 42,5. Prodotto antigelivo secondo la norma UNI; Conforme a UNI EN 1176:2018 | m² | 103.0717 | 130.3857 | 15% | 15.4608 | 10% | 11.8532
SAR26_PR.0057.0001.0018 | MATERIALI DA COSTRUZIONE | PAVIMENTAZIONI PER ESTERNI | Pavimentazione | PAVIMENTAZIONE IN MATTONCINO ANTICATO E BURATTATO COMPATTATO realizzato in agglomerato di cemento pressato, monostrato, colorato tutta massa con ossidi coloranti; composto con una miscela di quarzi, calcari, graniti e porfidi macinati a secco aventi una granulometria del diametro da 0 a 4 mm e di cemento R 42,5. Prodotto antigelivo secondo la norma UNI; Conforme a UNI EN 1176:2018 | m² | 118.6572 | 150.1013 | 15% | 17.7986 | 10% | 13.6456
SAR26_PR.0057.0001.0019 | MATERIALI DA COSTRUZIONE | PAVIMENTAZIONI PER ESTERNI | Pavimentazione | PAVIMENTAZIONE IN MATTONCINO COMPATTATO realizzato in agglomerato di cemento pressato, monostrato, colorato tutta massa con ossidi coloranti; composto con una miscela di quarzi, calcari, graniti e porfidi macinati a secco aventi una granulometria del diametro da 0 a 4 mm e di cemento R 42,5. Prodotto antigelivo secondo la norma UNI 7087:2017 ed antisdrucciolo R13 C secondo le norme DIN 51130 e DIN 51097. Avente spessore di mm 22, formato cm 25 x 25, tracciato da 4 linee colleganti i due lati opposti a rilievospessore +/- mm. 5 con angolo tondo, linea per non vedenti o ipovedenti, grigio o colorato; Conforme a UNI EN 1176:2018 | m² | 186.9706 | 236.5178 | 15% | 28.0456 | 10% | 21.5016
SAR26_PR.0057.0001.0020 | MATERIALI DA COSTRUZIONE | PAVIMENTAZIONI PER ESTERNI | Pavimentazione | ELEMENTI TRACHITE IGNIMBRICA DURA (tipo Ittiri) spessore cm 2, dimensioni cm 20 - 45 * lunghezza variabile , con superficie a vista bocciardata, coste segate ortogonali al piano, proveniente da cave sarde autorizzate, con caratteristiche fisico/meccaniche conformi alla seguenti norme : Resistenza allo Scivolamento (UNI EN 1341), Resistenza all’Abrasione (UNI EN 1341), Assorbimento d'Acqua (UNI EN 1936/2007 ), Resistenza al Gelo dopo 60 cicli (UNI EN 12371/2010), Resistenza alla Flessione sotto carico concentrato (UNI EN 12372:2007), Resistenza all’Invecchiamento tramite Nebbia Salina (UNI EN 14147-2005), Resistenza alla compressione (UNI EN 1926/2007), Resistenza all’Abrasione (UNI EN) 14157-2017) M | m² | 41.9828 | 53.1082 | 15% | 6.2974 | 10% | 4.828
SAR26_PR.0057.0001.0021 | MATERIALI DA COSTRUZIONE | PAVIMENTAZIONI PER ESTERNI | Pavimentazione | ELEMENTI TRACHITE IGNIMBRICA DURA (tipo Ittiri) spessore cm 3, dimensioni cm 20 - 45 * lunghezza variabile , con superficie a vista bocciardata, coste segate ortogonali al piano, proveniente da cave sarde autorizzate, con caratteristiche fisico/meccaniche conformi alla seguenti norme : Resistenza allo Scivolamento (UNI EN 1341), Resistenza all’Abrasione (UNI EN 1341), Assorbimento d'Acqua (UNI EN 1936/2007 ), Resistenza al Gelo dopo 60 cicli (UNI EN 12371/2010), Resistenza alla Flessione sotto carico concentrato (UNI EN 12372:2007), Resistenza all’Invecchiamento tramite Nebbia Salina (UNI EN 14147-2005), Resistenza alla compressione (UNI EN 1926/2007), Resistenza all’Abrasione (UNI EN) 14157-2017) M | m² | 52.4785 | 66.3853 | 15% | 7.8718 | 10% | 6.035
SAR26_PR.0057.0001.0022 | MATERIALI DA COSTRUZIONE | PAVIMENTAZIONI PER ESTERNI | Pavimentazione | ELEMENTI TRACHITE IGNIMBRICA DURA (tipo Ittiri) spessore cm 4, dimensioni cm 20 - 45 * lunghezza variabile , con superficie a vista bocciardata, coste segate ortogonali al piano, proveniente da cave sarde autorizzate, con caratteristiche fisico/meccaniche conformi alla seguenti norme : Resistenza allo Scivolamento (UNI EN 1341), Resistenza all’Abrasione (UNI EN 1341), Assorbimento d'Acqua (UNI EN 1936/2007 ), Resistenza al Gelo dopo 60 cicli (UNI EN 12371/2010), Resistenza alla Flessione sotto carico concentrato (UNI EN 12372:2007), Resistenza all’Invecchiamento tramite Nebbia Salina (UNI EN 14147-2005), Resistenza alla compressione (UNI EN 1926/2007), Resistenza all’Abrasione (UNI EN) 14157-2017) M | m² | 62.9742 | 79.6624 | 15% | 9.4461 | 10% | 7.242
SAR26_PR.0057.0001.0023 | MATERIALI DA COSTRUZIONE | PAVIMENTAZIONI PER ESTERNI | Pavimentazione | ELEMENTI TRACHITE IGNIMBRICA DURA (tipo Ittiri) spessore cm 5, dimensioni cm 20 - 45 * lunghezza variabile , con superficie a vista bocciardata, coste segate ortogonali al piano, proveniente da cave sarde autorizzate, con caratteristiche fisico/meccaniche conformi alla seguenti norme : Resistenza allo Scivolamento (UNI EN 1341), Resistenza all’Abrasione (UNI EN 1341), Assorbimento d'Acqua (UNI EN 1936/2007 ), Resistenza al Gelo dopo 60 cicli (UNI EN 12371/2010), Resistenza alla Flessione sotto carico concentrato (UNI EN 12372:2007), Resistenza all’Invecchiamento tramite Nebbia Salina (UNI EN 14147-2005), Resistenza alla compressione (UNI EN 1926/2007), Resistenza all’Abrasione (UNI EN) 14157-2017) M | m² | 73.4699 | 92.9394 | 15% | 11.0205 | 10% | 8.449
SAR26_PR.0057.0001.0024 | MATERIALI DA COSTRUZIONE | PAVIMENTAZIONI PER ESTERNI | Pavimentazione | ELEMENTI TRACHITE IGNIMBRICA DURA (tipo Ittiri) spessore cm 6, dimensioni cm 20 - 45 * lunghezza variabile , con superficie a vista bocciardata, coste segate ortogonali al piano, proveniente da cave sarde autorizzate, con caratteristiche fisico/meccaniche conformi alla seguenti norme : Resistenza allo Scivolamento (UNI EN 1341), Resistenza all’Abrasione (UNI EN 1341), Assorbimento d'Acqua (UNI EN 1936/2007 ), Resistenza al Gelo dopo 60 cicli (UNI EN 12371/2010), Resistenza alla Flessione sotto carico concentrato (UNI EN 12372:2007), Resistenza all’Invecchiamento tramite Nebbia Salina (UNI EN 14147-2005), Resistenza alla compressione (UNI EN 1926/2007), Resistenza all’Abrasione (UNI EN) 14157-2017) M | m² | 83.9656 | 106.2165 | 15% | 12.5948 | 10% | 9.656
SAR26_PR.0057.0001.0025 | MATERIALI DA COSTRUZIONE | PAVIMENTAZIONI PER ESTERNI | Pavimentazione | ELEMENTI TRACHITE IGNIMBRICA DURA (tipo Ittiri) spessore cm 8, dimensioni cm 20 - 45 * lunghezza variabile , con superficie a vista bocciardata, coste segate ortogonali al piano, proveniente da cave sarde autorizzate, con caratteristiche fisico/meccaniche conformi alla seguenti norme : Resistenza allo Scivolamento (UNI EN 1341), Resistenza all’Abrasione (UNI EN 1341), Assorbimento d'Acqua (UNI EN 1936/2007 ), Resistenza al Gelo dopo 60 cicli (UNI EN 12371/2010), Resistenza alla Flessione sotto carico concentrato (UNI EN 12372:2007), Resistenza all’Invecchiamento tramite Nebbia Salina (UNI EN 14147-2005), Resistenza alla compressione (UNI EN 1926/2007), Resistenza all’Abrasione (UNI EN) 14157-2017) M | m² | 94.4613 | 119.4935 | 15% | 14.1692 | 10% | 10.863
SAR26_PR.0057.0001.0026 | MATERIALI DA COSTRUZIONE | PAVIMENTAZIONI PER ESTERNI | Pavimentazione | ELEMENTI TRACHITE IGNIMBRICA DURA (tipo Ittiri) spessore cm 10, dimensioni cm 20 - 45 * lunghezza variabile , con superficie a vista bocciardata, coste segate ortogonali al piano, proveniente da cave sarde autorizzate, con caratteristiche fisico/meccaniche conformi alla seguenti norme : Resistenza allo Scivolamento (UNI EN 1341), Resistenza all’Abrasione (UNI EN 1341), Assorbimento d'Acqua (UNI EN 1936/2007 ), Resistenza al Gelo dopo 60 cicli (UNI EN 12371/2010), Resistenza alla Flessione sotto carico concentrato (UNI EN 12372:2007), Resistenza all’Invecchiamento tramite Nebbia Salina (UNI EN 14147-2005), Resistenza alla compressione (UNI EN 1926/2007), Resistenza all’Abrasione (UNI EN) 14157-2017) M | m² | 104.957 | 132.7706 | 15% | 15.7436 | 10% | 12.0701
SAR26_PR.0057.0001.0027 | MATERIALI DA COSTRUZIONE | PAVIMENTAZIONI PER ESTERNI | Pavimentazione | TOZZETTI (san pietrini) in TRACHITE IGNIMBRICA DURA (tipo Ittiri) dimensioni cm 6/8, con superficie a vista bocciardata, coste segate ortogonali al piano, proveniente da cave sarde autorizzate, con caratteristiche fisico/meccaniche conformi alla seguenti norme : Resistenza allo Scivolamento (UNI EN 1341), Resistenza all’Abrasione (UNI EN 1341), Assorbimento d'Acqua (UNI EN 1936/2007 ), Resistenza al Gelo dopo 60 cicli (UNI EN 12371/2010), Resistenza alla Flessione sotto carico concentrato (UNI EN 12372:2007), Resistenza all’Invecchiamento tramite Nebbia Salina (UNI EN 14147-2005), Resistenza alla compressione (UNI EN 1926/2007), Resistenza all’Abrasione (UNI EN) 14157-2017) M | m² | 115.4527 | 146.0477 | 15% | 17.3179 | 10% | 13.2771
SAR26_PR.0057.0001.0028 | MATERIALI DA COSTRUZIONE | PAVIMENTAZIONI PER ESTERNI | Pavimentazione | TOZZETTI (san pietrini) in TRACHITE IGNIMBRICA DURA (tipo Ittiri) dimensioni cm 8/10, con superficie a vista bocciardata, coste segate ortogonali al piano, proveniente da cave sarde autorizzate, con caratteristiche fisico/meccaniche conformi alla seguenti norme : Resistenza allo Scivolamento (UNI EN 1341), Resistenza all’Abrasione (UNI EN 1341), Assorbimento d'Acqua (UNI EN 1936/2007 ), Resistenza al Gelo dopo 60 cicli (UNI EN 12371/2010), Resistenza alla Flessione sotto carico concentrato (UNI EN 12372:2007), Resistenza all’Invecchiamento tramite Nebbia Salina (UNI EN 14147-2005), Resistenza alla compressione (UNI EN 1926/2007), Resistenza all’Abrasione (UNI EN) 14157-2017) M | m² | 146.9398 | 185.8788 | 15% | 22.041 | 10% | 16.8981
SAR26_PR.0057.0001.0029 | MATERIALI DA COSTRUZIONE | PAVIMENTAZIONI PER ESTERNI | Pavimentazione | CORDOLI IN TRACHITE IGNIMBRICA DURA (tipo Ittiri), dimensioni cm 10*20 * lunghezza variabile , con superficie piano sega e 1 spigolo smussati, proveniente da cave sarde autorizzate, con caratteristiche fisico/meccaniche conformi alla seguenti norme : Resistenza allo Scivolamento (UNI EN 1341), Resistenza all’Abrasione (UNI EN 1341), Assorbimento d'Acqua (UNI EN 1936/2007 ), Resistenza al Gelo dopo 60 cicli (UNI EN 12371/2010), Resistenza alla Flessione sotto carico concentrato (UNI EN 12372:2007), Resistenza all’Invecchiamento tramite Nebbia Salina (UNI EN 14147-2005), Resistenza alla compressione (UNI EN 1926/2007), Resistenza all’Abrasione (UNI EN) 14157-2017) M | m | 31.4871 | 39.8312 | 15% | 4.7231 | 10% | 3.621
SAR26_PR.0057.0001.0030 | MATERIALI DA COSTRUZIONE | PAVIMENTAZIONI PER ESTERNI | Pavimentazione | CORDOLI IN TRACHITE IGNIMBRICA DURA (tipo Ittiri), dimensioni cm 12*20 * lunghezza variabile , con superficie piano sega e 1 spigolo smussati, proveniente da cave sarde autorizzate, con caratteristiche fisico/meccaniche conformi alla seguenti norme : Resistenza allo Scivolamento (UNI EN 1341), Resistenza all’Abrasione (UNI EN 1341), Assorbimento d'Acqua (UNI EN 1936/2007 ), Resistenza al Gelo dopo 60 cicli (UNI EN 12371/2010), Resistenza alla Flessione sotto carico concentrato (UNI EN 12372:2007), Resistenza all’Invecchiamento tramite Nebbia Salina (UNI EN 14147-2005), Resistenza alla compressione (UNI EN 1926/2007), Resistenza all’Abrasione (UNI EN) 14157-2017) M | m | 36.7349 | 46.4697 | 15% | 5.5102 | 10% | 4.2245
SAR26_PR.0057.0001.0031 | MATERIALI DA COSTRUZIONE | PAVIMENTAZIONI PER ESTERNI | Pavimentazione | CORDOLI IN TRACHITE IGNIMBRICA DURA (tipo Ittiri), dimensioni cm 15*20 * lunghezza variabile , con superficie piano sega e 1 spigolo smussati, proveniente da cave sarde autorizzate, con caratteristiche fisico/meccaniche conformi alla seguenti norme : Resistenza allo Scivolamento (UNI EN 1341), Resistenza all’Abrasione (UNI EN 1341), Assorbimento d'Acqua (UNI EN 1936/2007 ), Resistenza al Gelo dopo 60 cicli (UNI EN 12371/2010), Resistenza alla Flessione sotto carico concentrato (UNI EN 12372:2007), Resistenza all’Invecchiamento tramite Nebbia Salina (UNI EN 14147-2005), Resistenza alla compressione (UNI EN 1926/2007), Resistenza all’Abrasione (UNI EN) 14157-2017) M | m | 41.9828 | 53.1082 | 15% | 6.2974 | 10% | 4.828
SAR26_PR.0057.0001.0032 | MATERIALI DA COSTRUZIONE | PAVIMENTAZIONI PER ESTERNI | Pavimentazione | CORDOLI IN TRACHITE IGNIMBRICA DURA (tipo Ittiri), dimensioni cm 15*22 * lunghezza variabile , con superficie piano sega e 1 spigolo smussati, proveniente da cave sarde autorizzate, con caratteristiche fisico/meccaniche conformi alla seguenti norme : Resistenza allo Scivolamento (UNI EN 1341), Resistenza all’Abrasione (UNI EN 1341), Assorbimento d'Acqua (UNI EN 1936/2007 ), Resistenza al Gelo dopo 60 cicli (UNI EN 12371/2010), Resistenza alla Flessione sotto carico concentrato (UNI EN 12372:2007), Resistenza all’Invecchiamento tramite Nebbia Salina (UNI EN 14147-2005), Resistenza alla compressione (UNI EN 1926/2007), Resistenza all’Abrasione (UNI EN) 14157-2017) M | m | 47.2306 | 59.7468 | 15% | 7.0846 | 10% | 5.4315
SAR26_PR.0057.0001.0033 | MATERIALI DA COSTRUZIONE | PAVIMENTAZIONI PER ESTERNI | Pavimentazione | CORDOLI IN TRACHITE IGNIMBRICA DURA (tipo Ittiri), dimensioni cm 15*25 * lunghezza variabile , con superficie piano sega e 1 spigolo smussati, proveniente da cave sarde autorizzate, con caratteristiche fisico/meccaniche conformi alla seguenti norme : Resistenza allo Scivolamento (UNI EN 1341), Resistenza all’Abrasione (UNI EN 1341), Assorbimento d'Acqua (UNI EN 1936/2007 ), Resistenza al Gelo dopo 60 cicli (UNI EN 12371/2010), Resistenza alla Flessione sotto carico concentrato (UNI EN 12372:2007), Resistenza all’Invecchiamento tramite Nebbia Salina (UNI EN 14147-2005), Resistenza alla compressione (UNI EN 1926/2007), Resistenza all’Abrasione (UNI EN) 14157-2017) M | m | 52.4785 | 66.3853 | 15% | 7.8718 | 10% | 6.035
SAR26_PR.0058.0001.0001 | MATERIALI DA COSTRUZIONE | SERRAMENTI ESTERNI IN LEGNO E ACCESSORI | Controtelaio | CONTROTELAIO IN LEGNO (OSB/03) con spalle coibentate delle dimesioni variabili da cm 7 a cm. 15 spessore cm. 5 con spalletta coibentata PER FINESTRA; Conforme a UNI 11979:2025 | cad. | 55.6904 | 70.4484 | 15% | 8.3536 | 10% | 6.4044
SAR26_PR.0058.0001.0002 | MATERIALI DA COSTRUZIONE | SERRAMENTI ESTERNI IN LEGNO E ACCESSORI | Controtelaio | CONTROTELAIO IN LEGNO (OSB/03) con spalle coibentate delle dimesioni variabili da cm 7 a cm. 15 spessore cm. 5 con spalletta coibentata per PORTAFINESTRA; Conforme a UNI 11979:2025 | cad. | 86.6346 | 109.5927 | 15% | 12.9952 | 10% | 9.963
SAR26_PR.0058.0001.0003 | MATERIALI DA COSTRUZIONE | SERRAMENTI ESTERNI IN LEGNO E ACCESSORI | Controtelaio | TELAIO MONOBLOCCO predisposto per il montaggio dell’infisso interno di FINESTRA o PORTAFINESTRA in unico blocco con l’ infisso esterno ad AVVOLGIBILE costituito da CASSONETTO coibentato e da imbotte a tutto giro in legno massello della stessa essenza dell’ infisso, e della larghezza fino a 16 cm con finitura identica a quella della finestra, compreso il controtelaio da murare in IN LEGNO (OSB/03) con spalle coibentate delle dimesioni variabili spessore cm. 5 con spalletta coibentata; Conforme a UNI 11979:2025 | cad. | 396.0307 | 500.9788 | 15% | 59.4046 | 10% | 45.5435
SAR26_PR.0058.0001.0004 | MATERIALI DA COSTRUZIONE | SERRAMENTI ESTERNI IN LEGNO E ACCESSORI | Controtelaio | TELAIO MONOBLOCCO predisposto per il montaggio dell’infisso interno di FINESTRA o PORTAFINESTRA in unico blocco con l’infisso esterno ad AVVOLGIBILE costituito da CASSONETTO coibentato a vista o a scomparsa e da imbotte a tutto giro in legno massello della stessa essenza dell’ infisso, e della larghezza fino a 16 cm con finitura identica a quella della finestra, compreso il controtelaio da murare in IN LEGNO (OSB/03) con spalle coibentate delle dimesioni variabili spessore cm. 5 con spalletta coibentata; Conforme a UNI 11979:2025 | cad. | 470.2921 | 594.9195 | 15% | 70.5438 | 10% | 54.0836
SAR26_PR.0058.0001.0005 | MATERIALI DA COSTRUZIONE | SERRAMENTI ESTERNI IN LEGNO E ACCESSORI | Controtelaio | TELAIO MONOBLOCCO predisposto per il montaggio dell’infisso interno di FINESTRA o PORTAFINESTRA in unico blocco con l’ infisso esterno ad AVVOLGIBILE costituito da CASSONETTO coibentato e da imbotte a tutto giro in legno massello della stessa essenza dell’ infisso, e della larghezza fino a 16 cm con finitura identica a quella della finestra, compreso il controtelaio da murare IN LEGNO (OSB/03) con spalle coibentate delle dimesioni variabili spessore cm. 5 con spalletta coibentata; Conforme a UNI 11979:2025 | cad. | 457.9076 | 579.2531 | 15% | 68.6861 | 10% | 52.6594
SAR26_PR.0058.0001.0006 | MATERIALI DA COSTRUZIONE | SERRAMENTI ESTERNI IN LEGNO E ACCESSORI | Controtelaio | TELAIO MONOBLOCCO predisposto per il montaggio dell’infisso interno di FINESTRA o PORTAFINESTRA in unico blocco con l’infisso esterno ad AVVOLGIBILE costituito da CASSONETTO coibentato e da imbotte a tutto giro in legno massello della stessa essenza dell’ infisso, e della larghezza fino a 16 cm con finitura identica a quella della finestra, compreso il controtelaio da murare in IN LEGNO (OSB/03) con spalle coibentate delle dimesioni variabili spessore cm. 5 con spalletta coibentata; Conforme a UNI 11979:2025 | cad. | 259.8923 | 328.7637 | 15% | 38.9838 | 10% | 29.8876
SAR26_PR.0058.0002.0007 | MATERIALI DA COSTRUZIONE | SERRAMENTI ESTERNI IN LEGNO E ACCESSORI | Finestra | MAGGIOR COSTO DELL’INFISSO ESTERNO A PORTELLONE PER FINESTRA 1 ANTA cm 80x140 IN LEGNO PINO DI SVEZIA, per fornitura con inserimento telaio in legno a murare delle stesse caratteristiche e finiture delle ante. | cad. | 198.0153 | 250.4894 | 15% | 29.7023 | 10% | 22.7718
SAR26_PR.0058.0002.0008 | MATERIALI DA COSTRUZIONE | SERRAMENTI ESTERNI IN LEGNO E ACCESSORI | Finestra | MAGGIOR COSTO DELL’INFISSO ESTERNO A PORTELLONE PER FINESTRA 2 ANTE cm 120x140 IN LEGNO PINO DI SVEZIA, per fornitura con inserimento telaio in legno a murare delle stesse caratteristiche e finiture delle ante. | cad. | 220.2892 | 278.6658 | 15% | 33.0434 | 10% | 25.3333
SAR26_PR.0058.0002.0013 | MATERIALI DA COSTRUZIONE | SERRAMENTI ESTERNI IN LEGNO E ACCESSORI | Finestra | INFISSO A MONOBLOCCO COMPOSTO DA FINESTRA 1 ANTA cm 80x140, PORTELLONE CON TELAIO, E SPALLA DI GIUNZIONE CON PROFONDITÀ VARIABILE FINO A cm 22 IN MASSELLO DI PINO DI SVEZIA. Finestra - Telaio maestro della sezione di mm 56x64 circa, anta della sezione di mm 56x74 circa. Guarnizione di tenuta sul telaio e gocciolatoio ricavato anteriormente alla guarnizione stessa. Traversa inferiore del telaio delle finestre in legno e alluminio. Regoli fermavetri interni con predisposizione per alloggiare un vetrocamera dello spessore di mm 20. Coprifili in legno della stessa essenza della finestra e della sezione di mm 10x55 circa su tre lati all’interno. Cerniere tipo Anuba bronzata del diametro di mm 13. Chiusura con ferramenta AGB a tre punti di chiusura. Comando con martellina in alluminio anodizzato colore bronzo. Verniciatura con una mano di impregnante trasparente o colorata, antitarme ed antimuffa, data ad immersione e finitura con vernici elettrostatiche, previa carteggiatura dell’impregnante. Portellone con telaio - Telaio maestro della sezione di mm 55x55 circa, anta realizzata con telaio perimetrale della sezione di mm 26x67 circa e doghe verticali con giunzione fra di esse ad incastro della sezione di mm 19x60 circa avvitate al telaio dalla parte interna. Cerniere tipo Anuba bronzata in numero di 2 ad anta. Chiusura con ferro leva in ferro zincato verniciato nero con 3 punti di chiusura. Verniciatura con una mano di impregnante trasparente o colorata, antitarme ed antimuffa, data ad immersione e finitura con vernici elettrostatiche, previa carteggiatura dell’impregnante. La misura dell’infisso è riferita alla luce architettonica del vano sul profilo esterno del prospetto; Conforme a UNI 11673 | cad. | 1212.8496 | 1534.2548 | 15% | 181.9274 | 10% | 139.4777
SAR26_PR.0058.0002.0014 | MATERIALI DA COSTRUZIONE | SERRAMENTI ESTERNI IN LEGNO E ACCESSORI | Finestra | INFISSO A MONOBLOCCO COMPOSTO DA FINESTRA 2 ANTE cm 120x140, PORTELLONE CON TELAIO,E SPALLA DI GIUNZIONE CON PROFONDITÀ VARIABILE FINO A cm 22 IN MASSELLO DI PINO DI SVEZIA. Finestra - Telaio maestro della sezione di mm 56x64 circa, anta della sezione di mm 56x74 circa. Guarnizione di tenuta sul telaio e gocciolatoio ricavato anteriormente alla guarnizione stessa. Traversa inferiore del telaio delle finestre in legno e alluminio. Regoli fermavetri interni con predisposizione per alloggiare un vetrocamera dello spessore di mm 20. Coprifili in legno della stessa essenza della finestra e della sezione di mm 10x55 circa su tre lati all’interno. Cerniere tipo Anuba bronzata del diametro di mm 13. Chiusura con ferramenta AGB a tre punti di chiusura. Comando con martellina in alluminio anodizzato colore bronzo. Verniciatura con una mano di impregnante trasparente o colorata, antitarme ed antimuffa, data ad immersione e finitura con vernici elettrostatiche, previa carteggiatura dell’impregnante. Portellone con telaio - Telaio maestro della sezione di mm 55x55 circa, anta realizzata con telaio perimetrale della sezione di mm 26x67 circa e doghe verticali con giunzione fra di esse ad incastro della sezione di mm 19x60 circa avvitate al telaio dalla parte interna. Cerniere tipo Anuba bronzata in numero di 2 ad anta. Chiusura con ferro leva in ferro zincato verniciato nero con 3 punti di chiusura. Verniciatura con una mano di impregnante trasparente o colorata, antitarme ed antimuffa, data ad immersione e finitura con vernici elettrostatiche, previa carteggiatura dell’impregnante. La misura dell’infisso è riferita alla luce architettonica del vano sul profilo esterno del prospetto; Conforme a UNI 11673 | cad. | 1497.4995 | 1894.3369 | 15% | 224.6249 | 10% | 172.2124
SAR26_PR.0058.0002.0015 | MATERIALI DA COSTRUZIONE | SERRAMENTI ESTERNI IN LEGNO E ACCESSORI | Finestra | MAGGIOR COSTO DELL’INFISSO DI FINESTRA O PORTAFINESTRA per realizzazioni IN LEGNO YELLOW- PINE rispetto all’infisso realizzato IN LEGNO PINO DI SVEZIA. | m² | 152.2257 | 192.5655 | 15% | 22.8339 | 10% | 17.506
SAR26_PR.0058.0002.0016 | MATERIALI DA COSTRUZIONE | SERRAMENTI ESTERNI IN LEGNO E ACCESSORI | Finestra | MAGGIOR COSTO DELL’INFISSO DI FINESTRA O PORTAFINESTRA per realizzazioni IN LEGNO MOGANO- MERANTI rispetto all’infisso realizzato IN LEGNO PINO DI SVEZIA. | m² | 211.6303 | 267.7124 | 15% | 31.7446 | 10% | 24.3375
SAR26_PR.0058.0002.0017 | MATERIALI DA COSTRUZIONE | SERRAMENTI ESTERNI IN LEGNO E ACCESSORI | Finestra | MAGGIOR COSTO DELL’INFISSO DI FINESTRA O PORTAFINESTRA per realizzazioni IN LEGNO DI CASTAGNO rispetto all’infisso realizzato IN LEGNO PINO DI SVEZIA. | m² | 257.4199 | 325.6362 | 15% | 38.613 | 10% | 29.6033
SAR26_PR.0058.0002.0018 | MATERIALI DA COSTRUZIONE | SERRAMENTI ESTERNI IN LEGNO E ACCESSORI | Finestra | MAGGIOR COSTO DELL’INFISSO DI FINESTRA O PORTAFINESTRA per realizzazioni IN LEGNO DI ROVERE rispetto all’infisso realizzato IN LEGNO PINO DI SVEZIA. | m² | 269.793 | 341.2882 | 15% | 40.469 | 10% | 31.0262
SAR26_PR.0058.0002.0019 | MATERIALI DA COSTRUZIONE | SERRAMENTI ESTERNI IN LEGNO E ACCESSORI | Finestra | MAGGIOR COSTO DELL’INFISSO DI FINESTRA ad un’anta per la dotazione di sistema di apertura-chiusura ad ANTA-RIBALTA in sostituzione del normale sistema ad anta verticale. | cad. | 564.3437 | 713.8948 | 15% | 84.6516 | 10% | 64.8995
SAR26_PR.0058.0002.0020 | MATERIALI DA COSTRUZIONE | SERRAMENTI ESTERNI IN LEGNO E ACCESSORI | Finestra | MAGGIOR COSTO DELL’INFISSO DI FINESTRA a due ante per la dotazione di sistema di apertura-chiusura ad ANTA-RIBALTA in sostituzione del normale sistema ad anta verticale. | cad. | 297.023 | 375.7341 | 15% | 44.5534 | 10% | 34.1576
SAR26_PR.0058.0003.0007 | MATERIALI DA COSTRUZIONE | SERRAMENTI ESTERNI IN LEGNO E ACCESSORI | Portafinestra | MAGGIOR COSTO DELL’INFISSO ESTERNO A PORTELLONE PER PORTAFINESTRA 1 ANTA cm 80x230 IN LEGNO PINO DI SVEZIA, per fornitura con inserimento telaio in legno a murare delle stesse caratteristiche e finiture delle ante. | cad. | 212.8722 | 269.2833 | 15% | 31.9308 | 10% | 24.4803
SAR26_PR.0058.0003.0008 | MATERIALI DA COSTRUZIONE | SERRAMENTI ESTERNI IN LEGNO E ACCESSORI | Portafinestra | MAGGIOR COSTO DELL’INFISSO ESTERNO A PORTELLONE PER PORTAFINESTRA 2 ANTE cm 120x230 IN LEGNO PINO DI SVEZIA, per fornitura con inserimento telaio in legno a murare delle stesse caratteristiche e finiture delle ante. | cad. | 314.3522 | 397.6555 | 15% | 47.1528 | 10% | 36.1505
SAR26_PR.0058.0003.0013 | MATERIALI DA COSTRUZIONE | SERRAMENTI ESTERNI IN LEGNO E ACCESSORI | Portafinestra | INFISSO A MONOBLOCCO COMPOSTO DA PORTAFINETRA 1 ANTA cm 80x230, PORTELLONE CON TELAIO, E SPALLA DI GIUNZIONE CON PROFONDITÀ VARIABILE FINO A cm 22 IN MASSELLO DI PINO DI SVEZIA. Finestra - Telaio maestro della sezione di mm 56x64 circa, anta della sezione di mm 56x74 circa. Guarnizione di tenuta sul telaio e gocciolatoio ricavato anteriormente alla guarnizione stessa. Traversa inferiore del telaio delle portefinestre con alluminio a norma disabili. Regoli fermavetri interni con predisposizione per alloggiare un vetrocamera dello spessore di mm 20. Coprifili in legno della stessa essenza della finestra e della sezione di mm 10x55 circa su tre lati all’interno. Cerniere tipo Anuba bronzata del diametro di mm 13. Chiusura con ferramenta AGB a quattro punti di chiusura. Comando con martellina in alluminio anodizzato colore bronzo. Verniciatura con una mano di impregnante trasparente o colorata, antitarme ed antimuffa, data ad immersione e finitura con vernici elettrostatiche, previa carteggiatura dell’impregnante. Portellone con telaio - Telaio maestro della sezione di mm 55x55 circa, anta realizzata con telaio perimetrale della sezione di mm 26x67 circa e doghe verticali con giunzione fra di esse ad incastro della sezione di mm 19x60 circa avvitate al telaio dalla parte interna. Cerniere tipo Anuba bronzata in numero di 3 ad anta. Chiusura con ferro leva in ferro zincato verniciato nero con 3 punti di chiusura. Verniciatura con una mano di impregnante trasparente o colorata, antitarme ed antimuffa, data ad immersione e finitura con vernici elettrostatiche, previa carteggiatura dell’impregnante. La misura dell’infisso è riferita alla luce architettonica del vano sul profilo esterno del prospetto; Conforme a UNI 11673 | cad. | 1373.7342 | 1737.7738 | 15% | 206.0601 | 10% | 157.9794
SAR26_PR.0058.0003.0014 | MATERIALI DA COSTRUZIONE | SERRAMENTI ESTERNI IN LEGNO E ACCESSORI | Portafinestra | INFISSO A MONOBLOCCO COMPOSTO DA PORTAFINETRA 2 ANTE cm 120x230, PORTELLONE CON TELAIO, E SPALLA DI GIUNZIONE CON PROFONDITÀ VARIABILE FINO A cm 22 IN MASSELLO DI PINO DI SVEZIA. Finestra - Telaio maestro della sezione di mm 56x64 circa, anta della sezione di mm 56x74 circa. Guarnizione di tenuta sul telaio e gocciolatoio ricavato anteriormente alla guarnizione stessa. Traversa inferiore del telaio delle portefinestre con alluminio a norma disabili. Regoli fermavetri interni con predisposizione per alloggiare un vetrocamera dello spessore di mm 20. Coprifili in legno della stessa essenza della finestra e della sezione di mm 10x55 circa su tre lati all’interno. Cerniere tipo Anuba bronzata del diametro di mm 13. Chiusura con ferramenta AGB a quattro punti di chiusura. Comando con martellina in alluminio anodizzato colore bronzo. Verniciatura con una mano di impregnante trasparente o colorata, antitarme ed antimuffa, data ad immersione e finitura con vernici elettrostatiche, previa carteggiatura dell’impregnante. Portellone con telaio - Telaio maestro della sezione di mm 55x55 circa, anta realizzata con telaio perimetrale della sezione di mm 26x67 circa e doghe verticali con giunzione fra di esse ad incastro della sezione di mm 19x60 circa avvitate al telaio dalla parte interna. Cerniere tipo Anuba bronzata in numero di 3 ad anta. Chiusura con ferro leva in ferro zincato verniciato nero con 3 punti di chiusura. Verniciatura con una mano di impregnante trasparente o colorata, antitarme ed antimuffa, data ad immersione e finitura con vernici elettrostatiche, previa carteggiatura dell’impregnante. La misura dell’infisso è riferita alla luce architettonica del vano sul profilo esterno del prospetto; Conforme a UNI 11673 | cad. | 1955.4071 | 2473.59 | 15% | 293.3111 | 10% | 224.8718
SAR26_PR.0058.0003.0015 | MATERIALI DA COSTRUZIONE | SERRAMENTI ESTERNI IN LEGNO E ACCESSORI | Portafinestra | MAGGIOR COSTO DELL’INFISSO DI PORTAFINESTRA ad un’anta per la dotazione di sistema di apertura-chiusura ad ANTA-RIBALTA in sostituzione del normale sistema ad anta verticale. | cad. | 179.4557 | 227.0114 | 15% | 26.9184 | 10% | 20.6374
SAR26_PR.0058.0003.0016 | MATERIALI DA COSTRUZIONE | SERRAMENTI ESTERNI IN LEGNO E ACCESSORI | Portafinestra | MAGGIOR COSTO DELL’INFISSO DI PORTAFINESTRA a due ante per la dotazione di sistema di apertura-chiusura ad ANTA-RIBALTA in sostituzione del normale sistema ad anta verticale. | cad. | 284.6499 | 360.0821 | 15% | 42.6975 | 10% | 32.7347
SAR26_PR.0058.0004.0001 | MATERIALI DA COSTRUZIONE | SERRAMENTI ESTERNI IN LEGNO E ACCESSORI | Portellone | PORTELLONE ESTERNO PERLINATO A MURARE PER FINESTRA 1 ANTA cm 80x140 IN LEGNO PINO DI SVEZIA, realizzato con un telaio perimetrale della sezione di mm 26x64 circa e doghe verticali con giunzione fra di esse ad incastro della sezione di mm 19x60 circa avvitate al telaio dalla parte interna. Ferramenta di sostegno con squadri neri con cardine a murare in numero di 2 ad anta. Chiusura con ferro leva in ferro zincato verniciato nero con 3 punti di chiusura. Verniciatura con una mano di impregnante trasparente o colorata, antitarme ed antimuffa, data ad immersione e finitura con vernici sintetiche, previa carteggiatura dell’impregnante. La misura dell’infisso è riferita alla luce architettonica del vano sul profilo esterno del prospetto; Conforme a UNI 11673 | cad. | 457.9076 | 579.2531 | 15% | 68.6861 | 10% | 52.6594
SAR26_PR.0058.0004.0002 | MATERIALI DA COSTRUZIONE | SERRAMENTI ESTERNI IN LEGNO E ACCESSORI | Portellone | PORTELLONE ESTERNO PERLINATO A MURARE PER FINESTRA 2 ANTE cm 120x140 IN LEGNO PINO DI SVEZIA, realizzato con un telaio perimetrale della sezione di mm 26x64 circa e doghe verticali con giunzione fra di esse ad incastro della sezione di mm 19x60 circa avvitate al telaio dalla parte interna. Ferramenta di sostegno con squadri neri con cardine a murare in numero di 2 ad anta. Chiusura con ferro leva in ferro zincato verniciato nero con 3 punti di chiusura. Verniciatura con una mano di impregnante trasparente o colorata, antitarme ed antimuffa, data ad immersione e finitura con vernici sintetiche, previa carteggiatura dell’impregnante. La misura dell’infisso è riferita alla luce architettonica del vano sul profilo esterno del prospetto; Conforme a UNI 11673 | cad. | 519.7959 | 657.5419 | 15% | 77.9694 | 10% | 59.7765
SAR26_PR.0058.0004.0003 | MATERIALI DA COSTRUZIONE | SERRAMENTI ESTERNI IN LEGNO E ACCESSORI | Portellone | PORTELLONE ESTERNO PERLINATO A MURARE PER PORTAFINESTRA 1 ANTA cm 80x230 IN LEGNO PINO DI SVEZIA, realizzato con un telaio perimetrale della sezione di mm 26x64 circa e doghe verticali con giunzione fra di esse ad incastro della sezione di mm 19x60 circa avvitate al telaio dalla parte interna. Ferramenta di sostegno con squadri neri con cardine a murare in numero di 3 ad anta. Chiusura con ferro leva inferro zincato verniciato nero con 3 punti di chiusura. Verniciatura con una mano di impregnante trasparente o colorata, antitarme ed antimuffa, data ad immersione e finitura con vernici sintetiche, previa carteggiatura dell’impregnante. La misura dell’infisso è riferita alla luce architettonica del vano sul profilo esterno del prospetto; Conforme a UNI 11673 | cad. | 538.3556 | 681.0199 | 15% | 80.7533 | 10% | 61.9109
SAR26_PR.0058.0004.0004 | MATERIALI DA COSTRUZIONE | SERRAMENTI ESTERNI IN LEGNO E ACCESSORI | Portellone | PORTELLONE ESTERNO PERLINATO A MURARE PER PORTAFINESTRA 2 ANTE cm 120x230 IN LEGNO PINO DI SVEZIA, realizzato con un telaio perimetrale della sezione di mm 26x64 circa e doghe verticali con giunzione fra di esse ad incastro della sezione di mm 19x60 circa avvitate al telaio dalla parte interna. Ferramenta di sostegno con squadri neri con cardine a murare in numero di 3 ad anta. Chiusura con ferro leva inferro zincato verniciato nero con 3 punti di chiusura. Verniciatura con una mano di impregnante trasparente o colorata, antitarme ed antimuffa, data ad immersione e finitura con vernici sintetiche, previa carteggiatura dell’impregnante. La misura dell’infisso è riferita alla luce architettonica del vano sul profilo esterno del prospetto; Conforme a UNI 11673 | cad. | 792.0613 | 1001.9576 | 15% | 118.8092 | 10% | 91.0871
SAR26_PR.0058.0005.0001 | MATERIALI DA COSTRUZIONE | SERRAMENTI ESTERNI IN LEGNO E ACCESSORI | Cassonetto e avvolgibile | AVVOLGIBILE IN PVC, peso da 4.5 a 5 kg/mq, colori vari,comprese guide a murare in lamiera zincata, rullo in acciaio con relativa puleggia, cinghia, cassetta, avvolgicinghia e i relativi accessori occorrenti per il normale funzionamento, escluso il cassonetto coprirullo. Minimo di fatturazione di m² 1,75 per misure nette maggiorate di cm 5 in larghezza e cm 30 in altezza | cad. | 150.576 | 190.4787 | 15% | 22.5864 | 10% | 17.3162
SAR26_PR.0058.0005.0002 | MATERIALI DA COSTRUZIONE | SERRAMENTI ESTERNI IN LEGNO E ACCESSORI | Cassonetto e avvolgibile | CASSONETTO COPRIRULLO PER AVVOLGIBILE in legno abete e truciolare, con frontale apribile e pitturato con idropittura lavabile traspirante | cad. | 148.5115 | 187.8671 | 15% | 22.2767 | 10% | 17.0788
SAR26_PR.0059.0001.0001 | MATERIALI DA COSTRUZIONE | INFISSI IN ALLUMINIO ED ACCESSORI | Finestra o portafinestra | FINESTRA O PORTAFINESTRA IN ALLUMINIO ANODIZZATO NC 50 I a giunto centrale, completa di controtelaio metallico e vetrocamera 4-9-4, misurata lordo telaio con minimo di fatturazione m² 1,75, realizzata con profilati di alluminio estrusi: lega EN AW 6060 (UNI EN 573-3:2019 e UNI EN 755-2:2016). Alluminio laccato o elettrocolorato; Conforme a UNI 11673 | m² | 406.4168 | 514.1172 | 15% | 60.9625 | 10% | 46.7379
SAR26_PR.0059.0001.0002 | MATERIALI DA COSTRUZIONE | INFISSI IN ALLUMINIO ED ACCESSORI | Finestra o portafinestra | FINESTRA O PORTAFINESTRA IN ALLUMINIO ANODIZZATO NC 50 I a giunto centrale, completa di controtelaio metallico e vetrocamera 4-9-4, misurata lordo telaio con minimo di fatturazione m² 1,75, realizzata con profilati di alluminio estrusi: lega EN AW 6060 (UNI EN 573-3:2019 e UNI EN 755-2:2016). Alluminio finitura legno; Conforme a UNI 11673 | m² | 442.2715 | 559.4734 | 15% | 66.3407 | 10% | 50.8612
SAR26_PR.0059.0001.0003 | MATERIALI DA COSTRUZIONE | INFISSI IN ALLUMINIO ED ACCESSORI | Finestra o portafinestra | FINESTRA O PORTAFINESTRA IN ALLUMINIO ANODIZZATO a giunto centrale, ad interruzione del ponte termico, completa di controtelaio metallico e vetrocamera 4-9-4, misurata lordo telaio con minimo di fatturazione m² 1,75, realizzata con profilati di alluminio estrusi: lega EN AW 6060 (UNI EN 573-3:2019 e UNI EN 755-2:2016). Alluminio laccato o elettrocolorato; Conforme a UNI 11673 | m² | 502.033 | 635.0718 | 15% | 75.305 | 10% | 57.7338
SAR26_PR.0059.0001.0004 | MATERIALI DA COSTRUZIONE | INFISSI IN ALLUMINIO ED ACCESSORI | Finestra o portafinestra | FINESTRA O PORTAFINESTRA IN ALLUMINIO ANODIZZATO a giunto centrale, ad interruzione del ponte termico, completa di controtelaio metallico e vetrocamera 4-9-4, misurata lordo telaio con minimo di fatturazione m² 1,75, realizzata con profilati di alluminio estrusi: lega EN AW 6060 (UNI EN 573-3:2019 e UNI EN 755-2:2016). Alluminio finitura legno; Conforme a UNI 11673 | m² | 537.899 | 680.4422 | 15% | 80.6848 | 10% | 61.8584
SAR26_PR.0059.0001.0005 | MATERIALI DA COSTRUZIONE | INFISSI IN ALLUMINIO ED ACCESSORI | Finestra o portafinestra | FINESTRA O PORTAFINESTRA MONOBLOCCO IN ALLUMINIO ANODIZZATO NC 50 I a giunto centrale, completa di controtelaio metallico, vetrocamera 4-9-4, realizzata con profilati di alluminio estrusi: lega EN AW 6060 (UNI EN 573-3:2019 e UNI EN 755-2:2016), cassonetto in alluminio e avvolgibile in PVC da 5 Kg/mq con accessori; misurata lordo telaio più cassonetto con minimo di fatturazione m² 2,00. Alluminio laccato o elettrocolorato; Conforme a UNI 11673 | m² | 585.7127 | 740.9266 | 15% | 87.8569 | 10% | 67.357
SAR26_PR.0059.0001.0006 | MATERIALI DA COSTRUZIONE | INFISSI IN ALLUMINIO ED ACCESSORI | Finestra o portafinestra | FINESTRA O PORTAFINESTRA MONOBLOCCO IN ALLUMINIO ANODIZZATO NC 50 I a giunto centrale, completa di controtelaio metallico, vetrocamera 4-9-4, realizzata con profilati di alluminio estrusi: lega EN AW 6060 (UNI EN 573-3:2019 e UNI EN 755-2:2016), cassonetto in alluminio e avvolgibile in PVC da 5 Kg/mq con accessori; misurata lordo telaio più cassonetto con minimo di fatturazione m² 2,00. Alluminio finitura legno; Conforme a UNI 11673 | m² | 645.4743 | 816.5249 | 15% | 96.8211 | 10% | 74.2295
SAR26_PR.0059.0001.0007 | MATERIALI DA COSTRUZIONE | INFISSI IN ALLUMINIO ED ACCESSORI | Finestra o portafinestra | FINESTRA O PORTAFINESTRA MONOBLOCCO IN ALLUMINIO ANODIZZATO a giunto centrale, completa di controtelaio metallico, vetrocamera 4-9-4, realizzata con profilati di alluminio estrusi: lega EN AW 6060 (UNI EN 573-3:2019 e UNI EN 755-2:2016), cassonetto in alluminio e avvolgibile in PVC da 5 Kg/mq con accessori; misurata lordo telaio più cassonetto con minimo di fatturazione m² 2,00. Alluminio laccato o elettrocolorato; Conforme a UNI 11673 | m² | 651.4482 | 824.0819 | 15% | 97.7172 | 10% | 74.9165
SAR26_PR.0059.0001.0008 | MATERIALI DA COSTRUZIONE | INFISSI IN ALLUMINIO ED ACCESSORI | Finestra o portafinestra | FINESTRA O PORTAFINESTRA MONOBLOCCO IN ALLUMINIO ANODIZZATO a giunto centrale, completa di controtelaio metallico, vetrocamera 4-9-4, realizzata con profilati di alluminio estrusi: lega EN AW 6060 (UNI EN 573-3:2019 e UNI EN 755-2:2016), cassonetto in alluminio e avvolgibile in PVC da 5 Kg/mq con accessori; misurata lordo telaio più cassonetto con minimo di fatturazione m² 2,00. Alluminio finitura legno; Conforme a UNI 11673 | m² | 663.4072 | 839.2101 | 15% | 99.5111 | 10% | 76.2918
SAR26_PR.0060.0001.0009 | MATERIALI DA COSTRUZIONE | SERRAMENTI ESTERNI CON PERSIANA IN PVC | Finestra | INFISSO MONOBLOCCO DI FINESTRA CON PERSIANA A LAMELLE FISSE, IN PVC, BIANCO, rigido, antiurto, stabilizzato, in profilati estrusi a più camere prodotti in conformità alle norme UNI-DIN e con marchio di qualità rilasciato da istituti ufficiali; con giunzioni realizzate con saldature a compenetrazione, con rinforzi metallici e guarnizioni di tenuta saldabili; completo di vetrocamera 4+16+4; accessori di posa, movimento e chiusura; controcassa a murare in profilato zincato dimensione tipo 0,70x1,40 ad un’anta; Conforme a UNI 11673 | cad. | 895.3511 | 1132.6191 | 15% | 134.3027 | 10% | 102.9654
SAR26_PR.0060.0001.0010 | MATERIALI DA COSTRUZIONE | SERRAMENTI ESTERNI CON PERSIANA IN PVC | Finestra | INFISSO MONOBLOCCO DI FINESTRA CON PERSIANA A LAMELLE FISSE, IN PVC, BIANCO, rigido, antiurto, stabilizzato, in profilati estrusi a più camere prodotti in conformità alle norme UNI-DIN e con marchio di qualità rilasciato da istituti ufficiali; con giunzioni realizzate con saldature a compenetrazione, con rinforzi metallici e guarnizioni di tenuta saldabili; completo di vetrocamera 4+16+4; accessori di posa, movimento e chiusura; controcassa a murare in profilato zincato dimensione tipo 1,20x1,40 a due ante; Conforme a UNI 11673 | cad. | 1472.4693 | 1862.6736 | 15% | 220.8704 | 10% | 169.334
SAR26_PR.0060.0001.0011 | MATERIALI DA COSTRUZIONE | SERRAMENTI ESTERNI CON PERSIANA IN PVC | Finestra | INFISSO MONOBLOCCO DI FINESTRA CON PERSIANA A LAMELLE FISSE, IN PVC, CON FINITURA LEGNO, rigido, antiurto, stabilizzato, in profilati estrusi a più camere prodotti in conformità alle norme UNI-DIN e con marchio di qualità rilasciato da istituti ufficiali; con giunzioni realizzate con saldature a compenetrazione, con rinforzi metallici e guarnizioni di tenuta saldabili; completo di vetrocamera 4+16+4; accessori di posa, movimento e chiusura; controcassa a murare in profilato zincato dimensione tipo 0,70x1,40 ad un’anta; Conforme a UNI 11673 | cad. | 1139.978 | 1442.0722 | 15% | 170.9967 | 10% | 131.0975
SAR26_PR.0060.0001.0012 | MATERIALI DA COSTRUZIONE | SERRAMENTI ESTERNI CON PERSIANA IN PVC | Finestra | INFISSO MONOBLOCCO DI FINESTRA CON PERSIANA A LAMELLE FISSE, IN PVC, CON FINITURA LEGNO, rigido, antiurto, stabilizzato, in profilati estrusi a più camere prodotti in conformità alle norme UNI-DIN e con marchio di qualità rilasciato da istituti ufficiali; con giunzioni realizzate con saldature a compenetrazione, con rinforzi metallici e guarnizioni di tenuta saldabili; completo di vetrocamera 4+16+4; accessori di posa, movimento e chiusura; controcassa a murare in profilato zincato dimensione tipo 1,20x1,40 a due ante; Conforme a UNI 11673 | cad. | 1899.9596 | 2403.4489 | 15% | 284.9939 | 10% | 218.4954
SAR26_PR.0060.0001.0013 | MATERIALI DA COSTRUZIONE | SERRAMENTI ESTERNI CON PERSIANA IN PVC | Finestra | INFISSO MONOBLOCCO DI FINESTRA CON PERSIANA A LAMELLE ORIENTABILI, IN PVC, BIANCO, rigido, antiurto, stabilizzato, in profilati estrusi a più camere prodotti in conformità alle norme UNI-DIN e con marchio di qualità rilasciato da istituti ufficiali; con giunzioni realizzate con saldature a compenetrazione, con rinforzi metallici e guarnizioni di tenuta saldabili; completo di vetrocamera 4+16+4; accessori di posa, movimento e chiusura; controcassa a murare in profilato zincato profilato zincato dimensione tipo 0,70x1,40 a un’anta; Conforme a UNI 11673 | cad. | 961.8561 | 1216.748 | 15% | 144.2784 | 10% | 110.6135
SAR26_PR.0060.0001.0014 | MATERIALI DA COSTRUZIONE | SERRAMENTI ESTERNI CON PERSIANA IN PVC | Finestra | INFISSO MONOBLOCCO DI FINESTRA CON PERSIANA A LAMELLE ORIENTABILI, IN PVC, BIANCO, rigido, antiurto, stabilizzato, in profilati estrusi a più camere prodotti in conformità alle norme UNI-DIN e con marchio di qualità rilasciato da istituti ufficiali; con giunzioni realizzate con saldature a compenetrazione, con rinforzi metallici e guarnizioni di tenuta saldabili; completo di vetrocamera 4+16+4; accessori di posa, movimento e chiusura; controcassa a murare in profilato zincato profilato zincato dimensione tipo 1,20x1,40 a due ante; Conforme a UNI 11673 | cad. | 1781.2079 | 2253.228 | 15% | 267.1812 | 10% | 204.8389
SAR26_PR.0060.0001.0015 | MATERIALI DA COSTRUZIONE | SERRAMENTI ESTERNI CON PERSIANA IN PVC | Finestra | INFISSO MONOBLOCCO DI FINESTRA CON PERSIANA A LAMELLE ORIENTABILI, IN PVC, CON FINITURA LEGNO, rigido, antiurto, stabilizzato, in profilati estrusi a più camere prodotti in conformità alle norme UNI-DIN e con marchio di qualità rilasciato da istituti ufficiali; con giunzioni realizzate con saldature a compenetrazione, con rinforzi metallici e guarnizioni di tenuta saldabili; completo di vetrocamera 4+16+4; accessori di posa, movimento e chiusura; controcassa a murare in profilato zincato profilato zincato dimensione tipo 0,70x1,40 a un’anta; Conforme a UNI 11673 | cad. | 1211.2245 | 1532.199 | 15% | 181.6837 | 10% | 139.2908
SAR26_PR.0060.0001.0016 | MATERIALI DA COSTRUZIONE | SERRAMENTI ESTERNI CON PERSIANA IN PVC | Finestra | INFISSO MONOBLOCCO DI FINESTRA CON PERSIANA A LAMELLE ORIENTABILI, IN PVC, CON FINITURA LEGNO, rigido, antiurto, stabilizzato, in profilati estrusi a più camere prodotti in conformità alle norme UNI-DIN e con marchio di qualità rilasciato da istituti ufficiali; con giunzioni realizzate con saldature a compenetrazione, con rinforzi metallici e guarnizioni di tenuta saldabili; completo di vetrocamera 4+16+4; accessori di posa, movimento e chiusura; controcassa a murare in profilato zincato profilato zincato dimensione tipo 1,20x1,40 a due ante; Conforme a UNI 11673 | cad. | 1994.9587 | 2523.6228 | 15% | 299.2438 | 10% | 229.4203
SAR26_PR.0060.0002.0009 | MATERIALI DA COSTRUZIONE | SERRAMENTI ESTERNI CON PERSIANA IN PVC | Portafinestra | INFISSO MONOBLOCCO DI PORTAFINESTRA CON PERSIANA A LAMELLE FISSE, IN PVC, BIANCO, rigido, antiurto, stabilizzato, in profilati estrusi a più camere prodotti in conformità alle norme UNI-DIN e con marchio di qualità rilasciato da istituti ufficiali; con giunzioni realizzate con saldature a compenetrazione, con rinforzi metallici e guarnizioni di tenuta saldabili; completo di vetrocamera 6/7+14+6/7; accessori di posa, movimento e chiusura; controcassa a murare in profilato zincato dimensione tipo 0,70x2,30 a un’anta; Conforme a UNI 11673 | cad. | 1638.7149 | 2072.9743 | 15% | 245.8072 | 10% | 188.4522
SAR26_PR.0060.0002.0010 | MATERIALI DA COSTRUZIONE | SERRAMENTI ESTERNI CON PERSIANA IN PVC | Portafinestra | INFISSO MONOBLOCCO DI PORTAFINESTRA CON PERSIANA A LAMELLE FISSE, IN PVC, BIANCO, rigido, antiurto, stabilizzato, in profilati estrusi a più camere prodotti in conformità alle norme UNI-DIN e con marchio di qualità rilasciato da istituti ufficiali; con giunzioni realizzate con saldature a compenetrazione, con rinforzi metallici e guarnizioni di tenuta saldabili; completo di vetrocamera 6/7+14+6/7; accessori di posa, movimento e chiusura; controcassa a murare in profilato zincato dimensione tipo 1,20x2,30 a due ante; Conforme a UNI 11673 | cad. | 1923.7009 | 2433.4816 | 15% | 288.5551 | 10% | 221.2256
SAR26_PR.0060.0002.0011 | MATERIALI DA COSTRUZIONE | SERRAMENTI ESTERNI CON PERSIANA IN PVC | Portafinestra | INFISSO MONOBLOCCO DI PORTAFINESTRA CON PERSIANA A LAMELLE FISSE, IN PVC, CON FINITURA LEGNO, rigido, antiurto, stabilizzato, in profilati estrusi a più camere prodotti in conformità alle norme UNI-DIN e con marchio di qualità rilasciato da istituti ufficiali; con giunzioni realizzate con saldature a compenetrazione, con rinforzi metallici e guarnizioni di tenuta saldabili; completo di vetrocamera 6/7+14+6/7; accessori di posa, movimento e chiusura; controcassa a murare in profilato zincato dimensione tipo 0,70x2,30 a un’anta; Conforme a UNI 11673 | cad. | 1733.714 | 2193.1482 | 15% | 260.0571 | 10% | 199.3771
SAR26_PR.0060.0002.0012 | MATERIALI DA COSTRUZIONE | SERRAMENTI ESTERNI CON PERSIANA IN PVC | Portafinestra | INFISSO MONOBLOCCO DI PORTAFINESTRA CON PERSIANA A LAMELLE FISSE, IN PVC, CON FINITURA LEGNO, rigido, antiurto, stabilizzato, in profilati estrusi a più camere prodotti in conformità alle norme UNI-DIN e con marchio di qualità rilasciato da istituti ufficiali; con giunzioni realizzate con saldature a compenetrazione, con rinforzi metallici e guarnizioni di tenuta saldabili; completo di vetrocamera 6/7+14+6/7; accessori di posa, movimento e chiusura; controcassa a murare in profilato zincato dimensione tipo 1,20x2,30 a due ante; Conforme a UNI 11673 | cad. | 2184.9456 | 2763.9562 | 15% | 327.7418 | 10% | 251.2688
SAR26_PR.0060.0002.0013 | MATERIALI DA COSTRUZIONE | SERRAMENTI ESTERNI CON PERSIANA IN PVC | Portafinestra | INFISSO MONOBLOCCO DI PORTAFINESTRA CON PERSIANA A LAMELLE ORIENTABILI, IN PVC, BIANCO, rigido, antiurto, stabilizzato, in profilati estrusi a più camere prodotti in conformità alle norme UNI-DIN e con marchio di qualità rilasciato da istituti ufficiali; con giunzioni realizzate con saldature a compenetrazione, con rinforzi metallici e guarnizioni di tenuta saldabili; completo di vetrocamera 6/7+14+6/7; accessori di posa, movimento e chiusura; controcassa a murare in profilato zincato dimensione tipo 0,70x2,30 a un’anta; Conforme a UNI 11673 | cad. | 1721.8377 | 2178.1247 | 15% | 258.2757 | 10% | 198.0113
SAR26_PR.0060.0002.0014 | MATERIALI DA COSTRUZIONE | SERRAMENTI ESTERNI CON PERSIANA IN PVC | Portafinestra | INFISSO MONOBLOCCO DI PORTAFINESTRA CON PERSIANA A LAMELLE ORIENTABILI, IN PVC, BIANCO, rigido, antiurto, stabilizzato, in profilati estrusi a più camere prodotti in conformità alle norme UNI-DIN e con marchio di qualità rilasciato da istituti ufficiali; con giunzioni realizzate con saldature a compenetrazione, con rinforzi metallici e guarnizioni di tenuta saldabili; completo di vetrocamera 6/7+14+6/7; accessori di posa, movimento e chiusura; controcassa a murare in profilato zincato dimensione tipo 1,20x2,30 a due ante; Conforme a UNI 11673 | cad. | 2089.9465 | 2643.7823 | 15% | 313.492 | 10% | 240.3439
SAR26_PR.0060.0002.0015 | MATERIALI DA COSTRUZIONE | SERRAMENTI ESTERNI CON PERSIANA IN PVC | Portafinestra | INFISSO MONOBLOCCO DI PORTAFINESTRA CON PERSIANA A LAMELLE ORIENTABILI, IN PVC, CON FINITURA LEGNO, rigido, antiurto, stabilizzato, in profilati estrusi a più camere prodotti in conformità alle norme UNI-DIN e con marchio di qualità rilasciato da istituti ufficiali; con giunzioni realizzate con saldature a compenetrazione, con rinforzi metallici e guarnizioni di tenuta saldabili; completo di vetrocamera 6/7; accessori di posa, movimento e chiusura; controcassa a murare in profilato zincato dimensione tipo 0,70x2,30 a un’anta; Conforme a UNI 11673 | cad. | 1876.207 | 2373.4019 | 15% | 281.4311 | 10% | 215.7638
SAR26_PR.0060.0002.0016 | MATERIALI DA COSTRUZIONE | SERRAMENTI ESTERNI CON PERSIANA IN PVC | Portafinestra | INFISSO MONOBLOCCO DI PORTAFINESTRA CON PERSIANA A LAMELLE ORIENTABILI, IN PVC, CON FINITURA LEGNO, rigido, antiurto, stabilizzato, in profilati estrusi a più camere prodotti in conformità alle norme UNI-DIN e con marchio di qualità rilasciato da istituti ufficiali; con giunzioni realizzate con saldature a compenetrazione, con rinforzi metallici e guarnizioni di tenuta saldabili; completo di vetrocamera 6/7+14+6/7; accessori di posa, movimento e chiusura; controcassa a murare in profilato zincato dimensione tipo 1,20x2,30 a due ante; Conforme a UNI 11673 | cad. | 2279.9448 | 2884.1301 | 15% | 341.9917 | 10% | 262.1936
SAR26_PR.0060.0003.0001 | MATERIALI DA COSTRUZIONE | SERRAMENTI ESTERNI CON PERSIANA IN PVC | Persiana | INFISSO ESTERNO A PERSIANA A LAMELLE FISSE, DA ZANCARE A MURO, IN PVC, BIANCO, rigido, antiurto, stabilizzato, in profilati estrusi a più camere prodotti in conformità alle norme UNI-DIN e con marchio di qualità rilasciato da istituti ufficiali; con giunzioni realizzate con saldature a compenetrazione, con guarnizioni di tenuta saldabili; completo di accessori di posa, movimento e chiusura dimensione tipo 0,70x1,40 ad un’anta; Conforme a UNI 11673 | cad. | 712.4877 | 901.2969 | 15% | 106.8731 | 10% | 81.9361
SAR26_PR.0060.0003.0002 | MATERIALI DA COSTRUZIONE | SERRAMENTI ESTERNI CON PERSIANA IN PVC | Persiana | INFISSO ESTERNO A PERSIANA A LAMELLE FISSE, DA ZANCARE A MURO, IN PVC, BIANCO, rigido, antiurto, stabilizzato, in profilati estrusi a più camere prodotti in conformità alle norme UNI-DIN e con marchio di qualità rilasciato da istituti ufficiali; con giunzioni realizzate con saldature a compenetrazione, con guarnizioni di tenuta saldabili; completo di accessori di posa, movimento e chiusura dimensione tipo 1,20x1,40 a due ante; Conforme a UNI 11673 | cad. | 1329.9649 | 1682.4056 | 15% | 199.4947 | 10% | 152.946
SAR26_PR.0060.0003.0003 | MATERIALI DA COSTRUZIONE | SERRAMENTI ESTERNI CON PERSIANA IN PVC | Persiana | INFISSO ESTERNO A PERSIANA A LAMELLE FISSE, DA ZANCARE A MURO, IN PVC, BIANCO, rigido, antiurto, stabilizzato, in profilati estrusi a più camere prodotti in conformità alle norme UNI-DIN e con marchio di qualità rilasciato da istituti ufficiali; con giunzioni realizzate con saldature a compenetrazione, con guarnizioni di tenuta saldabili; completo di accessori di posa, movimento e chiusura dimensione tipo 0,70x2,30 ad un’anta; Conforme a UNI 11673 | cad. | 1365.5939 | 1727.4762 | 15% | 204.8391 | 10% | 157.0433
SAR26_PR.0060.0003.0004 | MATERIALI DA COSTRUZIONE | SERRAMENTI ESTERNI CON PERSIANA IN PVC | Persiana | INFISSO ESTERNO A PERSIANA A LAMELLE FISSE, DA ZANCARE A MURO, IN PVC, BIANCO, rigido, antiurto, stabilizzato, in profilati estrusi a più camere prodotti in conformità alle norme UNI-DIN e con marchio di qualità rilasciato da istituti ufficiali; con giunzioni realizzate con saldature a compenetrazione, con guarnizioni di tenuta saldabili; completo di accessori di posa, movimento e chiusura dimensione tipo 1,20x2,30 a due ante; Conforme a UNI 11673 | cad. | 2279.9448 | 2884.1301 | 15% | 341.9917 | 10% | 262.1936
SAR26_PR.0060.0003.0005 | MATERIALI DA COSTRUZIONE | SERRAMENTI ESTERNI CON PERSIANA IN PVC | Persiana | INFISSO ESTERNO A PERSIANA A LAMELLE FISSE, DA ZANCARE A MURO, IN PVC, CON FINITURA LEGNO, rigido, antiurto, stabilizzato, in profilati estrusi a più camere prodotti in conformità alle norme UNI-DIN e con marchio di qualità rilasciato da istituti ufficiali; con giunzioni realizzate con saldature a compenetrazione, con guarnizioni di tenuta saldabili; completo di accessori di posa, movimento e chiusura dimensione tipo 0,70x1,40 ad un’anta; Conforme a UNI 11673 | cad. | 831.2281 | 1051.5035 | 15% | 124.6842 | 10% | 95.5912
SAR26_PR.0060.0003.0006 | MATERIALI DA COSTRUZIONE | SERRAMENTI ESTERNI CON PERSIANA IN PVC | Persiana | INFISSO ESTERNO A PERSIANA A LAMELLE FISSE, DA ZANCARE A MURO, IN PVC, CON FINITURA LEGNO, rigido, antiurto, stabilizzato, in profilati estrusi a più camere prodotti in conformità alle norme UNI-DIN e con marchio di qualità rilasciato da istituti ufficiali; con giunzioni realizzate con saldature a compenetrazione, con guarnizioni di tenuta saldabili; completo di accessori di posa, movimento e chiusura dimensione tipo 1,20x1,40 a due ante; Conforme a UNI 11673 | cad. | 1519.9632 | 1922.7534 | 15% | 227.9945 | 10% | 174.7958
SAR26_PR.0060.0003.0007 | MATERIALI DA COSTRUZIONE | SERRAMENTI ESTERNI CON PERSIANA IN PVC | Persiana | INFISSO ESTERNO A PERSIANA A LAMELLE FISSE, DA ZANCARE A MURO, IN PVC, CON FINITURA LEGNO, rigido, antiurto, stabilizzato, in profilati estrusi a più camere prodotti in conformità alle norme UNI-DIN e con marchio di qualità rilasciato da istituti ufficiali; con giunzioni realizzate con saldature a compenetrazione, con guarnizioni di tenuta saldabili; completo di accessori di posa, movimento e chiusura dimensione tipo 0,70x2,30 ad un’anta; Conforme a UNI 11673 | cad. | 1638.7149 | 2072.9743 | 15% | 245.8072 | 10% | 188.4522
SAR26_PR.0060.0003.0008 | MATERIALI DA COSTRUZIONE | SERRAMENTI ESTERNI CON PERSIANA IN PVC | Persiana | INFISSO ESTERNO A PERSIANA A LAMELLE FISSE, DA ZANCARE A MURO, IN PVC, CON FINITURA LEGNO, rigido, antiurto, stabilizzato, in profilati estrusi a più camere prodotti in conformità alle norme UNI-DIN e con marchio di qualità rilasciato da istituti ufficiali; con giunzioni realizzate con saldature a compenetrazione, con guarnizioni di tenuta saldabili; completo di accessori di posa, movimento e chiusura dimensione tipo 1,20x2,30 a due ante; Conforme a UNI 11673 | cad. | 2541.1895 | 3214.6047 | 15% | 381.1784 | 10% | 292.2368
SAR26_PR.0060.0003.0009 | MATERIALI DA COSTRUZIONE | SERRAMENTI ESTERNI CON PERSIANA IN PVC | Persiana | INFISSO ESTERNO A PERSIANA A LAMELLE ORIENTABILI, DA ZANCARE A MURO, IN PVC, BIANCO, rigido, antiurto, stabilizzato, in profilati estrusi a più camere prodotti in conformità alle norme UNI-DIN e con marchio di qualità rilasciato da istituti ufficiali; con giunzioni realizzate con saldature a compenetrazione, con guarnizioni di tenuta saldabili; completo di accessori di posa, movimento e chiusura dimensione tipo 0,70x1,40 ad un’anta; Conforme a UNI 11673 | cad. | 807.4868 | 1021.4708 | 15% | 121.123 | 10% | 92.861
SAR26_PR.0060.0003.0010 | MATERIALI DA COSTRUZIONE | SERRAMENTI ESTERNI CON PERSIANA IN PVC | Persiana | INFISSO ESTERNO A PERSIANA A LAMELLE ORIENTABILI, DA ZANCARE A MURO, IN PVC, BIANCO, rigido, antiurto, stabilizzato, in profilati estrusi a più camere prodotti in conformità alle norme UNI-DIN e con marchio di qualità rilasciato da istituti ufficiali; con giunzioni realizzate con saldature a compenetrazione, con guarnizioni di tenuta saldabili; completo di accessori di posa, movimento e chiusura dimensione tipo 1,20x1,40 a due ante; Conforme a UNI 11673 | cad. | 1472.4693 | 1862.6736 | 15% | 220.8704 | 10% | 169.334
SAR26_PR.0060.0003.0011 | MATERIALI DA COSTRUZIONE | SERRAMENTI ESTERNI CON PERSIANA IN PVC | Persiana | INFISSO ESTERNO A PERSIANA A LAMELLE ORIENTABILI, DA ZANCARE A MURO, IN PVC, BIANCO, rigido, antiurto, stabilizzato, in profilati estrusi a più camere prodotti in conformità alle norme UNI-DIN e con marchio di qualità rilasciato da istituti ufficiali; con giunzioni realizzate con saldature a compenetrazione, con guarnizioni di tenuta saldabili; completo di accessori di posa, movimento e chiusura dimensione tipo 0,70x2,30 ad un’anta; Conforme a UNI 11673 | cad. | 926.2272 | 1171.6774 | 15% | 138.9341 | 10% | 106.5161
SAR26_PR.0060.0003.0012 | MATERIALI DA COSTRUZIONE | SERRAMENTI ESTERNI CON PERSIANA IN PVC | Persiana | INFISSO ESTERNO A PERSIANA A LAMELLE ORIENTABILI, DA ZANCARE A MURO, IN PVC, BIANCO, rigido, antiurto, stabilizzato, in profilati estrusi a più camere prodotti in conformità alle norme UNI-DIN e con marchio di qualità rilasciato da istituti ufficiali; con giunzioni realizzate con saldature a compenetrazione, con guarnizioni di tenuta saldabili; completo di accessori di posa, movimento e chiusura dimensione tipo 1,20x2,30 a due ante; Conforme a UNI 11673 | cad. | 1614.9623 | 2042.9273 | 15% | 242.2443 | 10% | 185.7207
SAR26_PR.0060.0003.0013 | MATERIALI DA COSTRUZIONE | SERRAMENTI ESTERNI CON PERSIANA IN PVC | Persiana | INFISSO ESTERNO A PERSIANA A LAMELLE ORIENTABILI, DA ZANCARE A MURO, IN PVC, CON FINITURA LEGNO, rigido, antiurto, stabilizzato, in profilati estrusi a più camere prodotti in conformità alle norme UNI-DIN e con marchio di qualità rilasciato da istituti ufficiali; con giunzioni realizzate con saldature a compenetrazione, con guarnizioni di tenuta saldabili; completo di accessori di posa, movimento e chiusura dimensione tipo 0,70x1,40 ad un’anta; Conforme a UNI 11673 | cad. | 902.4746 | 1141.6304 | 15% | 135.3712 | 10% | 103.7846
SAR26_PR.0060.0003.0014 | MATERIALI DA COSTRUZIONE | SERRAMENTI ESTERNI CON PERSIANA IN PVC | Persiana | INFISSO ESTERNO A PERSIANA A LAMELLE ORIENTABILI, DA ZANCARE A MURO, IN PVC, CON FINITURA LEGNO, rigido, antiurto, stabilizzato, in profilati estrusi a più camere prodotti in conformità alle norme UNI-DIN e con marchio di qualità rilasciato da istituti ufficiali; con giunzioni realizzate con saldature a compenetrazione, con guarnizioni di tenuta saldabili; completo di accessori di posa, movimento e chiusura dimensione tipo 1,20x1,40 a due ante; Conforme a UNI 11673 | cad. | 1686.2088 | 2133.0541 | 15% | 252.9313 | 10% | 193.914
SAR26_PR.0060.0003.0015 | MATERIALI DA COSTRUZIONE | SERRAMENTI ESTERNI CON PERSIANA IN PVC | Persiana | INFISSO ESTERNO A PERSIANA A LAMELLE ORIENTABILI, DA ZANCARE A MURO, IN PVC, CON FINITURA LEGNO, rigido, antiurto, stabilizzato, in profilati estrusi a più camere prodotti in conformità alle norme UNI-DIN e con marchio di qualità rilasciato da istituti ufficiali; con giunzioni realizzate con saldature a compenetrazione, con guarnizioni di tenuta saldabili; completo di accessori di posa, movimento e chiusura dimensione tipo 0,70x2,30 ad un’anta; Conforme a UNI 11673 | cad. | 1128.1017 | 1427.0487 | 15% | 169.2153 | 10% | 129.7317
SAR26_PR.0060.0003.0016 | MATERIALI DA COSTRUZIONE | SERRAMENTI ESTERNI CON PERSIANA IN PVC | Persiana | INFISSO ESTERNO A PERSIANA A LAMELLE ORIENTABILI, DA ZANCARE A MURO, IN PVC, CON FINITURA LEGNO, rigido, antiurto, stabilizzato, in profilati estrusi a più camere prodotti in conformità alle norme UNI-DIN e con marchio di qualità rilasciato da istituti ufficiali; con giunzioni realizzate con saldature a compenetrazione, con guarnizioni di tenuta saldabili; completo di accessori di posa, movimento e chiusura dimensione tipo 1,20x2,30 a due ante; Conforme a UNI 11673 | cad. | 1816.8368 | 2298.2986 | 15% | 272.5255 | 10% | 208.9362
SAR26_PR.0062.0001.0001 | MATERIALI DA COSTRUZIONE | INFISSI IN ACCIAIO ED ACCESSORI | Infissi | INFISSO DI FINESTRA IN PROFILATO D’ACCIAIO PREVERNICIATO, ottenuto da nastro d’acciaio Fe P03 profilato a freddo, zincato Sendzimir con 200 g/mq, fosfatato e verniciato a forno; guarnizioni di tenuta in materiale elastomerico vulcanizzato completo di controcassa in lamiera d’acciaio zincato e di accessori di assemblaggio, chiusura e movimento in lega pressofusa; esclusi i vetri. Misurata lordo telaio con minimo di fatturazione m² 1,50; Conforme a UNI 11673 | m² | 306.8009 | 388.1031 | 15% | 46.0201 | 10% | 35.2821
SAR26_PR.0062.0001.0002 | MATERIALI DA COSTRUZIONE | INFISSI IN ACCIAIO ED ACCESSORI | Infissi | INFISSO DI PORTAFINESTRA IN PROFILATO D’ACCIAIO PREVERNICIATO, ottenuto da nastro d’acciaio Fe P03 profilato a freddo, zincato Sendzimir con 200 g/mq, fosfatato e verniciato a forno; guarnizioni di tenuta in materiale elastomerico vulcanizzato; completo di controcassa in lamiera d’acciaio zincato e di accessori di assemblaggio, chiusura e movimento in lega pressofusa; esclusi i vetri. Misurata lordo telaio con minimo di fatturazione m² 1,50; Conforme a UNI 11673 | m² | 306.8009 | 388.1031 | 15% | 46.0201 | 10% | 35.2821
SAR26_PR.0062.0001.0003 | MATERIALI DA COSTRUZIONE | INFISSI IN ACCIAIO ED ACCESSORI | Infissi | INFISSO MONOBLOCCO PER FINESTRA O PORTAFINETRA IN PROFILATO D’ACCIAIO PREVERNICIATO, ottenuto da nastro d’acciaio Fe P03 profilato a freddo, zincato Sendzimir con 200 g/mq, fosfatato e verniciato a forno; guarnizioni di tenuta in materiale elastomerico vulcanizzato completo di cassonetto pure in acciaio preverniciato, avvolgibile in PVC e relativi accessori; controcassa in lamiera d’acciaio zincato ed elementi di assemblaggio, chiusura e movimento in lega pressofusa; esclusi i vetri. Misurata lordo telaio più cassonetto, minimo di fatturazionemq 1,50; Conforme a UNI 11673 | m² | 377.6011 | 477.6654 | 15% | 56.6402 | 10% | 43.4241
SAR26_PR.0063.0001.0001 | MATERIALI DA COSTRUZIONE | PORTONCINI BLINDATI | Porta blindata | PORTA BLINDATA CLASSE 2 - ad un’anta, dimensioni 885-90x200-205-210, in acciaio rivestita in legno, battente cieco con struttura mono lamiera 49 mm realizzato con lamiera 9/10 elettrozincata e omega interni 9/10, serratura di sicurezza a 3 punti di chiusura a Doppia Mappa 4M con n. 3 chiavi, maniglieria (pomolo fisso/ maniglia) in alluminio fin. bronzo 71150, carenature perimetrali in lamiera plastificata col. Testa di moro, guarnizioni perimetrali di battuta su 3 lati, soglia mobile inferiore automatica, cerniere 2 ALI registrabili in H su sfera in acciaio verniciato, rostri fissi anti scardino, telaio a Z 63x74 su 3 lati in acciaio 20/10 verniciato, verniciatura a polvere poliestere col. Testa di moro, installazione in ambienti interni non esposti al sole e/o pioggia su parete in laterizio, apertura vista dall’esterno a spingere, completa di: rivestimento esterno liscio 7 mm in truciolare impiall. Tanganika tinto, rivestimento interno liscio 7 mm in truciolare impiall. Tanganika tinto, controtelaio a C 38x63 su 3 lati in acciaio 20/10 verniciato col. Testa di moro, misura foro muro = L+130 x H+65 ˜ con mazzetta >30 mm; Conforme a UNI EN 1627:2021 | cad. | 1012.6192 | 1280.9633 | 15% | 151.8929 | 10% | 116.4512
SAR26_PR.0063.0001.0002 | MATERIALI DA COSTRUZIONE | PORTONCINI BLINDATI | Porta blindata | PORTA BLINDATA CLASSE 2 - ad un’anta, dimensioni 885-90x195-197-198-202-204, in acciaio rivestita in legno, battente cieco con struttura mono lamiera 49 mm realizzato con lamiera 9/10 elettrozincata e omega interni 9/10, serratura di sicurezza a 3 punti di chiusura a Doppia Mappa 4M con n. 3 chiavi, maniglieria (pomolo fisso/maniglia) in alluminio fin. bronzo 71150, carenature perimetrali in lamiera plastificata col. Testa di moro, guarnizioni perimetrali di battuta su 3 lati, soglia mobile inferiore automatica, cerniere 2 ALI registrabili in H su sfera in acciaio verniciato, rostri fissi anti scardino, telaio a Z 63x74 su 3 lati in acciaio 20/10 verniciato, verniciatura a polvere poliestere col. Testa di moro, installazione in ambienti interni non esposti al sole e/o pioggia su parete in laterizio, apertura vista dall’esterno a spingere, completa di: rivestimento esterno liscio 7 mm in truciolare impiall. Tanganika tinto, rivestimento interno liscio 7 mm in truciolare impiall. Tanganika tinto, controtelaio a C 38x63 su 3 lati in acciaio 20/10 verniciato col. Testa di moro, misura foro muro = L+130 x H+ 65 ˜ con mazzetta >30 mm; Conforme a UNI EN 1627:2021 | cad. | 1222.1266 | 1545.9902 | 15% | 183.319 | 10% | 140.5446
SAR26_PR.0063.0001.0003 | MATERIALI DA COSTRUZIONE | PORTONCINI BLINDATI | Porta blindata | PORTA BLINDATA CLASSE 2 - ad un’anta, dimensioni 885-90x200-205-210, in acciaiorivestita in legno, battente cieco con struttura mono lamiera 49 mm realizzato con lamiera 9/10 elettrozincata e omega interni 9/10, serratura movimento ad in- granaggi, a cilindro, con n. 5 chiavi, maniglieria (pomolo fis- so/maniglia) in alluminio fin. bronzo 71150, carenature perime- trali in lamiera plastificata col. Testa di moro, guarnizioni perime- trali di battuta su 3 lati, soglia mobile inferiore automatica, cerniere 2 ALI registrabili in H su sfera in acciaio verniciato, rostri fissi anti scardino, telaio a Z 63x74 su 3 lati in acciaio 20/10ver- niciato, verniciatura a polvere poliestere col. Testa di moro, installazione in ambienti interni non esposti al sole e/o pioggia su parete in laterizio, apertura vista dall’esterno a spingere, completa di: rivestimento esterno liscio 7 mm in truciolare impiall. Tanganika tinto, rivestimento interno liscio 7 mm in truciolare impiallata Tanganika tinto, controtelaio a C 38x63 su 3 lati in acciaio 20/10 verniciato col. Testa di moro, misura foro muro = L+130 x H+65 ˜ con mazzetta >30 mm; Conforme a UNI EN 1627:2021 | cad. | 1315.241 | 1663.7799 | 15% | 197.2862 | 10% | 151.2527
SAR26_PR.0063.0001.0004 | MATERIALI DA COSTRUZIONE | PORTONCINI BLINDATI | Porta blindata | PORTA BLINDATA CLASSE 2 - ad due ante, dimensioni 100-110-120-130x195-197-198-202-204, in acciaio rivestita in legno, battente cieco con struttura mono lamiera 49 mm realizzato con lamiera 9/10 elettrozincata e omega interni 9/10, serratura movimento ad ingranaggi, a cilindro, con n. 5 chiavi, maniglieria (pomolo fisso/ maniglia) in alluminio fin. bronzo 71150, carenature perimetrali in lamiera plastificata col. Testa di moro, guarnizioni perimetrali di battuta su 3 lati, soglia mobile inferiore automatica, cerniere 2 ALI registrabili in H su sfera in acciaio verniciato, rostri fissi an- ti scardino, telaio a Z 63x74 su 3 lati in acciaio 20/10 verniciato, verniciatura a polvere poliestere col. Testa di moro, installazione in ambienti interni non esposti al sole e/o pioggia su parete in la- terizio, apertura vista dall’esterno a spingere, completa di: rivestimento esterno liscio 7 mm in truciolare impiall. Tanganika tinto, rivestimento interno liscio 7 mm in truciolare impiall. Tanganika tinto, controtelaio a C 38x63 su 3 lati in acciaio 20/10 verniciato col. Testa di moro, misura foro muro = L+130 x H+ 65 ˜ con mazzetta >30 mm; Conforme a UNI EN 1627:2021 | cad. | 2164.91 | 2738.6112 | 15% | 324.7365 | 10% | 248.9647
SAR26_PR.0063.0001.0005 | MATERIALI DA COSTRUZIONE | PORTONCINI BLINDATI | Porta blindata | PORTA BLINDATA CLASSE 3 - ad un’anta, dimensioni 885-90x200-205-210, in acciaiorivestita in legno, battente cieco con struttura a sandwich 49 mm realizzato con lamiere 9/10 elettroz- incate e omega interni 12/10, coibentazione in polistirolo a bassa densità, serratura di sicurezza a 3 punti di chiusura a Doppia Mappa 4M con n. 3 chiavi, maniglieria (pomolo fisso/maniglia) in alluminio fin. bronzo 71150, carenature perimetrali in lamiera plastificata col. Testa di Moro, guarnizione perimetrale di battuta su 3 lati, soglia mobile inferiore automatica, cerniere 2 ALIregistrabili in H su sfera in acciaio verniciato, rostri fissi anti scardino, telaio a Z 63x74 su 3 lati in acciaio 20/10 verniciato, verniciatura a polvere poliestere col. Testa di moro, installazione in ambienti interni non esposti al sole e/o pioggia, apertura vista dall’esterno a spingere, completa di: rivestimentoesterno liscio 7 mm in tru- ciolare impiall. Tanganika tinto, rivestimento interno liscio 7 mm in truciolare impiall. Tanganika tinto, controtelaio a C 38x63 su 3 lati in acciaio 20/10 verniciato col. Testa di moro, misura foro muro = L+130 x H+ 65 ˜ con mazzetta >30 mm; Conforme a UNI EN 1627:2021 | cad. | 1226.7823 | 1551.8797 | 15% | 184.0173 | 10% | 141.08
SAR26_PR.0063.0001.0006 | MATERIALI DA COSTRUZIONE | PORTONCINI BLINDATI | Porta blindata | PORTA BLINDATA CLASSE 3 - ad un’anta, dimensioni 80-890x195-197-198-202-204- 220, in acciaio rivestita in legno, battente cieco con struttura a sandwich 49 mm realizzato con lamiere 9/10 elettrozincate e omega interni 12/10, coibentazione in polistirolo a bassa densità, serratura di sicurezza a 3 punti di chiusura a Doppia Mappa 4M con n. 3 chiavi, maniglieria (pomolo fisso/maniglia) in alluminio fin. bronzo 71150, carenature perimetrali in lamiera plastificata col. Testa di Moro, guarnizione perimetrale di battuta su 3 lati, soglia mobile inferiore automatica, cerniere 2 ALI registrabili in H su sfera in acciaio verniciato, rostri fissi anti scardino, telaio a Z 63x74 su 3 lati in acciaio 20/10 verniciato, verniciatura a polvere poliestere col. Testa di moro, installazione in ambienti interni non esposti al sole e/o pioggia, apertura vista dall’esterno a spingere, completa di: rivestimento esterno liscio 7 mm in tru- ciolare impiall. Tanganika tinto, rivestimento interno liscio 7 mm in truciolare impiall. Tanganika tinto, controtelaio a C 38x63 su 3 lati in acciaio 20/10 verniciato col. Testa di moro, misura foro muro = L+130 x H+65 ˜ con mazzetta >30 mm; Conforme a UNI EN 1627:2021 | cad. | 1354.8147 | 1713.8406 | 15% | 203.2222 | 10% | 155.8037
SAR26_PR.0063.0001.0007 | MATERIALI DA COSTRUZIONE | PORTONCINI BLINDATI | Porta blindata | PORTA BLINDATA CLASSE 3 - a due ante asimmetriche o simmetriche, dimensioni 100-110-120-130-140x210, in acciaio rivestita in legno, battenti ciechi con struttura asandwich 49 mm realizzati con lamiere 9/10 elettrozincate e omega interni 12/10, coibentazione in polistirolo a bassa densità, serratura di sicurezza a 3 punti di chiusura a Doppia Mappa 4M con n. 3 chiavi, maniglieria (pomolo fisso/maniglia) in alluminio fin. bronzo 71150, carenature perimetrali in lamiera plastificata col.Testa di Moro, guarnizione perimetrale di battuta su 3 lati, soglia mobile inferiore automatica, cerniere 2 ALI registrabili in H su sfera in acciaio verniciato, rostri fissi anti scardino, telaio a Z 63x74 su 3 lati in acciaio 20/10verniciato, verniciatura a polvere poliestere col. Testa di moro, installazione in ambienti interni non esposti al sole e/o pioggia, apertura vista dall’esterno a spingere, completa di: rivestimento esterno liscio 7 mm in truciolare impiall. Tanganika tinto, rivestimento interno liscio 7 mm in truciolare impiall. Tanganika tinto, controtelaio a C 38x63 su 3 lati in acciaio 20/10 verniciato col. Testa di moro, misura foro muro = L+130 x H+65˜ con mazzetta >30 mm; Conforme a UNI EN 1627:2021 | cad. | 2409.3354 | 3047.8092 | 15% | 361.4003 | 10% | 277.0736
SAR26_PR.0063.0001.0008 | MATERIALI DA COSTRUZIONE | PORTONCINI BLINDATI | Porta blindata | PORTA BLINDATA CLASSE 3 a due ante asimmetriche o simmetriche, dimensioni 100- 110-120-130-140x200-205-220, in acciaio rivestita in legno, battenti ciechi con struttura a sandwich 49 mm realizzati con lamiere 9/10 elettrozincate e omega interni 12/10, coibentazione in polistirolo a bassa densità, serratura di sicurezzaa 3 punti di chiusura a Doppia Mappa 4M con n. 3 chiavi, maniglieria (pomolo fisso/maniglia) in alluminio fin. Bronzo 71150, carenature perimetrali in lamiera plastificata col. Testa di Moro, guarnizione perimetrale di battuta su 3 lati, soglia mobile inferiore automatica, cerniere 2 ALI registrabili in H su sfera in acciaio verniciato, rostri fissi anti scardino, telaio a Z 63x74 su 3 lati in acciaio 20/10 verniciato, verniciatura a polvere poliestere col. Testa di moro, installazione in ambienti interni non esposti al sole e/o pioggia, apertura vista dall’esterno a spingere, completa di: rivestimento esterno liscio 7 mm in truciolare impiall. Tanganika tinto, rivestimento interno liscio 7 mm in truciolare impiallata Tanganika tinto, controtelaio a C 38x63 su 3 lati in acciaio 20/10 verniciato col. Testa di moro, misura foro muro = L+130 x H+65˜ con mazzetta >30 mm; Conforme a UNI EN 1627:2021 | cad. | 2549.007 | 3224.4938 | 15% | 382.351 | 10% | 293.1358
SAR26_PR.0063.0001.0009 | MATERIALI DA COSTRUZIONE | PORTONCINI BLINDATI | Porta blindata | PORTA BLINDATA CLASSE 3 - ad un’anta, dimensioni 80-890x200-205-210, in acciaio rivestita in legno, battente cieco con struttura a sandwich 49 mm realizzato con lamiere 9/10 elettrozincate e omega interni 12/10, coibentazione in polistirolo a bassa densità, serratura di sicurezza a 3 punti di chiusura a cilindro 3M con Cilindro tipo europeo (chiave/pomolo) con n. 3 chiavi protetto da defender in acciaio fin. nero, maniglieria (pomolo fisso/maniglia) in alluminio fin. bronzo 71150, carenature perimetrali in lamiera plastificata col. Testa di Moro, guarnizione perimetrale di battuta su 3 lati, soglia mobile inferiore automatica, cerniere 2 ALI registrabili in H su sfera in acciaio verniciato, rostri fissi anti scardino, telaio a Z 63x74 su 3 lati in acciaio 20/10 verniciato, verniciatura a polvere poliestere col. Testa di moro, installazione in ambienti interni non esposti al sole e/o pioggia, apertura vista dall’esterno a spingere, completa di: rivestimento esterno liscio 7 mm in truciolare impiall. Tanganika tinto, rivestimento interno liscio 7 mm in truciolare impiall. Tanganika tinto, controtelaio a C 38x63 su 3 lati in acciaio 20/10 verniciato col. Testa di moro, misura foro muro = L+130 x H+65 ˜ con mazzetta >30 mm; Conforme a UNI EN 1627:2021 | cad. | 1466.552 | 1855.1882 | 15% | 219.9828 | 10% | 168.6535
SAR26_PR.0063.0001.0010 | MATERIALI DA COSTRUZIONE | PORTONCINI BLINDATI | Porta blindata | PORTA BLINDATA CLASSE 3 - ad un’anta, dimensioni 80-890x195-197-198-202-204- 220, in acciaio rivestita in legno, battente cieco con struttura a sandwich 49 mm realizzato con lamiere 9/10 elettrozincate e omega interni 12/10, coibentazione in polistirolo a bassa densità, serratura di sicurezza a 3 punti di chiusura a cilindro 3M con Cilindro tipo europeo (chiave/pomolo) con n. 3 chiavi protetto da defender in acciaio fin. nero, maniglieria (pomolo fisso/maniglia) in alluminio fin. bronzo 71150, carenature perimetrali in lamiera plastificata col. Testa di Moro, guarnizione perimetrale di battuta su 3 lati, soglia mobile inferiore automatica, cerniere 2 ALI registrabili in H su sfera in acciaio verniciato, rostri fissi anti scardino, telaio a Z 63x74 su 3 lati in acciaio 20/10 verniciato, verniciatura a polvere poliestere col. Testa di moro, installazione in ambienti interni non esposti al sole e/o pioggia, apertura vista dall’esterno a spingere, completa di: rivestimento esterno liscio 7 mm in truciolare impiall. Tanganika tinto, rivestimento interno liscio 7 mm in truciolare impiall. Tanganika tinto, controtelaio a C 38x63 su 3 lati in acciaio 20/10 verniciato col. Testa di moro, misura foro muro = L+130 x H+65 ˜ con mazzetta >30 mm; Conforme a UNI EN 1627:2021 | cad. | 1559.6664 | 1972.978 | 15% | 233.95 | 10% | 179.3616
SAR26_PR.0063.0001.0011 | MATERIALI DA COSTRUZIONE | PORTONCINI BLINDATI | Porta blindata | PORTA BLINDATA CLASSE 3 - a due ante asimmetriche o simmetriche, dimensioni 100- 110-120-130-140x210, in acciaio rivestita in legno, battenti ciechi con struttura asandwich 49 mm realizzato con lamiere 9/10 elettrozincate e omega interni 12/10, coibentazione in polistirolo a bassa densità, serratura di sicurezza a 3 punti di chiusura a cilindro 3M con Cilindro tipo europeo (chiave/pomolo) con n. 3 chiavi protetto da defender in acciaio fin. nero, maniglieria (pomolo fisso/maniglia) inalluminio fin. Bronzo 71150, carenature perimetrali in lamiera plastificata col. Testa di Moro, guarnizione perimetrale di battuta su 3 lati, soglia mobile inferiore automatica, cerniere 2 ALI registrabili in H su sfera in acciaio verniciato, rostri fissi anti scardino, telaio a Z 63x74 su 3 lati in acciaio 20/10verniciato, verniciatura a polvere poliestere col. Testa di moro, installazione in ambienti interni non esposti al sole e/o pioggia, apertura vista dall’esterno a spingere, completa di: rivestimento esterno liscio 7 mm in truciolare impiall. Tanganika tinto, rivestimento interno liscio 7 mm in truciolare impiall. Tanganika tinto, controtelaio a C 38x63 su 3 lati in acciaio 20/10 verniciato col. Testa di moro, misura foro muro = L+130 x H+65˜ con mazzetta >30 mm; Conforme a UNI EN 1627:2021 | cad. | 2302.2538 | 2912.3511 | 15% | 345.3381 | 10% | 264.7592
SAR26_PR.0063.0001.0012 | MATERIALI DA COSTRUZIONE | PORTONCINI BLINDATI | Porta blindata | PORTA BLINDATA CLASSE 3 - a due ante asimmetriche o simmetriche, dimensioni 100- 110-120-130-140x200-205-220, in acciaio rivestita in legno, battenti ciechi con struttura a sandwich 49 mm realizzato con lamiere 9/10 elettrozincate e omega interni 12/10, coibentazione in polistirolo a bassa densità, serratura di sicurezzaa 3 punti di chiusura a cilindro 3M con Cilindro tipo europeo (chiave/pomolo) con n. 3 chiavi protetto da defender in acciaio fin. nero, maniglieria (pomolo fisso/ maniglia) in alluminio fin. Bronzo 71150, carenature perimetrali in lamiera plastificata col. Testa di Moro, guarnizione perimetrale di battuta su 3 lati, soglia mobile inferiore automatica, cerniere 2 ALI registrabili in H su sfera in acciaio verniciato, rostri fissi anti scardino, telaio a Z 63x74 su 3 lati in acciaio 20/10 verniciato, verniciatura a polvere poliestere col. Testa di moro, installazione in ambienti interni non esposti al sole e/o pioggia, apertura vista dall’esterno a spingere, completa di: rivestimento esterno liscio 7 mm in truciolare impiall. Tanganika tinto, rivestimento interno liscio 7 mm in truciolare impiallata Tanganika tinto, controtelaio a C 38x63 su 3 lati in acciaio 20/10 verniciato col. Testa di moro, misura foro muro = L+130 x H+65˜ con mazzetta >30 mm; Conforme a UNI EN 1627:2021 | cad. | 2362.7782 | 2988.9144 | 15% | 354.4167 | 10% | 271.7195
SAR26_PR.0063.0002.0001 | MATERIALI DA COSTRUZIONE | PORTONCINI BLINDATI | Maggiorazione porta blindata | MAGGIOR COSTO PORTA BLINDATA, luce netta altezza da 150 a 215, luce netta larghezza da 20 a 49,9, per rivestimento in alluminio o acciaio inox, laccato bianco, nero, verde o rosso. | cad. | 367.8019 | 465.2694 | 15% | 55.1703 | 10% | 42.2972
SAR26_PR.0063.0002.0002 | MATERIALI DA COSTRUZIONE | PORTONCINI BLINDATI | Maggiorazione porta blindata | MAGGIOR COSTO PORTA BLINDATA, luce netta altezza da 150 a 215, luce netta larghezza da 50 a 95, per rivestimento in alluminio o acciaio inox, laccato bianco, nero, verde o rosso. | cad. | 505.1457 | 639.0093 | 15% | 75.7719 | 10% | 58.0917
SAR26_PR.0063.0002.0003 | MATERIALI DA COSTRUZIONE | PORTONCINI BLINDATI | Maggiorazione porta blindata | MAGGIOR COSTO PORTA BLINDATA, luce netta altezza da 150 a 215, luce netta larghezza da 20 a 49,9, per rivestimento in alluminio o acciaio inox, finitura finto legno ciliegio, douglas, mogano, noce o rovere. | cad. | 483.031 | 611.0342 | 15% | 72.4547 | 10% | 55.5486
SAR26_PR.0063.0002.0004 | MATERIALI DA COSTRUZIONE | PORTONCINI BLINDATI | Maggiorazione porta blindata | MAGGIOR COSTO PORTA BLINDATA, luce netta altezza da 150 a 215, luce netta larghezza da 50 a 95, per rivestimento in alluminio o acciaio inox, finitura finto legno ciliegio, douglas, mogano, noce o rovere. | cad. | 581.9651 | 736.1858 | 15% | 87.2948 | 10% | 66.926
SAR26_PR.0063.0003.0001 | MATERIALI DA COSTRUZIONE | PORTONCINI BLINDATI | Porta tagliafuoco | PORTA TAGLIAFUOCO REI 60, ad un'anta tamburata in lamiera preverniciata elettrozincata colore chiaro, telaio elettrozincato a Z con zanche per posa in opera, coibentazione a norma UNI EN 1634-1:2018, serratura antincendio predisposta per cilindro tipo europeo, cilindro Patent, chiave Patent, maniglia interna e maniglia esterna antincendio completa di placche, finitura telaio a polveri epossipoliestere colore chiaro, cerniera registrabile in altezza con molla per autochiusura e perno di regolazione chiusura, guarnizione autoespandente telaio, rostro di tenuta lato cerniera, rinforzo interno maniglione e chiudiporta; dim. vano muro 800x2050 mm | cad. | 299.7176 | 379.1427 | 15% | 44.9576 | 10% | 34.4675
SAR26_PR.0063.0003.0002 | MATERIALI DA COSTRUZIONE | PORTONCINI BLINDATI | Porta tagliafuoco | PORTA TAGLIAFUOCO REI 60, ad un'anta tamburata in lamiera preverniciata elettrozincata colore chiaro, telaio elettrozincato a Z con zanche per posa in opera, coibentazione a norma UNI EN 1634-1:2018, serratura antincendio predisposta per cilindro tipo europeo, cilindro Patent, chiave Patent, maniglia interna e maniglia esterna antincendio completa di placche, finitura telaio a polveri epossipoliestere colore chiaro, cerniera registrabile in altezza con molla per autochiusura e perno di regolazione chiusura, guarnizione autoespandente telaio, rostro di tenuta lato cerniera, rinforzo interno maniglione e chiudiporta; dim. vano muro 800x2150 mm | cad. | 308.4415 | 390.1785 | 15% | 46.2662 | 10% | 35.4708
SAR26_PR.0063.0003.0003 | MATERIALI DA COSTRUZIONE | PORTONCINI BLINDATI | Porta tagliafuoco | PORTA TAGLIAFUOCO REI 60, ad un'anta tamburata in lamiera preverniciata elettrozincata colore chiaro, telaio elettrozincato a Z con zanche per posa in opera, coibentazione a norma UNI EN 1634-1:2018, serratura antincendio predisposta per cilindro tipo europeo, cilindro Patent, chiave Patent, maniglia interna e maniglia esterna antincendio completa di placche, finitura telaio a polveri epossipoliestere colore chiaro, cerniera registrabile in altezza con molla per autochiusura e perno di regolazione chiusura, guarnizione autoespandente telaio, rostro di tenuta lato cerniera, rinforzo interno maniglione e chiudiporta; dim. vano muro 1300x2050 mm | cad. | 523.7686 | 662.5672 | 15% | 78.5653 | 10% | 60.2334
SAR26_PR.0063.0003.0004 | MATERIALI DA COSTRUZIONE | PORTONCINI BLINDATI | Porta tagliafuoco | PORTA TAGLIAFUOCO REI 60, ad un'anta tamburata in lamiera preverniciata elettrozincata colore chiaro, telaio elettrozincato a Z con zanche per posa in opera, coibentazione a norma UNI EN 1634-1:2018, serratura antincendio predisposta per cilindro tipo europeo, cilindro Patent, chiave Patent, maniglia interna e maniglia esterna antincendio completa di placche, finitura telaio a polveri epossipoliestere colore chiaro, cerniera registrabile in altezza con molla per autochiusura e perno di regolazione chiusura, guarnizione autoespandente telaio, rostro di tenuta lato cerniera, rinforzo interno maniglione e chiudiporta; dim. vano muro 1300x2150 mm | cad. | 535.4079 | 677.2909 | 15% | 80.3112 | 10% | 61.5719
SAR26_PR.0063.0003.0005 | MATERIALI DA COSTRUZIONE | PORTONCINI BLINDATI | Porta tagliafuoco | PORTA TAGLIAFUOCO REI 120, ad un'anta tamburata in lamiera preverniciata elettrozincata colore chiaro, telaio elettrozincato a Z con zanche per posa in opera, coibentazione a norma UNI EN 1634-1:2018, serratura antincendio predisposta per cilindro tipo europeo, cilindro Patent, chiave Patent, maniglia interna e maniglia esterna antincendio completa di placche, finitura telaio a polveri epossipoliestere colore chiaro, cerniera registrabile in altezza con molla per autochiusura e perno di regolazione chiusura, guarnizione autoespandente telaio, rostri di tenuta lato cerniera, rinforzo interno maniglione e chiudiporta; dim. vano muro 900x2050 mm | cad. | 523.7686 | 662.5672 | 15% | 78.5653 | 10% | 60.2334
SAR26_PR.0063.0003.0006 | MATERIALI DA COSTRUZIONE | PORTONCINI BLINDATI | Porta tagliafuoco | PORTA TAGLIAFUOCO REI 120, ad un'anta tamburata in lamiera preverniciata elettrozincata colore chiaro, telaio elettrozincato a Z con zanche per posa in opera, coibentazione a norma UNI EN 1634-1:2018, serratura antincendio predisposta per cilindro tipo europeo, cilindro Patent, chiave Patent, maniglia interna e maniglia esterna antincendio completa di placche, finitura telaio a polveri epossipoliestere colore chiaro, cerniera registrabile in altezza con molla per autochiusura e perno di regolazione chiusura, guarnizione autoespandente telaio, rostri di tenuta lato cerniera, rinforzo interno maniglione e chiudiporta; dim. vano muro 1000x2150 mm | cad. | 547.0472 | 692.0146 | 15% | 82.0571 | 10% | 62.9104
SAR26_PR.0063.0003.0007 | MATERIALI DA COSTRUZIONE | PORTONCINI BLINDATI | Porta tagliafuoco | PORTA TAGLIAFUOCO REI 120, ad un'anta tamburata in lamiera preverniciata elettrozincata colore chiaro, telaio elettrozincato a Z con zanche per posa in opera, coibentazione a norma UNI EN 1634-1:2018, serratura antincendio predisposta per cilindro tipo europeo, cilindro Patent, chiave Patent, maniglia interna e maniglia esterna antincendio completa di placche, finitura telaio a polveri epossipoliestere colore chiaro, cerniera registrabile in altezza con molla per autochiusura e perno di regolazione chiusura, guarnizione autoespandente telaio, rostri di tenuta lato cerniera, rinforzo interno maniglione e chiudiporta; dim. vano muro 1200x2050 mm | cad. | 675.0795 | 853.9755 | 15% | 101.2619 | 10% | 77.6341
SAR26_PR.0063.0003.0008 | MATERIALI DA COSTRUZIONE | PORTONCINI BLINDATI | Porta tagliafuoco | PORTA TAGLIAFUOCO REI 120, ad un'anta tamburata in lamiera preverniciata elettrozincata colore chiaro, telaio elettrozincato a Z con zanche per posa in opera, coibentazione a norma UNI EN 1634-1:2018, serratura antincendio predisposta per cilindro tipo europeo, cilindro Patent, chiave Patent, maniglia interna e maniglia esterna antincendio completa di placche, finitura telaio a polveri epossipoliestere colore chiaro, cerniera registrabile in altezza con molla per autochiusura e perno di regolazione chiusura, guarnizione autoespandente telaio, rostri di tenuta lato cerniera, rinforzo interno maniglione e chiudiporta; dim. vano muro 1300x2150 mm | cad. | 698.3581 | 883.423 | 15% | 104.7537 | 10% | 80.3112
SAR26_PR.0063.0003.0009 | MATERIALI DA COSTRUZIONE | PORTONCINI BLINDATI | Porta tagliafuoco | PORTA TAGLIAFUOCO REI 60, a due ante tamburate in lamiera preverniciata elettrozincata colore chiaro, telaio elettrozincato a Z con zanche per posa in opera, coibentazione a norma UNI EN 1634-1:2018, serratura antincendio predisposta per cilindro tipo europeo, cilindro Patent, chiave Patent, maniglia interna e maniglia esterna antincendio completa di placche, finitura telaio a polveri epossipoliestere colore chiaro, cerniera registrabile in altezza con molla per autochiusura e perno di regolazione chiusura, guarnizione autoespandente telaio, guarnizione fumi freddi, rostro di tenuta lato cerniera, soglia mobile, rinforzo interno maniglione e chiudiporta; dim.vano muro 1200x2150 mm | cad. | 658.7844 | 833.3623 | 15% | 98.8177 | 10% | 75.7602
SAR26_PR.0063.0003.0010 | MATERIALI DA COSTRUZIONE | PORTONCINI BLINDATI | Porta tagliafuoco | PORTA TAGLIAFUOCO REI 60, a due ante tamburate in lamiera preverniciata elettrozincata colore chiaro, telaio elettrozincato a Z con zanche per posa in opera, coibentazione a norma UNI EN 1634-1:2018, serratura antincendio predisposta per cilindro tipo europeo, cilindro Patent, chiave Patent, maniglia interna e maniglia esterna antincendio completa di placche, finitura telaio a polveri epossipoliestere colore chiaro, cerniera registrabile in altezza con molla per autochiusura e perno di regolazione chiusura, guarnizione autoespandente telaio, guarnizione fumi freddi, rostro di tenuta lato cerniera, soglia mobile, rinforzo interno maniglione e chiudiporta; dim.vano muro 1400x2150 mm | cad. | 687.8827 | 870.1716 | 15% | 103.1824 | 10% | 79.1065
SAR26_PR.0063.0003.0011 | MATERIALI DA COSTRUZIONE | PORTONCINI BLINDATI | Porta tagliafuoco | PORTA TAGLIAFUOCO REI 60, a due ante tamburate in lamiera preverniciata elettrozincata colore chiaro, telaio elettrozincato a Z con zanche per posa in opera, coibentazione a norma UNI EN 1634-1:2018, serratura antincendio predisposta per cilindro tipo europeo, cilindro Patent, chiave Patent, maniglia interna e maniglia esterna antincendio completa di placche, finitura telaio a polveri epossipoliestere colore chiaro, cerniera registrabile in altezza con molla per autochiusura e perno di regolazione chiusura, guarnizione autoespandente telaio, guarnizione fumi freddi, rostro di tenuta lato cerniera, soglia mobile, rinforzo interno maniglione e chiudiporta; dim.vano muro 1600x2150 mm | cad. | 713.4892 | 902.5638 | 15% | 107.0234 | 10% | 82.0513
SAR26_PR.0063.0003.0012 | MATERIALI DA COSTRUZIONE | PORTONCINI BLINDATI | Porta tagliafuoco | PORTA TAGLIAFUOCO REI 60, a due ante tamburate in lamiera preverniciata elettrozincata colore chiaro, telaio elettrozincato a Z con zanche per posa in opera, coibentazione a norma UNI EN 1634-1:2018, serratura antincendio predisposta per cilindro tipo europeo, cilindro Patent, chiave Patent, maniglia interna e maniglia esterna antincendio completa di placche, finitura telaio a polveri epossipoliestere colore chiaro, cerniera registrabile in altezza con molla per autochiusura e perno di regolazione chiusura, guarnizione autoespandente telaio, guarnizione fumi freddi, rostro di tenuta lato cerniera, soglia mobile, rinforzo interno maniglione e chiudiporta; dim.vano muro 2000x2150 mm | cad. | 727.4563 | 920.2323 | 15% | 109.1184 | 10% | 83.6575
SAR26_PR.0063.0003.0013 | MATERIALI DA COSTRUZIONE | PORTONCINI BLINDATI | Porta tagliafuoco | PORTA TAGLIAFUOCO REI 120, a due ante tamburate in lamiera preverniciata elettrozincata colore chiaro, telaio elettrozincato a Z con zanche per posa in opera, coibentazione a norma UNI EN 1634-1:2018, serratura antincendio predisposta per cilindro tipo europeo, cilindro Patent, chiave Patent, maniglia interna e maniglia esterna antincendio completa di placche, finitura telaio a polveri epossipoliestere colore chiaro, cerniera registrabile in altezza con molla per autochiusura e perno di regolazione chiusura, guarnizione autoespandente telaio, guarnizione autoespandente battente, battuta centrale di riporto con guarnizione fumi freddi, rostri di tenuta lato cerniera, serratura per chiusura automatica alto-bassa seconda anta, rinforzo interno maniglione e chiudiporta; dim.vano muro 1200x2150 mm | cad. | 774.0135 | 979.1271 | 15% | 116.102 | 10% | 89.0116
SAR26_PR.0063.0003.0014 | MATERIALI DA COSTRUZIONE | PORTONCINI BLINDATI | Porta tagliafuoco | PORTA TAGLIAFUOCO REI 120, a due ante tamburate in lamiera preverniciata elettrozincata colore chiaro, telaio elettrozincato a Z con zanche per posa in opera, coibentazione a norma UNI EN 1634-1:2018, serratura antincendio predisposta per cilindro tipo europeo, cilindro Patent, chiave Patent, maniglia interna e maniglia esterna antincendio completa di placche, finitura telaio a polveri epossipoliestere colore chiaro, cerniera registrabile in altezza con molla per autochiusura e perno di regolazione chiusura, guarnizione autoespandente telaio, guarnizione autoespandente battente, battuta centrale di riporto con guarnizione fumi freddi, rostri di tenuta lato cerniera, serratura per chiusura automatica alto-bassa seconda anta, rinforzo interno maniglione e chiudiporta; dim.vano muro 1400x2150 mm | cad. | 810.6718 | 1025.4998 | 15% | 121.6008 | 10% | 93.2273
SAR26_PR.0063.0003.0015 | MATERIALI DA COSTRUZIONE | PORTONCINI BLINDATI | Porta tagliafuoco | PORTA TAGLIAFUOCO REI 120, a due ante tamburate in lamiera preverniciata elettrozincata colore chiaro, telaio elettrozincato a Z con zanche per posa in opera, coibentazione a norma UNI EN 1634-1:2018, serratura antincendio predisposta per cilindro tipo europeo, cilindro Patent, chiave Patent, maniglia interna e maniglia esterna antincendio completa di placche, finitura telaio a polveri epossipoliestere colore chiaro, cerniera registrabile in altezza con molla per autochiusura e perno di regolazione chiusura, guarnizione autoespandente telaio, guarnizione autoespandente battente, battuta centrale di riporto con guarnizione fumi freddi, rostri di tenuta lato cerniera, serratura per chiusura automatica alto-bassa seconda anta, rinforzo interno maniglione e chiudiporta; dim.vano muro 1600x2150 mm | cad. | 852.5733 | 1078.5052 | 15% | 127.886 | 10% | 98.0459
SAR26_PR.0063.0003.0016 | MATERIALI DA COSTRUZIONE | PORTONCINI BLINDATI | Porta tagliafuoco | PORTA TAGLIAFUOCO REI 120, a due ante tamburate in lamiera preverniciata elettrozincata colore chiaro, telaio elettrozincato a Z con zanche per posa in opera, coibentazione a norma UNI EN 1634-1:2018, serratura antincendio predisposta per cilindro tipo europeo, cilindro Patent, chiave Patent, maniglia interna e maniglia esterna antincendio completa di placche, finitura telaio a polveri epossipoliestere colore chiaro, cerniera registrabile in altezza con molla per autochiusura e perno di regolazione chiusura, guarnizione autoespandente telaio, guarnizione autoespandente battente, battuta centrale di riporto con guarnizione fumi freddi, rostri di tenuta lato cerniera, serratura per chiusura automatica alto-bassa seconda anta, rinforzo interno maniglione e chiudiporta; dim.vano muro 2000x2150 mm | cad. | 897.3901 | 1135.1985 | 15% | 134.6085 | 10% | 103.1999
SAR26_PR.0063.0003.0017 | MATERIALI DA COSTRUZIONE | PORTONCINI BLINDATI | Porta tagliafuoco | PORTA VETRATA TAGLIAFUOCO REI 60, ad un'anta, con Omologazione di resistenza al fuoco secondo UNI EN 1634-1:2018 del DM 14/12/93, battente vetrato con struttura perimetrale realizzata in tubolare a Z/T 98x55 in acciaio 20/10 verniciato e coibentato con calcio silicati e traversa orizzontale da 98 mm, vetro tagliafuoco stratificato REI60 trasparente col. neutro smontato e imballato in cassa di legno, serratura ad infilare a 1 punto di chiusura a cilindro 1M fin. acciaio con cilindro tipo europeo (chiave/chiave) fin. ottone con n. 3 chiavi, maniglieria antinfortunistica (maniglia/maniglia) su rosetta in resina col. nero opaco 71000, guarnizione autoespandente fumi caldi, doppia guarnizioni perimetrali di battuta su 3 lati, cerniere 3ALI registrabili in L/H su cuscinetto a sfere in acciaio fin. colore nero, chiudiporta aereo a cremagliera TS1700/3000 con braccio a slitta fin. argento con velocità di chiusura e urto finale regolabili, telaio tubolare coibentato a T/Z98x55 o L 74x55 su 3 lati in acciaio 20/10 verniciato con zanche, verniciatura a polvere epossipoliestere col. Avorio chiaro, installazione in ambienti interni non esposti al sole e/o pioggia o con temperature superiori ai 45 su parete in laterizio. | m² | 1504.9617 | 1903.7765 | 15% | 225.7442 | 10% | 173.0706
SAR26_PR.0063.0003.0018 | MATERIALI DA COSTRUZIONE | PORTONCINI BLINDATI | Porta tagliafuoco | PORTA VETRATA TAGLIAFUOCO REI 90, ad un'anta, con Omologazione di resistenza al fuoco secondo UNI EN 1634-1:2018 del DM 14/12/93, battente vetrato con struttura perimetrale realizzata in tubolare a Z/T 98x80 in acciaio 20/10 verniciato e coibentato con calcio silicati e traversa orizzontale da 98 mm, vetro tagliafuoco stratificato REI90 trasparente col. neutro smontato e imballato in cassa di legno, serratura ad infilare a 1 punto di chiusura a cilindro 1M fin. acciaio con cilindro tipo europeo (chiave/chiave) fin. ottone con n. 3 chiavi, maniglieria antinfortunistica (maniglia/maniglia) su rosetta in resina col. nero opaco 71000, guarnizione autoespandente fumi caldi, doppia guarnizioni perimetrali di battuta su 3 lati, cerniere 3ALI registrabili in L/H su cuscinetto a sfere in acciaio fin. col. nero, chiudiporta aereo a cremagliera TS1700/3000 con braccio a slitta fin. argento con velocità di chiusura e urto finale regolabili, telaio tubolare coibentato a T/Z 98x80 o L 74x80 su 3 lati in acciaio 20/10 verniciato con zanche, verniciatura a polvere epossipoliestere col. Avorio chiaro, installazione in ambienti interni non esposti al sole e/o pioggia o con temperature superiori ai 45 su parete in laterizio. | m² | 2606.0395 | 3296.64 | 15% | 390.9059 | 10% | 299.6945
SAR26_PR.0063.0003.0019 | MATERIALI DA COSTRUZIONE | PORTONCINI BLINDATI | Porta tagliafuoco | PORTA VETRATA TAGLIAFUOCO REI 120, ad un'anta, con Omologazione di resistenza al fuoco secondo UNI EN 1634-1:2018 del DM 14/12/93, battente vetrato con struttura perimetrale realizzata in tubolare a Z/T 98x80 in acciaio 20/10 verniciato e coibentato con calcio silicati e traversa orizzontale da 98 mm, vetro tagliafuoco stratificato REI120 trasparente col. neutro smontato e imballato in cassa di legno, serratura ad infilare a 1 punto di chiusura a cilindro 1M fin. acciaio con cilindro tipo europeo (chiave/chiave) fin. ottone con n. 3 chiavi, maniglieria antinfortunistica (maniglia/maniglia) su rosetta in resina col. nero opaco 71000, guarnizione autoespandente fumi caldi, doppia guarnizioni perimetrali di battuta su 3 lati, cerniere 3ALI registrabili in L/H su cuscinetto a sfere in acciaio fin. col. nero, chiudiporta aereo a cremagliera TS1700/3000 con braccio a slitta fin. argento con velocità di chiusura e urto finale regolabili, telaio tubolare coibentato a T/Z 98x80 o L 74x80 su 3 lati in acciaio 20/10 verniciato con zanche, verniciatura a polvere epossipoliestere col. Avorio chiaro, installazione in ambienti interni non esposti al sole e/o pioggia o con temperature superiori ai 45 su parete in laterizio. | m² | 3123.9885 | 3951.8454 | 15% | 468.5983 | 10% | 359.2587
SAR26_PR.0063.0003.0020 | MATERIALI DA COSTRUZIONE | PORTONCINI BLINDATI | Porta tagliafuoco | PORTA VETRATA TAGLIAFUOCO REI 60, a due ante, con Omologazione di resistenza al fuoco secondo UNI EN 1634-1:2018 del DM 14/12/93, battenti vetrati con struttura perimetrale realizzata in tubolare a Z/T 98x55 in acciaio 20/10 verniciato e coibentato con calcio silicati e traversa orizzontale da 98 mm, vetro tagliafuoco stratificato REI60 trasparente col. neutro smontato e imballato in cassa di legno, serratura ad infilare a 1 punto di chiusura a cilindro 1M fin. acciaio con cilindro tipo europeo (chiave/chiave) fin. ottone con n. 3 chiavi, maniglieria antinfortunistica (maniglia/maniglia) su rosetta in resina col. nero opaco 71000, guarnizione autoespandente fumi caldi, doppia guarnizioni perimetrali di battuta su 3 lati, cerniere 3ALI registrabili in L/H su cuscinetto a sfere in acciaio fin. col. nero, chiudiporta aereo a cremagliera TS1700/3000 con braccio a slitta fin. argento con velocità di chiusura e urto finale regolabili, telaio tubolare coibentato a T/Z 98x55 o L 74x55 su 3 lati in acciaio 20/10 verniciato con zanche, verniciatura a polvere epossipoliestere col. Avorio chiaro, installazione in ambienti interni non esposti al sole e/o pioggia o con temperature superiori ai 45 su parete in laterizio. | m² | 1515.437 | 1917.0278 | 15% | 227.3156 | 10% | 174.2753
SAR26_PR.0063.0003.0021 | MATERIALI DA COSTRUZIONE | PORTONCINI BLINDATI | Porta tagliafuoco | PORTA VETRATA TAGLIAFUOCO REI 90, a due ante, con Omologazione di resistenza al fuoco secondo UNI EN 1634-1:2018 del DM 14/12/93, battenti vetrati con struttura perimetrale realizzata in tubolare a Z/T 98x80 in acciaio 20/10 verniciato e coibentato con calcio silicati e traversa orizzontale da 98 mm, vetro tagliafuoco stratificato REI90 trasparente col. neutro smontato e imballato in cassa di legno, serratura ad infilare a 1 punto di chiusura a cilindro 1M fin. acciaio con cilindro tipo europeo (chiave/chiave) fin. ottone con n. 3 chiavi, maniglieria antinfortunistica (maniglia/maniglia) su rosetta in resina col. nero opaco 71000, guarnizione autoespandente fumi caldi, doppia guarnizioni perimetrali di battuta su 3 lati, cerniere 3ALI registrabili in L/H su cuscinetto a sfere in acciaio fin. col. nero, chiudiporta aereo a cremagliera TS1700/3000 con braccio a slitta fin. argento con velocità di chiusura e urto finale regolabili, telaio tubolare coibentato a T/Z 98x80 o L 74x80 su 3 lati in acciaio 20/10 verniciato con zanche, verniciatura a polvere epossipoliestere col. Avorio chiaro, installazione in ambienti interni non esposti al sole e/o pioggia o con temperature superiori ai 45 su parete in laterizio. | m² | 2636.3017 | 3334.9217 | 15% | 395.4453 | 10% | 303.1747
SAR26_PR.0063.0003.0022 | MATERIALI DA COSTRUZIONE | PORTONCINI BLINDATI | Porta tagliafuoco | PORTA VETRATA TAGLIAFUOCO REI 120, a due ante, con Omologazione di resistenza al fuoco secondo UNI EN 1634-1:2018 del DM 14/12/93, battenti vetrati con struttura perimetrale realizzata in tubolare a Z/T 98x80 in acciaio 20/10 verniciato e coibentato con calcio silicati e traversa orizzontale da 98 mm, vetro tagliafuoco stratificato REI120 trasparente col. neutro smontato e imballato in cassa di legno, serratura ad infilare a 1 punto di chiusura a cilindro 1M fin. acciaio con cilindro tipo europeo (chiave/chiave) fin. ottone con n. 3 chiavi, maniglieria antinfortunistica (maniglia/maniglia) su rosetta in resina col. nero opaco 71000, guarnizione autoespandente fumi caldi, doppia guarnizioni perimetrali di battuta su 3 lati, cerniere 3ALI registrabili in L/H su cuscinetto a sfere in acciaio fin. col. nero, chiudiporta aereo a cremagliera TS1700/3000 con braccio a slitta fin. argento con velocità di chiusura e urto finale regolabili, telaio tubolare coibentato a T/Z 98x80 o L 74x80 su 3 lati in acciaio 20/10 verniciato con zanche, verniciatura a polvere epossipoliestere col. Avorio chiaro, installazione in ambienti interni non esposti al sole e/o pioggia o con temperature superiori ai 45 su parete in laterizio. | m² | 3154.2506 | 3990.1271 | 15% | 473.1376 | 10% | 362.7388
SAR26_PR.0063.0003.0023 | MATERIALI DA COSTRUZIONE | PORTONCINI BLINDATI | Porta tagliafuoco | PORTONE TAGLIAFUOCO REI 120 IN ACCIAIO SCORREVOLE VERTICALE, HVM 500/1200, LVM 500/3900, fino a 1,5 mq, con Omologazione di resistenza al fuoco secondo UNI EN 1634-1:2018 del DM 14/12/93, battente cieco composto da uno o più pannelli modulari maschio/femminacon struttura a sandwich 85 mm realizzati con lamiere in acciaio 8/10 verniciate o preverniciate, coibentazione interna con materassino in lana di roccia ad alta densità, maniglieria incassata rettangolare (vaschetta + vaschetta) in acciaio fin.col. nero opaco, guarnizione autoespandente fumi caldi col. nero, cassonetti laterali in lamiera elettrozincata verniciata con contrappesi in ghisa e guide verticali di scorrimento predisposti per fissaggio a tasselli, labirinto fumi perimetrale in lamiera elettrozincata verniciata, carrelli di scorrimento in acciaio su cuscinetti a sfere, piastrina termofusibile 70 x portone N.A. con sganci manuale, ammortizzatore idraulico monostelo di fine corsa, verniciatura a polvere epossipoliestere nel colore Avorio chiaro, installazione in ambienti INTERNI non esposti a sole e pioggia su parete in C.A. o CLS, apertura a scorrere verso l’alto con mazzetta >300 mm. | cad. | 2194.0083 | 2775.4205 | 15% | 329.1012 | 10% | 252.3109
SAR26_PR.0063.0003.0024 | MATERIALI DA COSTRUZIONE | PORTONCINI BLINDATI | Porta tagliafuoco | PORTONE TAGLIAFUOCO REI 120 IN ACCIAIO SCORREVOLE VERTICALE, HVM 500/1200, LVM 500/3900, fino a 2 mq, con Omologazione di resistenza al fuoco secondo UNI EN 1634-1:2018 del DM14/12/93, battente cieco composto da uno o più pannelli modulari maschio/femmina con struttura a sandwich 85 mm realizzati con lamiere in acciaio 8/10 verniciate o preverniciate, coibentazione interna con materassino in lana di roccia ad alta densità, maniglieria incassata rettangolare (vaschetta + vaschetta) in acciaio fin.col. nero opaco, guarnizione autoespandente fumi caldi col. nero, cassonetti laterali in lamiera elettrozincata verniciata con contrappesi in ghisa e guide verticali di scorrimento predisposti per fissaggio a tasselli, labirinto fumi perimetrale in lamiera elettrozincata verniciata, carrelli di scorrimento in acciaio su cuscinetti a sfere, piastrina termofusibile 70 x portone N.A. con sganci manuale, ammortizzatore idraulico monostelo di fine corsa, verniciatura a polvere epossipoliestere nel colore Avorio chiaro, installazione in ambienti INTERNI non esposti a sole e pioggia su parete in C.A. o CLS, apertura a scorrere verso l’alto con mazzetta >300 mm. | cad. | 3015.743 | 3814.9148 | 15% | 452.3614 | 10% | 346.8104
SAR26_PR.0063.0003.0025 | MATERIALI DA COSTRUZIONE | PORTONCINI BLINDATI | Porta tagliafuoco | PORTONE TAGLIAFUOCO REI 120 IN ACCIAIO SCORREVOLE VERTICALE, HVM 500/1200, LVM 500/3900, fino a 2,8 mq, con Omologazione di resistenza al fuoco secondo UNI EN 1634-1:2018 del DM 14/12/93, battente cieco composto da uno o più pannelli modulari maschio/femminacon struttura a sandwich 85 mm realizzati con lamiere in acciaio 8/10 verniciate o preverniciate, coibentazione interna con materassino in lana di roccia ad alta densità, maniglieria incassata rettangolare (vaschetta + vaschetta) in acciaio fin.col. nero opaco, guarnizione autoespandente fumi caldi col. nero, cassonetti laterali in lamiera elettrozincata verniciata con contrappesi in ghisa e guide verticali di scorrimento predisposti per fissaggio a tasselli, labirinto fumi perimetrale in lamiera elettrozincata verniciata, carrelli di scorrimento in acciaio su cuscinetti a sfere, piastrina termofusibile 70 x portone N.A. con sganci manuale, ammortizzatore idraulico monostelo di fine corsa, verniciatura a polvere epossipoliestere nel colore Avorio chiaro, installazione in ambienti INTERNI non esposti a sole e pioggia su parete in C.A. o CLS, apertura a scorrere verso l’alto con mazzetta >300 mm. | cad. | 3694.3142 | 4673.3075 | 15% | 554.1471 | 10% | 424.8461
SAR26_PR.0063.0003.0026 | MATERIALI DA COSTRUZIONE | PORTONCINI BLINDATI | Porta tagliafuoco | PORTONE TAGLIAFUOCO REI 120 IN ACCIAIO SCORREVOLE VERTICALE, HVM 1201/1600, LVM 500/3900, fino a 1,5 mq, con Omologazione di resistenza al fuoco secondo UNI EN 1634-1:2018 del DM 14/12/93, battente cieco composto da uno o più pannelli modulari maschio/ femmina con struttura a sandwich 85 mm realizzati con lamiere in acciaio 8/10 verniciate o preverniciate, coibentazione interna con materassino in lana di roccia ad alta densità, maniglieria incassata rettangolare (vaschetta + vaschetta) in acciaio fin. col. nero opaco, guarnizione autoespandente fumi caldi col. nero, cassonetti laterali in lamiera elettrozincata verniciata con contrappesi in ghisa eguide verticali di scorrimento predisposti per fissaggio a tasselli, labirinto fumiperimetrale in lamiera elettrozincata verniciata, carrelli di scorrimento in acciaio su cuscinetti a sfere, piastrina termofusibile 70 x portone N.A. con sganci manuale, ammortizzatore idraulico monostelo di fine corsa, verniciatura a polvere epossipoliestere nel colore Avorio chiaro, installazione in ambienti INTERNI non esposti a sole e pioggia su parete in C.A. o CLS, apertura a scorrere verso l’alto con mazzetta >300 mm. | cad. | 3170.5457 | 4010.7403 | 15% | 475.5818 | 10% | 364.6128
SAR26_PR.0063.0003.0027 | MATERIALI DA COSTRUZIONE | PORTONCINI BLINDATI | Porta tagliafuoco | PORTONE TAGLIAFUOCO REI 120 IN ACCIAIO SCORREVOLE VERTICALE, HVM 1201/1600, LVM 500/3900, fino a 2 mq, con Omologazione di resistenza al fuoco secondo UNI EN 1634-1:2018 del DM 14/12/93, battente cieco composto da uno o più pannelli modulari maschio/ femmina con struttura a sandwich 85 mm realizzati con lamiere in acciaio 8/10 verniciate o preverniciate, coibentazione interna con materassino in lana di roccia ad alta densità, maniglieria incassata rettangolare (vaschetta + vaschetta) in acciaio fin. col. nero opaco, guarnizione autoespandente fumi caldi col. nero, cassonetti laterali in lamiera elettrozincata verniciata con contrappesi in ghisa eguide verticali di scorrimento predisposti per fissaggio a tasselli, labirinto fumiperimetrale in lamiera elettrozincata verniciata, carrelli di scorrimento in acciaio su cuscinetti a sfere, piastrina termofusibile 70 x portone N.A. con sganci manuale, ammortizzatore idraulico monostelo di fine corsa, verniciatura a polvere epossipoliestere nel colore Avorio chiaro, installazione in ambienti INTERNI non esposti a sole e pioggia su parete in C.A. o CLS, apertura a scorrere verso l’alto con mazzetta >300 mm. | cad. | 3786.2647 | 4789.6249 | 15% | 567.9397 | 10% | 435.4204
SAR26_PR.0063.0003.0028 | MATERIALI DA COSTRUZIONE | PORTONCINI BLINDATI | Porta tagliafuoco | PORTONE TAGLIAFUOCO REI 120 IN ACCIAIO SCORREVOLE VERTICALE, HVM 1201/1600, LVM 500/3900, fino a 2,8 mq, con Omologazione di resistenza al fuoco secondo UNI EN 1634-1:2018 del DM 14/12/93, battente cieco composto da uno o più pannelli modulari maschio/ femmina con struttura a sandwich 85 mm realizzati con lamiere in acciaio 8/10 verniciate o preverniciate, coibentazione interna con materassino in lana di roccia ad alta densità, maniglieria incassata rettangolare (vaschetta + vaschetta) in acciaio fin. col. nero opaco, guarnizione autoespandente fumi caldi col. nero, cassonetti laterali in lamiera elettrozincata verniciata con contrappesi in ghisa eguide verticali di scorrimento predisposti per fissaggio a tasselli, labirinto fumiperimetrale in lamiera elettrozincata verniciata, carrelli di scorrimento in acciaio su cuscinetti a sfere, piastrina termofusibile 70 x portone N.A. con sganci manuale, ammortizzatore idraulico monostelo di fine corsa, verniciatura a polvere epossipoliestere nel colore Avorio chiaro, installazione in ambienti INTERNI non esposti a sole e pioggia su parete in C.A. o CLS, apertura a scorrere verso l’alto con mazzetta >300 mm. | cad. | 4720.9006 | 5971.9393 | 15% | 708.1351 | 10% | 542.9036
SAR26_PR.0063.0003.0029 | MATERIALI DA COSTRUZIONE | PORTONCINI BLINDATI | Porta tagliafuoco | PORTONE TAGLIAFUOCO REI 120 IN ACCIAIO SCORREVOLE VERTICALE, HVM 1601/2000, LVM 500/3900, fino a 1,5 mq, con Omologazione di resistenza al fuoco secondo UNI EN 1634-1:2018 del DM 14/12/93, battente cieco composto da uno o più pannelli modulari maschio/ femmina con struttura a sandwich 85 mm realizzati con lamiere in acciaio 8/10 verniciate o preverniciate, coibentazione interna con materassino in lana di roccia ad alta densità, maniglieria incassata rettangolare (vaschetta + vaschetta) in acciaio fin. col. nero opaco, guarnizione autoespandente fumi caldi col. nero, cassonetti laterali in lamiera elettrozincata verniciata con contrappesi in ghisa eguide verticali di scorrimento predisposti per fissaggio a tasselli, labirinto fumiperimetrale in lamiera elettrozincata verniciata, carrelli di scorrimento in acciaio su cuscinetti a sfere, piastrina termofusibile 70 x portone N.A. con sganci manuale, ammortizzatore idraulico monostelo di fine corsa, verniciatura a polvere epossipoliestere nel colore Avorio chiaro, installazione in ambienti INTERNI non esposti a sole e pioggia su parete in C.A. o CLS, apertura a scorrere verso l’alto con mazzetta >300 mm. | cad. | 3554.6426 | 4496.6229 | 15% | 533.1964 | 10% | 408.7839
SAR26_PR.0063.0003.0030 | MATERIALI DA COSTRUZIONE | PORTONCINI BLINDATI | Porta tagliafuoco | PORTONE TAGLIAFUOCO REI 120 IN ACCIAIO SCORREVOLE VERTICALE, HVM 1601/2000, LVM 500/3900, fino a 2 mq, con Omologazione di resistenza al fuoco secondo UNI EN 1634-1:2018 delDM 14/12/93, battente cieco composto da uno o più pannelli modulari maschio/femminacon struttura a sandwich 85 mm realizzati con lamiere in acciaio 8/10 verniciate o preverniciate, coibentazione interna con materassino in lana di roccia ad alta densità, maniglieria incassata rettangolare (vaschetta + vaschetta) in acciaio fin.col. nero opaco, guarnizione autoespandente fumi caldi col. nero, cassonetti laterali in lamiera elettrozincata verniciata con contrappesi in ghisa e guide verticali di scorrimento predisposti per fissaggio a tasselli, labirinto fumi perimetrale in lamiera elettrozincata verniciata, carrelli di scorrimento in acciaio su cuscinetti a sfere, piastrina termofusibile 70 x portone N.A. con sganci manuale, ammortizzatore idraulico monostelo di fine corsa, verniciatura a polvere epossipoliestere nel colore Avorio chiaro, installazione in ambienti INTERNI non esposti a sole e pioggia su parete in C.A. o CLS, apertura a scorrere verso l’alto con mazzetta >300 mm. | cad. | 4143.5913 | 5241.643 | 15% | 621.5387 | 10% | 476.513
SAR26_PR.0063.0003.0031 | MATERIALI DA COSTRUZIONE | PORTONCINI BLINDATI | Porta tagliafuoco | PORTONE TAGLIAFUOCO REI 120 IN ACCIAIO SCORREVOLE VERTICALE, HVM 1601/2000, LVM 500/3900, fino a 2,8 mq, con Omologazione di resistenza al fuoco secondo UNI EN 1634-1:2018 del DM 14/12/93, battente cieco composto da uno o più pannelli modulari maschio/ femmina con struttura a sandwich 85 mm realizzati con lamiere in acciaio 8/10 verniciate o preverniciate, coibentazione interna con materassino in lana di roccia ad alta densità, maniglieria incassata rettangolare (vaschetta + vaschetta) in acciaio fin. col. nero opaco, guarnizione autoespandente fumi caldi col. nero, cassonetti laterali in lamiera elettrozincata verniciata con contrappesi in ghisa eguide verticali di scorrimento predisposti per fissaggio a tasselli, labirinto fumiperimetrale in lamiera elettrozincata verniciata, carrelli di scorrimento in acciaio su cuscinetti a sfere, piastrina termofusibile 70 x portone N.A. con sganci manuale, ammortizzatore idraulico monostelo di fine corsa, verniciatura a polvere epossipoliestere nel colore Avorio chiaro, installazione in ambienti INTERNI non esposti a sole e pioggia su parete in C.A. o CLS, apertura a scorrere verso l’alto con mazzetta >300 mm. | cad. | 5336.6196 | 6750.8238 | 15% | 800.4929 | 10% | 613.7113
SAR26_PR.0063.0004.0001 | MATERIALI DA COSTRUZIONE | PORTONCINI BLINDATI | Maggiorazione porta tagliafuoco | MAGGIOR COSTO DI PORTA TAGLIAFUOCO REI 60 AD UN'ANTA per realizzazione finestratura, incluso vetro trasparente, avente misure 300x400 mm. | cad. | 249.0811 | 315.0875 | 15% | 37.3622 | 10% | 28.6443
SAR26_PR.0063.0004.0002 | MATERIALI DA COSTRUZIONE | PORTONCINI BLINDATI | Maggiorazione porta tagliafuoco | MAGGIOR COSTO DI PORTA TAGLIAFUOCO REI 120 AD UN'ANTA per realizzazione finestratura, incluso vetro trasparente, avente misure 300x400 mm. | cad. | 437.6377 | 553.6117 | 15% | 65.6457 | 10% | 50.3283
SAR26_PR.0063.0004.0003 | MATERIALI DA COSTRUZIONE | PORTONCINI BLINDATI | Maggiorazione porta tagliafuoco | MAGGIOR COSTO DI PORTA TAGLIAFUOCO REI 60 AD UN'ANTA per realizzazione finestratura, incluso vetro trasparente, avente misure 400x600 mm. | cad. | 430.6542 | 544.7775 | 15% | 64.5981 | 10% | 49.5252
SAR26_PR.0063.0004.0004 | MATERIALI DA COSTRUZIONE | PORTONCINI BLINDATI | Maggiorazione porta tagliafuoco | MAGGIOR COSTO DI PORTA TAGLIAFUOCO REI 120 AD UN'ANTA per realizzazione finestratura, incluso vetro trasparente, avente misure 400x600 mm. | cad. | 831.0461 | 1051.2733 | 15% | 124.6569 | 10% | 95.5703
SAR26_PR.0063.0004.0005 | MATERIALI DA COSTRUZIONE | PORTONCINI BLINDATI | Maggiorazione porta tagliafuoco | MAGGIOR COSTO DI PORTA TAGLIAFUOCO REI 60 A DUE ANTE per realizzazione finestratura su entrambe le ante, inclusi vetri trasparenti, avente misure 300x400 mm. | cad. | 498.1621 | 630.1751 | 15% | 74.7243 | 10% | 57.2886
SAR26_PR.0063.0004.0006 | MATERIALI DA COSTRUZIONE | PORTONCINI BLINDATI | Maggiorazione porta tagliafuoco | MAGGIOR COSTO DI PORTA TAGLIAFUOCO REI 120 A DUE ANTE per realizzazione finestratura su entrambe le ante, inclusi vetri trasparenti, avente misure 300x400 mm. | cad. | 875.2755 | 1107.2235 | 15% | 131.2913 | 10% | 100.6567
SAR26_PR.0063.0004.0007 | MATERIALI DA COSTRUZIONE | PORTONCINI BLINDATI | Maggiorazione porta tagliafuoco | MAGGIOR COSTO DI PORTA TAGLIAFUOCO REI 60 A DUE ANTE per realizzazione finestratura su entrambe le ante, inclusi vetri trasparenti, avente misure 400x600 mm. | cad. | 861.3083 | 1089.555 | 15% | 129.1962 | 10% | 99.0504
SAR26_PR.0063.0004.0008 | MATERIALI DA COSTRUZIONE | PORTONCINI BLINDATI | Maggiorazione porta tagliafuoco | MAGGIOR COSTO DI PORTA TAGLIAFUOCO REI 120 A DUE ANTE per realizzazione finestratura su entrambe le ante, inclusi vetri trasparenti, avente misure 400x600 mm | cad. | 1662.0922 | 2102.5467 | 15% | 249.3138 | 10% | 191.1406
SAR26_PR.0063.0005.0001 | MATERIALI DA COSTRUZIONE | PORTONCINI BLINDATI | Accessori | MANIGLIONE ANTIPANICO completo pronto al montaggio, barra mobile verniciata rosso, barra fissa e carter di copertura colore nero, 4 viti autofilettanti di fissaggio, da applicare su porte a battente di qualsiasi natura e tipo, minimo anta L=300 mm, per il deflusso controllato verso le vie di fuga ed uscite di sicurezza. Realizzato mediante un sistema di chiusura a barra di comando in modo da consentire l’apertura del serramento non appena venga esercitata su di essa una leggera pressione e comunque rispondente alle vigenti normative di legge sia in fatto di requisiti costruttivi che di montaggio. | cad. | 152.4748 | 192.8807 | 15% | 22.8712 | 10% | 17.5346
SAR26_PR.0063.0005.0002 | MATERIALI DA COSTRUZIONE | PORTONCINI BLINDATI | Accessori | MANIGLIONE ANTIPANICO completo pronto al montaggio, barra mobile verniciata rosso, barra fissa e carter di copertura colore nero, 4 viti autofilettanti di fissaggio, da applicare su porte vetrate tagliafuoco, minimo anta L=350 mm, per il deflusso controllato verso le vie di fuga ed uscite di sicurezza. Realizzato mediante un sistema di chiusura a barra di comando in modo da consentire l’apertura del serramento non appena venga esercitata su di essa una leggera pressione e comunque rispondente alle vigenti normative di legge sia in fatto di requisiti costruttivi che di montaggio. | cad. | 202.5239 | 256.1927 | 15% | 30.3786 | 10% | 23.2902
SAR26_PR.0063.0005.0003 | MATERIALI DA COSTRUZIONE | PORTONCINI BLINDATI | Accessori | MOTORE 600 NW PER PORTONE TAGLIAFUOCO, max 7,5 m² o H=2440 mm. Kit motore 600 NW in autoapprendimento comprensivo di: 1 telecomando, scheda ricevente, 1 coppia di fotocellule, 1 guida unica di scorrimento in acciaio, trasmissione a cinghia. | cad. | 549.375 | 694.9594 | 15% | 82.4062 | 10% | 63.1781
SAR26_PR.0064.0001.0001 | MATERIALI DA COSTRUZIONE | SERRANDE CHIUSURE SPECIALI ED ACCESSORI (BARRIERE) | Serranda | SERRANDA BASCULANTE contrappesata, in acciaio zincato, su telaio monoblocco, completa di maniglie e serratura. Minimo di fatturazione mq.6,00 larghezza da 2,00 a 3,60 per altezza da 2,00 a 2,70; Conforme a UNI EN 13241:2016 | m² | 145.6265 | 184.2175 | 15% | 21.844 | 10% | 16.7471
SAR26_PR.0064.0001.0002 | MATERIALI DA COSTRUZIONE | SERRANDE CHIUSURE SPECIALI ED ACCESSORI (BARRIERE) | Serranda | SERRANDA BASCULANTE contrappesata, in acciaio zincato, su telaio monoblocco, completa di maniglie e serratura. Minimo di fatturazione mq.6,00 larghezza da 3.60 a 4,50 per altezza da 2,10 a 2,70; Conforme a UNI EN 13241:2016 | m² | 186.4019 | 235.7984 | 15% | 27.9603 | 10% | 21.4362
SAR26_PR.0064.0001.0003 | MATERIALI DA COSTRUZIONE | SERRANDE CHIUSURE SPECIALI ED ACCESSORI (BARRIERE) | Serranda | SERRANDA BASCULANTE contrappesata, in acciaio zincato, su telaio monoblocco, completa di maniglie e serratura. Minimo di fatturazione mq.6,00 larghezza da 4,50 a 5,00 per altezza da 2,10 a 2,70; Conforme a UNI EN 13241:2016 | m² | 209.7021 | 265.2732 | 15% | 31.4553 | 10% | 24.1157
SAR26_PR.0064.0001.0004 | MATERIALI DA COSTRUZIONE | SERRANDE CHIUSURE SPECIALI ED ACCESSORI (BARRIERE) | Serranda | SERRANDA AD AVVOLGERE A GIORNO in elementi tubolari zincati; completa di serratura, rullo con due molle e guide in acciaio. Minimo di fatturazione m² 5,00 per h.+45 cm. e l.+6 cm; Conforme a UNI EN 13241:2016 | m² | 168.9267 | 213.6923 | 15% | 25.339 | 10% | 19.4266
SAR26_PR.0064.0001.0005 | MATERIALI DA COSTRUZIONE | SERRANDE CHIUSURE SPECIALI ED ACCESSORI (BARRIERE) | Serranda | SERRANDA SCORREVOLE in lamiera d’acciaio zincato, completa di guide e di serratura.Minimo di fatturazione mq.5,00 per h.+10 cm.e l.+30 cm spessore 8/10 mm; Conforme a UNI EN 13241:2016 | m² | 172.4218 | 218.1135 | 15% | 25.8633 | 10% | 19.8285
SAR26_PR.0064.0001.0006 | MATERIALI DA COSTRUZIONE | SERRANDE CHIUSURE SPECIALI ED ACCESSORI (BARRIERE) | Serranda | SERRANDA SCORREVOLE in lamiera d’acciaio zincato, completa di guide e di serratura.Minimo di fatturazione mq.5,00 per h.+10 cm.e l.+30 cm spessore 10/10 mm; Conforme a UNI EN 13241:2016 | m² | 195.722 | 247.5883 | 15% | 29.3583 | 10% | 22.508
SAR26_PR.0064.0002.0001 | MATERIALI DA COSTRUZIONE | SERRANDE CHIUSURE SPECIALI ED ACCESSORI (BARRIERE) | Motorizzazione | MOTORIZZAZIONE elettromeccanica per BASCULANTE con incorporata centralina di controllo, radio ricevente monocanale, timer di chiusura automatico e lampeggio; 1 radio trasmettitore monocanale, sblocco a chiave; Conforme a UNI EN 13241:2016 | cad. | 2037.5295 | 2577.4749 | 15% | 305.6294 | 10% | 234.3159
SAR26_PR.0064.0002.0002 | MATERIALI DA COSTRUZIONE | SERRANDE CHIUSURE SPECIALI ED ACCESSORI (BARRIERE) | Motorizzazione | MOTORIZZAZIONE elettromeccanica per SERRANDA AD AVVOLGERE con dispositivo anticaduta, centralina, freno elettromagnetico, radio ricevente, cellula fotoelettrica, antenna, lampeggiatore, pulsantiera etc.. portata kg.350; Conforme a UNI EN 13241:2016 | cad. | 2983.5254 | 3774.1596 | 15% | 447.5288 | 10% | 343.1054
SAR26_PR.0064.0002.0003 | MATERIALI DA COSTRUZIONE | SERRANDE CHIUSURE SPECIALI ED ACCESSORI (BARRIERE) | Motorizzazione | MOTORIZZAZIONE elettromeccanica per SERRANDA AD AVVOLGERE con dispositivo anticaduta, centralina, freno elettromagnetico, radio ricevente, cellula fotoelettrica, antenna, lampeggiatore, pulsantiera etc.. portata kg.750; Conforme a UNI EN 13241:2016 | cad. | 3238.2166 | 4096.344 | 15% | 485.7325 | 10% | 372.3949
SAR26_PR.0064.0002.0004 | MATERIALI DA COSTRUZIONE | SERRANDE CHIUSURE SPECIALI ED ACCESSORI (BARRIERE) | Motorizzazione | MOTORIZZAZIONE ELETTRICA SU RULLO per serranda ad avvolgere, per USO NON INTENSIVO, completa di selettore e pulsantiera o chiave, con freno portata kg.350; Conforme a UNI EN 13241:2016 | cad. | 509.3824 | 644.3687 | 15% | 76.4074 | 10% | 58.579
SAR26_PR.0064.0002.0005 | MATERIALI DA COSTRUZIONE | SERRANDE CHIUSURE SPECIALI ED ACCESSORI (BARRIERE) | Motorizzazione | MOTORIZZAZIONE ELETTRICA SU RULLO per serranda ad avvolgere, per USO NON INTENSIVO, completa di selettore e pulsantiera o chiave, con freno portata kg.700, con due motori; Conforme a UNI EN 13241:2016 | cad. | 933.8677 | 1181.3427 | 15% | 140.0802 | 10% | 107.3948
SAR26_PR.0064.0002.0006 | MATERIALI DA COSTRUZIONE | SERRANDE CHIUSURE SPECIALI ED ACCESSORI (BARRIERE) | Motorizzazione | Barriera automatica con sistema di rilevamento ostacolo ad encoder magnetico con inversione del movimento anche negli ultimi 5 cm di corsa, rallentamento in apertura e chiusura, conforme norma EN 60335-2-103. Costituita da corpo in alluminio e acciaio, incluso piastra di fissaggio da interrare, adesivi, centrale elettronica incorporata, sistema a sblocco manuale con chiave, batteria tampone. Centrale elettronica con funzioni di autoapprendimento corsa, chiusura automatica, funzione park per controllo parcheggio, sistema gestione fotocellule, encoder, lampeggiatore. Funzionamento continuo (180 cicli) in mancanza di corrente. Apertura in 3 secondi. Con asta telescopica fino a 3,00 m. | cad. | 218.3067 | 276.158 | 15% | 32.746 | 10% | 25.1053
SAR26_PR.0064.0002.0007 | MATERIALI DA COSTRUZIONE | SERRANDE CHIUSURE SPECIALI ED ACCESSORI (BARRIERE) | Motorizzazione | Barriera automatica con sistema di rilevamento ostacolo ad encoder magnetico con inversione del movimento anche negli ultimi 5 cm di corsa, rallentamento in apertura e chiusura, conforme norma EN 60335-2-103. Costituita da corpo in alluminio e acciaio, incluso piastra di fissaggio da interrare, adesivi, centrale elettronica incorporata, sistema a sblocco manuale con chiave, batteria tampone. Centrale elettronica con funzioni di autoapprendimento corsa, chiusura automatica, funzione park per controllo parcheggio, sistema gestione fotocellule, encoder, lampeggiatore. Funzionamento continuo (180 cicli) in mancanza di corrente. Apertura in 3 secondi.Con asta telescopica fino a 4,00 m. | cad. | 293.5013 | 371.2791 | 15% | 44.0252 | 10% | 33.7527
SAR26_PR.0064.0002.0008 | MATERIALI DA COSTRUZIONE | SERRANDE CHIUSURE SPECIALI ED ACCESSORI (BARRIERE) | Motorizzazione | Barriera automatica con sistema di rilevamento ostacolo ad encoder magnetico con inversione del movimento anche negli ultimi 5 cm di corsa, rallentamento in apertura e chiusura, conforme norma EN 60335-2-103. Costituita da corpo in alluminio e acciaio con trattamento di cataforesi e verniciatura termoindurente, incluso piastra di fissaggio da interrare, adesivi, centrale elettronica e lampeggiatore incorporata, sistema a sblocco manuale con chiave, batteria tampone. Centrale elettronica con funzioni di autoapprendimento corsa, chiusura automatica, funzione park per controllo parcheggio, sistema gestione fotocellule, encoder, lampeggiatore. Funzionamento continuo (180 cicli) in mancanza di corrente. Apertura in max. 2 secondi, adatta per uso intensivo. Con asta telescopica fino a 4,00 m. | cad. | 339.5883 | 429.5791 | 15% | 50.9382 | 10% | 39.0526
SAR26_PR.0064.0002.0009 | MATERIALI DA COSTRUZIONE | SERRANDE CHIUSURE SPECIALI ED ACCESSORI (BARRIERE) | Motorizzazione | Barriera automatica con sistema di rilevamento ostacolo ad encoder magnetico con inversione del movimento anche negli ultimi 5 cm di corsa, rallentamento in apertura e chiusura, conforme norma EN 60335-2-103. Costituita da corpo in alluminio e acciaio con trattamento di cataforesi e verniciatura termoindurente, incluso piastra di fissaggio da interrare, adesivi, centrale elettronica e lampeggiatore incorporata, sistema a sblocco manuale con chiave, batteria tampone. Centrale elettronica con funzioni di autoapprendimento corsa, chiusura automatica, funzione park per controllo parcheggio, sistema gestione fotocellule, encoder, lampeggiatore. Funzionamento continuo (180 cicli) in mancanza di corrente. Apertura in max. 3 secondi, adatta per uso intensivo. Con asta telescopica fino a 5,00 m. | cad. | 363.8446 | 460.2634 | 15% | 54.5767 | 10% | 41.8421
SAR26_PR.0064.0002.0010 | MATERIALI DA COSTRUZIONE | SERRANDE CHIUSURE SPECIALI ED ACCESSORI (BARRIERE) | Motorizzazione | Barriera automatica con sistema di rilevamento ostacolo ad encoder magnetico con inversione del movimento anche negli ultimi 5 cm di corsa, rallentamento in apertura e chiusura, conforme norma EN 60335-2-103. Costituita da corpo in alluminio e acciaio con trattamento di cataforesi e verniciatura termoindurente, incluso piastra di fissaggio da interrare, adesivi, centrale elettronica e lampeggiatore incorporata, sistema a sblocco manuale con chiave, batteria tampone. Centrale elettronica con funzioni di autoapprendimento corsa, chiusura automatica, funzione park per controllo parcheggio, sistema gestione fotocellule, encoder, lampeggiatore. Funzionamento continuo (180 cicli) in mancanza di corrente. Apertura in max. 3 secondi, adatta per uso intensivo. Con asta telescopica fino a 6,00 m. | cad. | 388.1009 | 490.9476 | 15% | 58.2151 | 10% | 44.6316
SAR26_PR.0064.0002.0011 | MATERIALI DA COSTRUZIONE | SERRANDE CHIUSURE SPECIALI ED ACCESSORI (BARRIERE) | Motorizzazione | Automatismo per cancelli a battente costituito da due operatori oleodinamici reversibili con blocco in chiusura per cancello a battente con peso anta max 300 kg e lunghezza anta fino a 1,80 m, completo di quadro elettronico IP55, antenna, telecomando, coppia di fotocellule, selettore a chiave, lampeggiatore, cartello segnalatore conforme normativa antinfortunistica; Conforme a EN 60335-2-103 | cad. | 224.3708 | 283.8291 | 15% | 33.6556 | 10% | 25.8026
SAR26_PR.0064.0002.0012 | MATERIALI DA COSTRUZIONE | SERRANDE CHIUSURE SPECIALI ED ACCESSORI (BARRIERE) | Motorizzazione | Automatismo per cancelli a battente costituito da due operatori oleodinamici reversibili con blocco in chiusura per cancello a battente con peso anta max 300 kg e lunghezza anta fino a 2,50 m, completo di quadro elettronico IP55, antenna, telecomando, coppia di fotocellule, selettore a chiave, lampeggiatore, cartello segnalatore conforme normativa antinfortunistica; Conforme a EN 60335-2-103 | cad. | 278.9475 | 352.8686 | 15% | 41.8421 | 10% | 32.079
SAR26_PR.0064.0002.0013 | MATERIALI DA COSTRUZIONE | SERRANDE CHIUSURE SPECIALI ED ACCESSORI (BARRIERE) | Motorizzazione | Automatismo per cancelli a battente costituito da due operatori oleodinamici reversibili con blocco in apertura e chiusura per cancello a battente con peso anta max 400 kg e lunghezza anta fino a 7,00 m, completo di quadro elettronico IP55, antenna, telecomando, coppia di fotocellule, selettore a chiave, lampeggiatore, cartello segnalatore conforme normativa antinfortunistica; Conforme a EN 60335-2-103 | cad. | 545.7668 | 690.3951 | 15% | 81.865 | 10% | 62.7632
SAR26_PR.0064.0003.0001 | MATERIALI DA COSTRUZIONE | SERRANDE CHIUSURE SPECIALI ED ACCESSORI (BARRIERE) | Cancelletto | CANCELLETTO RIDUCIBILE in lamiera d’acciaio zincato dello spessore di 12/10, completo di guide e di serratura. Minimo di fatturazione mq.5,00 per h.+10 cm e l.+30 cm; Conforme a EN 60335-2-103 | m² | 160.7716 | 203.3761 | 15% | 24.1157 | 10% | 18.4887
SAR26_PR.0065.0001.0001 | MATERIALI DA COSTRUZIONE | PORTONI BASCULANTI E SEZIONALI | Porta basculante | PORTA BASCULANTE in lamiera d’acciaio zincata, skinpassata, primerizzata, preverniciata con vernice poliuretanica polimerizzata a forno a 140 C colore chiaro protetta con film in PVC. Lamiera conforme norme EN 10147 e EN 10169 resistente a corrosione superiore a 1000 ore in camera umidostatica. Telaio perimetrale da fissare a zanche universali composto da: spalle mm 100-125, traversa superiore mm 120 e traversa inferiore asportabile. Carter in lamiera d’acciaio preverniciata a protezione dei contrappesi in cemento, da fissare al telaio. Battente realizzato con doghe profilate in lamiera d’acciaio preverniciata e graffate a punto freddo, con rinforzi orizzontali di collegamento. Equipaggiata di sistema di sicurezza anticaduta, serratura a cilindro tipo europeo fino a 3 punti di chiusura, maniglie in PVC nero, interna ed esterna nella parte superiore e maniglia a ponte nella parte inferiore con cordino per manovra manuale. Valutata a m² di vano architettonico misurato sul filo esterno del prospetto, per dimensioni del vano muro L x H fino a mm 3000 x 2500 con minimo fatturazione 6,0 mq. | m² | 133.9764 | 169.4801 | 15% | 20.0965 | 10% | 15.4073
SAR26_PR.0065.0001.0002 | MATERIALI DA COSTRUZIONE | PORTONI BASCULANTI E SEZIONALI | Porta basculante | PORTA BASCULANTE in lamiera d’acciaio zincata, skinpassata, primerizzata, preverniciata con vernice poliuretanica polimerizzata a forno a 140 C colore chiaro protetta con film in PVC. Lamiera conforme norme EN 10147 e EN 10169 resistente a corrosione superiore a 1000 ore in camera umidostatica. Telaio perimetrale da fissare a zanche universali composto da: spalle mm 100-125, traversa superiore mm 120 e traversa inferiore asportabile. Carter in lamiera d’acciaio preverniciata a protezione dei contrappesi in cemento, da fissare al telaio. Battente realizzato con doghe profilate in lamiera d’acciaio preverniciata e graffate a punto freddo, con rinforzi orizzontali di collegamento. Equipaggiata di sistema di sicurezza anticaduta, serratura a cilindro tipo europeo fino a 3 punti di chiusura, maniglie in PVC nero, interna ed esterna nella parte superiore e maniglia a ponte nella parte inferiore con cordino per manovra manuale. Valutata a m² di vano architettonico misurato sul filo esterno del prospetto, per dimensioni del vano muro L x H fino a mm 3000 x 2800 con minimo fatturazione 6,0 mq | m² | 139.8014 | 176.8488 | 15% | 20.9702 | 10% | 16.0772
SAR26_PR.0065.0001.0003 | MATERIALI DA COSTRUZIONE | PORTONI BASCULANTI E SEZIONALI | Porta basculante | PORTA BASCULANTE in lamiera d’acciaio zincata, skinpassata, primerizzata, preverniciata con vernice poliuretanica polimerizzata a forno a 140 C colore chiaro protetta con film in PVC. Lamiera conforme norme EN 10147 e EN 10169 resistente a corrosione superiore a 1000 ore in camera umidostatica. Telaio perimetrale da fissare a zanche universali composto da: spalle mm 100-125, traversa superiore mm 120 e traversa inferiore asportabile. Carter in lamiera d’acciaio preverniciata a protezione dei contrappesi in cemento, da fissare al telaio. Battente realizzato con doghe profilate in lamiera d’acciaio preverniciata e graffate a punto freddo, con rinforzi orizzontali di collegamento. Equipaggiata di sistema di sicurezza anticaduta, serratura a cilindro tipo europeo fino a 3 punti di chiusura, maniglie in PVC nero, interna ed esterna nella parte superiore e maniglia a ponte nella parte inferiore con cordino per manovra manuale. Valutata a m² di vano architettonico misurato sul filo esterno del prospetto, per dimensioni del vano muro L x H fino a mm 3500 x 2500 con minimo fatturazione 6,0 mq | m² | 157.2766 | 198.9549 | 15% | 23.5915 | 10% | 18.0868
SAR26_PR.0065.0001.0004 | MATERIALI DA COSTRUZIONE | PORTONI BASCULANTI E SEZIONALI | Porta basculante | PORTA BASCULANTE in lamiera d’acciaio zincata, skinpassata, primerizzata, preverniciata con vernice poliuretanica polimerizzata a forno a 140 C colore chiaro protetta con film in PVC. Lamiera conforme norme EN 10147 e EN 10169 resistente a corrosione superiore a 1000 ore in camera umidostatica. Telaio perimetrale da fissare a zanche universali composto da: spalle mm 100-125, traversa superiore mm 120 e traversa inferiore asportabile. Carter in lamiera d’acciaio preverniciata a protezione dei contrappesi in cemento, da fissare al telaio. Battente realizzato con doghe profilate in lamiera d’acciaio preverniciata e graffate a punto freddo, con rinforzi orizzontali di collegamento. Equipaggiata di sistema di sicurezza anticaduta, serratura a cilindro tipo europeo fino a 3 punti di chiusura, maniglie in PVC nero, interna ed esterna nella parte superiore e maniglia a ponte nella parte inferiore con cordino per manovra manuale. Valutata a m² di vano architettonico misurato sul filo esterno del prospetto, per dimensioni del vano muro L x H fino a mm 3500 x 2800 con minimo fatturazione 6,0 mq | m² | 168.9267 | 213.6923 | 15% | 25.339 | 10% | 19.4266
SAR26_PR.0065.0001.0005 | MATERIALI DA COSTRUZIONE | PORTONI BASCULANTI E SEZIONALI | Porta basculante | PORTA BASCULANTE in lamiera d’acciaio zincata, skinpassata, primerizzata, preverniciata con vernice poliuretanica polimerizzata a forno a 140 C colore chiaro protetta con film in PVC. Lamiera conforme norme EN 10147 e EN 10169 resistente a corrosione superiore a 1000 ore in camera umidostatica. Telaio perimetrale da fissare a zanche universali composto da: spalle mm 100-125, traversa superiore mm 120 e traversa inferiore asportabile. Carter in lamiera d’acciaio preverniciata a protezione dei contrappesi in cemento, da fissare al telaio. Battente realizzato con doghe profilate in lamiera d’acciaio preverniciata e graffate a punto freddo, con rinforzi orizzontali di collegamento. Equipaggiata di sistema di sicurezza anticaduta, serratura a cilindro tipo europeo fino a 3 punti di chiusura, maniglie in PVC nero, interna ed esterna nella parte superiore e maniglia a ponte nella parte inferiore con cordino per manovra manuale. Valutata a m² di vano architettonico misurato sul filo esterno del prospetto, per dimensioni del vano muro L x H fino a mm 4500 x 2500 con minimo fatturazione 8,0 mq | m² | 168.9267 | 213.6923 | 15% | 25.339 | 10% | 19.4266
SAR26_PR.0065.0001.0006 | MATERIALI DA COSTRUZIONE | PORTONI BASCULANTI E SEZIONALI | Porta basculante | PORTA BASCULANTE in lamiera d’acciaio zincata, skinpassata, primerizzata, preverniciata con vernice poliuretanica polimerizzata a forno a 140 C colore chiaro protetta con film in PVC. Lamiera conforme norme EN 10147 e EN 10169 resistente a corrosione superiore a 1000 ore in camera umidostatica. Telaio perimetrale da fissare a zanche universali composto da: spalle mm 100-125, traversa superiore mm 120 e traversa inferiore asportabile. Carter in lamiera d’acciaio preverniciata a protezione dei contrappesi in cemento, da fissare al telaio. Battente realizzato con doghe profilate in lamiera d’acciaio preverniciata e graffate a punto freddo, con rinforzi orizzontali di collegamento. Equipaggiata di sistema di sicurezza anticaduta, serratura a cilindro tipo europeo fino a 3 punti di chiusura, maniglie in PVC nero, interna ed esterna nella parte superiore e maniglia a ponte nella parte inferiore con cordino per manovra manuale. Valutata a m² di vano architettonico misurato sul filo esterno del prospetto, per dimensioni del vano muro L x H fino a mm 4500 x 2800 con minimo fatturazione 8,0 mq | m² | 168.9267 | 213.6923 | 15% | 25.339 | 10% | 19.4266
SAR26_PR.0065.0002.0001 | MATERIALI DA COSTRUZIONE | PORTONI BASCULANTI E SEZIONALI | Portone sezionale | PORTONE SEZIONALE ad apertura manuale bilanciata con albero a molle di torsione, realizzato con pannelli in lamiera d’acciaio sp. Mm 0,5 zincati a caldo tipo sendzimir, di altezza mm 500, coibentati con schiuma poliuretanica sp. mm 40 esente da CFC, autoestinguente, con verniciatura tipo poliestere sp. 25 micr. Superficie esterna goffrata legno con 3 nervature colore bianco e superficie interna goffrata stucco colore bianco. Guide di scorrimento orizzontali doppie per funzionamento manuale ed automatico in acciaio zincato, rotelle di scorrimento doppie in nylon con cuscinetto, portarotelle a filo pannelli, paracadute molle, tamburi in alluminio pressofusi e scanalati per cavo in acciaio; sistema di scorrimento ingombro max architrave mm 210, maniglia di presa incassata nel primo pannello, pomolo e mostrina di presa con catarifrangente, serratura. Vano architettonico misurato sul filo esterno del prospetto, per dimensioni del vano muro L x H fino a mm 3000 x 2500; Conforme a UNI EN 13241:2016 | cad. | 1719.5575 | 2175.2402 | 15% | 257.9336 | 10% | 197.7491
SAR26_PR.0065.0002.0002 | MATERIALI DA COSTRUZIONE | PORTONI BASCULANTI E SEZIONALI | Portone sezionale | PORTONE SEZIONALE ad apertura manuale bilanciata con albero a molle di torsione, realizzato con pannelli in lamiera d’acciaio sp. Mm 0,5 zincati a caldo tipo sendzimir, di altezza mm 500, coibentati con schiuma poliuretanica sp. mm 40 esente da CFC, autoestinguente, con verniciatura tipo poliestere sp. 25 micr. Superficie esterna goffrata legno con 3 nervature colore bianco e superficie interna goffrata stucco colore bianco. Guide di scorrimento orizzontali doppie per funzionamento manuale ed automatico in acciaio zincato, rotelle di scorrimento doppie in nylon con cuscinetto, portarotelle a filo pannelli, paracadute molle, tamburi in alluminio pressofusi e scanalati per cavo in acciaio; sistema di scorrimento ingombro max architrave mm 210, maniglia di presa incassata nel primo pannello, pomolo e mostrina di presa con catarifrangente, serratura. Vano architettonico misurato sul filo esterno del prospetto, per dimensioni del vano muro L x H fino a mm 3500 x 2500; Conforme a UNI EN 13241:2016 | cad. | 1901.2993 | 2405.1437 | 15% | 285.1949 | 10% | 218.6494
SAR26_PR.0065.0002.0003 | MATERIALI DA COSTRUZIONE | PORTONI BASCULANTI E SEZIONALI | Portone sezionale | PORTONE SEZIONALE ad apertura manuale bilanciata con albero a molle di torsione, realizzato con pannelli in lamiera d’acciaio sp. Mm 0,5 zincati a caldo tipo sendzimir, di altezza mm 500, coibentati con schiuma poliuretanica sp. mm 40 esente da CFC, autoestinguente, con verniciatura tipo poliestere sp. 25 micr. Superficie esterna goffrata legno con 3 nervature colore bianco e superficie interna goffrata stucco colore bianco. Guide di scorrimento orizzontali doppie per funzionamento manuale ed automatico in acciaio zincato, rotelle di scorrimento doppie in nylon con cuscinetto, portarotelle a filo pannelli, paracadute molle, tamburi in alluminio pressofusi e scanalati per cavo in acciaio; sistema di scorrimento ingombro max architrave mm 210, maniglia di presa incassata nel primo pannello, pomolo e mostrina di presa con catarifrangente, serratura. Valutata a m² di vano architettonico misurato sul filo esterno del prospetto, per dimensioni del vano muro L x H fino a mm 3500 x 3000; Conforme a UNI EN 13241:2016 | cad. | 2158.767 | 2730.8402 | 15% | 323.815 | 10% | 248.2582
SAR26_PR.0065.0002.0004 | MATERIALI DA COSTRUZIONE | PORTONI BASCULANTI E SEZIONALI | Portone sezionale | PORTONE SEZIONALE ad apertura manuale bilanciata con albero a molle di torsione, realizzato con pannelli in lamiera d’acciaio sp. Mm 0,5 zincati a caldo tipo sendzimir, di altezza mm 500, coibentati con schiuma poliuretanica sp. mm 40 esente da CFC, autoestinguente, con verniciatura tipo poliestere sp. 25 micr. Superficie esterna goffrata legno con 3 nervature colore bianco e superficie interna goffrata stucco colore bianco. Guide di scorrimento orizzontali doppie per funzionamento manuale ed automatico in acciaio zincato, rotelle di scorrimento doppie in nylon con cuscinetto, portarotelle a filo pannelli, paracadute molle, tamburi in alluminio pressofusi e scanalati per cavo in acciaio; sistema di scorrimento ingombro max architrave mm 210, maniglia di presa incassata nel primo pannello, pomolo e mostrina di presa con catarifrangente, serratura. Valutata a m² di vano architettonico misurato sul filo esterno del prospetto, per dimensioni del vano muro L x H fino a mm 3500 x 3500; Conforme a UNI EN 13241:2016 | cad. | 2857.7741 | 3615.0842 | 15% | 428.6661 | 10% | 328.644
SAR26_PR.0065.0002.0005 | MATERIALI DA COSTRUZIONE | PORTONI BASCULANTI E SEZIONALI | Portone sezionale | PORTONE SEZIONALE ad apertura manuale bilanciata con albero a molle di torsione, realizzato con pannelli in lamiera d’acciaio sp. Mm 0,5 zincati a caldo tipo sendzimir, di altezza mm 500, coibentati con schiuma poliuretanica sp. mm 40 esente da CFC, autoestinguente, con verniciatura tipo poliestere sp. 25 micr. Superficie esterna goffrata legno con 3 nervature colore bianco e superficie interna goffrata stucco colore bianco. Guide di scorrimento orizzontali doppie per funzionamento manuale ed automatico in acciaio zincato, rotelle di scorrimento doppie in nylon con cuscinetto, portarotelle a filo pannelli, paracadute molle, tamburi in alluminio pressofusi e scanalati per cavo in acciaio; sistema di scorrimento ingombro max architrave mm 210, maniglia di presa incassata nel primo pannello, pomolo e mostrina di presa con catarifrangente, serratura. Valutata a m² di vano architettonico misurato sul filo esterno del prospetto, per dimensioni del vano muro L x H fino a mm 4500 x 3000; Conforme a UNI EN 13241:2016 | cad. | 2662.0521 | 3367.4959 | 15% | 399.3078 | 10% | 306.136
SAR26_PR.0065.0002.0006 | MATERIALI DA COSTRUZIONE | PORTONI BASCULANTI E SEZIONALI | Portone sezionale | MOTORIZZAZIONE PORTONE SEZIONALE per dimensioni fino a 7,5 m² o altezza massima mm 2440, comprendente kit motore, telecomando, coppia fotocellule, guida di scorrimento e supporto in acciaio, sistema di trasmissione a cinghia, sbloccomotore, lampeggiatore; Conforme a UNI EN 13241:2016 | cad. | 654.9202 | 828.4741 | 15% | 98.238 | 10% | 75.3158
SAR26_PR.0065.0002.0007 | MATERIALI DA COSTRUZIONE | PORTONI BASCULANTI E SEZIONALI | Portone sezionale | MOTORIZZAZIONE PORTONE SEZIONALE per dimensioni oltre 7,5 m² o altezza massima mm 3000, comprendente kit motore, telecomando, coppia fotocellule, guida di scorrimento e supporto in acciaio, sistema di trasmissione a cinghia, sbloccomotore, lampeggiatore; Conforme a UNI EN 13241:2016 | cad. | 736.1788 | 931.2662 | 15% | 110.4268 | 10% | 84.6606
SAR26_PR.0065.0002.0008 | MATERIALI DA COSTRUZIONE | PORTONI BASCULANTI E SEZIONALI | Portone sezionale | MAGGIOR PREZZO DI PORTONE SEZIONALE per fornitura con griglia di aerazione sempre aperta a superficie liscia dimensioni mm 480 x 98 con superficie di aerazione 250 cmq. | cad. | 54.5767 | 69.0395 | 15% | 8.1865 | 10% | 6.2763
SAR26_PR.0066.0001.0001 | MATERIALI DA COSTRUZIONE | VETRI E CRISTALLI | Cristallo | CRISTALLO FLOAT spessore mm 3; Conforme a UNI 7697:2021 | m² | 19.6304 | 24.8325 | 15% | 2.9446 | 10% | 2.2575
SAR26_PR.0066.0001.0002 | MATERIALI DA COSTRUZIONE | VETRI E CRISTALLI | Cristallo | CRISTALLO FLOAT spessore mm 4; Conforme a UNI 7697:2021 | m² | 25.5025 | 32.2606 | 15% | 3.8254 | 10% | 2.9328
SAR26_PR.0066.0001.0003 | MATERIALI DA COSTRUZIONE | VETRI E CRISTALLI | Cristallo | CRISTALLO FLOAT spessore mm 5; Conforme a UNI 7697:2021 | m² | 31.1425 | 39.3953 | 15% | 4.6714 | 10% | 3.5814
SAR26_PR.0066.0001.0004 | MATERIALI DA COSTRUZIONE | VETRI E CRISTALLI | Cristallo | CRISTALLO FLOAT spessore mm 6; Conforme a UNI 7697:2021 | m² | 41.2385 | 52.1668 | 15% | 6.1858 | 10% | 4.7424
SAR26_PR.0066.0001.0005 | MATERIALI DA COSTRUZIONE | VETRI E CRISTALLI | Cristallo | CRISTALLO FLOAT spessore mm 8; Conforme a UNI 7697:2021 | m² | 54.9969 | 69.5711 | 15% | 8.2495 | 10% | 6.3247
SAR26_PR.0066.0001.0006 | MATERIALI DA COSTRUZIONE | VETRI E CRISTALLI | Cristallo | CRISTALLO FLOAT spessore mm 10; Conforme a UNI 7697:2021 | m² | 67.4613 | 85.3385 | 15% | 10.1192 | 10% | 7.758
SAR26_PR.0066.0001.0007 | MATERIALI DA COSTRUZIONE | VETRI E CRISTALLI | Cristallo | CRISTALLO COLORATO PARSOL BRONZO-GRIGIO spessore mm 3; Conforme a UNI 7697:2021 | m² | 30.7641 | 38.9166 | 15% | 4.6146 | 10% | 3.5379
SAR26_PR.0066.0001.0008 | MATERIALI DA COSTRUZIONE | VETRI E CRISTALLI | Cristallo | CRISTALLO COLORATO PARSOL BRONZO-GRIGIO spessore mm 4; Conforme a UNI 7697:2021 | m² | 37.8691 | 47.9045 | 15% | 5.6804 | 10% | 4.3549
SAR26_PR.0066.0001.0009 | MATERIALI DA COSTRUZIONE | VETRI E CRISTALLI | Cristallo | CRISTALLO COLORATO PARSOL BRONZO-GRIGIO spessore mm 5; Conforme a UNI 7697:2021 | m² | 44.3272 | 56.0739 | 15% | 6.6491 | 10% | 5.0976
SAR26_PR.0066.0001.0010 | MATERIALI DA COSTRUZIONE | VETRI E CRISTALLI | Cristallo | CRISTALLO COLORATO PARSOL BRONZO-GRIGIO spessore mm 6; Conforme a UNI 7697:2021 | m² | 54.8626 | 69.4012 | 15% | 8.2294 | 10% | 6.3092
SAR26_PR.0066.0001.0011 | MATERIALI DA COSTRUZIONE | VETRI E CRISTALLI | Cristallo | CRISTALLO COLORATO PARSOL BRONZO-GRIGIO spessore mm 8; Conforme a UNI 7697:2021 | m² | 76.6905 | 97.0135 | 15% | 11.5036 | 10% | 8.8194
SAR26_PR.0066.0001.0012 | MATERIALI DA COSTRUZIONE | VETRI E CRISTALLI | Cristallo | CRISTALLO COLORATO PARSOL BRONZO-GRIGIO spessore mm 10; Conforme a UNI 7697:2021 | m² | 97.1511 | 122.8961 | 15% | 14.5727 | 10% | 11.1724
SAR26_PR.0066.0001.0013 | MATERIALI DA COSTRUZIONE | VETRI E CRISTALLI | Cristallo | CRISTALLO BASSOEMISSIVO SEMIRIFLETTENTE spessore mm 3; Conforme a UNI 7697:2021 | m² | 54.2034 | 68.5673 | 15% | 8.1305 | 10% | 6.2334
SAR26_PR.0066.0001.0014 | MATERIALI DA COSTRUZIONE | VETRI E CRISTALLI | Cristallo | CRISTALLO BASSOEMISSIVO SEMIRIFLETTENTEspessore mm 4; Conforme a UNI 7697:2021 | m² | 61.5282 | 77.8332 | 15% | 9.2292 | 10% | 7.0757
SAR26_PR.0066.0001.0015 | MATERIALI DA COSTRUZIONE | VETRI E CRISTALLI | Cristallo | CRISTALLO BASSOEMISSIVO SEMIRIFLETTENTEspessore mm 5; Conforme a UNI 7697:2021 | m² | 73.3089 | 92.7358 | 15% | 10.9963 | 10% | 8.4305
SAR26_PR.0066.0001.0016 | MATERIALI DA COSTRUZIONE | VETRI E CRISTALLI | Cristallo | CRISTALLO BASSOEMISSIVO SEMIRIFLETTENTEspessore mm 6; Conforme a UNI 7697:2021 | m² | 95.2222 | 120.4561 | 15% | 14.2833 | 10% | 10.9506
SAR26_PR.0066.0001.0017 | MATERIALI DA COSTRUZIONE | VETRI E CRISTALLI | Cristallo | CRISTALLO RIFLETTENTE "ANTELIO" spessore mm 3; Conforme a UNI 7697:2021 | m² | 54.472 | 68.9071 | 15% | 8.1708 | 10% | 6.2643
SAR26_PR.0066.0001.0018 | MATERIALI DA COSTRUZIONE | VETRI E CRISTALLI | Cristallo | CRISTALLO RIFLETTENTE spessore mm 4; Conforme a UNI 7697:2021 | m² | 65.9231 | 83.3927 | 15% | 9.8885 | 10% | 7.5812
SAR26_PR.0066.0001.0019 | MATERIALI DA COSTRUZIONE | VETRI E CRISTALLI | Cristallo | CRISTALLO RIFLETTENTE spessore mm 5; Conforme a UNI 7697:2021 | m² | 76.1778 | 96.3649 | 15% | 11.4267 | 10% | 8.7604
SAR26_PR.0066.0001.0020 | MATERIALI DA COSTRUZIONE | VETRI E CRISTALLI | Cristallo | CRISTALLO STRATIFICATO ANTISFONDAMENTO VIARM 6/7 BIANCO TRASPARENTE ANTINFORTUNIO UNI EN ISO 12543:2022 | m² | 61.2963 | 77.5398 | 15% | 9.1944 | 10% | 7.0491
SAR26_PR.0066.0001.0021 | MATERIALI DA COSTRUZIONE | VETRI E CRISTALLI | Cristallo | CRISTALLO STRATIFICATO ANTISFONDAMENTO VIARM 8/9 BIANCO TRASPARENTE ANTINFORTUNIO UNI EN ISO 12543:2022 | m² | 72.1247 | 91.2378 | 15% | 10.8187 | 10% | 8.2943
SAR26_PR.0066.0001.0022 | MATERIALI DA COSTRUZIONE | VETRI E CRISTALLI | Cristallo | CRISTALLO STRATIFICATO ANTISFONDAMENTO VIARM 10/11 BIANCO TRASPARENTE ANTINFORTUNIO UNI EN ISO 12543:2022 | m² | 101.4727 | 128.363 | 15% | 15.2209 | 10% | 11.6694
SAR26_PR.0066.0001.0023 | MATERIALI DA COSTRUZIONE | VETRI E CRISTALLI | Cristallo | CRISTALLO STRATIFICATO ANTISFONDAMENTO VIARM 11/12 BIANCO TRASPARENTE UNI EN 356:2002; Conforme a UNI EN ISO 12543:2022 | m² | 125.9375 | 159.3109 | 15% | 18.8906 | 10% | 14.4828
SAR26_PR.0066.0001.0024 | MATERIALI DA COSTRUZIONE | VETRI E CRISTALLI | Cristallo | CRISTALLO STRATIFICATO ANTISFONDAMENTO VIARM 19/21 BIANCO TRASPARENTE UNI EN 356:2002; Conforme a UNI EN ISO 12543:2022 | m² | 310.5709 | 392.8722 | 15% | 46.5856 | 10% | 35.7157
SAR26_PR.0066.0001.0025 | MATERIALI DA COSTRUZIONE | VETRI E CRISTALLI | Cristallo | CRISTALLO STRATIFICATO ANTISFONDAMENTO VIARM 6/7 BRONZO TRASPARENTE; Conforme a UNI EN ISO 12543:2022 | m² | 77.9357 | 98.5887 | 15% | 11.6904 | 10% | 8.9626
SAR26_PR.0066.0001.0026 | MATERIALI DA COSTRUZIONE | VETRI E CRISTALLI | Cristallo | CRISTALLO STRATIFICATO ANTISFONDAMENTO VIARM 8/9 BRONZO TRASPARENTE; Conforme a UNI EN ISO 12543:2022 | m² | 96.8459 | 122.51 | 15% | 14.5269 | 10% | 11.1373
SAR26_PR.0066.0001.0027 | MATERIALI DA COSTRUZIONE | VETRI E CRISTALLI | Cristallo | CRISTALLO STRATIFICATO ANTISFONDAMENTO VIARM 10/11 BRONZO TRASPARENTE (plastico 0.38); Conforme a UNI EN ISO 12543:2022 | m² | 111.9838 | 141.6595 | 15% | 16.7976 | 10% | 12.8781
SAR26_PR.0066.0001.0028 | MATERIALI DA COSTRUZIONE | VETRI E CRISTALLI | Cristallo | CRISTALLO STRATIFICATO ANTISFONDAMENTO OPACO, BIANCO, BIANCO LATTE VISARM 6/7; Conforme a UNI EN ISO 12543:2022 | m² | 96.8459 | 122.51 | 15% | 14.5269 | 10% | 11.1373
SAR26_PR.0066.0001.0029 | MATERIALI DA COSTRUZIONE | VETRI E CRISTALLI | Cristallo | CRISTALLO STRATIFICATO ANTISFONDAMENTO OPACO, BIANCO, BIANCO LATTE VISARM 8/9; Conforme a UNI EN ISO 12543:2022 | m² | 107.4424 | 135.9146 | 15% | 16.1164 | 10% | 12.3559
SAR26_PR.0066.0001.0030 | MATERIALI DA COSTRUZIONE | VETRI E CRISTALLI | Cristallo | CRISTALLO STRATIFICATO ANTISFONDAMENTO OPACO, BIANCO, BIANCO LATTE VISARM 10/11; Conforme a UNI EN ISO 12543:2022 | m² | 116.5129 | 147.3889 | 15% | 17.4769 | 10% | 13.399
SAR26_PR.0066.0001.0031 | MATERIALI DA COSTRUZIONE | VETRI E CRISTALLI | Cristallo | CRISTALLO STRATIFICATO ANTIPROIETTILE BLIDOVIS 18/19 BIANCO TRASPARENTE; Conforme a UNI EN ISO 12543:2022 | m² | 194.0336 | 245.4525 | 15% | 29.105 | 10% | 22.3139
SAR26_PR.0066.0001.0032 | MATERIALI DA COSTRUZIONE | VETRI E CRISTALLI | Cristallo | CRISTALLO STRATIFICATO ANTIPROIETTILE BLINDOVIS 26/27 BIANCO TRASPARENTE; Conforme a UNI EN ISO 12543:2022 | m² | 265.9752 | 336.4586 | 15% | 39.8963 | 10% | 30.5872
SAR26_PR.0066.0001.0033 | MATERIALI DA COSTRUZIONE | VETRI E CRISTALLI | Cristallo | CRISTALLO STRATIFICATO ANTIPROIETTILE BLINDOVIS 36/38 BIANCO TRASPARENTE; Conforme a UNI EN ISO 12543:2022 | m² | 386.6266 | 489.0827 | 15% | 57.994 | 10% | 44.4621
SAR26_PR.0066.0001.0034 | MATERIALI DA COSTRUZIONE | VETRI E CRISTALLI | Cristallo | CRISTALLO STRATIFICATO ANTIPROIETTILE BLINDOVIS 18/19 BRONZO TRASPARENTE; Conforme a UNI EN ISO 12543:2022 | m² | 278.3419 | 352.1025 | 15% | 41.7513 | 10% | 32.0093
SAR26_PR.0066.0001.0035 | MATERIALI DA COSTRUZIONE | VETRI E CRISTALLI | Cristallo | CRISTALLO STRATIFICATO ANTIPROIETTILE BLINDOVIS 26/27 BRONZO TRASPARENTE; Conforme a UNI EN ISO 12543:2022 | m² | 300.3162 | 379.9 | 15% | 45.0474 | 10% | 34.5364
SAR26_PR.0066.0001.0036 | MATERIALI DA COSTRUZIONE | VETRI E CRISTALLI | Cristallo | CRISTALLO STRATIFICATO ANTIPROIETTILE BLINDOVIS 36/38 BRONZO TRASPARENTE; Conforme a UNI EN ISO 12543:2022 | m² | 366.5445 | 463.6788 | 15% | 54.9817 | 10% | 42.1526
SAR26_PR.0066.0001.0037 | MATERIALI DA COSTRUZIONE | VETRI E CRISTALLI | Cristallo | VETROCAMERA STRATIFICATO- UNI 7697:2021- 4/10/33.1 Spessore mm. 20 - Ug ARGON 1,4 - Rw 35; Conforme a UNI 7697:2021 | m² | 207.6577 | 262.687 | 15% | 31.1486 | 10% | 23.8806
SAR26_PR.0066.0001.0038 | MATERIALI DA COSTRUZIONE | VETRI E CRISTALLI | Cristallo | VETROCAMERA STRATIFICATO STAMPATO C - UNI 7697:2021- 4/10/33.1 Spessore mm. 20 - Ug ARGON 1,4 - Rw 35; Conforme a UNI 7697:2021 | m² | 220.4761 | 278.9022 | 15% | 33.0714 | 10% | 25.3547
SAR26_PR.0066.0001.0039 | MATERIALI DA COSTRUZIONE | VETRI E CRISTALLI | Cristallo | VETROCAMERA STRATIFICATO SATINATO - UNI 7697:2021- 4/10/33.1 Spessore mm. 20 - Ug ARGON 1,4 - Rw 35; Conforme a UNI 7697:2021 | m² | 249.9583 | 316.1973 | 15% | 37.4937 | 10% | 28.7452
SAR26_PR.0066.0001.0040 | MATERIALI DA COSTRUZIONE | VETRI E CRISTALLI | Cristallo | VETROCAMERA STRATIFICATO - UNI 7697:2021- 33.1/08/33.1 Spessore mm. 20 - Ug ARGON 1,7 - Rw 34; Conforme a UNI 7697:2021 | m² | 244.831 | 309.7112 | 15% | 36.7246 | 10% | 28.1556
SAR26_PR.0066.0001.0041 | MATERIALI DA COSTRUZIONE | VETRI E CRISTALLI | Cristallo | VETROCAMERA STRATIFICATO SATINATO - UNI 7697:2021- 33.1/08/33.1 Spessore mm. 20 - Ug ARGON 1,7 - Rw 34; Conforme a UNI 7697:2021 | m² | 292.259 | 369.7076 | 15% | 43.8388 | 10% | 33.6098
SAR26_PR.0066.0001.0042 | MATERIALI DA COSTRUZIONE | VETRI E CRISTALLI | Cristallo | VETROCAMERA STRATIFICATO - UNI 7697:2021- 4/18/33.1 Spessore mm. 28 - Ug ARIA 1,4 - Rw 35; Conforme a UNI 7697:2021 | m² | 193.5575 | 244.8502 | 15% | 29.0336 | 10% | 22.2591
SAR26_PR.0066.0001.0043 | MATERIALI DA COSTRUZIONE | VETRI E CRISTALLI | Cristallo | VETROCAMERA STRATIFICATO - UNI 7697:2021- 4/18/33.1 Spessore mm. 28 - Ug ARGON 1,1 - Rw 35; Conforme a UNI 7697:2021 | m² | 199.9666 | 252.9578 | 15% | 29.995 | 10% | 22.9962
SAR26_PR.0066.0001.0044 | MATERIALI DA COSTRUZIONE | VETRI E CRISTALLI | Cristallo | VETROCAMERA STRATIFICATO CON FINITURA STAMPATO C- UNI 7697:2021- 4/18/33.1 Spessore mm. 28 - Ug ARIA 1,4 - Rw 35; Conforme a UNI 7697:2021 | m² | 214.0669 | 270.7946 | 15% | 32.11 | 10% | 24.6177
SAR26_PR.0066.0001.0045 | MATERIALI DA COSTRUZIONE | VETRI E CRISTALLI | Cristallo | VETROCAMERA STRATIFICATO CON FINITURA STAMPATO C - UNI 7697:2021- 4/18/33.1 Spessore mm. 28 - Ug ARGON 1,1 - Rw 35; Conforme a UNI 7697:2021 | m² | 220.4761 | 278.9022 | 15% | 33.0714 | 10% | 25.3547
SAR26_PR.0066.0001.0046 | MATERIALI DA COSTRUZIONE | VETRI E CRISTALLI | Cristallo | VETROCAMERA STRATIFICATO B. E SATINATO - UNI 7697:2021- 4/18/33.1 Spessore mm. 28 - Ug ARIA 1,4 - Rw 35 | m² | 243.5491 | 308.0897 | 15% | 36.5324 | 10% | 28.0082
SAR26_PR.0066.0001.0047 | MATERIALI DA COSTRUZIONE | VETRI E CRISTALLI | Cristallo | VETROCAMERA STRATIFICATO B. E SATINATO - UNI 7697:2021- 4/18/33.1 Spessore mm. 28 - Ug ARGON 1,1 - Rw 35 | m² | 249.9583 | 316.1973 | 15% | 37.4937 | 10% | 28.7452
SAR26_PR.0066.0001.0048 | MATERIALI DA COSTRUZIONE | VETRI E CRISTALLI | Cristallo | VETROCAMERA STRATIFICATO ANTINFORTUNIO - UNI 7697:2021- 33.1/16/33.1 Spessore mm. 28 - Ug ARIA 1,4 - Rw 36 | m² | 238.4218 | 301.6036 | 15% | 35.7633 | 10% | 27.4185
SAR26_PR.0066.0001.0049 | MATERIALI DA COSTRUZIONE | VETRI E CRISTALLI | Cristallo | VETROCAMERA STRATIFICATO ANTINFORTUNIO - UNI 7697:2021- 33.1/16/33.1 Spessore mm. 28 - Ug ARGON 1,1 - Rw 36 | m² | 244.831 | 309.7112 | 15% | 36.7246 | 10% | 28.1556
SAR26_PR.0066.0001.0050 | MATERIALI DA COSTRUZIONE | VETRI E CRISTALLI | Cristallo | VETROCAMERA STRATIFICATO ANTINFORTUNIO SATINATO - UNI 7697:2021- 33.1/16/33.1 Spessore mm. 28 - Ug ARIA 1,4 - Rw 36 | m² | 285.8498 | 361.6 | 15% | 42.8775 | 10% | 32.8727
SAR26_PR.0066.0001.0051 | MATERIALI DA COSTRUZIONE | VETRI E CRISTALLI | Cristallo | VETROCAMERA STRATIFICATO ANTINFORTUNIO SATINATO - UNI 7697:2021- 33.1/16/33.1 Spessore mm. 28 - Ug ARGON 1,1 - Rw 36 | m² | 292.259 | 369.7076 | 15% | 43.8388 | 10% | 33.6098
SAR26_PR.0066.0001.0052 | MATERIALI DA COSTRUZIONE | VETRI E CRISTALLI | Cristallo | VETROCAMERA STRATIFICATO ANTINFORTUNIO SILENCE - UNI 7697:2021- 44.1/14/33.1 Spessore mm. 28 - Ug ARIA 1,4 - Rw 40 | m² | 278.1587 | 351.8708 | 15% | 41.7238 | 10% | 31.9883
SAR26_PR.0066.0001.0053 | MATERIALI DA COSTRUZIONE | VETRI E CRISTALLI | Cristallo | VETROCAMERA STRATIFICATO ANTINFORTUNIO SILENCE - UNI 7697:2021- 44.1/14/33.1 Spessore mm. 28 - Ug ARGON 1,1 - Rw 40 | m² | 284.5679 | 359.9784 | 15% | 42.6852 | 10% | 32.7253
SAR26_PR.0066.0001.0054 | MATERIALI DA COSTRUZIONE | VETRI E CRISTALLI | Cristallo | VETROCAMERA STRATIFICATO ANTINFORTUNIO - UNI 7697:2021- 44.1/12/44.1 Spessore mm. 28 - Ug ARIA 1,4 - Rw 38 | m² | 270.4677 | 342.1417 | 15% | 40.5702 | 10% | 31.1038
SAR26_PR.0066.0001.0055 | MATERIALI DA COSTRUZIONE | VETRI E CRISTALLI | Cristallo | VETROCAMERA STRATIFICATO ANTINFORTUNIO - UNI 7697:2021- 44.1/12/44.1 Spessore mm. 28 - Ug ARGON 1,3 - Rw 38 | m² | 276.8769 | 350.2493 | 15% | 41.5315 | 10% | 31.8408
SAR26_PR.0066.0001.0056 | MATERIALI DA COSTRUZIONE | VETRI E CRISTALLI | Cristallo | VETROCAMERA STRATIFICATO ANTINFORTUNIO/ANTICADUTA LATO EXT. STAMP. C - UNI 7697:2021- 44.2/14/33.1 Spessore mm. 28 - Ug ARIA 1,4 - Rw 38 | m² | 303.7955 | 384.3013 | 15% | 45.5693 | 10% | 34.9365
SAR26_PR.0066.0001.0057 | MATERIALI DA COSTRUZIONE | VETRI E CRISTALLI | Cristallo | VETROCAMERA STRATIFICATO ANTINFORTUNIO/ANTICADUTA LATO EXT. STAMP. C - UNI 7697:2021- 44.2/14/33.1 Spessore mm. 28 - Ug ARGON 1,1 - Rw 38 | m² | 310.2047 | 392.4089 | 15% | 46.5307 | 10% | 35.6735
SAR26_PR.0066.0001.0058 | MATERIALI DA COSTRUZIONE | VETRI E CRISTALLI | Cristallo | VETROCAMERA STRATIFICATO ANTINFORTUNIO/ANTICADUTA LATO EXT. ANTIEFR CLASSE P2A - UNI 7697:2021- 44.2/14/33.1 Spessore mm. 28 - Ug ARIA 1,4 - Rw 38 | m² | 267.904 | 338.8986 | 15% | 40.1856 | 10% | 30.809
SAR26_PR.0066.0001.0059 | MATERIALI DA COSTRUZIONE | VETRI E CRISTALLI | Cristallo | VETROCAMERA STRATIFICATO ANTINFORTUNIO/ANTICADUTA LATO EXT. ANTIEFR CLASSE P2A - UNI 7697:2021- 44.2/14/33.1 Spessore mm. 28 - Ug ARGON 1,1 - Rw 38 | m² | 274.3132 | 347.0062 | 15% | 41.147 | 10% | 31.546
SAR26_PR.0066.0001.0060 | MATERIALI DA COSTRUZIONE | VETRI E CRISTALLI | Cristallo | VETROCAMERA STRATIFICATO ANTINFORTUNIO/ANTICADUTA/SILENCE - UNI 7697:2021- 44.2/14/33.1 Spessore mm. 28 - Ug ARIA 1,4 - Rw 42 | m² | 278.1587 | 351.8708 | 15% | 41.7238 | 10% | 31.9883
SAR26_PR.0066.0001.0061 | MATERIALI DA COSTRUZIONE | VETRI E CRISTALLI | Cristallo | VETROCAMERA STRATIFICATO ANTINFORTUNIO/ANTICADUTA/SILENCE - UNI 7697:2021- 44.2/14/33.1 Spessore mm. 28 - Ug ARGON 1,1 - Rw 42 | m² | 284.5679 | 359.9784 | 15% | 42.6852 | 10% | 32.7253
SAR26_PR.0066.0001.0062 | MATERIALI DA COSTRUZIONE | VETRI E CRISTALLI | Cristallo | VETROCAMERA STRATIFICATO ANTINFORTUNIO/ANTICADUTA LATO EXT. ANTIEFR. CLASSE P2A - UNI 7697:2021- 55.2/12/33.1 Spessore mm. 28 - Ug ARIA 1,6 - Rw 39 | m² | 279.4406 | 353.4923 | 15% | 41.9161 | 10% | 32.1357
SAR26_PR.0066.0001.0063 | MATERIALI DA COSTRUZIONE | VETRI E CRISTALLI | Cristallo | VETROCAMERA STRATIFICATO ANTINFORTUNIO/ANTICADUTA LATO EXT. ANTIEFR. CLASSE P2A - UNI 7697:2021- 55.2/12/33.1 Spessore mm. 28 - Ug ARGON 1,3 - Rw 39 | m² | 285.8498 | 361.6 | 15% | 42.8775 | 10% | 32.8727
SAR26_PR.0066.0001.0064 | MATERIALI DA COSTRUZIONE | VETRI E CRISTALLI | Cristallo | VETROCAMERA STRATIFICATO ANTINFORTUNIO/ANTICADUTA LATO EXT. ANTIEFR. SATINATO CLASSE P1A - UNI 7697:2021- 55.2/12/33.1 Spessore mm. 28 - Ug ARIA 1,6 - Rw 39 | m² | 355.069 | 449.1623 | 15% | 53.2604 | 10% | 40.8329
SAR26_PR.0066.0001.0065 | MATERIALI DA COSTRUZIONE | VETRI E CRISTALLI | Cristallo | VETROCAMERA STRATIFICATO ANTINFORTUNIO/ANTICADUTA LATO EXT. ANTIEFR. SATINATO CLASSE P1A - UNI 7697:2021- 55.2/12/33.1 Spessore mm. 28 - Ug ARGON 1,3 - Rw 39 | m² | 361.4782 | 457.2699 | 15% | 54.2217 | 10% | 41.57
SAR26_PR.0066.0001.0066 | MATERIALI DA COSTRUZIONE | VETRI E CRISTALLI | Cristallo | VETROCAMERA STRATIFICATO ANTINFORTUNIO/ANTICADUTA LATO EXT. ANTIVANDALICO LATO EXT. CLASSE P1A - UNI 7697:2021- 44.4/12/44.2 Spessore mm. 28 - Ug ARGON 1,3 - Rw 39 | m² | 323.0231 | 408.6242 | 15% | 48.4535 | 10% | 37.1476
SAR26_PR.0066.0001.0067 | MATERIALI DA COSTRUZIONE | VETRI E CRISTALLI | Cristallo | VETROCAMERA STRATIFICATO ANTINFORTUNIO/ANTICADUTA LATO EXT. ANTIVANDALICO LATO EXT. CLASSE P1A - UNI 7697:2021- 55.4/12/33.1 Spessore mm. 28 - Ug ARIA 1,6 - Rw 39 | m² | 288.4135 | 364.843 | 15% | 43.262 | 10% | 33.1675
SAR26_PR.0066.0001.0068 | MATERIALI DA COSTRUZIONE | VETRI E CRISTALLI | Cristallo | VETROCAMERA STRATIFICATO ANTINFORTUNIO/ANTICADUTA LATO EXT. ANTIVANDALICO LATO EXT. CLASSE P1A - UNI 7697:2021- 55.4/12/33.1 Spessore mm. 28 - Ug ARGON 1,3 - Rw 39 | m² | 294.8226 | 372.9506 | 15% | 44.2234 | 10% | 33.9046
SAR26_PR.0066.0001.0069 | MATERIALI DA COSTRUZIONE | VETRI E CRISTALLI | Cristallo | VETROCAMERA STRATIFICATO ANTINFORTUNIO/ANTICADUTA/SILENCE ANTIEFFR. CLASSE P2A - UNI 7697:2021- 66.2/08/44.2 Spessore mm. 29 - Ug ARGON 1,6 - Rw 45 | m² | 496.0711 | 627.53 | 15% | 74.4107 | 10% | 57.0482
SAR26_PR.0066.0001.0070 | MATERIALI DA COSTRUZIONE | VETRI E CRISTALLI | Cristallo | VETROCAMERA STRATIFICATO - UNI 7697:2021- 4/14/6/14/33.1 Spessore mm. 44 - Ug ARGON 0,6 - Rw 38 | m² | 282.0043 | 356.7354 | 15% | 42.3006 | 10% | 32.4305
SAR26_PR.0066.0001.0071 | MATERIALI DA COSTRUZIONE | VETRI E CRISTALLI | Cristallo | VETROCAMERA STRATIFICATO SATINATO - UNI 7697:2021- 4/14/6/14/33.1 Spessore mm. 44 - Ug ARGON 0,6 - Rw 38 | m² | 319.1775 | 403.7596 | 15% | 47.8766 | 10% | 36.7054
SAR26_PR.0066.0001.0072 | MATERIALI DA COSTRUZIONE | VETRI E CRISTALLI | Cristallo | VETROCAMERA STRATIFICATO STAMPATO C - UNI 7697:2021- 4/14/6/14/33.1 Spessore mm. 44 - Ug ARGON 0,6 - Rw 38 | m² | 306.3592 | 387.5444 | 15% | 45.9539 | 10% | 35.2313
SAR26_PR.0066.0001.0073 | MATERIALI DA COSTRUZIONE | VETRI E CRISTALLI | Cristallo | VETROCAMERA STRATIFICATO DOPPIO STRAT. - UNI 7697:2021- 33.1/14/4/14/33.1 Spessore mm. 44 - Ug ARGON 0,6 - Rw 38 | m² | 329.4323 | 416.7318 | 15% | 49.4148 | 10% | 37.8847
SAR26_PR.0066.0001.0074 | MATERIALI DA COSTRUZIONE | VETRI E CRISTALLI | Cristallo | VETROCAMERA STRATIFICATO DOPPIO STRAT. SATINATO - UNI 7697:2021- 33.1/14/4/14/33.1 Spessore mm. 44 - Ug ARGON 0,6 - Rw 38 | m² | 371.7329 | 470.2421 | 15% | 55.7599 | 10% | 42.7493
SAR26_PR.0066.0001.0075 | MATERIALI DA COSTRUZIONE | VETRI E CRISTALLI | Cristallo | VETROCAMERA STRATIFICATO B.E. DOPPIO STRAT. STAMPATO C - UNI 7697:2021- 33.1/14/4/14/33.1 Spessore mm. 44 - Ug ARGON 0,6 - Rw 38 | m² | 342.2506 | 432.947 | 15% | 51.3376 | 10% | 39.3588
SAR26_PR.0066.0001.0076 | MATERIALI DA COSTRUZIONE | VETRI E CRISTALLI | Cristallo | VETROCAMERA STRATIFICATO SILENCE DOPPIO STRAT. 45 db - UNI 7697:2021- 44.1/12/4/12/44.1 Spessore mm. 44 - Ug ARGON 0,7 - Rw 45 | m² | 430.6974 | 544.8322 | 15% | 64.6046 | 10% | 49.5302
SAR26_PR.0066.0001.0077 | MATERIALI DA COSTRUZIONE | VETRI E CRISTALLI | Cristallo | VETROCAMERA STRATIFICATO DOPPIO STRAT. - UNI 7697:2021- 44.1/12/4/12/44.1 Spessore mm. 44 - Ug ARGON 0,7 - Rw 38 | m² | 384.5513 | 486.4574 | 15% | 57.6827 | 10% | 44.2234
SAR26_PR.0066.0001.0078 | MATERIALI DA COSTRUZIONE | VETRI E CRISTALLI | Cristallo | VETROCAMERA STRATIFICATO ANTINFORTUNIO/ANTICADUTA LATO EXT. ANTIEFR. CLASSE P2A - UNI 7697:2021- 55.2/12/4/12/33. Spessore mm. 44 - Ug ARGON 0,7 - Rw 41 | m² | 405.0607 | 512.4017 | 15% | 60.7591 | 10% | 46.582
SAR26_PR.0066.0001.0079 | MATERIALI DA COSTRUZIONE | VETRI E CRISTALLI | Cristallo | VETROCAMERA STRATIFICATO SATINATO ANTINFORTUNIO/ANTICADUTA ANTIVANDALICO LATO EXT. CLASSE P1A - UNI 7697:2021- 55.2/12/4/12/33. Spessore mm. 44 - Ug ARGON 0,7 - Rw 41 | m² | 430.6974 | 544.8322 | 15% | 64.6046 | 10% | 49.5302
SAR26_PR.0066.0001.0080 | MATERIALI DA COSTRUZIONE | VETRI E CRISTALLI | Cristallo | VETROCAMERA STRATIFICATO ANTINFORTUNIO/ANTICADUTA SILENCE ANTIEFFR. CLASSE P2A - UNI 7697:2021- 55.2/12/4/12/33. Spessore mm. 44 - Ug ARGON 1,0 - Rw 50 | m² | 424.2882 | 536.7246 | 15% | 63.6432 | 10% | 48.7931
SAR26_PR.0066.0001.0081 | MATERIALI DA COSTRUZIONE | VETRI E CRISTALLI | Cristallo | VETROCAMERA STRATIFICATO - UNI 7697:2021- 4/18/4/18/33.1 Spessore mm. 50 - Ug ARGON 0,5 - Rw 37 | m² | 297.3863 | 376.1937 | 15% | 44.608 | 10% | 34.1994
SAR26_PR.0066.0001.0082 | MATERIALI DA COSTRUZIONE | VETRI E CRISTALLI | Cristallo | VETROCAMERA STRATIFICATO SATINATO - UNI 7697:2021- 4/18/6/18/33.1 Spessore mm. 50 - Ug ARGON 0,5 - Rw 37 | m² | 339.687 | 429.704 | 15% | 50.953 | 10% | 39.064
SAR26_PR.0066.0001.0083 | MATERIALI DA COSTRUZIONE | VETRI E CRISTALLI | Cristallo | VETROCAMERA STRATIFICATO STAMPATO C - UNI 7697:2021- 4/18/6/18/33.1 Spessore mm. 50 - Ug ARGON 0,5 - Rw 37 | m² | 310.2047 | 392.4089 | 15% | 46.5307 | 10% | 35.6735
SAR26_PR.0066.0001.0084 | MATERIALI DA COSTRUZIONE | VETRI E CRISTALLI | Cristallo | VETROCAMERA STRATIFICATO DOPPIO STRAT. - UNI 7697:2021- 33.1/16/6/16/33.1 Spessore mm. 50 - Ug ARGON 0,6 - Rw 38 | m² | 340.9688 | 431.3255 | 15% | 51.1453 | 10% | 39.2114
SAR26_PR.0066.0001.0085 | MATERIALI DA COSTRUZIONE | VETRI E CRISTALLI | Cristallo | VETROCAMERA STRATIFICATO DOPPIO STRAT. STAMPATO C- UNI 7697:2021- 33.1/16/6/16/33.1 Spessore mm. 50 - Ug ARGON 0,6 - Rw 38 | m² | 360.1963 | 455.6484 | 15% | 54.0294 | 10% | 41.4226
SAR26_PR.0066.0001.0086 | MATERIALI DA COSTRUZIONE | VETRI E CRISTALLI | Cristallo | VETROCAMERA STRATIFICATO ANTINFORTUNIO/ANTICADUTA/SILENCE ANTIEFFR. CLASSE P2A- UNI 7697:2021- 44.1/14/6/14/44.1 Spessore mm. 50 - Ug ARGON 0,6 - Rw 47 | m² | 481.9709 | 609.6932 | 15% | 72.2956 | 10% | 55.4267
SAR26_PR.0066.0001.0087 | MATERIALI DA COSTRUZIONE | VETRI E CRISTALLI | Cristallo | VETROCAMERA STRATIFICATO ANTINFORTUNIO/ANTICADUTA/SILENCE ANTIEFFR. CLASSE P2A- UNI 7697:2021- 66.2/12/6/12/66.2 Spessore mm. 55 - Ug ARGON 0,7 - Rw 51 | m² | 616.5639 | 779.9533 | 15% | 92.4846 | 10% | 70.9048
SAR26_PR.0066.0002.0001 | MATERIALI DA COSTRUZIONE | VETRI E CRISTALLI | Specchio | SPECCHIO LUCE CRISTALLO - BIANCO spessore mm 3; Conforme a UNI 7697:2021 | m² | 28.5107 | 36.0661 | 15% | 4.2766 | 10% | 3.2787
SAR26_PR.0066.0002.0002 | MATERIALI DA COSTRUZIONE | VETRI E CRISTALLI | Specchio | SPECCHIO LUCE CRISTALLO - BIANCO spessore mm 4; Conforme a UNI 7697:2021 | m² | 34.3415 | 43.442 | 15% | 5.1512 | 10% | 3.9493
SAR26_PR.0066.0002.0003 | MATERIALI DA COSTRUZIONE | VETRI E CRISTALLI | Specchio | SPECCHIO LUCE CRISTALLO - BIANCO spessore mm 5; Conforme a UNI 7697:2021 | m² | 37.8222 | 47.8451 | 15% | 5.6733 | 10% | 4.3495
SAR26_PR.0066.0002.0004 | MATERIALI DA COSTRUZIONE | VETRI E CRISTALLI | Specchio | SPECCHIO LUCE CRISTALLO - BIANCO spessore mm 6; Conforme a UNI 7697:2021 | m² | 50.049 | 63.312 | 15% | 7.5073 | 10% | 5.7556
SAR26_PR.0066.0002.0005 | MATERIALI DA COSTRUZIONE | VETRI E CRISTALLI | Specchio | SPECCHIO LUCE CRISTALLO - BRONZO/GRIGIO spessore mm 4; Conforme a UNI 7697:2021 | m² | 44.2293 | 55.9501 | 15% | 6.6344 | 10% | 5.0864
SAR26_PR.0066.0002.0006 | MATERIALI DA COSTRUZIONE | VETRI E CRISTALLI | Specchio | SPECCHIO LUCE CRISTALLO - BRONZO/GRIGIO spessore mm 6; Conforme a UNI 7697:2021 | m² | 60.5244 | 76.5633 | 15% | 9.0787 | 10% | 6.9603
SAR26_PR.0066.0003.0001 | MATERIALI DA COSTRUZIONE | VETRI E CRISTALLI | Vetro | VETRO STAMPATO NORMALE spessore 4/6 mm colore bianco; Conforme a UNI 7697:2021 | m² | 36.6239 | 46.3293 | 15% | 5.4936 | 10% | 4.2118
SAR26_PR.0066.0003.0002 | MATERIALI DA COSTRUZIONE | VETRI E CRISTALLI | Vetro | VETRO STAMPATO NORMALE spessore 4/6 mm colorato; Conforme a UNI 7697:2021 | m² | 50.834 | 64.305 | 15% | 7.6251 | 10% | 5.8459
SAR26_PR.0066.0003.0003 | MATERIALI DA COSTRUZIONE | VETRI E CRISTALLI | Vetro | VETRO RETINATO spessore 4/6 mm colore bianco; Conforme a UNI 7697:2021 | m² | 30.1537 | 38.1444 | 15% | 4.5231 | 10% | 3.4677
SAR26_PR.0066.0003.0004 | MATERIALI DA COSTRUZIONE | VETRI E CRISTALLI | Vetro | VETRO RETINATO spessore 4/6 mm colorato giallo; Conforme a UNI 7697:2021 | m² | 79.1077 | 100.0712 | 15% | 11.8661 | 10% | 9.0974
SAR26_PR.0066.0003.0005 | MATERIALI DA COSTRUZIONE | VETRI E CRISTALLI | Vetro | VETRO MATTONE 19x19x8 bianco trasparente,; Conforme a UNI 7697:2021 | cad. | 8.9973 | 11.3816 | 15% | 1.3496 | 10% | 1.0347
SAR26_PR.0066.0003.0006 | MATERIALI DA COSTRUZIONE | VETRI E CRISTALLI | Vetro | VETRO MATTONE 19x19x8 colorato, tipo 3190/DO; Conforme a UNI 7697:2021 | cad. | 12.1049 | 15.3127 | 15% | 1.8157 | 10% | 1.3921
SAR26_PR.0066.0003.0007 | MATERIALI DA COSTRUZIONE | VETRI E CRISTALLI | Vetro | VETRO MATTONE 19x19x8 bianco satinato, tipo 3190/DO; Conforme a UNI 7697:2021 | cad. | 12.9252 | 16.3503 | 15% | 1.9388 | 10% | 1.4864
SAR26_PR.0066.0003.0008 | MATERIALI DA COSTRUZIONE | VETRI E CRISTALLI | Vetro | VETROCAMERA ISOLANTE sigillato a freddo, composto da cristalli Float trasparenti incolore spessore 3-6-3; Conforme a UNI 7697:2021 | m² | 48.7098 | 61.6179 | 15% | 7.3065 | 10% | 5.6016
SAR26_PR.0066.0003.0009 | MATERIALI DA COSTRUZIONE | VETRI E CRISTALLI | Vetro | VETROCAMERA ISOLANTE sigillato a freddo, composto da cristalli Float trasparenti incolore **spessore 4-6-4; Conforme a UNI 7697:2021 | m² | 55.119 | 69.7255 | 15% | 8.2678 | 10% | 6.3387
SAR26_PR.0066.0003.0010 | MATERIALI DA COSTRUZIONE | VETRI E CRISTALLI | Vetro | VETROCAMERA ISOLANTE sigillato a freddo, composto da cristalli Float trasparenti incolore spessore 5-6-5; Conforme a UNI 7697:2021 | m² | 64.0919 | 81.0762 | 15% | 9.6138 | 10% | 7.3706
SAR26_PR.0066.0003.0011 | MATERIALI DA COSTRUZIONE | VETRI E CRISTALLI | Vetro | VETROCAMERA ISOLANTE sigillato a freddo, composto da cristalli Float trasparenti incolore spessore 6-6-6; Conforme a UNI 7697:2021 | m² | 76.9103 | 97.2915 | 15% | 11.5365 | 10% | 8.8447
SAR26_PR.0066.0003.0012 | MATERIALI DA COSTRUZIONE | VETRI E CRISTALLI | Vetro | VETROCAMERA ISOLANTE sigillato a freddo, composto da cristalli Float trasparenti incolore spessore 4-9-4; Conforme a UNI 7697:2021 | m² | 55.119 | 69.7255 | 15% | 8.2678 | 10% | 6.3387
SAR26_PR.0066.0003.0013 | MATERIALI DA COSTRUZIONE | VETRI E CRISTALLI | Vetro | VETROCAMERA ISOLANTE sigillato a freddo, composto da cristalli Float trasparenti incolore spessore 4-12-4; Conforme a UNI 7697:2021 | m² | 55.119 | 69.7255 | 15% | 8.2678 | 10% | 6.3387
SAR26_PR.0066.0003.0014 | MATERIALI DA COSTRUZIONE | VETRI E CRISTALLI | Vetro | VETROCAMERA ISOLANTE sigillato a freddo, composto da cristalli Float trasparenti incolore spessore 4-15-4; Conforme a UNI 7697:2021 | m² | 42.0443 | 53.186 | 15% | 6.3066 | 10% | 4.8351
SAR26_PR.0066.0003.0015 | MATERIALI DA COSTRUZIONE | VETRI E CRISTALLI | Vetro | VETROCAMERA ISOLANTE sigillato a freddo, composto da cristalli Float trasparenti incolore spessore 4-12-6/7; Conforme a UNI 7697:2021 | m² | 61.1375 | 77.339 | 15% | 9.1706 | 10% | 7.0308
SAR26_PR.0066.0003.0016 | MATERIALI DA COSTRUZIONE | VETRI E CRISTALLI | Vetro | VETROCAMERA ISOLANTE sigillato a freddo, composto da cristalli Float colore latte spessore 4-12-6/7; Conforme a UNI 7697:2021 | m² | 82.5503 | 104.4262 | 15% | 12.3826 | 10% | 9.4933
SAR26_PR.0066.0003.0017 | MATERIALI DA COSTRUZIONE | VETRI E CRISTALLI | Vetro | VETROCAMERA ISOLANTE sigillato a freddo, composto da cristalli Float satinato spessore 4-12-6/7; Conforme a UNI 7697:2021 | m² | 96.5163 | 122.0931 | 15% | 14.4774 | 10% | 11.0994
SAR26_PR.0066.0003.0018 | MATERIALI DA COSTRUZIONE | VETRI E CRISTALLI | Vetro | VETROCAMERA ISOLANTE sigillato a freddo, composto da cristalli Float trasparenti incolore spessore 4-12-8/9; Conforme a UNI 7697:2021 | m² | 73.7118 | 93.2454 | 15% | 11.0568 | 10% | 8.4769
SAR26_PR.0066.0003.0019 | MATERIALI DA COSTRUZIONE | VETRI E CRISTALLI | Vetro | VETROCAMERA ISOLANTE sigillato a freddo, composto da cristalli Float trasparenti incolore spessore 4-12-10/11; Conforme a UNI 7697:2021 | m² | 77.423 | 97.9401 | 15% | 11.6135 | 10% | 8.9036
SAR26_PR.0066.0003.0020 | MATERIALI DA COSTRUZIONE | VETRI E CRISTALLI | Vetro | VETROCAMERA ISOLANTE sigillato a freddo, composto da cristalli Float trasparenti incolore spessore 4-12-11/12; Conforme a UNI 7697:2021 | m² | 106.1362 | 134.2622 | 15% | 15.9204 | 10% | 12.2057
SAR26_PR.0066.0003.0021 | MATERIALI DA COSTRUZIONE | VETRI E CRISTALLI | Vetro | VETROCAMERA ISOLANTE sigillato a freddo, composto da cristalli Float trasparenti incolore spessore 6/7-12-6/7; Conforme a UNI 7697:2021 | m² | 77.423 | 97.9401 | 15% | 11.6135 | 10% | 8.9036
SAR26_PR.0066.0003.0022 | MATERIALI DA COSTRUZIONE | VETRI E CRISTALLI | Vetro | VETROCAMERA ISOLANTE sigillato a freddo, composto da cristalli Float trasparenti incolore spessore 8/9-12-8/9; Conforme a UNI 7697:2021 | m² | 106.9052 | 135.2351 | 15% | 16.0358 | 10% | 12.2941
SAR26_PR.0066.0003.0023 | MATERIALI DA COSTRUZIONE | VETRI E CRISTALLI | Vetro | VETROCAMERA ISOLANTE sigillato a freddo, composto da cristalli Float trasparenti incolore spessore 6/7-12-10/11; Conforme a UNI 7697:2021 | m² | 95.8204 | 121.2128 | 15% | 14.3731 | 10% | 11.0193
SAR26_PR.0066.0003.0024 | MATERIALI DA COSTRUZIONE | VETRI E CRISTALLI | Vetro | VETROCAMERA ISOLANTE sigillato a freddo, composto da cristalli Float trasparenti incolore spessore 6/7-12-11/12; Conforme a UNI 7697:2021 | m² | 124.5946 | 157.6122 | 15% | 18.6892 | 10% | 14.3284
SAR26_PR.0067.0001.0001 | MATERIALI DA COSTRUZIONE | CONTROSOFFITTI | Controsoffitto | CONTROSOFFITTO COMPOSTO DA DOGHE PIANE RICAVATE DA NASTRO D’ALLUMINIO PREVERNICIATO, di spessore 0,5 mm, larghezza 84 mm, altezza 16 mm, profilate con bordi arrotondati, colore corrente secondo campionario passo 111 mm; Conforme a UNI EN 13964:2014 | m² | 24.1764 | 30.5831 | 15% | 3.6265 | 10% | 2.7803
SAR26_PR.0067.0001.0002 | MATERIALI DA COSTRUZIONE | CONTROSOFFITTI | Controsoffitto | CONTROSOFFITTO COMPOSTO DA DOGHE PIANE RICAVATE DA NASTRO D’ALLUMINIO PREVERNICIATO, di spessore 0,5 mm, larghezza 84 mm, altezza 16 mm, profilate con bordi arrotondati, colore corrente secondo campionario passo 100 mm; Conforme a UNI EN 13964:2014 | m² | 26.8826 | 34.0065 | 15% | 4.0324 | 10% | 3.0915
SAR26_PR.0067.0001.0003 | MATERIALI DA COSTRUZIONE | CONTROSOFFITTI | Controsoffitto | CONTROSOFFITTO COMPOSTO DA DOGHE PIANE RICAVATE DA NASTRO D’ALLUMINIO PREVERNICIATO, di spessore 0,5 mm, larghezza 84 mm, altezza 16 mm, profilate con bordi arrotondati, colore corrente secondo campionario passo 90 mm; Conforme a UNI EN 13964:2014 | m² | 29.8583 | 37.7708 | 15% | 4.4787 | 10% | 3.4337
SAR26_PR.0067.0001.0004 | MATERIALI DA COSTRUZIONE | CONTROSOFFITTI | Controsoffitto | CONTROSOFFITTO COMPOSTO DA DOGHE PIANE RICAVATE DA NASTRO D’ALLUMINIO PREVERNICIATO, spessore 0,5 mm, larghezza 84 mm, altezza 16 mm, con il 15% di area perforata con fori da 2 mm e passo 5 mm, profilate con bordi arrotondati, colore corrente secondo campionario, completo di materassino fonoassorbente in lana minerale, spessore 25 mm, imbustato in polietilene nero passo 111 mm; Conforme a UNI EN 13964:2014 | m² | 33.1485 | 41.9328 | 15% | 4.9723 | 10% | 3.8121
SAR26_PR.0067.0001.0005 | MATERIALI DA COSTRUZIONE | CONTROSOFFITTI | Controsoffitto | CONTROSOFFITTO COMPOSTO DA DOGHE PIANE RICAVATE DA NASTRO D’ALLUMINIO PREVERNICIATO, spessore 0,5 mm, larghezza 84 mm, altezza 16 mm, con il 15% di area perforata con fori da 2 mm e passo 5 mm, profilate con bordi arrotondati, colore corrente secondo campionario, completo di materassino fonoassorbente in lana minerale, spessore 25 mm, imbustato in polietilene nero passo 100 mm; Conforme a UNI EN 13964:2014 | m² | 36.1242 | 45.6971 | 15% | 5.4186 | 10% | 4.1543
SAR26_PR.0067.0001.0006 | MATERIALI DA COSTRUZIONE | CONTROSOFFITTI | Controsoffitto | CONTROSOFFITTO COMPOSTO DA DOGHE PIANE RICAVATE DA NASTRO D’ALLUMINIO PREVERNICIATO, spessore 0,5 mm, larghezza 84 mm, altezza 16 mm, con il 15% di area perforata con fori da 2 mm e passo 5 mm, profilate con bordi arrotondati, colore corrente secondo campionario, completo di materassino fonoassorbente in lana minerale, spessore 25 mm, imbustato in polietilene nero passo 90 mm; Conforme a UNI EN 13964:2014 | m² | 39.6052 | 50.1006 | 15% | 5.9408 | 10% | 4.5546
SAR26_PR.0067.0001.0007 | MATERIALI DA COSTRUZIONE | CONTROSOFFITTI | Controsoffitto | CONTROSOFFITTO COMPOSTO DA DOGHE PIANE RICAVATE DA NASTRO D’ALLUMINIO PREVERNICIATO, spessore 0,5 mm, larghezza 84 mm, altezza 16 mm, passo 100 mm e profilate con bordi arrotondate, con interposto profili intermedi del tipo cieco posti a scatto fra doga e doga, colore laccato; Conforme a UNI EN 13964:2014 | m² | 50.4751 | 63.8509 | 15% | 7.5713 | 10% | 5.8046
SAR26_PR.0067.0001.0008 | MATERIALI DA COSTRUZIONE | CONTROSOFFITTI | Controsoffitto | CONTROSOFFITTO PER ESTERNI COMPOSTO DA DOGHE PIANE RICAVATE DA NASTRO D’ALLUMINIO PREVERNICIATO, spessore 0,6 mm, larghezza 80 mm, altezza 15 mm, passo 100 mm, colore corrente secondo campionario, completo di profili intermedi in alluminio posti a scatto fra doga e doga del tipo cieco e di clips antisganciamento e antivibrazioni; Conforme a UNI EN 13964:2014 | m² | 57.7178 | 73.0131 | 15% | 8.6577 | 10% | 6.6376
SAR26_PR.0067.0001.0009 | MATERIALI DA COSTRUZIONE | CONTROSOFFITTI | Controsoffitto | CONTROSOFFITTO MULTIMODULARE COMPOSTO DA DOGHE PIANE RICAVATE DA NASTRO D’ALLUMINIO PREVERNICIATO, spessore 0,5 mm, larghezza 30 mm, altezza 15 mm, passo 50 mm, profilate con bordi scatolati, colore corrente secondo campionario, completo di profili intermedi in alluminio posti a scatto fra doga e doga del tipo cieco; Conforme a UNI EN 13964:2014 | m² | 46.4213 | 58.723 | 15% | 6.9632 | 10% | 5.3384
SAR26_PR.0067.0001.0010 | MATERIALI DA COSTRUZIONE | CONTROSOFFITTI | Controsoffitto | CONTROSOFFITTO COMPOSTO DA DOGHE PIANE RICAVATE DA NASTRO D’ALLUMINIO PREVERNICIATO, spessore 0,5 mm, larghezza 84 mm, altezza 12,2 mm, passo 100 mm, profilate con giunto chiuso incassato colore corrente secondo campionario; Conforme a UNI EN 13964:2014 | m² | 33.0249 | 41.7766 | 15% | 4.9537 | 10% | 3.7979
SAR26_PR.0067.0001.0011 | MATERIALI DA COSTRUZIONE | CONTROSOFFITTI | Controsoffitto | CONTROSOFFITTO COMPOSTO DA DOGHE PIANE RICAVATE DA NASTRO D’ALLUMINIO PREVERNICIATO, spessore 0,5 mm, larghezza 84 mm, altezza 12,2 mm, passo 100 mm, profilate con giunto chiuso incassato colore laccato; Conforme a UNI EN 13964:2014 | m² | 37.8647 | 47.8989 | 15% | 5.6797 | 10% | 4.3544
SAR26_PR.0067.0001.0012 | MATERIALI DA COSTRUZIONE | CONTROSOFFITTI | Controsoffitto | CONTROSOFFITTO COMPOSTO DA DOGHE PIANE RICAVATE DA NASTRO D’ALLUMINIO PREVERNICIATO, spessore 0,5 mm, larghezza 84 mm, altezza 12,2 mm, passo 100 mm, profilate con giunto chiuso incassato, colore corrente secondo campionario, completo di materassino fonoassorbente in lana minerale spessore 25 mm imbustato in polietilene nero; Conforme a UNI EN 13964:2014 | m² | 43.1649 | 54.6036 | 15% | 6.4747 | 10% | 4.964
SAR26_PR.0067.0001.0013 | MATERIALI DA COSTRUZIONE | CONTROSOFFITTI | Controsoffitto | CONTROSOFFITTO PER IMPIANTI SPORTIVI COMPOSTO DA DOGHE PIANE PREVERNICIATE, spessore 0,8 mm, larghezza 70 mm, altezza 25 mm, passo 100 mm, profilate con bordi a spigolo vivo, colore bianco, completo di clips di bloccaggio realizzate in alluminio preverniciato colore nero satinato e di materassino fonoassorbente in lana minerale, spessore 25 mm, imbustato in polietilene nero doghe in acciaio; Conforme a UNI EN 13964:2014 | m² | 62.6138 | 79.2064 | 15% | 9.3921 | 10% | 7.2006
SAR26_PR.0067.0001.0014 | MATERIALI DA COSTRUZIONE | CONTROSOFFITTI | Controsoffitto | CONTROSOFFITTO PER IMPIANTI SPORTIVI COMPOSTO DA DOGHE PIANE PREVERNICIATE, spessore 0,8 mm, larghezza 70 mm, altezza 25 mm, passo 100 mm, profilate con bordi a spigolo vivo, colore bianco, completo di clips di bloccaggio realizzate in alluminio preverniciato colore nero satinato e di materassino fonoassorbente in lana minerale, spessore 25 mm, imbustato in polietilene nero doghe in alluminio; Conforme a UNI EN 13964:2014 | m² | 66.2745 | 83.8372 | 15% | 9.9412 | 10% | 7.6216
SAR26_PR.0067.0001.0015 | MATERIALI DA COSTRUZIONE | CONTROSOFFITTI | Controsoffitto | CONTROSOFFITTO A SCHERMO COMPOSTO DA PANELLI RICAVATI DA NASTRO DI ALLUMINIO PREVERNICIATO, con bordi profilati, altezza 101 mm, spessore 0,6 mm, colore corrente secondo campionario passo 100 mm; Conforme a UNI EN 13964:2014 | m² | 34.7655 | 43.9783 | 15% | 5.2148 | 10% | 3.998
SAR26_PR.0067.0001.0016 | MATERIALI DA COSTRUZIONE | CONTROSOFFITTI | Controsoffitto | CONTROSOFFITTO A SCHERMO COMPOSTO DA PANELLI RICAVATI DA NASTRO DI ALLUMINIO PREVERNICIATO, con bordi profilati, altezza 101 mm, spessore 0,6 mm, colore corrente secondo campionario passo 150 mm; Conforme a UNI EN 13964:2014 | m² | 23.3117 | 29.4893 | 15% | 3.4968 | 10% | 2.6808
SAR26_PR.0067.0001.0017 | MATERIALI DA COSTRUZIONE | CONTROSOFFITTI | Controsoffitto | CONTROSOFFITTO A SCHERMO COMPOSTO DA PANELLI RICAVATI DA NASTRO DI ALLUMINIO PREVERNICIATO, con bordi profilati, altezza 101 mm, spessore 0,6 mm, colore corrente secondo campionario passo 200 mm; Conforme a UNI EN 13964:2014 | m² | 17.4389 | 22.0602 | 15% | 2.6158 | 10% | 2.0055
SAR26_PR.0067.0001.0018 | MATERIALI DA COSTRUZIONE | CONTROSOFFITTI | Controsoffitto | CONTROSOFFITTO PER ESTERNI COMPOSTO DA DOGHE PIANE RICAVATE DA NASTRO D’ALLUMINIO PREVERNICIATO, spessore 0,5 mm, larghezza 84 mm, altezza 12,2 mm, passo 100 mm, colore corrente secondo campionario, profilate con giunto chiuso incassato; Conforme a UNI EN 13964:2014 | m² | 38.1454 | 48.254 | 15% | 5.7218 | 10% | 4.3867
SAR26_PR.0067.0001.0019 | MATERIALI DA COSTRUZIONE | CONTROSOFFITTI | Controsoffitto | CONTROSOFFITTO GRIGLIATO A MAGLIA QUADRATA composto da elementi ricavati da nastro in alluminio preverniciato, colore corrente secondo cartella, maglie formate da profili ad U larghi 10 mm e alti 50 mm con bordi risbordati di 2,5 mm, dimensioni pannelli grigliati 600x1200 mm modulo 50x50 mm; Conforme a UNI EN 13964:2014 | m² | 110.2029 | 139.4067 | 15% | 16.5304 | 10% | 12.6733
SAR26_PR.0067.0001.0020 | MATERIALI DA COSTRUZIONE | CONTROSOFFITTI | Controsoffitto | CONTROSOFFITTO GRIGLIATO A MAGLIA QUADRATA composto da elementi ricavati da nastro in alluminio preverniciato, colore corrente secondo cartella, maglie formate da profili ad U larghi 10 mm e alti 50 mm con bordi risbordati di 2,5 mm, dimensioni pannelli grigliati 600x1200 mm modulo 75x75 mm; Conforme a UNI EN 13964:2014 | m² | 73.6969 | 93.2266 | 15% | 11.0545 | 10% | 8.4751
SAR26_PR.0067.0001.0021 | MATERIALI DA COSTRUZIONE | CONTROSOFFITTI | Controsoffitto | CONTROSOFFITTO GRIGLIATO A MAGLIA QUADRATA composto da elementi ricavati da nastro in alluminio preverniciato, colore corrente secondo cartella, maglie formate da profili ad U larghi 10 mm e alti 50 mm con bordi risbordati di 2,5 mm, dimensioni pannelli grigliati 600x1200 mm modulo 86x86 mm; Conforme a UNI EN 13964:2014 | m² | 64.1634 | 81.1667 | 15% | 9.6245 | 10% | 7.3788
SAR26_PR.0067.0001.0022 | MATERIALI DA COSTRUZIONE | CONTROSOFFITTI | Controsoffitto | CONTROSOFFITTO GRIGLIATO A MAGLIA QUADRATA composto da elementi ricavati da nastro in alluminio preverniciato, colore corrente secondo cartella, maglie formate da profili ad U larghi 10 mm e alti 50 mm con bordi risbordati di 2,5 mm, dimensioni pannelli grigliati 600x1200 mm modulo 100x100 mm; Conforme a UNI EN 13964:2014 | m² | 55.1015 | 69.7034 | 15% | 8.2652 | 10% | 6.3367
SAR26_PR.0067.0001.0023 | MATERIALI DA COSTRUZIONE | CONTROSOFFITTI | Controsoffitto | CONTROSOFFITTO GRIGLIATO A MAGLIA QUADRATA composto da elementi ricavati da nastro in alluminio preverniciato, colore corrente secondo cartella, maglie formate da profili ad U larghi 10 mm e alti 50 mm con bordi risbordati di 2,5 mm, dimensioni pannelli grigliati 600x1200 mm modulo 120x120 mm; Conforme a UNI EN 13964:2014 | m² | 46.1518 | 58.382 | 15% | 6.9228 | 10% | 5.3075
SAR26_PR.0067.0001.0024 | MATERIALI DA COSTRUZIONE | CONTROSOFFITTI | Controsoffitto | CONTROSOFFITTO GRIGLIATO A MAGLIA QUADRATA composto da elementi ricavati da nastro in alluminio preverniciato, colore corrente secondo cartella, maglie formate da profili ad U larghi 10 mm e alti 50 mm con bordi risbordati di 2,5 mm, dimensioni pannelli grigliati 600x1200 mm modulo 150x150 mm; Conforme a UNI EN 13964:2014 | m² | 37.0787 | 46.9045 | 15% | 5.5618 | 10% | 4.2641
SAR26_PR.0067.0001.0025 | MATERIALI DA COSTRUZIONE | CONTROSOFFITTI | Controsoffitto | CONTROSOFFITTO GRIGLIATO A MAGLIA QUADRATA composto da elementi ricavati da nastro in alluminio preverniciato, colore corrente secondo cartella, maglie formate da profili ad U larghi 10 mm e alti 50 mm con bordi risbordati di 2,5 mm, dimensioni pannelli grigliati 600x1200 mm modulo 200x200 mm; Conforme a UNI EN 13964:2014 | m² | 27.5563 | 34.8588 | 15% | 4.1334 | 10% | 3.169
SAR26_PR.0067.0001.0026 | MATERIALI DA COSTRUZIONE | CONTROSOFFITTI | Controsoffitto | CONTROSOFFITTO COMPOSTO DA PANNELLI CIECHI, dmensioni 600x600 mm, ricavati da nastro d’acciaio zincato dello spessore di 0,5 mm, con risbordi alti 35 mm e spigoli smussati, verniciatura eseguita con polveri a base di poliestere spessore minimo 70 micron, colore bianco RAL; Conforme a UNI EN 13964:2014 | m² | 28.3777 | 35.8978 | 15% | 4.2567 | 10% | 3.2634
SAR26_PR.0067.0001.0027 | MATERIALI DA COSTRUZIONE | CONTROSOFFITTI | Controsoffitto | CONTROSOFFITTO COMPOSTO DA PANNELLI MICROFRATI, dimensioni 600x600 mm, ricavati da nastro d’acciaio zincato dello spessore di 0,5 mm, con risbordi alti 35 mm e spigoli smussati, superficie perforata 16%, diametro fori 0.25 mm, verniciato con polveri a base di poliestere dello spessore minimo di 70 micron, colore bianco RAL,completo di materassino fonoassorbente in lana minerale imbustata in polietilene nero dello spessore di 25 mm e densità 16 Kg/m³; Conforme a UNI EN 13964:2014 | m² | 37.5229 | 47.4665 | 15% | 5.6284 | 10% | 4.3151
SAR26_PR.0067.0001.0028 | MATERIALI DA COSTRUZIONE | CONTROSOFFITTI | Controsoffitto | CONTROSOFFITTO COMPOSTO DA PANNELLI MICROFORATI SMONTABILI IN FIBRA MINERALE BASALTICA CON LEGANTI NATURALI, dimensioni 600x600 mm, esenti da amianto o formaldeide, superficie a vista bianca, spessore 15 mm, resistenti al fuoco REI 180, completo di struttura metallica di sostegno a vista in acciaio zincato verniciato colore bianco, e di materassino fonoassorbente in lana minerale imbustato in polietilene nero, spessore 25 mm struttura sostegno largh.24 mm, alt.38 mm; Conforme a UNI EN 13964:2014 | m² | 34.0453 | 43.0673 | 15% | 5.1068 | 10% | 3.9152
SAR26_PR.0067.0001.0029 | MATERIALI DA COSTRUZIONE | CONTROSOFFITTI | Controsoffitto | CONTROSOFFITTO COMPOSTO DA PANNELLI MICROFORATI SMONTABILI IN FIBRA MINERALE BASALTICA CON LEGANTI NATURALI, dimensioni 600x600 mm, esenti da amianto o formaldeide, superficie a vista bianca, spessore 15 mm, resistenti al fuoco REI 180, completo di struttura metallica di sostegno a vista in acciaio zincato verniciato colore bianco, e di materassino fonoassorbente in lana minerale imbustato in polietilene nero, spessore 25 mm struttura sostegno largh.15 mm, alt.38 mm; Conforme a UNI EN 13964:2014 | m² | 35.8723 | 45.3785 | 15% | 5.3808 | 10% | 4.1253
SAR26_PR.0067.0001.0030 | MATERIALI DA COSTRUZIONE | CONTROSOFFITTI | Controsoffitto | CONTROSOFFITTO ISPEZIONABILE REALIZZATO MEDIANTE PANNELLI IN GESSO ALLEGGERITO, con struttura completamente nascosta, dimensioni 600x600 mm, con diversi tipi di finitura: completamente liscia, leggermente bucciata o con fori rotondi non passanti; Conforme a UNI EN 13964:2014 | m² | 21.586 | 27.3063 | 15% | 3.2379 | 10% | 2.4824
SAR26_PR.0067.0001.0031 | MATERIALI DA COSTRUZIONE | CONTROSOFFITTI | Controsoffitto | CONTROSOFFITTO ISPEZIONABILE REALIZZATO MEDIANTE PANNELLI IN GESSO ALLEGGERITO, con struttura semi-nascosta da 24 mm, resistenza al fuoco REI 120, dimensioni 600x600 mm, con diversi tipi di finitura: fessurata, granulata, con microperforazioni, a quadrotti, con decoro geometrico o con scanalature ondulate parallele; Conforme a UNI EN 13964:2014 | m² | 11.1739 | 14.135 | 15% | 1.6761 | 10% | 1.285
SAR26_PR.0067.0001.0032 | MATERIALI DA COSTRUZIONE | CONTROSOFFITTI | Controsoffitto | CONTROSOFFITTO REALIZZATO MEDIANTE PANNELLI IN GESSO RIVESTITO PREVERNICIATO IN COLORE BIANCO, con struttura nascosta, dimensioni 600x600 mm, spessore 12,5 mm, resistenza al fuoco Classe 0, con diversi tipi di foratura: lineare, quadrata regolare, quadrata regolare e banda centrale non perforata, tonda regolare, tonda regolare e banda centrale non perforata. Tessuto fonoassorbente applicato sulla faccia non a vista; Conforme a UNI EN 13964:2014 | m² | 40.4734 | 51.1988 | 15% | 6.071 | 10% | 4.6544
SAR26_PR.0067.0001.0033 | MATERIALI DA COSTRUZIONE | CONTROSOFFITTI | Controsoffitto | CONTROSOFFITTO REALIZZATO MEDIANTE LASTRE IN GESSO RIVESTITO NON VERNICIATO, dimensioni 1200x2400 mm, spessore 12,5 mm, resistenza al fuoco Classe 0, con foratura quadrata regolare e tessuto fonoassorbente applicato sulla faccia non a vista. Le lastre hanno i quattro bordi assottigliati; Conforme a UNI EN 13964:2014; UNI 11424:2015 | m² | 23.6289 | 29.8906 | 15% | 3.5443 | 10% | 2.7173
SAR26_PR.0067.0001.0034 | MATERIALI DA COSTRUZIONE | CONTROSOFFITTI | Controsoffitto | CONTROSOFFITTO REALIZZATO MEDIANTE PANNELLI IN FIBRE MINERALI, colore bianco, con composti organici a debole biopersistenza come da direttiva europea CE 1272/2008, classe di reazione al fuoco 1, dimensioni 600x600x19mm. I pannelli hanno una superficie liscia composta da un velo acustico permeabile al suono, resistente ai graffi e durevole, sul dorso presentano uno strato di primer vengono inseriti in appoggio sull’orditura di sostegno seminascosta; Conforme a UNI EN 13964:2014 | m² | 40.1614 | 50.8042 | 15% | 6.0242 | 10% | 4.6186
SAR26_PR.0067.0001.0035 | MATERIALI DA COSTRUZIONE | CONTROSOFFITTI | Controsoffitto | CONTROSOFFITTO REALIZZATO MEDIANTE PANNELLI IN FIBRE MINERALI, colore bianco, con composti organici a debole biopersistenza come da direttiva europea CE 1272/2008, classe di reazione al fuoco 1, dimensioni 600x600x22mm. I pannelli hanno una superficie leggermente granulata con invisibili microperforazioni, sul dorso presentano uno strato di primer e vengono inseriti in appoggio sull’orditura di sostegno a vista; Conforme a UNI EN 13964:2014 | m² | 45.6871 | 57.7942 | 15% | 6.8531 | 10% | 5.254
SAR26_PR.0067.0001.0036 | MATERIALI DA COSTRUZIONE | CONTROSOFFITTI | Controsoffitto | CONTROSOFFITTO REALIZZATO MEDIANTE PANNELLI IN FIBRE MINERALI, colore bianco, con composti organici a debole biopersistenza come da direttiva europea CE 1272/2008, classe di reazione al fuoco 1, dimensioni 600x600x20mm e 1200x600x20mm. I pannelli hanno una superficie liscia composta da un velo acustico permeabile al suono, resistente ai graffi e durevole, sul dorso presentano un velo di vetro e vengono inseriti in appoggio sull’orditura di sostegno a vista; Conforme a UNI EN 13964:2014 | m² | 29.8453 | 37.7544 | 15% | 4.4768 | 10% | 3.4322
SAR26_PR.0067.0001.0037 | MATERIALI DA COSTRUZIONE | CONTROSOFFITTI | Controsoffitto | CONTROSOFFITTO REALIZZATO MEDIANTE PANNELLI IN FIBRE MINERALI, colore bianco, con composti organici a debole biopersistenza come da direttiva europea CE 1272/2008, classe di reazione al fuoco 1, dimensioni 600x600x25mm e 1200x600x25mm. I pannelli hanno una superficie liscia composta da un velo acustico permeabile al suono, resistente ai graffi e durevole, sul dorso presentano un velo di vetro e vengono inseriti in appoggio sull’orditura di sostegno a vista; Conforme a UNI EN 13964:2014 | m² | 39.7269 | 50.2546 | 15% | 5.959 | 10% | 4.5686
SAR26_PR.0067.0001.0038 | MATERIALI DA COSTRUZIONE | CONTROSOFFITTI | Controsoffitto | CONTROSOFFITTO REALIZZATO MEDIANTE PANNELLI IN FIBRE MINERALI, colore bianco, con composti organici a debole biopersistenza come da direttiva europea CE 1272/2008, classe di reazione al fuoco 1, dimensioni 600x600x15mm. I pannelli hanno una superficie liscia o finemente lavorata con sottili perforazioni irregolari caratterizzata da una verniciatura antimicrobica, che previene lo sviluppo di batteri, sul dorso presentano uno strato di primer e vengono inseriti in appoggio sull’orditura di sostegno a vista; Conforme a UNI EN 13964:2014 | m² | 20.9107 | 26.452 | 15% | 3.1366 | 10% | 2.4047
SAR26_PR.0067.0001.0039 | MATERIALI DA COSTRUZIONE | CONTROSOFFITTI | Controsoffitto | CONTROSOFFITTO REALIZZATO MEDIANTE PANNELLI IN LEGNO LAMINATI con fogli a base di carte melamminiche pressate a caldo, su entrambi i lati, dimensioni 600x600x12mm. I pannelli hanno una superficie liscia laminata ( essenze tipo Acero riccio, Pero, Tiglio) con verniciatura acrilica anti UV e vengono inseriti in appoggio sull’orditura di sostegno a vista; Conforme a UNI EN 13964:2014 | m² | 111.3627 | 140.8738 | 15% | 16.7044 | 10% | 12.8067
SAR26_PR.0067.0001.0040 | MATERIALI DA COSTRUZIONE | CONTROSOFFITTI | Controsoffitto | CONTROSOFFITTO REALIZZATO MEDIANTE PANNELLI IN LEGNO LAMINATI con fogli a base di carte melamminiche pressate a caldo, su entrambi i lati, dimensioni 600x600x12mm. I pannelli hanno una superficie perforata laminata ( essenze tipo Acero riccio, Pero,Tiglio) con verniciatura acrilica anti UV e vengono inseriti in appoggio sull’orditura di sostegno a vista; Conforme a UNI EN 13964:2014 | m² | 188.9016 | 238.9605 | 15% | 28.3352 | 10% | 21.7237
SAR26_PR.0067.0001.0041 | MATERIALI DA COSTRUZIONE | CONTROSOFFITTI | Controsoffitto | CONTROSOFFITTO REALIZZATO MEDIANTE PANNELLI IN LEGNO IMPIALLACCIATO nell'essenza Ciliegio, Acero, Faggio, dimensioni 600x600x13mm. I pannelli hanno una superficie liscia impiallacciata con verniciatura acrilica anti UV e vengono inseriti in appoggio sull'orditura di sostegno a vista; Conforme a UNI EN 13964:2014 | m² | 140.6136 | 177.8762 | 15% | 21.092 | 10% | 16.1706
SAR26_PR.0067.0001.0042 | MATERIALI DA COSTRUZIONE | CONTROSOFFITTI | Controsoffitto | CONTROSOFFITTO REALIZZATO MEDIANTE PANNELLI IN LEGNO IMPIALLACCIATO nell'essenza Ciliegio, Acero, Faggio, dimensioni 600x600x13mm. I pannelli hanno una superficie perforata impiallacciata con verniciatura acrilica anti UV e vengono inseriti in appoggio sull'orditura di sostegno a vista; Conforme a UNI EN 13964:2014 | m² | 217.8966 | 275.6392 | 15% | 32.6845 | 10% | 25.0581
SAR26_PR.0067.0001.0043 | MATERIALI DA COSTRUZIONE | CONTROSOFFITTI | Controsoffitto | CONTROSOFFITTO REALIZZATO MEDIANTE PANNELI IN ACCIAIO elettro-galvanizzato postverniciato mediante polveri di poliestere applicate con processo elettrostatico, dimensioni 600x600x24mm. I pannelli hanno una superficie liscia o perforata e vengono installati dal basso su orditura di sostegno; Conforme a UNI EN 13964:2014 | m² | 49.7829 | 62.9754 | 15% | 7.4674 | 10% | 5.725
SAR26_PR.0067.0001.0044 | MATERIALI DA COSTRUZIONE | CONTROSOFFITTI | Controsoffitto | CONTROSOFFITTO REALIZZATO MEDIANTE PANNELLI IN ALLUMINIO colore Bianco, Nero, Alluminio, resistenza al fuoco Classe 0, dimensioni 600x600x37mm, maglia da 75mm. I pannelli vengono inseriti in appoggio sull'orditura di sostegno a vista da 15mm; Conforme a UNI EN 13964:2014 | m² | 129.955 | 164.3931 | 15% | 19.4932 | 10% | 14.9448
SAR26_PR.0067.0001.0045 | MATERIALI DA COSTRUZIONE | CONTROSOFFITTI | Controsoffitto | CONTROSOFFITTO REALIZZATO MEDIANTE PANNELLI IN ALLUMINIO colore Bianco, Nero, Alluminio, resistenza al fuoco Classe 0, dimensioni 600x600x37mm, maglia da 100mm. I pannelli vengono inseriti in appoggio sull'orditura di sostegno a vista da 15mm; Conforme a UNI EN 13964:2014 | m² | 89.7434 | 113.5254 | 15% | 13.4615 | 10% | 10.3205
SAR26_PR.0067.0001.0046 | MATERIALI DA COSTRUZIONE | CONTROSOFFITTI | Controsoffitto | CONTROSOFFITTO REALIZZATO MEDIANTE PANNELLI IN ALLUMINIO colore Bianco, Nero, Alluminio, resistenza al fuoco Classe 0, dimensioni 600x600x37mm, maglia da 150mm. I pannelli vengono inseriti in appoggio sull'orditura di sostegno a vista da 15mm; Conforme a UNI EN 13964:2014 | m² | 64.0062 | 80.9678 | 15% | 9.6009 | 10% | 7.3607
SAR26_PR.0067.0001.0047 | MATERIALI DA COSTRUZIONE | CONTROSOFFITTI | Controsoffitto | CONTROSOFFITTO REALIZZATO MEDIANTE PANNELLI IN ALLUMINIO colore Bianco, Nero, Alluminio, resistenza al fuoco Classe 0, dimensioni 600x600x37mm, maglia da 200mm. I pannelli vengono inseriti in appoggio sull'orditura di sostegno a vista da 15mm; Conforme a UNI EN 13964:2014 | m² | 49.981 | 63.2259 | 15% | 7.4971 | 10% | 5.7478
SAR26_PR.0067.0001.0048 | MATERIALI DA COSTRUZIONE | CONTROSOFFITTI | Controsoffitto | CONTROSOFFITTO REALIZZATO MEDIANTE PANNELLI FONOASSORBENTI antisfondellamento in lana di legno mineralizzata, dimensioni pannello 1200x600x25mm. Lavorazione bordi smussati sui 4 lati; Conforme a UNI EN 13964:2014 | m² | 24.1876 | 30.5973 | 15% | 3.6281 | 10% | 2.7816
SAR26_PR.0067.0001.0049 | MATERIALI DA COSTRUZIONE | CONTROSOFFITTI | Controsoffitto | CONTROSOFFITTO REALIZZATO MEDIANTE PANNELLI FONOASSORBENTI antisfondellamento antincendio EI60 in lana di legno mineralizzata, dimensioni pannello 1200x600x40mm. (legno cemento spess. 25mm+ cartongesso antincendio spess. 15mm) lavorazione bordi smussati sui 4 lati; Conforme a UNI EN 13964:2014 | m² | 66.0004 | 83.4905 | 15% | 9.9001 | 10% | 7.59
SAR26_PR.0067.0001.0050 | MATERIALI DA COSTRUZIONE | CONTROSOFFITTI | Controsoffitto | CONTROSOFFITTO REALIZZATO MEDIANTE PANNELLI FONOASSORBENTI antisfondellamento in lana di legno mineralizzata, dimensioni pannello 600x600x25mm. Pannello con lavorazione bordi dritti; Conforme a UNI EN 13964:2014 | m² | 21.5272 | 27.2319 | 15% | 3.2291 | 10% | 2.4756
SAR26_PR.0067.0001.0051 | MATERIALI DA COSTRUZIONE | CONTROSOFFITTI | Controsoffitto | CONTROSOFFITTO REALIZZATO MEDIANTE PANNELLI FONOASSORBENTI ribassato con struttura nascosta ispezionabile in lana di legno mineralizzata, dimensioni pannello 1200x600x35mm. Pannello con lavorazione bordi ribassati e smussati sui 4 lati per profilo a scomparsa; Conforme a UNI EN 13964:2014 | m² | 30.9938 | 39.2071 | 15% | 4.6491 | 10% | 3.5643
SAR26_PR.0067.0001.0052 | MATERIALI DA COSTRUZIONE | CONTROSOFFITTI | Controsoffitto | CONTROSOFFITTO REALIZZATO MEDIANTE PANNELLI FONOASSORBENTI resistente ai colpi di palla con struttura metallica nascosta e pannelli avvitati in lana di legno mineralizzata, dimensioni pannello 1200x600x25mm. Pannello con lavorazione bordi smussati sui 4 lati ; Conforme a UNI EN 13964:2014 | m² | 24.1876 | 30.5973 | 15% | 3.6281 | 10% | 2.7816
SAR26_PR.0067.0002.0001 | MATERIALI DA COSTRUZIONE | CONTROSOFFITTI | Struttura di sostegno | STRUTTURA DI SOSTEGNO in lamiera di acciaio pendini di sospensione, tiranti, ancoraggi, squadrette necessari per l’installazione del controsoffitti; Conforme a UNI EN 13964:2014 | cad. | 1.1639 | 1.4724 | 15% | 0.17459 | 10% | 0.13385
SAR26_PR.0067.0002.0002 | MATERIALI DA COSTRUZIONE | CONTROSOFFITTI | Struttura di sostegno | Profilo portante universale per struttura da controsoffitto modulare ispezionabile in acciaio galvanizzato preverniciato rispondenti ai CAM. Lunghezza 3600 mm e altezza uniforme da 38 mm, reazione al fuoco Euroclasse A1 secondo norma europea EN 13501-1. Per struttura a vista, seminascosta o nascosta con giunto a sormonto, colore bianco; Conforme a UNI EN 13964:2014 | m | 1.4052 | 1.7776 | 15% | 0.21078 | 10% | 0.1616
SAR26_PR.0067.0002.0003 | MATERIALI DA COSTRUZIONE | CONTROSOFFITTI | Struttura di sostegno | Profilo intermedio universale per struttura da controsoffitto modulare ispezionabile in acciaio galvanizzato preverniciato rispondenti ai CAM. Altezza uniforme da 38 mm, reazione al fuoco Euroclasse A1 secondo norma europea EN 13501-1. Per struttura a vista, seminascosta o nascosta con giunto a sormonto, lunghezza 600 mm, colore bianco; Conforme a UNI EN 13964:2014 | m | 1.4052 | 1.7776 | 15% | 0.21078 | 10% | 0.1616
SAR26_PR.0067.0002.0004 | MATERIALI DA COSTRUZIONE | CONTROSOFFITTI | Struttura di sostegno | Profilo intermedio universale per struttura da controsoffitto modulare ispezionabile in acciaio galvanizzato preverniciato rispondenti ai CAM. Altezza uniforme da 38 mm, reazione al fuoco Euroclasse A1 secondo norma europea EN 13501-1. Per struttura a vista, seminascosta o nascosta con giunto a sormonto, lunghezza 1200 mm, colore bianco; Conforme a UNI EN 13964:2014 | m | 1.4052 | 1.7776 | 15% | 0.21078 | 10% | 0.1616
SAR26_PR.0067.0002.0005 | MATERIALI DA COSTRUZIONE | CONTROSOFFITTI | Struttura di sostegno | Profilo perimetrale a doppia L con angoli ribattuti per struttura da controsoffitto modulare ispezionabile in acciaio galvanizzato preverniciato, rispondenti ai CAM. Reazione al fuoco Euroclasse A1 secondo norma europea EN 13501-1. Da 15 mm di lato a vista e 15 mm di lato installazione, spessore 0,5 mm, lunghezza 3050 mm, colore bianco, sezione 15x15x10x15; Conforme a UNI EN 13964:2014 | m | 1.0557 | 1.3354 | 15% | 0.15835 | 10% | 0.1214
SAR26_PR.0067.0002.0006 | MATERIALI DA COSTRUZIONE | CONTROSOFFITTI | Struttura di sostegno | Profilo perimetrale a C con angoli ribattuti per struttura da controsoffitto modulare ispezionabile in acciaio galvanizzato preverniciato, rispondenti ai CAM. Reazione al fuoco Euroclasse A1 secondo norma europea EN 13501-1. Lato da 20 mm, spessore 0,5 mm, lunghezza 3050 mm, colori bianco o bianco opaco, sezione 20x34x20; Conforme a UNI EN 13964:2014 | m | 3.5451 | 4.4846 | 15% | 0.53177 | 10% | 0.40769
SAR26_PR.0067.0002.0007 | MATERIALI DA COSTRUZIONE | CONTROSOFFITTI | Struttura di sostegno | Pendino regolabile con molla e doppio gancio, per la regolazione dell'altezza per sospensione struttura da controsoffitto in acciaio galvanizzato preverniciato, rispondenti ai CAM. Reazione al fuoco Euroclasse A1 secondo norma europea EN 13501-1. Lunghezze 90-140 mm, 120-200 mm, 180-320 mm, 330-620 mm; Conforme a UNI EN 13964:2014 | cad. | 0.56351 | 0.71284 | 15% | 0.08453 | 10% | 0.0648
SAR26_PR.0067.0002.0008 | MATERIALI DA COSTRUZIONE | CONTROSOFFITTI | Struttura di sostegno | Clip antisollevamento per pannelli per la distribuzione ottimale della pressione, rispondenti ai CAM. Reazione al fuoco Euroclasse A1 (acciaio) secondo norma europea EN 13501-1. Per pannelli da 40 mm, in plastica; Conforme a UNI EN 13964:2014 | cad. | 1.8475 | 2.337 | 15% | 0.27712 | 10% | 0.21246
SAR26_PR.0067.0002.0009 | MATERIALI DA COSTRUZIONE | CONTROSOFFITTI | Struttura di sostegno | Molla a muro per installazione controssoffittii; Conforme a UNI EN 13964:2014 | cad. | 0.72043 | 0.91134 | 15% | 0.10806 | 10% | 0.08285
SAR26_PR.0067.0002.0010 | MATERIALI DA COSTRUZIONE | CONTROSOFFITTI | Struttura di sostegno | Staffa a parete di collegamento per installazione controssoffitti; Conforme a UNI EN 13964:2014 | cad. | 0.72043 | 0.91134 | 15% | 0.10806 | 10% | 0.08285
SAR26_PR.0067.0003.0001 | MATERIALI DA COSTRUZIONE | CONTROSOFFITTI | SISTEMA CONTROPARETE ACOUSTIC | SISTEMA CONTROPARETE ANTIPALLA in lana in legno mineralizzata fonoassorbente in aderenza, dimensioni pannello 1200mmx600mmx35mm con lavorazione bordi smussati sui 4 lati; Conforme a UNI EN 13964:2014 | m² | 34.0352 | 43.0545 | 15% | 5.1053 | 10% | 3.9141
SAR26_PR.0067.0003.0002 | MATERIALI DA COSTRUZIONE | CONTROSOFFITTI | SISTEMA CONTROPARETE ACOUSTIC | SISTEMA CONTROPARETE in lana in legno mineralizzata fonoassorbente in aderenza con struttura metallica nascosta e pannelli avitati, dimensioni pannello 1200mmx600mmx50mm con lavorazione bordi smussati sui 4 lati (legno cemento spess. 25mm+ lana di roccia spess. 25 mm); Conforme a UNI EN 13964:2014 | m² | 53.9067 | 68.192 | 15% | 8.086 | 10% | 6.1993
SAR26_PR.0067.0004.0001 | MATERIALI DA COSTRUZIONE | CONTROSOFFITTI | Controsoffitto con pannelli in lana di roccia rispondente ai CAM | Controsoffitto modulare ispezionabile in pannelli in lana di roccia, rispondenti ai CAM. Reazione al fuoco Euroclasse A1 secondo norma europea EN 13501-1; Pannello con elevate caratteristiche di assorbimento acustico in Classe A secondo norma EN ISO 11654, αw: 1,00; stabile fino al 100% di U.R. Dimensioni 600x600 mm, finitura liscia bianca, bordo dritto per posa a vista - spessore 20 mm; Conforme a UNI EN 13162:2015 | m² | 12.8242 | 16.2226 | 15% | 1.9236 | 10% | 1.4748
SAR26_PR.0067.0004.0002 | MATERIALI DA COSTRUZIONE | CONTROSOFFITTI | Controsoffitto con pannelli in lana di roccia rispondente ai CAM | Controsoffitto modulare ispezionabile in pannelli in lana di roccia, rispondenti ai CAM. Reazione al fuoco Euroclasse A1 secondo norma europea EN 13501-1; Pannello con elevate caratteristiche di assorbimento acustico in Classe A secondo norma EN ISO 11654, αw: 1,00; stabile fino al 100% di U.R. Dimensioni 600x600 mm, finitura liscia bianca, bordo ribassato per posa seminascosta - spessore 20 mm; Conforme a UNI EN 13162:2016 | m² | 23.2417 | 29.4008 | 15% | 3.4863 | 10% | 2.6728
SAR26_PR.0067.0004.0003 | MATERIALI DA COSTRUZIONE | CONTROSOFFITTI | Controsoffitto con pannelli in lana di roccia rispondente ai CAM | Controsoffitto modulare ispezionabile in pannelli in lana di roccia, rispondenti ai CAM. Reazione al fuoco Euroclasse A1 secondo norma europea EN 13501-1; Pannello con elevate caratteristiche di assorbimento acustico in Classe A secondo norma EN ISO 11654, αw: 1,00; stabile fino al 100% di U.R. Dimensioni 600x600 mm, finitura liscia extra bianca, bordo dritto per posa a vista - spessore 20 mm; Conforme a UNI EN 13162:2017 | m² | 18.4745 | 23.3702 | 15% | 2.7712 | 10% | 2.1246
SAR26_PR.0067.0004.0004 | MATERIALI DA COSTRUZIONE | CONTROSOFFITTI | Controsoffitto con pannelli in lana di roccia rispondente ai CAM | Controsoffitto modulare ispezionabile in pannelli in lana di roccia, rispondenti ai CAM. Reazione al fuoco Euroclasse A1 secondo norma europea EN 13501-1; Pannello con elevate caratteristiche di assorbimento acustico in Classe A secondo norma EN ISO 11654, αw: 1,00; stabile fino al 100% di U.R. Dimensioni 600x600 mm, finitura liscia extra bianca, bordo ribassato per posa seminascosta - spessore 20 mm; Conforme a UNI EN 13162:2018 | m² | 32.7125 | 41.3814 | 15% | 4.9069 | 10% | 3.7619
SAR26_PR.0067.0004.0005 | MATERIALI DA COSTRUZIONE | CONTROSOFFITTI | Controsoffitto con pannelli in lana di roccia rispondente ai CAM | Controsoffitto modulare ispezionabile in pannelli in lana di roccia, rispondenti ai CAM. Reazione al fuoco Euroclasse A1 secondo norma europea EN 13501-1; Pannello con elevate caratteristiche di assorbimento acustico in Classe A secondo norma EN ISO 11654, αw: 1,00; stabile fino al 100% di U.R. Dimensioni 600x600 mm, finitura liscia extra bianca, bordo per posa nascosta - spessore 22 mm; Conforme a UNI EN 13162:2019 | m² | 49.7099 | 62.883 | 15% | 7.4565 | 10% | 5.7166
SAR26_PR.0067.0004.0006 | MATERIALI DA COSTRUZIONE | CONTROSOFFITTI | Controsoffitto con pannelli in lana di roccia rispondente ai CAM | Controsoffitto modulare ispezionabile in pannelli in lana di roccia, rispondenti ai CAM. Reazione al fuoco Euroclasse A1 secondo norma europea EN 13501-1; Pannello con elevate caratteristiche di assorbimento acustico in Classe A secondo norma EN ISO 11654, αw: 1,00; stabile fino al 100% di U.R. Dimensioni 600x600 mm, finitura liscia colorata, bordo dritto per posa a vista - spessore 20 mm; Conforme a UNI EN 13162:2020 | m² | 18.9025 | 23.9116 | 15% | 2.8354 | 10% | 2.1738
SAR26_PR.0067.0004.0007 | MATERIALI DA COSTRUZIONE | CONTROSOFFITTI | Controsoffitto con pannelli in lana di roccia rispondente ai CAM | Controsoffitto modulare ispezionabile in pannelli in lana di roccia, rispondenti ai CAM. Reazione al fuoco Euroclasse A1 secondo norma europea EN 13501-1; Pannello con elevate caratteristiche di assorbimento acustico in Classe A secondo norma EN ISO 11654, αw: 1,00; stabile fino al 100% di U.R. Dimensioni 600x600 mm, finitura liscia colorata, bordo ribassato per posa seminascosta - spessore 20 mm; Conforme a UNI EN 13162:2021 | m² | 38.4644 | 48.6575 | 15% | 5.7697 | 10% | 4.4234
SAR26_PR.0067.0004.0008 | MATERIALI DA COSTRUZIONE | CONTROSOFFITTI | Controsoffitto con pannelli in lana di roccia rispondente ai CAM | Controsoffitto modulare ispezionabile in pannelli in lana di roccia, rispondenti ai CAM. Reazione al fuoco Euroclasse A1 secondo norma europea EN 13501-1; Pannello con elevate caratteristiche di assorbimento acustico in Classe A secondo norma EN ISO 11654, αw: 1,00; stabile fino al 100% di U.R. Dimensioni 600x600 mm, finitura liscia colorata, bordo per posa nascosta - spessore 22 mm; Conforme a UNI EN 13162:2022 | m² | 63.3283 | 80.1102 | 15% | 9.4992 | 10% | 7.2828
SAR26_PR.0067.0004.0009 | MATERIALI DA COSTRUZIONE | CONTROSOFFITTI | Controsoffitto con pannelli in lana di roccia rispondente ai CAM | Controsoffitto modulare ispezionabile in pannelli in lana di roccia, rispondenti ai CAM. Reazione al fuoco Euroclasse A1 secondo norma europea EN 13501-1; Pannello con elevate caratteristiche di assorbimento acustico in Classe A secondo norma EN ISO 11654, αw: 1,00; stabile fino al 100% di U.R. Dimensioni 600x600 mm, finitura effetto legno, bordo dritto per posa a vista - spessore 20 mm; Conforme a UNI EN 13162:2023 | m² | 29.2075 | 36.9475 | 15% | 4.3811 | 10% | 3.3589
SAR26_PR.0067.0004.0010 | MATERIALI DA COSTRUZIONE | CONTROSOFFITTI | Controsoffitto con pannelli in lana di roccia rispondente ai CAM | Controsoffitto modulare ispezionabile in pannelli in lana di roccia resistenti ai carichi da sfondellamento, rispondenti ai CAM. Reazione al fuoco Euroclasse A1 secondo norma europea EN 13501-1; Pannello con elevate caratteristiche di assorbimento acustico in Classe A secondo norma EN ISO 11654, αw: 1,00; stabile fino al 100% di U.R. Dimensioni 600x600 mm, finitura liscia extra bianca, bordo dritto per posa a vista - spessore 40 mm; Conforme a UNI EN 13162:2024 | m² | 33.5251 | 42.4093 | 15% | 5.0288 | 10% | 3.8554
SAR26_PR.0067.0004.0011 | MATERIALI DA COSTRUZIONE | CONTROSOFFITTI | Controsoffitto con pannelli in lana di roccia rispondente ai CAM | Controsoffitto modulare ispezionabile in pannelli in lana di roccia resistenti ai carichi da sfondellamento, rispondenti ai CAM. Reazione al fuoco Euroclasse A1 secondo norma europea EN 13501-1; Pannello con elevate caratteristiche di assorbimento acustico in Classe A secondo norma EN ISO 11654, αw: 1,00; stabile fino al 100% di U.R. Dimensioni 600x600 mm, finitura liscia colorata, bordo dritto per posa a vista - spessore 40 mm; Conforme a UNI EN 13162:2025 | m² | 24.7315 | 31.2854 | 15% | 3.7097 | 10% | 2.8441
SAR26_PR.0067.0004.0012 | MATERIALI DA COSTRUZIONE | CONTROSOFFITTI | Controsoffitto con pannelli in lana di roccia rispondente ai CAM | Controsoffitto modulare ispezionabile in pannelli in lana di roccia resistenti agli urti, rispondenti ai CAM. Reazione al fuoco Euroclasse A1 secondo norma europea EN 13501-1; Pannello con elevate caratteristiche di assorbimento acustico in Classe A secondo norma EN ISO 11654, αw: 1,00; stabile fino al 100% di U.R. Dimensioni 1200x600 mm, finitura bianca, bordo dritto per posa a vista - spessore 20 mm; Conforme a UNI EN 13162:2026 | m² | 27.4762 | 34.7574 | 15% | 4.1214 | 10% | 3.1598
SAR26_PR.0067.0004.0013 | MATERIALI DA COSTRUZIONE | CONTROSOFFITTI | Controsoffitto con pannelli in lana di roccia rispondente ai CAM | Controsoffitto modulare ispezionabile in pannelli in lana di roccia resistenti agli urti, rispondenti ai CAM. Reazione al fuoco Euroclasse A1 secondo norma europea EN 13501-1; Pannello con elevate caratteristiche di assorbimento acustico in Classe A secondo norma EN ISO 11654, αw: 1,00; stabile fino al 100% di U.R. Dimensioni 1200x600 mm, finitura bianca, bordo dritto per posa a vista - spessore 40 mm; Conforme a UNI EN 13162:2027 | m² | 28.4158 | 35.946 | 15% | 4.2624 | 10% | 3.2678
SAR26_PR.0067.0004.0014 | MATERIALI DA COSTRUZIONE | CONTROSOFFITTI | Controsoffitto con pannelli in lana di roccia rispondente ai CAM | Controsoffitto modulare ispezionabile in pannelli in lana di roccia lavabili certificati HACCP, rispondenti ai CAM. Reazione al fuoco Euroclasse A1 secondo norma europea EN 13501-1; Pannello con elevate caratteristiche di assorbimento acustico in Classe A secondo norma EN ISO 11654, αw: 0,95; stabile fino al 100% di U.R. Dimensioni 600x600 mm, finitura bianca micro testurizzata, classe ISO 4, bordo dritto per posa a vista - spessore 20 mm; Conforme a UNI EN 13162:2028 | m² | 14.647 | 18.5284 | 15% | 2.197 | 10% | 1.6844
SAR26_PR.0067.0004.0015 | MATERIALI DA COSTRUZIONE | CONTROSOFFITTI | Controsoffitto con pannelli in lana di roccia rispondente ai CAM | Controsoffitto modulare ispezionabile in pannelli in lana di roccia lavabili certificati HACCP, rispondenti ai CAM. Reazione al fuoco Euroclasse A1 secondo norma europea EN 13501-1; Pannello con elevate caratteristiche di assorbimento acustico in Classe A secondo norma EN ISO 11654, αw: 0,95; stabile fino al 100% di U.R. Dimensioni 600x600 mm, finitura liscia extra bianca, classe ISO 3, bordo dritto per posa a vista - spessore 20 mm; Conforme a UNI EN 13162:2029 | m² | 29.6084 | 37.4546 | 15% | 4.4413 | 10% | 3.405
SAR26_PR.0067.0004.0016 | MATERIALI DA COSTRUZIONE | CONTROSOFFITTI | Controsoffitto con pannelli in lana di roccia rispondente ai CAM | Controsoffitto modulare ispezionabile in pannelli in lana di roccia lavabili certificati HACCP, rispondenti ai CAM. Reazione al fuoco Euroclasse A1 secondo norma europea EN 13501-1; Pannello con elevate caratteristiche di assorbimento acustico in Classe A secondo norma EN ISO 11654, αw: 0,95; stabile fino al 100% di U.R. Dimensioni 600x600 mm, finitura bianca micro testurizzato idrorepellente, classe ISO 4, bordo dritto per posa a vista - spessore 20 mm; Conforme a UNI EN 13162:2030 | m² | 21.9704 | 27.7926 | 15% | 3.2956 | 10% | 2.5266
SAR26_PR.0067.0004.0017 | MATERIALI DA COSTRUZIONE | CONTROSOFFITTI | Controsoffitto con pannelli in lana di roccia rispondente ai CAM | Controsoffitto modulare ispezionabile in pannelli in lana di roccia lavabili certificati HACCP, rispondenti ai CAM. Reazione al fuoco Euroclasse A1 secondo norma europea EN 13501-1; Pannello con elevate caratteristiche di assorbimento acustico in Classe A secondo norma EN ISO 11654, αw: 0,95; stabile fino al 100% di U.R. Dimensioni 600x600 mm, finitura bianca resistente all’aria e all’acqua, classe ISO 2, bordo dritto per posa a vista - spessore 25 mm; Conforme a UNI EN 13162:2031 | m² | 114.9951 | 145.4688 | 15% | 17.2493 | 10% | 13.2244
SAR26_PR.0067.0005.0001 | MATERIALI DA COSTRUZIONE | CONTROSOFFITTI | Isole e baffle acustiche | Isola acustica in lana di roccia rispondenti ai CAM. Reazione al fuoco Euroclasse A1 secondo norma europea EN 13501-1. Assorbimento acustico in Classe A secondo norma EN ISO 11654, stabile fino al 100% di U.R. Finitura liscia opaca, colore bianco, forma quadrata 1160x1160x40 mm; Conforme a UNI EN 13162:2032 | cad. | 189.4885 | 239.7029 | 15% | 28.4233 | 10% | 21.7912
SAR26_PR.0067.0005.0002 | MATERIALI DA COSTRUZIONE | CONTROSOFFITTI | Isole e baffle acustiche | Isola acustica in lana di roccia rispondenti ai CAM. Reazione al fuoco Euroclasse A1 secondo norma europea EN 13501-1. Assorbimento acustico in Classe A secondo norma EN ISO 11654, stabile fino al 100% di U.R. Finitura liscia opaca, colore bianco, forma rettangolare 1160x580x40 mm; Conforme a UNI EN 13162:2033 | cad. | 109.4844 | 138.4978 | 15% | 16.4227 | 10% | 12.5907
SAR26_PR.0067.0005.0003 | MATERIALI DA COSTRUZIONE | CONTROSOFFITTI | Isole e baffle acustiche | Isola acustica in lana di roccia rispondenti ai CAM. Reazione al fuoco Euroclasse A1 secondo norma europea EN 13501-1. Assorbimento acustico in Classe A secondo norma EN ISO 11654, stabile fino al 100% di U.R. Finitura liscia opaca, colore bianco, forma rettangolare 1760x1160x40 mm; Conforme a UNI EN 13162:2034 | cad. | 271.8617 | 343.9051 | 15% | 40.7793 | 10% | 31.2641
SAR26_PR.0067.0005.0004 | MATERIALI DA COSTRUZIONE | CONTROSOFFITTI | Isole e baffle acustiche | Isola acustica in lana di roccia rispondenti ai CAM. Reazione al fuoco Euroclasse A1 secondo norma europea EN 13501-1. Assorbimento acustico in Classe A secondo norma EN ISO 11654, stabile fino al 100% di U.R. Finitura liscia opaca, colore bianco, forma rettangolare 2360x1160x40 mm; Conforme a UNI EN 13162:2035 | cad. | 330.5892 | 418.1953 | 15% | 49.5884 | 10% | 38.0178
SAR26_PR.0067.0005.0005 | MATERIALI DA COSTRUZIONE | CONTROSOFFITTI | Isole e baffle acustiche | Isola acustica in lana di roccia rispondenti ai CAM. Reazione al fuoco Euroclasse A1 secondo norma europea EN 13501-1. Assorbimento acustico in Classe A secondo norma EN ISO 11654, stabile fino al 100% di U.R. Finitura liscia opaca, colore bianco, forma circolare 800x800x40 mm; Conforme a UNI EN 13162:2036 | cad. | 190.2409 | 240.6547 | 15% | 28.5361 | 10% | 21.8777
SAR26_PR.0067.0005.0006 | MATERIALI DA COSTRUZIONE | CONTROSOFFITTI | Isole e baffle acustiche | Isola acustica in lana di roccia rispondenti ai CAM. Reazione al fuoco Euroclasse A1 secondo norma europea EN 13501-1. Assorbimento acustico in Classe A secondo norma EN ISO 11654, stabile fino al 100% di U.R. Finitura liscia opaca, colore bianco, forma circolare 1160x1160x40 mm; Conforme a UNI EN 13162:2037 | cad. | 224.6347 | 284.1629 | 15% | 33.6952 | 10% | 25.833
SAR26_PR.0067.0005.0007 | MATERIALI DA COSTRUZIONE | CONTROSOFFITTI | Isole e baffle acustiche | Isola acustica in lana di roccia rispondenti ai CAM. Reazione al fuoco Euroclasse A1 secondo norma europea EN 13501-1. Assorbimento acustico in Classe A secondo norma EN ISO 11654, stabile fino al 100% di U.R. Finitura liscia opaca, colore bianco, forma triangolare 1160x1160x40 mm; Conforme a UNI EN 13162:2038 | cad. | 174.9939 | 221.3673 | 15% | 26.2491 | 10% | 20.1243
SAR26_PR.0067.0005.0008 | MATERIALI DA COSTRUZIONE | CONTROSOFFITTI | Isole e baffle acustiche | Isola acustica in lana di roccia rispondenti ai CAM. Reazione al fuoco Euroclasse A1 secondo norma europea EN 13501-1. Assorbimento acustico in Classe A secondo norma EN ISO 11654, stabile fino al 100% di U.R. Finitura colorata liscia e opaca, forma quadrata 1160x1160x40 mm; Conforme a UNI EN 13162:2039 | cad. | 257.5559 | 325.8082 | 15% | 38.6334 | 10% | 29.6189
SAR26_PR.0067.0005.0009 | MATERIALI DA COSTRUZIONE | CONTROSOFFITTI | Isole e baffle acustiche | Isola acustica in lana di roccia rispondenti ai CAM. Reazione al fuoco Euroclasse A1 secondo norma europea EN 13501-1. Assorbimento acustico in Classe A secondo norma EN ISO 11654, stabile fino al 100% di U.R. Finitura colorata liscia e opaca, circolare 1160x1160x40 mm; Conforme a UNI EN 13162:2040 | cad. | 305.3293 | 386.2416 | 15% | 45.7994 | 10% | 35.1129
SAR26_PR.0067.0005.0010 | MATERIALI DA COSTRUZIONE | CONTROSOFFITTI | Isole e baffle acustiche | Baffle acustiche in lana di roccia rispondenti ai CAM. Reazione al fuoco Euroclasse A1 secondo norma europea EN 13501-1. Assorbimento acustico in Classe A secondo norma EN ISO 11654, stabile fino al 100% di U.R. Finitura liscia opaca, colore bianco, 1200x300x50 mm, senza cornici; Conforme a UNI EN 13162:2041 | cad. | 54.1891 | 68.5492 | 15% | 8.1284 | 10% | 6.2317
SAR26_PR.0067.0005.0011 | MATERIALI DA COSTRUZIONE | CONTROSOFFITTI | Isole e baffle acustiche | Baffle acustiche in lana di roccia rispondenti ai CAM. Reazione al fuoco Euroclasse A1 secondo norma europea EN 13501-1. Assorbimento acustico in Classe A secondo norma EN ISO 11654, stabile fino al 100% di U.R. Finitura liscia opaca, colore bianco, 1200x600x50 mm, senza cornici; Conforme a UNI EN 13162:2042 | cad. | 65.8466 | 83.296 | 15% | 9.877 | 10% | 7.5724
SAR26_PR.0067.0005.0012 | MATERIALI DA COSTRUZIONE | CONTROSOFFITTI | Isole e baffle acustiche | Baffle acustiche in lana di roccia rispondenti ai CAM. Reazione al fuoco Euroclasse A1 secondo norma europea EN 13501-1. Assorbimento acustico in Classe A secondo norma EN ISO 11654, stabile fino al 100% di U.R. Finitura liscia opaca, colore bianco, 1200x300x50 mm, cornice su 4 lati; Conforme a UNI EN 13162:2043 | cad. | 42.662 | 53.9674 | 15% | 6.3993 | 10% | 4.9061
SAR26_PR.0067.0005.0013 | MATERIALI DA COSTRUZIONE | CONTROSOFFITTI | Isole e baffle acustiche | Baffle acustiche in lana di roccia rispondenti ai CAM. Reazione al fuoco Euroclasse A1 secondo norma europea EN 13501-1. Assorbimento acustico in Classe A secondo norma EN ISO 11654, stabile fino al 100% di U.R. Finitura liscia opaca, colore bianco, 1200x450x50 mm, cornice su 4 lati; Conforme a UNI EN 13162:2044 | cad. | 52.3879 | 66.2706 | 15% | 7.8582 | 10% | 6.0246
SAR26_PR.0067.0005.0014 | MATERIALI DA COSTRUZIONE | CONTROSOFFITTI | Isole e baffle acustiche | Baffle acustiche in lana di roccia rispondenti ai CAM. Reazione al fuoco Euroclasse A1 secondo norma europea EN 13501-1. Assorbimento acustico in Classe A secondo norma EN ISO 11654, stabile fino al 100% di U.R. Finitura liscia opaca, colore bianco, 1200x600x50 mm, cornice su 4 lati; Conforme a UNI EN 13162:2045 | cad. | 61.0195 | 77.1897 | 15% | 9.1529 | 10% | 7.0172
SAR26_PR.0067.0005.0015 | MATERIALI DA COSTRUZIONE | CONTROSOFFITTI | Isole e baffle acustiche | Baffle acustiche in lana di roccia rispondenti ai CAM. Reazione al fuoco Euroclasse A1 secondo norma europea EN 13501-1. Assorbimento acustico in Classe A secondo norma EN ISO 11654, stabile fino al 100% di U.R. Finitura liscia opaca, colore bianco, 1200x300x50 mm, cornice su 2 lati; Conforme a UNI EN 13162:2046 | cad. | 26.2395 | 33.193 | 15% | 3.9359 | 10% | 3.0175
SAR26_PR.0067.0005.0016 | MATERIALI DA COSTRUZIONE | CONTROSOFFITTI | Isole e baffle acustiche | Baffle acustiche in lana di roccia rispondenti ai CAM. Reazione al fuoco Euroclasse A1 secondo norma europea EN 13501-1. Assorbimento acustico in Classe A secondo norma EN ISO 11654, stabile fino al 100% di U.R. Finitura liscia opaca, colore bianco, 1200x450x50 mm, cornice su 2 lati; Conforme a UNI EN 13162:2047 | cad. | 32.9463 | 41.6771 | 15% | 4.942 | 10% | 3.7888
SAR26_PR.0067.0005.0017 | MATERIALI DA COSTRUZIONE | CONTROSOFFITTI | Isole e baffle acustiche | Baffle acustiche in lana di roccia rispondenti ai CAM. Reazione al fuoco Euroclasse A1 secondo norma europea EN 13501-1. Assorbimento acustico in Classe A secondo norma EN ISO 11654, stabile fino al 100% di U.R. Finitura liscia opaca, colore bianco, 1200x600x50 mm, cornice su 2 lati; Conforme a UNI EN 13162:2048 | cad. | 41.041 | 51.9169 | 15% | 6.1562 | 10% | 4.7197
SAR26_PR.0067.0005.0018 | MATERIALI DA COSTRUZIONE | CONTROSOFFITTI | Isole e baffle acustiche | Baffle acustiche in lana di roccia rispondenti ai CAM. Reazione al fuoco Euroclasse A1 secondo norma europea EN 13501-1. Assorbimento acustico in Classe A secondo norma EN ISO 11654, stabile fino al 100% di U.R. Finitura colorata liscia e opaca, 1200x300x50 mm, cornice su 4 lati; Conforme a UNI EN 13162:2049 | cad. | 47.5249 | 60.1191 | 15% | 7.1287 | 10% | 5.4654
SAR26_PR.0067.0005.0019 | MATERIALI DA COSTRUZIONE | CONTROSOFFITTI | Isole e baffle acustiche | Baffle acustiche in lana di roccia rispondenti ai CAM. Reazione al fuoco Euroclasse A1 secondo norma europea EN 13501-1. Assorbimento acustico in Classe A secondo norma EN ISO 11654, stabile fino al 100% di U.R. Finitura colorata liscia e opaca, 1200x450x50 mm, cornice su 4 lati; Conforme a UNI EN 13162:2050 | cad. | 59.8342 | 75.6903 | 15% | 8.9751 | 10% | 6.8809
SAR26_PR.0067.0005.0020 | MATERIALI DA COSTRUZIONE | CONTROSOFFITTI | Isole e baffle acustiche | Baffle acustiche in lana di roccia rispondenti ai CAM. Reazione al fuoco Euroclasse A1 secondo norma europea EN 13501-1. Assorbimento acustico in Classe A secondo norma EN ISO 11654, stabile fino al 100% di U.R. Finitura colorata liscia e opaca, 1200x600x50 mm, cornice su 4 lati; Conforme a UNI EN 13162:2051 | cad. | 69.1633 | 87.4916 | 15% | 10.3745 | 10% | 7.9538
SAR26_PR.0068.0001.0001 | MATERIALI DA COSTRUZIONE | FRANGISOLE | Frangisole | FRANGISOLE COMPOSTO DA DOGHE PIANE RICAVATE DA NASTRO DI ALLUMINIO PREVERNICIATO A FUOCO, passo 0.6 mm, larghezza 84 mm, altezza 16 mm, profilate con sezione a "C" a bordi arrotondati, colore corrente secondo campionario, completo di traversine modulari con incastri portadoghe in alluminio smaltato a fuoco colore bianco passo69 mm; Conforme a UNI EN 13659:2015 | m² | 70.9907 | 89.8033 | 15% | 10.6486 | 10% | 8.1639
SAR26_PR.0068.0001.0002 | MATERIALI DA COSTRUZIONE | FRANGISOLE | Frangisole | FRANGISOLE COMPOSTO DA DOGHE PIANE RICAVATE DA NASTRO DI ALLUMINIO PREVERNICIATO A FUOCO, passo 0.6 mm, larghezza 84 mm, altezza 16 mm, profilate con sezione a "C" a bordi arrotondati, colore corrente secondo campionario, completo di traversine modulari con incastri portadoghe in alluminio smaltato a fuoco colore bianco passo 74 mm; Conforme a UNI EN 13659:2015 | m² | 69.4635 | 87.8714 | 15% | 10.4195 | 10% | 7.9883
SAR26_PR.0068.0001.0003 | MATERIALI DA COSTRUZIONE | FRANGISOLE | Frangisole | FRANGISOLE COMPOSTO DA DOGHE PIANE RICAVATE DA NASTRO DI ALLUMINIO PREVERNICIATO A FUOCO, passo 0.6 mm, larghezza 84 mm, altezza 16 mm, profilate con sezione a "C" a bordi arrotondati, colore corrente secondo campionario, completo di traversine modulari con incastri portadoghe in alluminio smaltato a fuoco colore bianco passo 86 mm; Conforme a UNI EN 13659:2015 | m² | 59.9075 | 75.783 | 15% | 8.9861 | 10% | 6.8894
SAR26_PR.0069.0001.0001 | MATERIALI DA COSTRUZIONE | CUPOLE ACRILICHE | A parete semplice | CUPOLA IN METACRILATO A PARETE SEMPLICE CON FORMA A VELA di colore neutro trasparente o bianco opale diffusore, composta da una base circolare fissa senza apertura luce netta diametro 45 cm; Conforme a UNI EN 1873:2016 | cad. | 266.54 | 337.1731 | 15% | 39.981 | 10% | 30.6521
SAR26_PR.0069.0001.0002 | MATERIALI DA COSTRUZIONE | CUPOLE ACRILICHE | A parete semplice | CUPOLA IN METACRILATO A PARETE SEMPLICE CON FORMA A VELA di colore neutro trasparente o bianco opale diffusore, composta da una base circolare fissa senza apertura luce netta diametro 70 cm; Conforme a UNI EN 1873:2016 | cad. | 322.4086 | 407.8469 | 15% | 48.3613 | 10% | 37.077
SAR26_PR.0069.0001.0003 | MATERIALI DA COSTRUZIONE | CUPOLE ACRILICHE | A parete semplice | CUPOLA IN METACRILATO A PARETE SEMPLICE CON FORMA A VELA di colore neutro trasparente o bianco opale diffusore, composta da una base circolare fissa senza apertura luce netta diametro 80 cm; Conforme a UNI EN 1873:2016 | cad. | 338.7037 | 428.4601 | 15% | 50.8055 | 10% | 38.9509
SAR26_PR.0069.0001.0004 | MATERIALI DA COSTRUZIONE | CUPOLE ACRILICHE | A parete semplice | CUPOLA IN METACRILATO A PARETE SEMPLICE CON FORMA A VELA di colore neutro trasparente o bianco opale diffusore, composta da una base circolare fissa senza apertura luce netta diametro 95 cm; Conforme a UNI EN 1873:2016 | cad. | 381.7691 | 482.9379 | 15% | 57.2654 | 10% | 43.9034
SAR26_PR.0069.0001.0005 | MATERIALI DA COSTRUZIONE | CUPOLE ACRILICHE | A parete semplice | CUPOLA IN METACRILATO A PARETE SEMPLICE CON FORMA A VELA di colore neutro trasparente o bianco opale diffusore, composta da una base circolare fissa senza apertura luce netta diametro 100 cm; Conforme a UNI EN 1873:2016 | cad. | 408.5395 | 516.8024 | 15% | 61.2809 | 10% | 46.982
SAR26_PR.0069.0001.0006 | MATERIALI DA COSTRUZIONE | CUPOLE ACRILICHE | A parete semplice | CUPOLA IN METACRILATO A PARETE SEMPLICE CON FORMA A VELA di colore neutro trasparente o bianco opale diffusore, composta da una base circolare fissa senza apertura luce netta diametro 120 cm; Conforme a UNI EN 1873:2016 | cad. | 471.3917 | 596.3105 | 15% | 70.7088 | 10% | 54.2101
SAR26_PR.0069.0001.0007 | MATERIALI DA COSTRUZIONE | CUPOLE ACRILICHE | A parete semplice | CUPOLA IN METACRILATO A PARETE SEMPLICE CON FORMA A VELA di colore neutro trasparente o bianco opale diffusore, composta da una base circolare fissa senza apertura luce netta diametro 155 cm; Conforme a UNI EN 1873:2016 | cad. | 619.2108 | 783.3017 | 15% | 92.8816 | 10% | 71.2092
SAR26_PR.0069.0001.0008 | MATERIALI DA COSTRUZIONE | CUPOLE ACRILICHE | A parete semplice | CUPOLA IN METACRILATO A PARETE SEMPLICE CON FORMA A VELA di colore neutro trasparente o bianco opale diffusore, composta da una base circolare fissa senza apertura luce netta diametro 170 cm; Conforme a UNI EN 1873:2016 | cad. | 694.8663 | 879.0059 | 15% | 104.2299 | 10% | 79.9096
SAR26_PR.0069.0001.0009 | MATERIALI DA COSTRUZIONE | CUPOLE ACRILICHE | A parete semplice | CUPOLA IN METACRILATO A PARETE SEMPLICE CON FORMA A VELA di colore neutro trasparente o bianco opale diffusore, composta da una base circolare fissa senza apertura luce netta diametro 200 cm; Conforme a UNI EN 1873:2016 | cad. | 836.8658 | 1058.6352 | 15% | 125.5299 | 10% | 96.2396
SAR26_PR.0069.0001.0010 | MATERIALI DA COSTRUZIONE | CUPOLE ACRILICHE | A parete semplice | CUPOLA IN METACRILATO A PARETE SEMPLICE CON FORMA A VELA di colore neutro trasparente o bianco opale diffusore, composta da una base quadrata fissa senza apertura luce netta 45x45 cm; Conforme a UNI EN 1873:2016 | cad. | 279.3432 | 353.3692 | 15% | 41.9015 | 10% | 32.1245
SAR26_PR.0069.0001.0011 | MATERIALI DA COSTRUZIONE | CUPOLE ACRILICHE | A parete semplice | CUPOLA IN METACRILATO A PARETE SEMPLICE CON FORMA A VELA di colore neutro trasparente o bianco opale diffusore, composta da una base quadrata fissa senza apertura luce netta 70x70 cm; Conforme a UNI EN 1873:2016 | cad. | 336.3758 | 425.5154 | 15% | 50.4564 | 10% | 38.6832
SAR26_PR.0069.0001.0012 | MATERIALI DA COSTRUZIONE | CUPOLE ACRILICHE | A parete semplice | CUPOLA IN METACRILATO A PARETE SEMPLICE CON FORMA A VELA di colore neutro trasparente o bianco opale diffusore, composta da una base quadrata fissa senza apertura luce netta 80x80 cm; Conforme a UNI EN 1873:2016 | cad. | 356.1626 | 450.5457 | 15% | 53.4244 | 10% | 40.9587
SAR26_PR.0069.0001.0013 | MATERIALI DA COSTRUZIONE | CUPOLE ACRILICHE | A parete semplice | CUPOLA IN METACRILATO A PARETE SEMPLICE CON FORMA A VELA di colore neutro trasparente o bianco opale diffusore, composta da una base quadrata fissa senza apertura luce netta 95x95 cm; Conforme a UNI EN 1873:2016 | cad. | 375.9494 | 475.576 | 15% | 56.3924 | 10% | 43.2342
SAR26_PR.0069.0001.0014 | MATERIALI DA COSTRUZIONE | CUPOLE ACRILICHE | A parete semplice | CUPOLA IN METACRILATO A PARETE SEMPLICE CON FORMA A VELA di colore neutro trasparente o bianco opale diffusore, composta da una base quadrata fissa senza apertura luce netta 100x100 cm; Conforme a UNI EN 1873:2016 | cad. | 416.687 | 527.109 | 15% | 62.5031 | 10% | 47.919
SAR26_PR.0069.0001.0015 | MATERIALI DA COSTRUZIONE | CUPOLE ACRILICHE | A parete semplice | CUPOLA IN METACRILATO A PARETE SEMPLICE CON FORMA A VELA di colore neutro trasparente o bianco opale diffusore, composta da una base quadrata fissa senza apertura luce netta 120x120 cm; Conforme a UNI EN 1873:2016 | cad. | 499.326 | 631.6474 | 15% | 74.8989 | 10% | 57.4225
SAR26_PR.0069.0001.0016 | MATERIALI DA COSTRUZIONE | CUPOLE ACRILICHE | A parete semplice | CUPOLA IN METACRILATO A PARETE SEMPLICE CON FORMA A VELA di colore neutro trasparente o bianco opale diffusore, composta da una base quadrata fissa senza apertura luce netta 155x155 cm; Conforme a UNI EN 1873:2016 | cad. | 604.0797 | 764.1609 | 15% | 90.612 | 10% | 69.4692
SAR26_PR.0069.0001.0017 | MATERIALI DA COSTRUZIONE | CUPOLE ACRILICHE | A parete semplice | CUPOLA IN METACRILATO A PARETE SEMPLICE CON FORMA A VELA di colore neutro trasparente o bianco opale diffusore, composta da una base quadrata fissa senza apertura luce netta 170x170 cm; Conforme a UNI EN 1873:2016 | cad. | 685.5548 | 867.2269 | 15% | 102.8332 | 10% | 78.8388
SAR26_PR.0069.0001.0018 | MATERIALI DA COSTRUZIONE | CUPOLE ACRILICHE | A parete semplice | CUPOLA IN METACRILATO A PARETE SEMPLICE CON FORMA A VELA di colore neutro trasparente o bianco opale diffusore, composta da una base quadrata fissa senza apertura luce netta 180x180cm; Conforme a UNI EN 1873:2016 | cad. | 736.7678 | 932.0112 | 15% | 110.5152 | 10% | 84.7283
SAR26_PR.0069.0001.0019 | MATERIALI DA COSTRUZIONE | CUPOLE ACRILICHE | A parete semplice | CUPOLA IN METACRILATO A PARETE SEMPLICE CON FORMA A VELA di colore neutro trasparente o bianco opale diffusore, composta da una base quadrata fissa senza apertura luce netta 200x200 cm; Conforme a UNI EN 1873:2016 | cad. | 884.5869 | 1119.0024 | 15% | 132.688 | 10% | 101.7275
SAR26_PR.0069.0002.0001 | MATERIALI DA COSTRUZIONE | CUPOLE ACRILICHE | A parete doppia | CUPOLA IN METACRILATO A PARETE DOPPIA CON FORMA A VELA di colore neutro trasparente o bianco opale diffusore, composta da una base circolare fissa senza apertura lucenetta diametro 45 cm; Conforme a UNI EN 1873:2016 | cad. | 328.2283 | 415.2088 | 15% | 49.2343 | 10% | 37.7463
SAR26_PR.0069.0002.0002 | MATERIALI DA COSTRUZIONE | CUPOLE ACRILICHE | A parete doppia | CUPOLA IN METACRILATO A PARETE DOPPIA CON FORMA A VELA di colore neutro trasparente o bianco opale diffusore, composta da una base circolare fissa senza apertura luce netta diametro 70 cm; Conforme a UNI EN 1873:2016 | cad. | 399.228 | 505.0235 | 15% | 59.8842 | 10% | 45.9112
SAR26_PR.0069.0002.0003 | MATERIALI DA COSTRUZIONE | CUPOLE ACRILICHE | A parete doppia | CUPOLA IN METACRILATO A PARETE DOPPIA CON FORMA A VELA di colore neutro trasparente o bianco opale diffusore, composta da una base circolare fissa senza apertura luce netta diametro 80 cm; Conforme a UNI EN 1873:2016 | cad. | 422.5066 | 534.4709 | 15% | 63.376 | 10% | 48.5883
SAR26_PR.0069.0002.0004 | MATERIALI DA COSTRUZIONE | CUPOLE ACRILICHE | A parete doppia | CUPOLA IN METACRILATO A PARETE DOPPIA CON FORMA A VELA di colore neutro trasparente o bianco opale diffusore, composta da una base circolare fissa senza apertura luce netta diametro 95 cm; Conforme a UNI EN 1873:2016 | cad. | 476.6349 | 602.9432 | 15% | 71.4952 | 10% | 54.813
SAR26_PR.0069.0002.0005 | MATERIALI DA COSTRUZIONE | CUPOLE ACRILICHE | A parete doppia | CUPOLA IN METACRILATO A PARETE DOPPIA CON FORMA A VELA di colore neutro trasparente o bianco opale diffusore, composta da una base circolare fissa senza apertura luce netta diametro 100 cm; Conforme a UNI EN 1873:2016 | cad. | 507.4735 | 641.954 | 15% | 76.121 | 10% | 58.3595
SAR26_PR.0069.0002.0006 | MATERIALI DA COSTRUZIONE | CUPOLE ACRILICHE | A parete doppia | CUPOLA IN METACRILATO A PARETE DOPPIA CON FORMA A VELA di colore neutro trasparente o bianco opale diffusore, composta da una base circolare fissa senza apertura luce netta diametro 120 cm; Conforme a UNI EN 1873:2016 | cad. | 588.9487 | 745.02 | 15% | 88.3423 | 10% | 67.7291
SAR26_PR.0069.0002.0007 | MATERIALI DA COSTRUZIONE | CUPOLE ACRILICHE | A parete doppia | CUPOLA IN METACRILATO A PARETE DOPPIA CON FORMA A VELA di colore neutro trasparente o bianco opale diffusore, composta da una base circolare fissa senza apertura luce netta diametro 155 cm; Conforme a UNI EN 1873:2016 | cad. | 779.8332 | 986.489 | 15% | 116.975 | 10% | 89.6808
SAR26_PR.0069.0002.0008 | MATERIALI DA COSTRUZIONE | CUPOLE ACRILICHE | A parete doppia | CUPOLA IN METACRILATO A PARETE DOPPIA CON FORMA A VELA di colore neutro trasparente o bianco opale diffusore, composta da una base circolare fissa senza apertura luce netta diametro 170 cm; Conforme a UNI EN 1873:2016 | cad. | 882.259 | 1116.0577 | 15% | 132.3389 | 10% | 101.4598
SAR26_PR.0069.0002.0009 | MATERIALI DA COSTRUZIONE | CUPOLE ACRILICHE | A parete doppia | CUPOLA IN METACRILATO A PARETE DOPPIA CON FORMA A VELA di colore neutro trasparente o bianco opale diffusore, composta da una base circolare fissa senza apertura luce netta diametro 200 cm; Conforme a UNI EN 1873:2016 | cad. | 1184.8809 | 1498.8743 | 15% | 177.7321 | 10% | 136.2613
SAR26_PR.0069.0002.0010 | MATERIALI DA COSTRUZIONE | CUPOLE ACRILICHE | A parete doppia | CUPOLA IN METACRILATO A PARETE DOPPIA CON FORMA A VELA di colore neutro trasparente o bianco opale diffusore, composta da una base quadrata fissa senza apertura luce netta 45x45 cm; Conforme a UNI EN 1873:2016 | cad. | 341.0315 | 431.4049 | 15% | 51.1547 | 10% | 39.2186
SAR26_PR.0069.0002.0011 | MATERIALI DA COSTRUZIONE | CUPOLE ACRILICHE | A parete doppia | CUPOLA IN METACRILATO A PARETE DOPPIA CON FORMA A VELA di colore neutro trasparente o bianco opale diffusore, composta da una base quadrata fissa senza apertura luce netta 70x70 cm; Conforme a UNI EN 1873:2016 | cad. | 413.1952 | 522.6919 | 15% | 61.9793 | 10% | 47.5174
SAR26_PR.0069.0002.0012 | MATERIALI DA COSTRUZIONE | CUPOLE ACRILICHE | A parete doppia | CUPOLA IN METACRILATO A PARETE DOPPIA CON FORMA A VELA di colore neutro trasparente o bianco opale diffusore, composta da una base quadrata fissa senza apertura luce netta 80x80 cm; Conforme a UNI EN 1873:2016 | cad. | 439.9656 | 556.5565 | 15% | 65.9948 | 10% | 50.596
SAR26_PR.0069.0002.0013 | MATERIALI DA COSTRUZIONE | CUPOLE ACRILICHE | A parete doppia | CUPOLA IN METACRILATO A PARETE DOPPIA CON FORMA A VELA di colore neutro trasparente o bianco opale diffusore, composta da una base quadrata fissa senza apertura luce netta 95x95 cm; Conforme a UNI EN 1873:2016 | cad. | 466.736 | 590.421 | 15% | 70.0104 | 10% | 53.6746
SAR26_PR.0069.0002.0014 | MATERIALI DA COSTRUZIONE | CUPOLE ACRILICHE | A parete doppia | CUPOLA IN METACRILATO A PARETE DOPPIA CON FORMA A VELA di colore neutro trasparente o bianco opale diffusore, composta da una base quadrata fissa senza apertura luce netta 100x100 cm; Conforme a UNI EN 1873:2016 | cad. | 515.621 | 652.2606 | 15% | 77.3432 | 10% | 59.2964
SAR26_PR.0069.0002.0015 | MATERIALI DA COSTRUZIONE | CUPOLE ACRILICHE | A parete doppia | CUPOLA IN METACRILATO A PARETE DOPPIA CON FORMA A VELA di colore neutro trasparente o bianco opale diffusore, composta da una base quadrata fissa senza apertura luce netta 120x120 cm; Conforme a UNI EN 1873:2016 | cad. | 615.719 | 778.8846 | 15% | 92.3579 | 10% | 70.8077
SAR26_PR.0069.0002.0016 | MATERIALI DA COSTRUZIONE | CUPOLE ACRILICHE | A parete doppia | CUPOLA IN METACRILATO A PARETE DOPPIA CON FORMA A VELA di colore neutro trasparente o bianco opale diffusore, composta da una base quadrata fissa senza apertura luce netta 155x155 cm; Conforme a UNI EN 1873:2016 | cad. | 753.0628 | 952.6244 | 15% | 112.9594 | 10% | 86.6022
SAR26_PR.0069.0002.0017 | MATERIALI DA COSTRUZIONE | CUPOLE ACRILICHE | A parete doppia | CUPOLA IN METACRILATO A PARETE DOPPIA CON FORMA A VELA di colore neutro trasparente o bianco opale diffusore, composta da una base quadrata fissa senza apertura luce netta 170x170 cm; Conforme a UNI EN 1873:2016 | cad. | 858.9804 | 1086.6103 | 15% | 128.8471 | 10% | 98.7827
SAR26_PR.0069.0002.0018 | MATERIALI DA COSTRUZIONE | CUPOLE ACRILICHE | A parete doppia | CUPOLA IN METACRILATO A PARETE DOPPIA CON FORMA A VELA di colore neutro trasparente o bianco opale diffusore, composta da una base quadrata fissa senza apertura luce netta 180x180cm; Conforme a UNI EN 1873:2016 | cad. | 924.1605 | 1169.0631 | 15% | 138.6241 | 10% | 106.2785
SAR26_PR.0069.0002.0019 | MATERIALI DA COSTRUZIONE | CUPOLE ACRILICHE | A parete doppia | CUPOLA IN METACRILATO A PARETE DOPPIA CON FORMA A VELA di colore neutro trasparente o bianco opale diffusore, composta da una base quadrata fissa senza apertura luce netta 200x200 cm; Conforme a UNI EN 1873:2016 | cad. | 1232.602 | 1559.2415 | 15% | 184.8903 | 10% | 141.7492
SAR26_PR.0069.0002.0020 | MATERIALI DA COSTRUZIONE | CUPOLE ACRILICHE | A parete doppia | CUPOLA IN METACRILATO A PARETE DOPPIA CON FORMA A VELA di colore neutro trasparente o bianco opale diffusore, composta da una base rettangolare fissa senza apertura luce netta 100x40 cm; Conforme a UNI EN 1873:2016 | cad. | 427.7499 | 541.1036 | 15% | 64.1625 | 10% | 49.1912
SAR26_PR.0069.0002.0021 | MATERIALI DA COSTRUZIONE | CUPOLE ACRILICHE | A parete doppia | CUPOLA IN METACRILATO A PARETE DOPPIA CON FORMA A VELA di colore neutro trasparente o bianco opale diffusore, composta da una base rettangolare fissa senza apertura luce netta 150x100 cm; Conforme a UNI EN 1873:2016 | cad. | 665.768 | 842.1966 | 15% | 99.8652 | 10% | 76.5633
SAR26_PR.0069.0002.0022 | MATERIALI DA COSTRUZIONE | CUPOLE ACRILICHE | A parete doppia | CUPOLA IN METACRILATO A PARETE DOPPIA CON FORMA A VELA di colore neutro trasparente o bianco opale diffusore, composta da una base rettangolare fissa senza apertura luce netta 200x40 cm; Conforme a UNI EN 1873:2016 | cad. | 562.1783 | 711.1555 | 15% | 84.3267 | 10% | 64.6505
SAR26_PR.0069.0002.0023 | MATERIALI DA COSTRUZIONE | CUPOLE ACRILICHE | A parete doppia | CUPOLA IN METACRILATO A PARETE DOPPIA CON FORMA A VELA di colore neutro trasparente o bianco opale diffusore, composta da una base rettangolare fissa senza apertura luce netta 200x100 cm; Conforme a UNI EN 1873:2016 | cad. | 753.0628 | 952.6244 | 15% | 112.9594 | 10% | 86.6022
SAR26_PR.0069.0002.0024 | MATERIALI DA COSTRUZIONE | CUPOLE ACRILICHE | A parete doppia | CUPOLA IN METACRILATO A PARETE DOPPIA CON FORMA A VELA di colore neutro trasparente o bianco opale diffusore, composta da una base rettangolare fissa senza apertura luce netta 250x150 cm; Conforme a UNI EN 1873:2016 | cad. | 980.0292 | 1239.7369 | 15% | 147.0044 | 10% | 112.7034
SAR26_PR.0069.0002.0025 | MATERIALI DA COSTRUZIONE | CUPOLE ACRILICHE | A parete doppia | CUPOLA IN METACRILATO A PARETE DOPPIA CON FORMA A VELA di colore neutro trasparente o bianco opale diffusore, composta da una base rettangolare fissa senza apertura luce netta 120x70 cm; Conforme a UNI EN 1873:2016 | cad. | 505.1457 | 639.0093 | 15% | 75.7719 | 10% | 58.0917
SAR26_PR.0069.0002.0026 | MATERIALI DA COSTRUZIONE | CUPOLE ACRILICHE | A parete doppia | CUPOLA IN METACRILATO A PARETE DOPPIA CON FORMA A VELA di colore neutro trasparente o bianco opale diffusore, composta da una base rettangolare fissa senza apertura luce netta 80x250 cm; Conforme a UNI EN 1873:2016 | cad. | 778.6693 | 985.0166 | 15% | 116.8004 | 10% | 89.547
SAR26_PR.0069.0002.0027 | MATERIALI DA COSTRUZIONE | CUPOLE ACRILICHE | A parete doppia | CUPOLA IN METACRILATO A PARETE DOPPIA CON FORMA A VELA di colore neutro trasparente o bianco opale diffusore, composta da una base rettangolare fissa senza apertura luce netta 250x100 cm; Conforme a UNI EN 1873:2016 | cad. | 835.7018 | 1057.1628 | 15% | 125.3553 | 10% | 96.1057
SAR26_PR.0069.0002.0028 | MATERIALI DA COSTRUZIONE | CUPOLE ACRILICHE | A parete doppia | CUPOLA IN METACRILATO A PARETE DOPPIA CON FORMA A VELA di colore neutro trasparente o bianco opale diffusore, composta da una base rettangolare fissa senza apertura luce netta 120x220 cm; Conforme a UNI EN 1873:2016 | cad. | 820.5707 | 1038.022 | 15% | 123.0856 | 10% | 94.3656
SAR26_PR.0069.0002.0029 | MATERIALI DA COSTRUZIONE | CUPOLE ACRILICHE | A parete doppia | CUPOLA IN METACRILATO A PARETE DOPPIA CON FORMA A VELA di colore neutro trasparente o bianco opale diffusore, composta da una base rettangolare fissa senza apertura luce netta 150x200 cm; Conforme a UNI EN 1873:2016 | cad. | 876.4394 | 1108.6958 | 15% | 131.4659 | 10% | 100.7905
SAR26_PR.0069.0002.0030 | MATERIALI DA COSTRUZIONE | CUPOLE ACRILICHE | A parete doppia | CUPOLA IN METACRILATO A PARETE SEMPLICE CON FORMA A VELA di colore neutro trasparente o bianco opale diffusore, composta da una base rettangolare fissa senza apertura luce netta 100x40 cm; Conforme a UNI EN 1873:2016 | cad. | 350.9305 | 443.9271 | 15% | 52.6396 | 10% | 40.357
SAR26_PR.0069.0002.0031 | MATERIALI DA COSTRUZIONE | CUPOLE ACRILICHE | A parete doppia | CUPOLA IN METACRILATO A PARETE SEMPLICE CON FORMA A VELA di colore neutro trasparente o bianco opale diffusore, composta da una base rettangolare fissa senza apertura luce netta 150x100 cm; Conforme a UNI EN 1873:2016 | cad. | 542.3914 | 686.1251 | 15% | 81.3587 | 10% | 62.375
SAR26_PR.0069.0002.0032 | MATERIALI DA COSTRUZIONE | CUPOLE ACRILICHE | A parete doppia | CUPOLA IN METACRILATO A PARETE SEMPLICE CON FORMA A VELA di colore neutro trasparente o bianco opale diffusore, composta da una base rettangolare fissa senza apertura luce netta 200x40 cm; Conforme a UNI EN 1873:2016 | cad. | 467.8999 | 591.8934 | 15% | 70.185 | 10% | 53.8085
SAR26_PR.0069.0002.0033 | MATERIALI DA COSTRUZIONE | CUPOLE ACRILICHE | A parete doppia | CUPOLA IN METACRILATO A PARETE SEMPLICE CON FORMA A VELA di colore neutro trasparente o bianco opale diffusore, composta da una base rettangolare fissa senza apertura luce netta 200x100 cm; Conforme a UNI EN 1873:2016 | cad. | 612.2272 | 774.4675 | 15% | 91.8341 | 10% | 70.4061
SAR26_PR.0069.0002.0034 | MATERIALI DA COSTRUZIONE | CUPOLE ACRILICHE | A parete doppia | CUPOLA IN METACRILATO A PARETE SEMPLICE CON FORMA A VELA di colore neutro trasparente o bianco opale diffusore, composta da una base rettangolare fissa senza apertura luce netta 250x150 cm; Conforme a UNI EN 1873:2016 | cad. | 771.6857 | 976.1824 | 15% | 115.7528 | 10% | 88.7438
SAR26_PR.0069.0002.0035 | MATERIALI DA COSTRUZIONE | CUPOLE ACRILICHE | A parete doppia | CUPOLA IN METACRILATO A PARETE SEMPLICE CON FORMA A VELA di colore neutro trasparente o bianco opale diffusore, composta da una base rettangolare fissa senza apertura luce netta 120x70 cm; Conforme a UNI EN 1873:2016 | cad. | 412.0313 | 521.2196 | 15% | 61.8047 | 10% | 47.3836
SAR26_PR.0069.0002.0036 | MATERIALI DA COSTRUZIONE | CUPOLE ACRILICHE | A parete doppia | CUPOLA IN METACRILATO A PARETE SEMPLICE CON FORMA A VELA di colore neutro trasparente o bianco opale diffusore, composta da una base rettangolare fissa senza apertura luce netta 80x250 cm; Conforme a UNI EN 1873:2016 | cad. | 635.5059 | 803.9149 | 15% | 95.3259 | 10% | 73.0832
SAR26_PR.0069.0002.0037 | MATERIALI DA COSTRUZIONE | CUPOLE ACRILICHE | A parete doppia | CUPOLA IN METACRILATO A PARETE SEMPLICE CON FORMA A VELA di colore neutro trasparente o bianco opale diffusore, composta da una base rettangolare fissa senza apertura luce netta 250x100 cm; Conforme a UNI EN 1873:2016 | cad. | 675.0795 | 853.9755 | 15% | 101.2619 | 10% | 77.6341
SAR26_PR.0069.0002.0038 | MATERIALI DA COSTRUZIONE | CUPOLE ACRILICHE | A parete doppia | CUPOLA IN METACRILATO A PARETE SEMPLICE CON FORMA A VELA di colore neutro trasparente o bianco opale diffusore, composta da una base rettangolare fissa senza apertura luce netta 120x220 cm; Conforme a UNI EN 1873:2016 | cad. | 659.9484 | 834.8347 | 15% | 98.9923 | 10% | 75.8941
SAR26_PR.0069.0002.0039 | MATERIALI DA COSTRUZIONE | CUPOLE ACRILICHE | A parete doppia | CUPOLA IN METACRILATO A PARETE SEMPLICE CON FORMA A VELA di colore neutro trasparente o bianco opale diffusore, composta da una base rettangolare fissa senza apertura luce netta 150x200 cm; Conforme a UNI EN 1873:2016 | cad. | 698.3581 | 883.423 | 15% | 104.7537 | 10% | 80.3112
SAR26_PR.0069.0002.0040 | MATERIALI DA COSTRUZIONE | CUPOLE ACRILICHE | A parete doppia | Evacuatore Naturale di Fumo e Calore E.N.F.C., realizzato con le caratteristiche indicate nella normativa (UNI EN 12101-2:2004), con Certificato CE n° 0497/CPR/4454 ai sensi della DirettivaRegolamento Prodotti da Costruzione CPR 305/2011E Prodotti da Costruzione, modificata dalla Direttiva (CPD) 93/68/CEE, Regolamento Europeo (CPR) 305/2011/UE, è costituito da: telaio e controtelaio in profili estrusi di lega di alluminio naturale anticorodal EN-AW 6060 T4-T5-T6 (UNI EN 12020-2:2008), assemblato mediante cianfrinatura, completo di speciali cerniere, guarnizione di tenuta a scatto e guarnizione in gomma espansa a cellule chiuse in EPDM, Classe M1 F1 (UNI EN 13501-1:2019), inclusi accessori di posa; struttura telescopica brevettata di supporto del sistema di apertura in lamiera di acciaio presso piegata a C.N.C., sp. 2-3 mm, FE 360 D S235J2 (UNI EN 10025:2009), laserata e smaltata a polveri RAL 2010; N° 1 cilindro TELESCOPICO a DOPPIO EFFETTO a 4 stadi, 1° stadio alesaggio mm 80-100, 2° stadio alesaggio mm 63, 3° stadio alesaggio mm 50, 4° stadio alesaggio mm 32 con deceleratore, (consente l’ apertura e la richiusura da terra mediante box remoto); ingombro cilindro cm 40 (ENFC 700-1000), cm 45 (ENFC 1001-1300), cm 57 (ENFC 1301-1600); bombola di CO2 ad alta pressione gr 40 (ENFC 700-1000) - gr 80 (ENFC 1001-1300) - gr 150 (ENFC 1301-1600); valvola termica SELETTRICE dotata di elemento termosensibile con taratura std. a 68° C azionabile da distante a mezzo di attuatore pirotecnico o elettromagnetico forniti a parte, comandato da apposita centrale con azionamento manuale (pulsante di emergenza) od automatico (impianto di rilevazione fumi), o da box bombole con valvola manuale esistenti; tubi di alimentazione tra cilindro telescopico e valvola selettrice, in PTFE a parete sottile ricoperto da doppia treccia in filo d’ acciaio inox AISI 304; apertura manuale dall’esterno per manutenzione e controlli periodici; blocco in posizione di massima apertura per impedire la richiusura accidentale sotto l’azione del vento in caso d’ incendio effettuato da valvola selettrice; Classificazione: Affidabilità Re300, Apertura sotto carico SL900, Bassa temperatura ambientale T(00), Carico vento WL1500, Resistenza al calore B300; Trasmittanza termica (Uf ) ≤ 7,00 W/m2 K (UNI EN ISO 10077-1:2007) - angolo di apertura = 145° - Luce netta cm B 70x70 L - SGA (Av) m² 0,31 - SUA (Aa) m² 0,49 | cad. | 907.8771 | 1148.4646 | 15% | 136.1816 | 10% | 104.4059
SAR26_PR.0069.0002.0041 | MATERIALI DA COSTRUZIONE | CUPOLE ACRILICHE | A parete doppia | Evacuatore Naturale di Fumo e Calore E.N.F.C. , realizzato con le caratteristiche indicate nella normativa (UNI EN 12101-2:2004), con Certificato CE n° 0497/CPR/4454 ai sensi della DirettivaRegolamento Prodotti da Costruzione CPR 305/2011E Prodotti da Costruzione, modificata dalla Direttiva (CPD) 93/68/CEE, Regolamento Europeo (CPR) 305/2011/UE, è costituito da: telaio e controtelaio in profili estrusi di lega di alluminio naturale anticorodal EN-AW 6060 T4-T5-T6 (UNI EN 12020-2:2008), assemblato mediante cianfrinatura, completo di speciali cerniere, guarnizione di tenuta a scatto e guarnizione in gomma espansa a cellule chiuse in EPDM, Classe M1 F1 (UNI EN 13501-1:2019), inclusi accessori di posa; struttura telescopica brevettata di supporto del sistema di apertura in lamiera di acciaio presso piegata a C.N.C., sp. 2-3 mm, FE 360 D S235J2 (UNI EN 10025:2009), laserata e smaltata a polveri RAL 2010; N° 1 cilindro TELESCOPICO a DOPPIO EFFETTO a 4 stadi, 1° stadio alesaggio mm 80-100, 2° stadio alesaggio mm 63, 3° stadio alesaggio mm 50, 4° stadio alesaggio mm 32 con deceleratore, (consente l’ apertura e la richiusura da terra mediante box remoto); ingombro cilindro cm 40 (ENFC 700-1000), cm 45 (ENFC 1001-1300), cm 57 (ENFC 1301-1600); bombola di CO2 ad alta pressione gr 40 (ENFC 700-1000) - gr 80 (ENFC 1001-1300) - gr 150 (ENFC 1301-1600); valvola termica SELETTRICE dotata di elemento termosensibile con taratura std. a 68° C azionabile da distante a mezzo di attuatore pirotecnico o elettromagnetico forniti a parte, comandato da apposita centrale con azionamento manuale (pulsante di emergenza) od automatico (impianto di rilevazione fumi), o da box bombole con valvola manuale esistenti; tubi di alimentazione tra cilindro telescopico e valvola selettrice, in PTFE a parete sottile ricoperto da doppia treccia in filo d’ acciaio inox AISI 304; apertura manuale dall’esterno per manutenzione e controlli periodici; blocco in posizione di massima apertura per impedire la richiusura accidentale sotto l’azione del vento in caso d’ incendio effettuato da valvola selettrice; Classificazione: Affidabilità Re300, Apertura sotto carico SL900, Bassa temperatura ambientale T(00), Carico vento WL1500, Resistenza al calore B300; Trasmittanza termica (Uf ) ≤ 7,00 W/m2 K (UNI EN ISO 10077-1:2007) - angolo di apertura = 145° - Luce netta cm B 100x100 L - SGA (Av) m² 0,66 - SUA (Aa) m² 1,00 | cad. | 937.3537 | 1185.7524 | 15% | 140.603 | 10% | 107.7957
SAR26_PR.0069.0002.0042 | MATERIALI DA COSTRUZIONE | CUPOLE ACRILICHE | A parete doppia | Evacuatore Naturale di Fumo e Calore E.N.F.C., realizzato con le caratteristiche indicate nella normativa (UNI EN 12101-2:2004), con Certificato CE n° 0497/CPR/4454 ai sensi della DirettivaRegolamento Prodotti da Costruzione CPR 305/2011E Prodotti da Costruzione, modificata dalla Direttiva (CPD) 93/68/CEE, Regolamento Europeo (CPR) 305/2011/UE, è costituito da: telaio e controtelaio in profili estrusi di lega di alluminio naturale anticorodal EN-AW 6060 T4-T5-T6 (UNI EN 12020-2:2008), assemblato mediante cianfrinatura, completo di speciali cerniere, guarnizione di tenuta a scatto e guarnizione in gomma espansa a cellule chiuse in EPDM, Classe M1 F1 (UNI EN 13501-1:2019), inclusi accessori di posa; struttura telescopica brevettata di supporto del sistema di apertura in lamiera di acciaio presso piegata a C.N.C., sp. 2-3 mm, FE 360 D S235J2 (UNI EN 10025:2009), laserata e smaltata a polveri RAL 2010; N° 1 cilindro TELESCOPICO a DOPPIO EFFETTO a 4 stadi, 1° stadio alesaggio mm 80-100, 2° stadio alesaggio mm 63, 3° stadio alesaggio mm 50, 4° stadio alesaggio mm 32 con deceleratore, (consente l’ apertura e la richiusura da terra mediante box remoto); ingombro cilindro cm 40 (ENFC 700-1000), cm 45 (ENFC 1001-1300), cm 57 (ENFC 1301-1600); bombola di CO2 ad alta pressione gr 40 (ENFC 700-1000) - gr 80 (ENFC 1001-1300) - gr 150 (ENFC 1301-1600); valvola termica SELETTRICE dotata di elemento termosensibile con taratura std. a 68° C azionabile da distante a mezzo di attuatore pirotecnico o elettromagnetico forniti a parte, comandato da apposita centrale con azionamento manuale (pulsante di emergenza) od automatico (impianto di rilevazione fumi), o da box bombole con valvola manuale esistenti; tubi di alimentazione tra cilindro telescopico e valvola selettrice, in PTFE a parete sottile ricoperto da doppia treccia in filo d’ acciaio inox AISI 304; apertura manuale dall’esterno per manutenzione e controlli periodici; blocco in posizione di massima apertura per impedire la richiusura accidentale sotto l’azione del vento in caso d’ incendio effettuato da valvola selettrice; Classificazione: Affidabilità Re300, Apertura sotto carico SL900, Bassa temperatura ambientale T(00), Carico vento WL1500, Resistenza al calore B300; Trasmittanza termica (Uf ) ≤ 7,00 W/m2 K (UNI EN ISO 10077-1:2007) - angolo di apertura = 145° - Luce netta cm B 160x160 L - SGA (Av) m² 1,59 - SUA (Aa) m² 2,56 | cad. | 1173.1659 | 1484.0549 | 15% | 175.9749 | 10% | 134.9141
SAR26_PR.0069.0002.0043 | MATERIALI DA COSTRUZIONE | CUPOLE ACRILICHE | A parete doppia | Evacuatore Naturale di Fumo e Calore E.N.F.C., realizzato con le caratteristiche indicate nella normativa (UNI EN 12101-2:2004), con Certificato CE n° 0497/CPR/4454 ai sensi della DirettivaRegolamento Prodotti da Costruzione CPR 305/2011E Prodotti da Costruzione, modificata dalla Direttiva (CPD) 93/68/CEE, Regolamento Europeo (CPR) 305/2011/UE, è costituito da: telaio e controtelaio in profili estrusi di lega di alluminio naturale anticorodal EN-AW 6060 T4-T5-T6 (UNI EN 12020-2:2008), assemblato mediante cianfrinatura, completo di speciali cerniere, guarnizione di tenuta a scatto e guarnizione in gomma espansa a cellule chiuse in EPDM, Classe M1 F1 (UNI EN 13501-1:2019), inclusi accessori di posa; struttura telescopica brevettata di supporto del sistema di apertura in lamiera di acciaio presso piegata a C.N.C., sp. 2-3 mm, FE 360 D S235J2 (UNI EN 10025:2009), laserata e smaltata a polveri RAL 2010; N° 1 cilindro TELESCOPICO a DOPPIO EFFETTO a 4 stadi, 1° stadio alesaggio mm 80-100, 2° stadio alesaggio mm 63, 3° stadio alesaggio mm 50, 4° stadio alesaggio mm 32 con deceleratore, (consente l’ apertura e la richiusura da terra mediante box remoto); ingombro cilindro cm 40 (ENFC 700-1000), cm 45 (ENFC 1001-1300), cm 57 (ENFC 1301-1600); bombola di CO2 ad alta pressione gr 40 (ENFC 700-1000) - gr 80 (ENFC 1001-1300) - gr 150 (ENFC 1301-1600); valvola termica SELETTRICE dotata di elemento termosensibile con taratura std. a 68° C azionabile da distante a mezzo di attuatore pirotecnico o elettromagnetico forniti a parte, comandato da apposita centrale con azionamento manuale (pulsante di emergenza) od automatico (impianto di rilevazione fumi), o da box bombole con valvola manuale esistenti; tubi di alimentazione tra cilindro telescopico e valvola selettrice, in PTFE a parete sottile ricoperto da doppia treccia in filo d’ acciaio inox AISI 304; apertura manuale dall’esterno per manutenzione e controlli periodici; blocco in posizione di massima apertura per impedire la richiusura accidentale sotto l’azione del vento in caso d’ incendio effettuato da valvola selettrice; Classificazione: Affidabilità Re300, Apertura sotto carico SL900, Bassa temperatura ambientale T(00), Carico vento WL1500, Resistenza al calore B300; Trasmittanza termica (Uf ) ≤ 7,00 W/m2 K (UNI EN ISO 10077-1:2007) - angolo di apertura = 145° - luce netta cm B 70x120 L - SGA (Av) m² 0,55 - SUA (Aa) m² 0,84 | cad. | 937.3537 | 1185.7524 | 15% | 140.603 | 10% | 107.7957
SAR26_PR.0069.0002.0044 | MATERIALI DA COSTRUZIONE | CUPOLE ACRILICHE | A parete doppia | Evacuatore Naturale di Fumo e Calore E.N.F.C., realizzato con le caratteristiche indicate nella normativa (UNI EN 12101-2:2004), con Certificato CE n° 0497/CPR/4454 ai sensi della DirettivaRegolamento Prodotti da Costruzione CPR 305/2011E Prodotti da Costruzione, modificata dalla Direttiva (CPD) 93/68/CEE, Regolamento Europeo (CPR) 305/2011/UE, è costituito da: telaio e controtelaio in profili estrusi di lega di alluminio naturale anticorodal EN-AW 6060 T4-T5-T6 (UNI EN 12020-2:2008), assemblato mediante cianfrinatura, completo di speciali cerniere, guarnizione di tenuta a scatto e guarnizione in gomma espansa a cellule chiuse in EPDM, Classe M1 F1 (UNI EN 13501-1:2019), inclusi accessori di posa; struttura telescopica brevettata di supporto del sistema di apertura in lamiera di acciaio presso piegata a C.N.C., sp. 2-3 mm, FE 360 D S235J2 (UNI EN 10025:2009), laserata e smaltata a polveri RAL 2010; N° 1 cilindro TELESCOPICO a DOPPIO EFFETTO a 4 stadi, 1° stadio alesaggio mm 80-100, 2° stadio alesaggio mm 63, 3° stadio alesaggio mm 50, 4° stadio alesaggio mm 32 con deceleratore, (consente l’ apertura e la richiusura da terra mediante box remoto); ingombro cilindro cm 40 (ENFC 700-1000), cm 45 (ENFC 1001-1300), cm 57 (ENFC 1301-1600); bombola di CO2 ad alta pressione gr 40 (ENFC 700-1000) - gr 80 (ENFC 1001-1300) - gr 150 (ENFC 1301-1600); valvola termica SELETTRICE dotata di elemento termosensibile con taratura std. a 68° C azionabile da distante a mezzo di attuatore pirotecnico o elettromagnetico forniti a parte, comandato da apposita centrale con azionamento manuale (pulsante di emergenza) od automatico (impianto di rilevazione fumi), o da box bombole con valvola manuale esistenti; tubi di alimentazione tra cilindro telescopico e valvola selettrice, in PTFE a parete sottile ricoperto da doppia treccia in filo d’ acciaio inox AISI 304; apertura manuale dall’esterno per manutenzione e controlli periodici; blocco in posizione di massima apertura per impedire la richiusura accidentale sotto l’azione del vento in caso d’ incendio effettuato da valvola selettrice; Classificazione: Affidabilità Re300, Apertura sotto carico SL900, Bassa temperatura ambientale T(00), Carico vento WL1500, Resistenza al calore B300; Trasmittanza termica (Uf ) ≤ 7,00 W/m2 K (UNI EN ISO 10077-1:2007) - angolo di apertura = 145° - Luce netta cm B 100x200 L - SGA (Av) m² 1,26 - SUA (Aa) m² 2,00 | cad. | 1013.9927 | 1282.7007 | 15% | 152.0989 | 10% | 116.6092
SAR26_PR.0069.0002.0045 | MATERIALI DA COSTRUZIONE | CUPOLE ACRILICHE | A parete doppia | Evacuatore Naturale di Fumo e Calore E.N.F.C., realizzato con le caratteristiche indicate nella normativa (UNI EN 12101-2:2004), con Certificato CE n° 0497/CPR/4454 ai sensi della DirettivaRegolamento Prodotti da Costruzione CPR 305/2011E Prodotti da Costruzione, modificata dalla Direttiva (CPD) 93/68/CEE, Regolamento Europeo (CPR) 305/2011/UE, è costituito da: telaio e controtelaio in profili estrusi di lega di alluminio naturale anticorodal EN-AW 6060 T4-T5-T6 (UNI EN 12020-2:2008), assemblato mediante cianfrinatura, completo di speciali cerniere, guarnizione di tenuta a scatto e guarnizione in gomma espansa a cellule chiuse in EPDM, Classe M1 F1 (UNI EN 13501-1:2019), inclusi accessori di posa; struttura telescopica brevettata di supporto del sistema di apertura in lamiera di acciaio presso piegata a C.N.C., sp. 2-3 mm, FE 360 D S235J2 (UNI EN 10025:2009), laserata e smaltata a polveri RAL 2010; N° 1 cilindro TELESCOPICO a DOPPIO EFFETTO a 4 stadi, 1° stadio alesaggio mm 80-100, 2° stadio alesaggio mm 63, 3° stadio alesaggio mm 50, 4° stadio alesaggio mm 32 con deceleratore, (consente l’ apertura e la richiusura da terra mediante box remoto); ingombro cilindro cm 40 (ENFC 700-1000), cm 45 (ENFC 1001-1300), cm 57 (ENFC 1301-1600); bombola di CO2 ad alta pressione gr 40 (ENFC 700-1000) - gr 80 (ENFC 1001-1300) - gr 150 (ENFC 1301-1600); valvola termica SELETTRICE dotata di elemento termosensibile con taratura std. a 68° C azionabile da distante a mezzo di attuatore pirotecnico o elettromagnetico forniti a parte, comandato da apposita centrale con azionamento manuale (pulsante di emergenza) od automatico (impianto di rilevazione fumi), o da box bombole con valvola manuale esistenti; tubi di alimentazione tra cilindro telescopico e valvola selettrice, in PTFE a parete sottile ricoperto da doppia treccia in filo d’ acciaio inox AISI 304; apertura manuale dall’esterno per manutenzione e controlli periodici; blocco in posizione di massima apertura per impedire la richiusura accidentale sotto l’azione del vento in caso d’ incendio effettuato da valvola selettrice; Classificazione: Affidabilità Re300, Apertura sotto carico SL900, Bassa temperatura ambientale T(00), Carico vento WL1500, Resistenza al calore B300; Trasmittanza termica (Uf ) ≤ 7,00 W/m2 K (UNI EN ISO 10077-1:2007) - angolo di apertura = 145° - Luce netta cm B 100x250 L - SGA (Av) m² 1,55 - SUA (Aa) m² 2,50 | cad. | 1072.9457 | 1357.2763 | 15% | 160.9419 | 10% | 123.3888
SAR26_PR.0069.0002.0046 | MATERIALI DA COSTRUZIONE | CUPOLE ACRILICHE | A parete doppia | Evacuatore Naturale di Fumo e Calore E.N.F.C., realizzato con le caratteristiche indicate nella normativa (UNI EN 12101-2:2004), con Certificato CE n° 0497/CPR/4454 ai sensi della DirettivaRegolamento Prodotti da Costruzione CPR 305/2011E Prodotti da Costruzione, modificata dalla Direttiva (CPD) 93/68/CEE, Regolamento Europeo (CPR) 305/2011/UE, è costituito da: telaio e controtelaio in profili estrusi di lega di alluminio naturale anticorodal EN-AW 6060 T4-T5-T6 (UNI EN 12020-2:2008), assemblato mediante cianfrinatura, completo di speciali cerniere, guarnizione di tenuta a scatto e guarnizione in gomma espansa a cellule chiuse in EPDM, Classe M1 F1 (UNI EN 13501-1:2019), inclusi accessori di posa; struttura telescopica brevettata di supporto del sistema di apertura in lamiera di acciaio presso piegata a C.N.C., sp. 2-3 mm, FE 360 D S235J2 (UNI EN 10025:2009), laserata e smaltata a polveri RAL 2010; N° 1 cilindro TELESCOPICO a DOPPIO EFFETTO a 4 stadi, 1° stadio alesaggio mm 80-100, 2° stadio alesaggio mm 63, 3° stadio alesaggio mm 50, 4° stadio alesaggio mm 32 con deceleratore, (consente l’ apertura e la richiusura da terra mediante box remoto); ingombro cilindro cm 40 (ENFC 700-1000), cm 45 (ENFC 1001-1300), cm 57 (ENFC 1301-1600); bombola di CO2 ad alta pressione gr 40 (ENFC 700-1000) - gr 80 (ENFC 1001-1300) - gr 150 (ENFC 1301-1600); valvola termica SELETTRICE dotata di elemento termosensibile con taratura std. a 68° C azionabile da distante a mezzo di attuatore pirotecnico o elettromagnetico forniti a parte, comandato da apposita centrale con azionamento manuale (pulsante di emergenza) od automatico (impianto di rilevazione fumi), o da box bombole con valvola manuale esistenti; tubi di alimentazione tra cilindro telescopico e valvola selettrice, in PTFE a parete sottile ricoperto da doppia treccia in filo d’ acciaio inox AISI 304; apertura manuale dall’esterno per manutenzione e controlli periodici; blocco in posizione di massima apertura per impedire la richiusura accidentale sotto l’azione del vento in caso d’ incendio effettuato da valvola selettrice; Classificazione: Affidabilità Re300, Apertura sotto carico SL900, Bassa temperatura ambientale T(00), Carico vento WL1500, Resistenza al calore B300; Trasmittanza termica (Uf ) ≤ 7,00 W/m2 K (UNI EN ISO 10077-1:2007) - angolo di apertura = 145° - Luce netta cm B 150x250 L - SGA (Av) m² 1,55 - SUA (Aa) m² 2,50 | cad. | 1243.9096 | 1573.5456 | 15% | 186.5864 | 10% | 143.0496
SAR26_PR.0069.0002.0047 | MATERIALI DA COSTRUZIONE | CUPOLE ACRILICHE | A parete doppia | Cupola (UNI EN 1873:2016), a parete semplice in policarbonato ottenuta per termoformatura di lastra piana di policarbonato (PC) originale di sintesi , U.V. protetto per ridurre al massimo la tendenza nel tempo all’ingiallimento. Colore opale). Spessore pareti 3-4 mm. Classe B-s1-d0 (UNI EN 13501-1:2019). Forma a vela, di luce netta cm 70 x 70 (dimensione esterno bordo di appoggio comprensivo di guaina cm +12 da luce netta, ingombro esterno lucernario cm +20 da luce netta). Il fissaggio avviene mediante vite autoforante dotata di rondella inox con butz in EPDM. Completa di guarnizioni in gomma espansa a cellule chiuse in EPDM, Classe M1 F1 (UNI EN 13501-1:2019) ed accessori di posa. Conforme alla UNI EN 1873:2016 | cad. | 112.9012 | 142.8201 | 15% | 16.9352 | 10% | 12.9836
SAR26_PR.0069.0002.0048 | MATERIALI DA COSTRUZIONE | CUPOLE ACRILICHE | A parete doppia | Cupola (UNI EN 1873:2016), a parete semplice in policarbonato ottenuta per termoformatura di lastra piana di policarbonato (PC) originale di sintesi , U.V. protetto per ridurre al massimo la tendenza nel tempo all’ingiallimento. Colore opale). Spessore pareti 3-4 mm. Classe B-s1-d0 (UNI EN 13501-1:2019). Forma a vela, di luce netta cm 100 x 100 (dimensione esterno bordo di appoggio comprensivo di guaina cm +12 da luce netta, ingombro esterno lucernario cm +20 da luce netta). Il fissaggio avviene mediante vite autoforante dotata di rondella inox con butz in EPDM. Completa di guarnizioni in gomma espansa a cellule chiuse in EPDM, Classe M1 F1 (UNI EN 13501-1:2019) ed accessori di posa. Conforme alla UNI EN 1873:2016. | cad. | 151.3109 | 191.4083 | 15% | 22.6966 | 10% | 17.4008
SAR26_PR.0069.0002.0049 | MATERIALI DA COSTRUZIONE | CUPOLE ACRILICHE | A parete doppia | Cupola (UNI EN 1873:2016), a parete semplice in policarbonato ottenuta per termoformatura di lastra piana di policarbonato (PC) originale di sintesi , U.V. protetto per ridurre al massimo la tendenza nel tempo all’ingiallimento. Colore opale). Spessore pareti 3-4 mm. Classe B-s1-d0 (UNI EN 13501-1:2019). Forma a vela, di luce netta cm 160 x 160 (dimensione esterno bordo di appoggio comprensivo di guaina cm +12 da luce netta, ingombro esterno lucernario cm +20 da luce netta). Il fissaggio avviene mediante vite autoforante dotata di rondella inox con butz in EPDM. Completa di guarnizioni in gomma espansa a cellule chiuse in EPDM, Classe M1 F1 (UNI EN 13501-1:2019) ed accessori di posa. Conforme alla UNI EN 1873:2016. | cad. | 442.2934 | 559.5012 | 15% | 66.344 | 10% | 50.8638
SAR26_PR.0069.0002.0050 | MATERIALI DA COSTRUZIONE | CUPOLE ACRILICHE | A parete doppia | Cupola (UNI EN 1873:2016), a parete semplice in policarbonato ottenuta per termoformatura di lastra piana di policarbonato (PC) originale di sintesi , U.V. protetto per ridurre al massimo la tendenza nel tempo all’ingiallimento. Colore opale). Spessore pareti 3-4 mm. Classe B-s1-d0 (UNI EN 13501-1:2019). Forma a vela, di luce netta cm 70 x 120 (dimensione esterno bordo di appoggio comprensivo di guaina cm +12 da luce netta, ingombro esterno lucernario cm +20 da luce netta). Il fissaggio avviene mediante vite autoforante dotata di rondella inox con butz in EPDM. Completa di guarnizioni in gomma espansa a cellule chiuse in EPDM, Classe M1 F1 (UNI EN 13501-1:2019) ed accessori di posa. Conforme alla UNI EN 1873:2016. | cad. | 122.2127 | 154.599 | 15% | 18.3319 | 10% | 14.0545
SAR26_PR.0069.0002.0051 | MATERIALI DA COSTRUZIONE | CUPOLE ACRILICHE | A parete doppia | Cupola (UNI EN 1873:2016), a parete semplice in policarbonato ottenuta per termoformatura di lastra piana di policarbonato (PC) originale di sintesi , U.V. protetto per ridurre al massimo la tendenza nel tempo all’ingiallimento. Colore opale). Spessore pareti 3-4 mm. Classe B-s1-d0 (UNI EN 13501-1:2019). Forma a vela, di luce netta cm 100 x 200 (dimensione esterno bordo di appoggio comprensivo di guaina cm +12 da luce netta, ingombro esterno lucernario cm +20 da luce netta). Il fissaggio avviene mediante vite autoforante dotata di rondella inox con butz in EPDM. Completa di guarnizioni in gomma espansa a cellule chiuse in EPDM, Classe M1 F1 (UNI EN 13501-1:2019) ed accessori di posa. Conforme alla UNI EN 1873:2016. | cad. | 267.7039 | 338.6455 | 15% | 40.1556 | 10% | 30.7859
SAR26_PR.0069.0002.0052 | MATERIALI DA COSTRUZIONE | CUPOLE ACRILICHE | A parete doppia | Cupola (UNI EN 1873:2016), a parete semplice in policarbonato ottenuta per termoformatura di lastra piana di policarbonato (PC) originale di sintesi , U.V. protetto per ridurre al massimo la tendenza nel tempo all’ingiallimento. Colore opale). Spessore pareti 3-4 mm. Classe B-s1-d0 (UNI EN 13501-1:2019). Forma a vela, di luce netta cm 100 x 250 (dimensione esterno bordo di appoggio comprensivo di guaina cm +12 da luce netta, ingombro esterno lucernario cm +20 da luce netta). Il fissaggio avviene mediante vite autoforante dotata di rondella inox con butz in EPDM. Completa di guarnizioni in gomma espansa a cellule chiuse in EPDM, Classe M1 F1 (UNI EN 13501-1:2019) ed accessori di posa. Conforme alla UNI EN 1873:2016. | cad. | 285.1629 | 360.731 | 15% | 42.7744 | 10% | 32.7937
SAR26_PR.0069.0002.0053 | MATERIALI DA COSTRUZIONE | CUPOLE ACRILICHE | A parete doppia | Cupola (UNI EN 1873:2016), a parete semplice in policarbonato ottenuta per termoformatura di lastra piana di policarbonato (PC) originale di sintesi , U.V. protetto per ridurre al massimo la tendenza nel tempo all’ingiallimento. Colore opale). Spessore pareti 3-4 mm. Classe B-s1-d0 (UNI EN 13501-1:2019). Forma a vela, di luce netta cm 150 x 250 (dimensione esterno bordo di appoggio comprensivo di guaina cm +12 da luce netta, ingombro esterno lucernario cm +20 da luce netta). Il fissaggio avviene mediante vite autoforante dotata di rondella inox con butz in EPDM. Completa di guarnizioni in gomma espansa a cellule chiuse in EPDM, Classe M1 F1 (UNI EN 13501-1:2019) ed accessori di posa. Conforme alla UNI EN 1873:2016. | cad. | 448.1131 | 566.8631 | 15% | 67.217 | 10% | 51.533
SAR26_PR.0069.0002.0054 | MATERIALI DA COSTRUZIONE | CUPOLE ACRILICHE | A parete doppia | Cupola (UNI EN 1873:2016), a parete doppia in policarbonato ottenuta per termoformatura di lastra piana di policarbonato (PC) originale di sintesi , U.V. protetto per ridurre al massimo la tendenza nel tempo all’ingiallimento. Colore opale + trasparente (trasparente + trasparente su richiesta). Spessore pareti 3-4+3 mm. Classe B-s1-d0 (UNI EN 13501-1:2019). Forma a vela, di luce netta cm 70x70 (dimensione esterno bordo di appoggio comprensivo di guaina cm +12 da luce netta, ingombro esterno lucernario cm +20 da luce netta). Il fissaggio avviene mediante vite autoforante dotata di rondella inox con butz in EPDM. Completa di guarnizioni in gomma espansa a cellule chiuse in EPDM, Classe M1 F1 (UNI EN 13501-1:2019) ed accessori di posa. Conforme alla UNI EN 1873:2016. | cad. | 186.2288 | 235.5795 | 15% | 27.9343 | 10% | 21.4163
SAR26_PR.0069.0002.0055 | MATERIALI DA COSTRUZIONE | CUPOLE ACRILICHE | A parete doppia | Cupola (UNI EN 1873:2016), a parete doppia in policarbonato ottenuta per termoformatura di lastra piana di policarbonato (PC) originale di sintesi , U.V. protetto per ridurre al massimo la tendenza nel tempo all’ingiallimento. Colore opale + trasparente (trasparente + trasparente su richiesta). Spessore pareti 3-4+3 mm. Classe B-s1-d0 (UNI EN 13501-1:2019). Forma a vela, di luce netta cm 100x100 (dimensione esterno bordo di appoggio comprensivo di guaina cm +12 da luce netta, ingombro esterno lucernario cm +20 da luce netta). Il fissaggio avviene mediante vite autoforante dotata di rondella inox con butz in EPDM. Completa di guarnizioni in gomma espansa a cellule chiuse in EPDM, Classe M1 F1 (UNI EN 13501-1:2019) ed accessori di posa. Conforme alla UNI EN 1873:2016. | cad. | 267.7039 | 338.6455 | 15% | 40.1556 | 10% | 30.7859
SAR26_PR.0069.0002.0056 | MATERIALI DA COSTRUZIONE | CUPOLE ACRILICHE | A parete doppia | Cupola (UNI EN 1873:2016), a parete doppia in policarbonato ottenuta per termoformatura di lastra piana di policarbonato (PC) originale di sintesi , U.V. protetto per ridurre al massimo la tendenza nel tempo all’ingiallimento. Colore opale + trasparente (trasparente + trasparente su richiesta). Spessore pareti 3-4+3 mm. Classe B-s1-d0 (UNI EN 13501-1:2019). Forma a vela, di luce netta cm 160x160 (dimensione esterno bordo di appoggio comprensivo di guaina cm +12 da luce netta, ingombro esterno lucernario cm +20 da luce netta). Il fissaggio avviene mediante vite autoforante dotata di rondella inox con butz in EPDM. Completa di guarnizioni in gomma espansa a cellule chiuse in EPDM, Classe M1 F1 (UNI EN 13501-1:2019) ed accessori di posa. Conforme alla UNI EN 1873:2016. | cad. | 803.1118 | 1015.9364 | 15% | 120.4668 | 10% | 92.3579
SAR26_PR.0069.0002.0057 | MATERIALI DA COSTRUZIONE | CUPOLE ACRILICHE | A parete doppia | Cupola (UNI EN 1873:2016), a parete doppia in policarbonato ottenuta per termoformatura di lastra piana di policarbonato (PC) originale di sintesi , U.V. protetto per ridurre al massimo la tendenza nel tempo all’ingiallimento. Colore opale + trasparente (trasparente + trasparente su richiesta). Spessore pareti 3-4+3 mm. Classe B-s1-d0 (UNI EN 13501-1:2019). Forma a vela, di luce netta cm 70x120 (dimensione esterno bordo di appoggio comprensivo di guaina cm +12 da luce netta, ingombro esterno lucernario cm +20 da luce netta). Il fissaggio avviene mediante vite autoforante dotata di rondella inox con butz in EPDM. Completa di guarnizioni in gomma espansa a cellule chiuse in EPDM, Classe M1 F1 (UNI EN 13501-1:2019) ed accessori di posa. Conforme alla UNI EN 1873:2016. | cad. | 215.3271 | 272.3887 | 15% | 32.2991 | 10% | 24.7626
SAR26_PR.0069.0002.0058 | MATERIALI DA COSTRUZIONE | CUPOLE ACRILICHE | A parete doppia | Cupola (UNI EN 1873:2016), a parete doppia in policarbonato ottenuta per termoformatura di lastra piana di policarbonato (PC) originale di sintesi , U.V. protetto per ridurre al massimo la tendenza nel tempo all’ingiallimento. Colore opale + trasparente (trasparente + trasparente su richiesta). Spessore pareti 3-4+3 mm. Classe B-s1-d0 (UNI EN 13501-1:2019). Forma a vela, di luce netta cm 100x200 (dimensione esterno bordo di appoggio comprensivo di guaina cm +12 da luce netta, ingombro esterno lucernario cm +20 da luce netta). Il fissaggio avviene mediante vite autoforante dotata di rondella inox con butz in EPDM. Completa di guarnizioni in gomma espansa a cellule chiuse in EPDM, Classe M1 F1 (UNI EN 13501-1:2019) ed accessori di posa. Conforme alla UNI EN 1873:2016. | cad. | 459.7524 | 581.5868 | 15% | 68.9629 | 10% | 52.8715
SAR26_PR.0069.0002.0059 | MATERIALI DA COSTRUZIONE | CUPOLE ACRILICHE | A parete doppia | Cupola (UNI EN 1873:2016), a parete doppia in policarbonato ottenuta per termoformatura di lastra piana di policarbonato (PC) originale di sintesi , U.V. protetto per ridurre al massimo la tendenza nel tempo all’ingiallimento. Colore opale + trasparente (trasparente + trasparente su richiesta). Spessore pareti 3-4+3 mm. Classe B-s1-d0 (UNI EN 13501-1:2019). Forma a vela, di luce netta cm 100x250 (dimensione esterno bordo di appoggio comprensivo di guaina cm +12 da luce netta, ingombro esterno lucernario cm +20 da luce netta). Il fissaggio avviene mediante vite autoforante dotata di rondella inox con butz in EPDM. Completa di guarnizioni in gomma espansa a cellule chiuse in EPDM, Classe M1 F1 (UNI EN 13501-1:2019) ed accessori di posa. Conforme alla UNI EN 1873:2016. | cad. | 488.8507 | 618.3961 | 15% | 73.3276 | 10% | 56.2178
SAR26_PR.0069.0002.0060 | MATERIALI DA COSTRUZIONE | CUPOLE ACRILICHE | A parete doppia | Cupola (UNI EN 1873:2016), a parete doppia in policarbonato ottenuta per termoformatura di lastra piana di policarbonato (PC) originale di sintesi , U.V. protetto per ridurre al massimo la tendenza nel tempo all’ingiallimento. Colore opale + trasparente (trasparente + trasparente su richiesta). Spessore pareti 3-4+3 mm. Classe B-s1-d0 (UNI EN 13501-1:2019). Forma a vela, di luce netta cm 150x250 (dimensione esterno bordo di appoggio comprensivo di guaina cm +12 da luce netta, ingombro esterno lucernario cm +20 da luce netta). Il fissaggio avviene mediante vite autoforante dotata di rondella inox con butz in EPDM. Completa di guarnizioni in gomma espansa a cellule chiuse in EPDM, Classe M1 F1 (UNI EN 13501-1:2019) ed accessori di posa. Conforme alla UNI EN 1873:2016. | cad. | 814.7511 | 1030.6601 | 15% | 122.2127 | 10% | 93.6964
SAR26_PR.0069.0002.0061 | MATERIALI DA COSTRUZIONE | CUPOLE ACRILICHE | A parete doppia | Cupola (UNI EN 1873:2016), a parete doppia. Parete esterna in policarbonato ottenuta per termoformatura di lastra piana di policarbonato (PC) originale di sintesi , U.V. protetto per ridurre al massimo la tendenza nel tempo all’ingiallimento. Colore opale diffusore (trasparente su richiesta). Spessore 3-4 mm. Parete interna anticondensa costituita da lastra piana di policarbonato alveolare di spessore 16 mm, 2,80 kg/mq, colore neutro, UV protetto, Classe B-s1-d0 (UNI EN 13501-1:2019). Forma a vela, di luce netta cm 70 x 70 (dimensione esterno bordo di appoggio comprensivo di guaina cm +12 da luce netta, ingombro esterno lucernario cm +20 da luce netta). Il fissaggio avviene mediante vite autoforante dotata di rondella inox con butz in EPDM. Completa di guarnizioni in gomma espansa a cellule chiuse in EPDM, Classe M1 F1 (UNI EN 13501-1:2019) ed accessori di posa. Conforme alla UNI EN 1873:2016. | cad. | 145.4913 | 184.0465 | 15% | 21.8237 | 10% | 16.7315
SAR26_PR.0069.0002.0062 | MATERIALI DA COSTRUZIONE | CUPOLE ACRILICHE | A parete doppia | Cupola (UNI EN 1873:2016), a parete doppia. Parete esterna in policarbonato ottenuta per termoformatura di lastra piana di policarbonato (PC) originale di sintesi , U.V. protetto per ridurre al massimo la tendenza nel tempo all’ingiallimento. Colore opale diffusore (trasparente su richiesta). Spessore 3-4 mm. Parete interna anticondensa costituita da lastra piana di policarbonato alveolare di spessore 16 mm, 2,80 kg/mq, colore neutro, UV protetto, Classe B-s1-d0 (UNI EN 13501-1:2019). Forma a vela, di luce netta cm100 x 100 (dimensione esterno bordo di appoggio comprensivo di guaina cm +12 da luce netta, ingombro esterno lucernario cm +20 da luce netta). Il fissaggio avviene mediante vite autoforante dotata di rondella inox con butz in EPDM. Completa di guarnizioni in gomma espansa a cellule chiuse in EPDM, Classe M1 F1 (UNI EN 13501-1:2019) ed accessori di posa. Conforme alla UNI EN 1873:2016. | cad. | 250.245 | 316.5599 | 15% | 37.5367 | 10% | 28.7782
SAR26_PR.0069.0002.0063 | MATERIALI DA COSTRUZIONE | CUPOLE ACRILICHE | A parete doppia | Cupola (UNI EN 1873:2016), a parete doppia. Parete esterna in policarbonato ottenuta per termoformatura di lastra piana di policarbonato (PC) originale di sintesi , U.V. protetto per ridurre al massimo la tendenza nel tempo all’ingiallimento. Colore opale diffusore (trasparente su richiesta). Spessore 3-4 mm. Parete interna anticondensa costituita da lastra piana di policarbonato alveolare di spessore 16 mm, 2,80 kg/mq, colore neutro, UV protetto, Classe B-s1-d0 (UNI EN 13501-1:2019). Forma a vela, di luce netta cm160 x 160 (dimensione esterno bordo di appoggio comprensivo di guaina cm +12 da luce netta, ingombro esterno lucernario cm +20 da luce netta). Il fissaggio avviene mediante vite autoforante dotata di rondella inox con butz in EPDM. Completa di guarnizioni in gomma espansa a cellule chiuse in EPDM, Classe M1 F1 (UNI EN 13501-1:2019) ed accessori di posa. Conforme alla UNI EN 1873:2016. | cad. | 640.1616 | 809.8044 | 15% | 96.0242 | 10% | 73.6186
SAR26_PR.0069.0002.0064 | MATERIALI DA COSTRUZIONE | CUPOLE ACRILICHE | A parete doppia | Cupola (UNI EN 1873:2016), a parete doppia. Parete esterna in policarbonato ottenuta per termoformatura di lastra piana di policarbonato (PC) originale di sintesi , U.V. protetto per ridurre al massimo la tendenza nel tempo all’ingiallimento. Colore opale diffusore (trasparente su richiesta). Spessore 3-4 mm. Parete interna anticondensa costituita da lastra piana di policarbonato alveolare di spessore 16 mm, 2,80 kg/mq, colore neutro, UV protetto, Classe B-s1-d0 (UNI EN 13501-1:2019). Forma a vela, di luce netta cm 70 x 120 (dimensione esterno bordo di appoggio comprensivo di guaina cm +12 da luce netta, ingombro esterno lucernario cm +20 da luce netta). Il fissaggio avviene mediante vite autoforante dotata di rondella inox con butz in EPDM. Completa di guarnizioni in gomma espansa a cellule chiuse in EPDM, Classe M1 F1 (UNI EN 13501-1:2019) ed accessori di posa. Conforme alla UNI EN 1873:2016. | cad. | 192.0485 | 242.9413 | 15% | 28.8073 | 10% | 22.0856
SAR26_PR.0069.0002.0065 | MATERIALI DA COSTRUZIONE | CUPOLE ACRILICHE | A parete doppia | Cupola (UNI EN 1873:2016), a parete doppia. Parete esterna in policarbonato ottenuta per termoformatura di lastra piana di policarbonato (PC) originale di sintesi , U.V. protetto per ridurre al massimo la tendenza nel tempo all’ingiallimento. Colore opale diffusore (trasparente su richiesta). Spessore 3-4 mm. Parete interna anticondensa costituita da lastra piana di policarbonato alveolare di spessore 16 mm, 2,80 kg/mq, colore neutro, UV protetto, Classe B-s1-d0 (UNI EN 13501-1:2019). Forma a vela, di luce netta cm 100 x 200 (dimensione esterno bordo di appoggio comprensivo di guaina cm +12 da luce netta, ingombro esterno lucernario cm +20 da luce netta). Il fissaggio avviene mediante vite autoforante dotata di rondella inox con butz in EPDM. Completa di guarnizioni in gomma espansa a cellule chiuse in EPDM, Classe M1 F1 (UNI EN 13501-1:2019) ed accessori di posa. Conforme alla UNI EN 1873:2016. | cad. | 366.638 | 463.7971 | 15% | 54.9957 | 10% | 42.1634
SAR26_PR.0069.0002.0066 | MATERIALI DA COSTRUZIONE | CUPOLE ACRILICHE | A parete doppia | Cupola (UNI EN 1873:2016), a parete doppia. Parete esterna in policarbonato ottenuta per termoformatura di lastra piana di policarbonato (PC) originale di sintesi , U.V. protetto per ridurre al massimo la tendenza nel tempo all’ingiallimento. Colore opale diffusore (trasparente su richiesta). Spessore 3-4 mm. Parete interna anticondensa costituita da lastra piana di policarbonato alveolare di spessore 16 mm, 2,80 kg/mq, colore neutro, UV protetto, Classe B-s1-d0 (UNI EN 13501-1:2019). Forma a vela, di luce netta cm 100 x 250 (dimensione esterno bordo di appoggio comprensivo di guaina cm +12 da luce netta, ingombro esterno lucernario cm +20 da luce netta). Il fissaggio avviene mediante vite autoforante dotata di rondella inox con butz in EPDM. Completa di guarnizioni in gomma espansa a cellule chiuse in EPDM, Classe M1 F1 (UNI EN 13501-1:2019) ed accessori di posa. Conforme alla UNI EN 1873:2016. | cad. | 483.031 | 611.0342 | 15% | 72.4547 | 10% | 55.5486
SAR26_PR.0069.0002.0067 | MATERIALI DA COSTRUZIONE | CUPOLE ACRILICHE | A parete doppia | Cupola (UNI EN 1873:2016), a parete doppia. Parete esterna in policarbonato ottenuta per termoformatura di lastra piana di policarbonato (PC) originale di sintesi , U.V. protetto per ridurre al massimo la tendenza nel tempo all’ingiallimento. Colore opale diffusore (trasparente su richiesta). Spessore 3-4 mm. Parete interna anticondensa costituita da lastra piana di policarbonato alveolare di spessore 16 mm, 2,80 kg/mq, colore neutro, UV protetto, Classe B-s1-d0 (UNI EN 13501-1:2019). Forma a vela, di luce netta cm 150 x 250 (dimensione esterno bordo di appoggio comprensivo di guaina cm +12 da luce netta, ingombro esterno lucernario cm +20 da luce netta). Il fissaggio avviene mediante vite autoforante dotata di rondella inox con butz in EPDM. Completa di guarnizioni in gomma espansa a cellule chiuse in EPDM, Classe M1 F1 (UNI EN 13501-1:2019) ed accessori di posa. Conforme alla UNI EN 1873:2016. | cad. | 645.9812 | 817.1662 | 15% | 96.8972 | 10% | 74.2878
SAR26_PR.0069.0002.0068 | MATERIALI DA COSTRUZIONE | CUPOLE ACRILICHE | A parete doppia | Cupola (UNI EN 1873:2016), a parete multipla anticondensa ottenuta per termoformatura di lastra piana di policarbonato alveolare originale di sintesi rinforzato antigrandine, U.V. protetto per ridurre al massimo la tendenza nel tempo all’ingiallimento. Colore opale diffusore. Spessore 16 mm, peso 2,8 kg/mq, Classe B-s1-d0 (UNI EN 13501-1:2019). Forma a vela, di luce netta cm 70 x 70 (dimensione esterno bordo di appoggio comprensivo di guaina cm +12 da luce netta, ingombro esterno lucernario cm +20 da luce netta). Il fissaggio avviene mediante vite autoforante dotata di rondella inox con butz in EPDM. Completa di guarnizioni in gomma espansa a cellule chiuse in EPDM, Classe M1 F1 (UNI EN 13501-1:2019) ed accessori di posa. Conforme alla UNI EN 1873:2016. | cad. | 93.1144 | 117.7897 | 15% | 13.9672 | 10% | 10.7082
SAR26_PR.0069.0002.0069 | MATERIALI DA COSTRUZIONE | CUPOLE ACRILICHE | A parete doppia | Cupola (UNI EN 1873:2016), a parete multipla anticondensa ottenuta per termoformatura di lastra piana di policarbonato alveolare originale di sintesi rinforzato antigrandine, U.V. protetto per ridurre al massimo la tendenza nel tempo all’ingiallimento. Colore opale diffusore. Spessore 16 mm, peso 2,8 kg/mq, Classe B-s1-d0 (UNI EN 13501-1:2019). Forma a vela, di luce netta cm 100 x 100 (dimensione esterno bordo di appoggio comprensivo di guaina cm +12 da luce netta, ingombro esterno lucernario cm +20 da luce netta). Il fissaggio avviene mediante vite autoforante dotata di rondella inox con butz in EPDM. Completa di guarnizioni in gomma espansa a cellule chiuse in EPDM, Classe M1 F1 (UNI EN 13501-1:2019) ed accessori di posa. Conforme alla UNI EN 1873:2016. | cad. | 122.2127 | 154.599 | 15% | 18.3319 | 10% | 14.0545
SAR26_PR.0069.0002.0070 | MATERIALI DA COSTRUZIONE | CUPOLE ACRILICHE | A parete doppia | Cupola (UNI EN 1873:2016), a parete multipla anticondensa ottenuta per termoformatura di lastra piana di policarbonato alveolare originale di sintesi rinforzato antigrandine, U.V. protetto per ridurre al massimo la tendenza nel tempo all’ingiallimento. Colore opale diffusore. Spessore 16 mm, peso 2,8 kg/mq, Classe B-s1-d0 (UNI EN 13501-1:2019). Forma a vela, di luce netta cm 160 x 160 (dimensione esterno bordo di appoggio comprensivo di guaina cm +12 da luce netta, ingombro esterno lucernario cm +20 da luce netta). Il fissaggio avviene mediante vite autoforante dotata di rondella inox con butz in EPDM. Completa di guarnizioni in gomma espansa a cellule chiuse in EPDM, Classe M1 F1 (UNI EN 13501-1:2019) ed accessori di posa. Conforme alla UNI EN 1873:2016. | cad. | 267.7039 | 338.6455 | 15% | 40.1556 | 10% | 30.7859
SAR26_PR.0069.0002.0071 | MATERIALI DA COSTRUZIONE | CUPOLE ACRILICHE | A parete doppia | Cupola (UNI EN 1873:2016), a parete multipla anticondensa ottenuta per termoformatura di lastra piana di policarbonato alveolare originale di sintesi rinforzato antigrandine, U.V. protetto per ridurre al massimo la tendenza nel tempo all’ingiallimento. Colore opale diffusore. Spessore 16 mm, peso 2,8 kg/mq, Classe B-s1-d0 (UNI EN 13501-1:2019). Forma a vela, di luce netta cm 70 x 120 (dimensione esterno bordo di appoggio comprensivo di guaina cm +12 da luce netta, ingombro esterno lucernario cm +20 da luce netta). Il fissaggio avviene mediante vite autoforante dotata di rondella inox con butz in EPDM. Completa di guarnizioni in gomma espansa a cellule chiuse in EPDM, Classe M1 F1 (UNI EN 13501-1:2019) ed accessori di posa. Conforme alla UNI EN 1873:2016. | cad. | 104.7537 | 132.5135 | 15% | 15.7131 | 10% | 12.0467
SAR26_PR.0069.0002.0072 | MATERIALI DA COSTRUZIONE | CUPOLE ACRILICHE | A parete doppia | Cupola (UNI EN 1873:2016), a parete multipla anticondensa ottenuta per termoformatura di lastra piana di policarbonato alveolare originale di sintesi rinforzato antigrandine, U.V. protetto per ridurre al massimo la tendenza nel tempo all’ingiallimento. Colore opale diffusore. Spessore 16 mm, peso 2,8 kg/mq, Classe B-s1-d0 (UNI EN 13501-1:2019). Forma a vela, di luce netta cm 100 x 200 (dimensione esterno bordo di appoggio comprensivo di guaina cm +12 da luce netta, ingombro esterno lucernario cm +20 da luce netta). Il fissaggio avviene mediante vite autoforante dotata di rondella inox con butz in EPDM. Completa di guarnizioni in gomma espansa a cellule chiuse in EPDM, Classe M1 F1 (UNI EN 13501-1:2019) ed accessori di posa. Conforme alla UNI EN 1873:2016. | cad. | 197.8681 | 250.3032 | 15% | 29.6802 | 10% | 22.7548
SAR26_PR.0069.0002.0073 | MATERIALI DA COSTRUZIONE | CUPOLE ACRILICHE | A parete doppia | Cupola (UNI EN 1873:2016), a parete multipla anticondensa ottenuta per termoformatura di lastra piana di policarbonato alveolare originale di sintesi rinforzato antigrandine, U.V. protetto per ridurre al massimo la tendenza nel tempo all’ingiallimento. Colore opale diffusore. Spessore 16 mm, peso 2,8 kg/mq, Classe B-s1-d0 (UNI EN 13501-1:2019). Forma a vela, di luce netta cm 100 x 250 (dimensione esterno bordo di appoggio comprensivo di guaina cm +12 da luce netta, ingombro esterno lucernario cm +20 da luce netta). Il fissaggio avviene mediante vite autoforante dotata di rondella inox con butz in EPDM. Completa di guarnizioni in gomma espansa a cellule chiuse in EPDM, Classe M1 F1 (UNI EN 13501-1:2019) ed accessori di posa. Conforme alla UNI EN 1873:2016. | cad. | 215.3271 | 272.3887 | 15% | 32.2991 | 10% | 24.7626
SAR26_PR.0069.0002.0074 | MATERIALI DA COSTRUZIONE | CUPOLE ACRILICHE | A parete doppia | Cupola (UNI EN 1873:2016), a parete multipla anticondensa ottenuta per termoformatura di lastra piana di policarbonato alveolare originale di sintesi rinforzato antigrandine, U.V. protetto per ridurre al massimo la tendenza nel tempo all’ingiallimento. Colore opale diffusore. Spessore 16 mm, peso 2,8 kg/mq, Classe B-s1-d0 (UNI EN 13501-1:2019). Forma a vela, di luce netta cm 150 x 250 (dimensione esterno bordo di appoggio comprensivo di guaina cm +12 da luce netta, ingombro esterno lucernario cm +20 da luce netta). Il fissaggio avviene mediante vite autoforante dotata di rondella inox con butz in EPDM. Completa di guarnizioni in gomma espansa a cellule chiuse in EPDM, Classe M1 F1 (UNI EN 13501-1:2019) ed accessori di posa. Conforme alla UNI EN 1873:2016. | cad. | 389.9166 | 493.2445 | 15% | 58.4875 | 10% | 44.8404
SAR26_PR.0069.0002.0075 | MATERIALI DA COSTRUZIONE | CUPOLE ACRILICHE | A parete doppia | Cupola monolitica (UNI EN 1873:2016), a parete semplice in resina poliestere ad alto grado di trasparenza, stabilizzata alla luce e rinforzata con fibre di vetro di prima qualità; uno strato di gel-coat, protegge il manufatto da ogni possibile affioramento delle fibre di vetro sotto l’azione degli agenti atmosferici. Spessore 3-4 mm. Classe E (UNI EN 13501-1:2019). Forma a vela, di luce netta cm 70 x 70 (dimensione esterno bordo di appoggio comprensivo di guaina cm +12 da luce netta, ingombro esterno lucernario cm +20 da luce netta). Il fissaggio avviene mediante vite autoforante dotata di rondella inox con butz in EPDM. Completa di guarnizioni in gomma espansa a cellule chiuse in EPDM, Classe M1 F1 (UNI EN 13501-1:2019) ed accessori di posa. Conforme alla UNI EN 1873:2016. | cad. | 145.4913 | 184.0465 | 15% | 21.8237 | 10% | 16.7315
SAR26_PR.0069.0002.0076 | MATERIALI DA COSTRUZIONE | CUPOLE ACRILICHE | A parete doppia | Cupola monolitica (UNI EN 1873:2016), a parete semplice in resina poliestere ad alto grado di trasparenza, stabilizzata alla luce e rinforzata con fibre di vetro di prima qualità; uno strato di gel-coat, protegge il manufatto da ogni possibile affioramento delle fibre di vetro sotto l’azione degli agenti atmosferici. Spessore 3-4 mm. Classe E (UNI EN 13501-1:2019). Forma a vela, di luce netta cm 100 x 100 (dimensione esterno bordo di appoggio comprensivo di guaina cm +12 da luce netta, ingombro esterno lucernario cm +20 da luce netta). Il fissaggio avviene mediante vite autoforante dotata di rondella inox con butz in EPDM. Completa di guarnizioni in gomma espansa a cellule chiuse in EPDM, Classe M1 F1 (UNI EN 13501-1:2019) ed accessori di posa. Conforme alla UNI EN 1873:2016. | cad. | 174.5895 | 220.8558 | 15% | 26.1884 | 10% | 20.0778
SAR26_PR.0069.0002.0077 | MATERIALI DA COSTRUZIONE | CUPOLE ACRILICHE | A parete doppia | Cupola monolitica (UNI EN 1873:2016), a parete semplice in resina poliestere ad alto grado di trasparenza, stabilizzata alla luce e rinforzata con fibre di vetro di prima qualità; uno strato di gel-coat, protegge il manufatto da ogni possibile affioramento delle fibre di vetro sotto l’azione degli agenti atmosferici. Spessore 3-4 mm. Classe E (UNI EN 13501-1:2019). Forma a vela, di luce netta cm 160 x 160 (dimensione esterno bordo di appoggio comprensivo di guaina cm +12 da luce netta, ingombro esterno lucernario cm +20 da luce netta). Il fissaggio avviene mediante vite autoforante dotata di rondella inox con butz in EPDM. Completa di guarnizioni in gomma espansa a cellule chiuse in EPDM, Classe M1 F1 (UNI EN 13501-1:2019) ed accessori di posa. Conforme alla UNI EN 1873:2016. | cad. | 320.0808 | 404.9022 | 15% | 48.0121 | 10% | 36.8093
SAR26_PR.0069.0002.0078 | MATERIALI DA COSTRUZIONE | CUPOLE ACRILICHE | A parete doppia | Cupola monolitica (UNI EN 1873:2016), a parete semplice in resina poliestere ad alto grado di trasparenza, stabilizzata alla luce e rinforzata con fibre di vetro di prima qualità; uno strato di gel-coat, protegge il manufatto da ogni possibile affioramento delle fibre di vetro sotto l’azione degli agenti atmosferici. Spessore 3-4 mm. Classe E (UNI EN 13501-1:2019). Forma a vela, di luce netta cm 70 x 120 (dimensione esterno bordo di appoggio comprensivo di guaina cm +12 da luce netta, ingombro esterno lucernario cm +20 da luce netta). Il fissaggio avviene mediante vite autoforante dotata di rondella inox con butz in EPDM. Completa di guarnizioni in gomma espansa a cellule chiuse in EPDM, Classe M1 F1 (UNI EN 13501-1:2019) ed accessori di posa. Conforme alla UNI EN 1873:2016. | cad. | 174.5895 | 220.8558 | 15% | 26.1884 | 10% | 20.0778
SAR26_PR.0069.0002.0079 | MATERIALI DA COSTRUZIONE | CUPOLE ACRILICHE | A parete doppia | Cupola monolitica (UNI EN 1873:2016), a parete semplice in resina poliestere ad alto grado di trasparenza, stabilizzata alla luce e rinforzata con fibre di vetro di prima qualità; uno strato di gel-coat, protegge il manufatto da ogni possibile affioramento delle fibre di vetro sotto l’azione degli agenti atmosferici. Spessore 3-4 mm. Classe E (UNI EN 13501-1:2019). Forma a vela, di luce netta cm 100 x 200 (dimensione esterno bordo di appoggio comprensivo di guaina cm +12 da luce netta, ingombro esterno lucernario cm +20 da luce netta). Il fissaggio avviene mediante vite autoforante dotata di rondella inox con butz in EPDM. Completa di guarnizioni in gomma espansa a cellule chiuse in EPDM, Classe M1 F1 (UNI EN 13501-1:2019) ed accessori di posa. Conforme alla UNI EN 1873:2016. | cad. | 290.9825 | 368.0929 | 15% | 43.6474 | 10% | 33.463
SAR26_PR.0069.0002.0080 | MATERIALI DA COSTRUZIONE | CUPOLE ACRILICHE | A parete doppia | Cupola monolitica (UNI EN 1873:2016), a parete semplice in resina poliestere ad alto grado di trasparenza, stabilizzata alla luce e rinforzata con fibre di vetro di prima qualità; uno strato di gel-coat, protegge il manufatto da ogni possibile affioramento delle fibre di vetro sotto l’azione degli agenti atmosferici. Spessore 3-4 mm. Classe E (UNI EN 13501-1:2019). Forma a vela, di luce netta cm 100 x 250 (dimensione esterno bordo di appoggio comprensivo di guaina cm +12 da luce netta, ingombro esterno lucernario cm +20 da luce netta). Il fissaggio avviene mediante vite autoforante dotata di rondella inox con butz in EPDM. Completa di guarnizioni in gomma espansa a cellule chiuse in EPDM, Classe M1 F1 (UNI EN 13501-1:2019) ed accessori di posa. Conforme alla UNI EN 1873:2016. | cad. | 325.9004 | 412.264 | 15% | 48.8851 | 10% | 37.4785
SAR26_PR.0069.0002.0081 | MATERIALI DA COSTRUZIONE | CUPOLE ACRILICHE | A parete doppia | Cupola monolitica (UNI EN 1873:2016), a parete semplice in resina poliestere ad alto grado di trasparenza, stabilizzata alla luce e rinforzata con fibre di vetro di prima qualità; uno strato di gel-coat, protegge il manufatto da ogni possibile affioramento delle fibre di vetro sotto l’azione degli agenti atmosferici. Spessore 3-4 mm. Classe E (UNI EN 13501-1:2019). Forma a vela, di luce netta cm 150 x 250 (dimensione esterno bordo di appoggio comprensivo di guaina cm +12 da luce netta, ingombro esterno lucernario cm +20 da luce netta). Il fissaggio avviene mediante vite autoforante dotata di rondella inox con butz in EPDM. Completa di guarnizioni in gomma espansa a cellule chiuse in EPDM, Classe M1 F1 (UNI EN 13501-1:2019) ed accessori di posa. Conforme alla UNI EN 1873:2016. | cad. | 436.4738 | 552.1394 | 15% | 65.4711 | 10% | 50.1945
SAR26_PR.0069.0002.0082 | MATERIALI DA COSTRUZIONE | CUPOLE ACRILICHE | A parete doppia | Cupola monolitica UNI EN 1873:2016), a parete doppia anticondensa in resina poliestere ad alto grado di trasparenza, stabilizzata alla luce e rinforzata con fibre di vetro di prima qualità; uno strato di gel-coat, protegge il manufatto da ogni possibile affioramento delle fibre di vetro sotto l’azione degli agenti atmosferici. Spessore 3-4+3 mm. Classe E (UNI EN 13501-1:2019). Forma a vela, di luce netta cm 70 x 70 (dimensione esterno bordo di appoggio comprensivo di guaina cm +12 da luce netta, ingombro esterno lucernario cm +20 da luce netta). Il fissaggio avviene mediante vite autoforante dotata di rondella inox con butz in EPDM. Completa di guarnizioni in gomma espansa a cellule chiuse in EPDM, Classe M1 F1 (UNI EN 13501-1:2019) ed accessori di posa. Conforme alla UNI EN 1873:2016. | cad. | 256.0646 | 323.9217 | 15% | 38.4097 | 10% | 29.4474
SAR26_PR.0069.0002.0083 | MATERIALI DA COSTRUZIONE | CUPOLE ACRILICHE | A parete doppia | Cupola monolitica UNI EN 1873:2016), a parete doppia anticondensa in resina poliestere ad alto grado di trasparenza, stabilizzata alla luce e rinforzata con fibre di vetro di prima qualità; uno strato di gel-coat, protegge il manufatto da ogni possibile affioramento delle fibre di vetro sotto l’azione degli agenti atmosferici. Spessore 3-4+3 mm. Classe E (UNI EN 13501-1:2019). Forma a vela, di luce netta cm 100 x 100 (dimensione esterno bordo di appoggio comprensivo di guaina cm +12 da luce netta, ingombro esterno lucernario cm +20 da luce netta). Il fissaggio avviene mediante vite autoforante dotata di rondella inox con butz in EPDM. Completa di guarnizioni in gomma espansa a cellule chiuse in EPDM, Classe M1 F1 (UNI EN 13501-1:2019) ed accessori di posa. Conforme alla UNI EN 1873:2016. | cad. | 314.2611 | 397.5403 | 15% | 47.1392 | 10% | 36.14
SAR26_PR.0069.0002.0084 | MATERIALI DA COSTRUZIONE | CUPOLE ACRILICHE | A parete doppia | Cupola monolitica UNI EN 1873:2016), a parete doppia anticondensa in resina poliestere ad alto grado di trasparenza, stabilizzata alla luce e rinforzata con fibre di vetro di prima qualità; uno strato di gel-coat, protegge il manufatto da ogni possibile affioramento delle fibre di vetro sotto l’azione degli agenti atmosferici. Spessore 3-4+3 mm. Classe E (UNI EN 13501-1:2019). Forma a vela, di luce netta cm 160 x 160 (dimensione esterno bordo di appoggio comprensivo di guaina cm +12 da luce netta, ingombro esterno lucernario cm +20 da luce netta). Il fissaggio avviene mediante vite autoforante dotata di rondella inox con butz in EPDM. Completa di guarnizioni in gomma espansa a cellule chiuse in EPDM, Classe M1 F1 (UNI EN 13501-1:2019) ed accessori di posa. Conforme alla UNI EN 1873:2016. | cad. | 535.4079 | 677.2909 | 15% | 80.3112 | 10% | 61.5719
SAR26_PR.0069.0002.0085 | MATERIALI DA COSTRUZIONE | CUPOLE ACRILICHE | A parete doppia | Cupola monolitica UNI EN 1873:2016), a parete doppia anticondensa in resina poliestere ad alto grado di trasparenza, stabilizzata alla luce e rinforzata con fibre di vetro di prima qualità; uno strato di gel-coat, protegge il manufatto da ogni possibile affioramento delle fibre di vetro sotto l’azione degli agenti atmosferici. Spessore 3-4+3 mm. Classe E (UNI EN 13501-1:2019). Forma a vela, di luce netta cm 70 x 120 (dimensione esterno bordo di appoggio comprensivo di guaina cm +12 da luce netta, ingombro esterno lucernario cm +20 da luce netta). Il fissaggio avviene mediante vite autoforante dotata di rondella inox con butz in EPDM. Completa di guarnizioni in gomma espansa a cellule chiuse in EPDM, Classe M1 F1 (UNI EN 13501-1:2019) ed accessori di posa. Conforme alla UNI EN 1873:2016. | cad. | 308.4415 | 390.1785 | 15% | 46.2662 | 10% | 35.4708
SAR26_PR.0069.0002.0086 | MATERIALI DA COSTRUZIONE | CUPOLE ACRILICHE | A parete doppia | Cupola monolitica UNI EN 1873:2016), a parete doppia anticondensa in resina poliestere ad alto grado di trasparenza, stabilizzata alla luce e rinforzata con fibre di vetro di prima qualità; uno strato di gel-coat, protegge il manufatto da ogni possibile affioramento delle fibre di vetro sotto l’azione degli agenti atmosferici. Spessore 3-4+3 mm. Classe E (UNI EN 13501-1:2019). Forma a vela, di luce netta cm 100 x 200 (dimensione esterno bordo di appoggio comprensivo di guaina cm +12 da luce netta, ingombro esterno lucernario cm +20 da luce netta). Il fissaggio avviene mediante vite autoforante dotata di rondella inox con butz in EPDM. Completa di guarnizioni in gomma espansa a cellule chiuse in EPDM, Classe M1 F1 (UNI EN 13501-1:2019) ed accessori di posa. Conforme alla UNI EN 1873:2016. | cad. | 494.6703 | 625.758 | 15% | 74.2006 | 10% | 56.8871
SAR26_PR.0069.0002.0087 | MATERIALI DA COSTRUZIONE | CUPOLE ACRILICHE | A parete doppia | Cupola monolitica UNI EN 1873:2016), a parete doppia anticondensa in resina poliestere ad alto grado di trasparenza, stabilizzata alla luce e rinforzata con fibre di vetro di prima qualità; uno strato di gel-coat, protegge il manufatto da ogni possibile affioramento delle fibre di vetro sotto l’azione degli agenti atmosferici. Spessore 3-4+3 mm. Classe E (UNI EN 13501-1:2019). Forma a vela, di luce netta cm 100 x 250 (dimensione esterno bordo di appoggio comprensivo di guaina cm +12 da luce netta, ingombro esterno lucernario cm +20 da luce netta). Il fissaggio avviene mediante vite autoforante dotata di rondella inox con butz in EPDM. Completa di guarnizioni in gomma espansa a cellule chiuse in EPDM, Classe M1 F1 (UNI EN 13501-1:2019) ed accessori di posa. Conforme alla UNI EN 1873:2016. | cad. | 547.0472 | 692.0146 | 15% | 82.0571 | 10% | 62.9104
SAR26_PR.0069.0002.0088 | MATERIALI DA COSTRUZIONE | CUPOLE ACRILICHE | A parete doppia | Cupola monolitica UNI EN 1873:2016), a parete doppia anticondensa in resina poliestere ad alto grado di trasparenza, stabilizzata alla luce e rinforzata con fibre di vetro di prima qualità; uno strato di gel-coat, protegge il manufatto da ogni possibile affioramento delle fibre di vetro sotto l’azione degli agenti atmosferici. Spessore 3-4+3 mm. Classe E (UNI EN 13501-1:2019). Forma a vela, di luce netta cm 150 x 250 (dimensione esterno bordo di appoggio comprensivo di guaina cm +12 da luce netta, ingombro esterno lucernario cm +20 da luce netta). Il fissaggio avviene mediante vite autoforante dotata di rondella inox con butz in EPDM. Completa di guarnizioni in gomma espansa a cellule chiuse in EPDM, Classe M1 F1 (UNI EN 13501-1:2019) ed accessori di posa. Conforme alla UNI EN 1873:2016. | cad. | 861.3083 | 1089.555 | 15% | 129.1962 | 10% | 99.0504
SAR26_PR.0069.0002.0089 | MATERIALI DA COSTRUZIONE | CUPOLE ACRILICHE | A parete doppia | Cupola monolitica (UNI EN 1873:2016), a parete doppia anticondensa. Parete esterna traslucida in resina poliestere ad alta luminosità, stabilizzata alla luce e rinforzata con fibre di vetro di prima qualità. Uno strato di gel-coat, protegge il manufatto da ogni possibile affioramento delle fibre di vetro nel tempo sotto l’azione degli agenti atmosferici. Spessore 3-4 mm. Forma a vela. Parete interna anticondensa costituita da lastra piana di policarbonato alveolare di spessore 16 mm, 2,80 kg/mq, colore neutro, UV protetto, Classe B-s1-d0 (UNI EN 13501-1:2019). Forma a vela, di luce netta cm 70 x 70 (dimensione esterno bordo di appoggio comprensivo di guaina cm +12 da luce netta, ingombro esterno lucernario cm +20 da luce netta). Il fissaggio avviene mediante vite autoforante dotata di rondella inox con butz in EPDM. Completa di guarnizioni in gomma espansa a cellule chiuse in EPDM, Classe M1 F1 (UNI EN 13501-1:2019) ed accessori di posa. Conforme alla UNI EN 1873:2016. | cad. | 174.5895 | 220.8558 | 15% | 26.1884 | 10% | 20.0778
SAR26_PR.0069.0002.0090 | MATERIALI DA COSTRUZIONE | CUPOLE ACRILICHE | A parete doppia | Cupola monolitica (UNI EN 1873:2016), a parete doppia anticondensa. Parete esterna traslucida in resina poliestere ad alta luminosità, stabilizzata alla luce e rinforzata con fibre di vetro di prima qualità. Uno strato di gel-coat, protegge il manufatto da ogni possibile affioramento delle fibre di vetro nel tempo sotto l’azione degli agenti atmosferici. Spessore 3-4 mm. Forma a vela. Parete interna anticondensa costituita da lastra piana di policarbonato alveolare di spessore 16 mm, 2,80 kg/mq, colore neutro, UV protetto, Classe B-s1-d0 (UNI EN 13501-1:2019). Forma a vela, di luce netta cm 100 x 100 (dimensione esterno bordo di appoggio comprensivo di guaina cm +12 da luce netta, ingombro esterno lucernario cm +20 da luce netta). Il fissaggio avviene mediante vite autoforante dotata di rondella inox con butz in EPDM. Completa di guarnizioni in gomma espansa a cellule chiuse in EPDM, Classe M1 F1 (UNI EN 13501-1:2019) ed accessori di posa. Conforme alla UNI EN 1873:2016 | cad. | 279.3432 | 353.3692 | 15% | 41.9015 | 10% | 32.1245
SAR26_PR.0069.0002.0091 | MATERIALI DA COSTRUZIONE | CUPOLE ACRILICHE | A parete doppia | Cupola monolitica (UNI EN 1873:2016), a parete doppia anticondensa. Parete esterna traslucida in resina poliestere ad alta luminosità, stabilizzata alla luce e rinforzata con fibre di vetro di prima qualità. Uno strato di gel-coat, protegge il manufatto da ogni possibile affioramento delle fibre di vetro nel tempo sotto l’azione degli agenti atmosferici. Spessore 3-4 mm. Forma a vela. Parete interna anticondensa costituita da lastra piana di policarbonato alveolare di spessore 16 mm, 2,80 kg/mq, colore neutro, UV protetto, Classe B-s1-d0 (UNI EN 13501-1:2019). Forma a vela, di luce netta cm 160 x 160 (dimensione esterno bordo di appoggio comprensivo di guaina cm +12 da luce netta, ingombro esterno lucernario cm +20 da luce netta). Il fissaggio avviene mediante vite autoforante dotata di rondella inox con butz in EPDM. Completa di guarnizioni in gomma espansa a cellule chiuse in EPDM, Classe M1 F1 (UNI EN 13501-1:2019) ed accessori di posa. Conforme alla UNI EN 1873:2016. | cad. | 517.9489 | 655.2054 | 15% | 77.6923 | 10% | 59.5641
SAR26_PR.0069.0002.0092 | MATERIALI DA COSTRUZIONE | CUPOLE ACRILICHE | A parete doppia | Cupola monolitica (UNI EN 1873:2016), a parete doppia anticondensa. Parete esterna traslucida in resina poliestere ad alta luminosità, stabilizzata alla luce e rinforzata con fibre di vetro di prima qualità. Uno strato di gel-coat, protegge il manufatto da ogni possibile affioramento delle fibre di vetro nel tempo sotto l’azione degli agenti atmosferici. Spessore 3-4 mm. Forma a vela. Parete interna anticondensa costituita da lastra piana di policarbonato alveolare di spessore 16 mm, 2,80 kg/mq, colore neutro, UV protetto, Classe B-s1-d0 (UNI EN 13501-1:2019). Forma a vela, di luce netta cm 70 x 120 (dimensione esterno bordo di appoggio comprensivo di guaina cm +12 da luce netta, ingombro esterno lucernario cm +20 da luce netta). Il fissaggio avviene mediante vite autoforante dotata di rondella inox con butz in EPDM. Completa di guarnizioni in gomma espansa a cellule chiuse in EPDM, Classe M1 F1 (UNI EN 13501-1:2019) ed accessori di posa. Conforme alla UNI EN 1873:2016. | cad. | 244.4253 | 309.198 | 15% | 36.6638 | 10% | 28.1089
SAR26_PR.0069.0002.0093 | MATERIALI DA COSTRUZIONE | CUPOLE ACRILICHE | A parete doppia | Cupola monolitica (UNI EN 1873:2016), a parete doppia anticondensa. Parete esterna traslucida in resina poliestere ad alta luminosità, stabilizzata alla luce e rinforzata con fibre di vetro di prima qualità. Uno strato di gel-coat, protegge il manufatto da ogni possibile affioramento delle fibre di vetro nel tempo sotto l’azione degli agenti atmosferici. Spessore 3-4 mm. Forma a vela. Parete interna anticondensa costituita da lastra piana di policarbonato alveolare di spessore 16 mm, 2,80 kg/mq, colore neutro, UV protetto, Classe B-s1-d0 (UNI EN 13501-1:2019). Forma a vela, di luce netta cm 100 x 200 (dimensione esterno bordo di appoggio comprensivo di guaina cm +12 da luce netta, ingombro esterno lucernario cm +20 da luce netta). Il fissaggio avviene mediante vite autoforante dotata di rondella inox con butz in EPDM. Completa di guarnizioni in gomma espansa a cellule chiuse in EPDM, Classe M1 F1 (UNI EN 13501-1:2019) ed accessori di posa. Conforme alla UNI EN 1873:2016. | cad. | 389.9166 | 493.2445 | 15% | 58.4875 | 10% | 44.8404
SAR26_PR.0069.0002.0094 | MATERIALI DA COSTRUZIONE | CUPOLE ACRILICHE | A parete doppia | Cupola monolitica (UNI EN 1873:2016), a parete doppia anticondensa. Parete esterna traslucida in resina poliestere ad alta luminosità, stabilizzata alla luce e rinforzata con fibre di vetro di prima qualità. Uno strato di gel-coat, protegge il manufatto da ogni possibile affioramento delle fibre di vetro nel tempo sotto l’azione degli agenti atmosferici. Spessore 3-4 mm. Forma a vela. Parete interna anticondensa costituita da lastra piana di policarbonato alveolare di spessore 16 mm, 2,80 kg/mq, colore neutro, UV protetto, Classe B-s1-d0 (UNI EN 13501-1:2019). Forma a vela, di luce netta cm 100 x 250 (dimensione esterno bordo di appoggio comprensivo di guaina cm +12 da luce netta, ingombro esterno lucernario cm +20 da luce netta). Il fissaggio avviene mediante vite autoforante dotata di rondella inox con butz in EPDM. Completa di guarnizioni in gomma espansa a cellule chiuse in EPDM, Classe M1 F1 (UNI EN 13501-1:2019) ed accessori di posa. Conforme alla UNI EN 1873:2016. | cad. | 424.8345 | 537.4157 | 15% | 63.7252 | 10% | 48.856
SAR26_PR.0069.0002.0095 | MATERIALI DA COSTRUZIONE | CUPOLE ACRILICHE | A parete doppia | Cupola monolitica (UNI EN 1873:2016), a parete doppia anticondensa. Parete esterna traslucida in resina poliestere ad alta luminosità, stabilizzata alla luce e rinforzata con fibre di vetro di prima qualità. Uno strato di gel-coat, protegge il manufatto da ogni possibile affioramento delle fibre di vetro nel tempo sotto l’azione degli agenti atmosferici. Spessore 3-4 mm. Forma a vela. Parete interna anticondensa costituita da lastra piana di policarbonato alveolare di spessore 16 mm, 2,80 kg/mq, colore neutro, UV protetto, Classe B-s1-d0 (UNI EN 13501-1:2019). Forma a vela, di luce netta cm 150 x 250 (dimensione esterno bordo di appoggio comprensivo di guaina cm +12 da luce netta, ingombro esterno lucernario cm +20 da luce netta). Il fissaggio avviene mediante vite autoforante dotata di rondella inox con butz in EPDM. Completa di guarnizioni in gomma espansa a cellule chiuse in EPDM, Classe M1 F1 (UNI EN 13501-1:2019) ed accessori di posa. Conforme alla UNI EN 1873:2016. | cad. | 634.3419 | 802.4425 | 15% | 95.1513 | 10% | 72.9493
SAR26_PR.0070.0001.0001 | MATERIALI DA COSTRUZIONE | GRUPPI ACCESSORI PER APPARECCHI SANITARI | Lavabo | LAVABO IN PORCELLANA BIANCA, tipo economico, esclusi accessori e rubinetteria dimensione circa 55x45; Conforme a UNI EN 14688:2018 | cad. | 81.0702 | 102.5538 | 15% | 12.1605 | 10% | 9.3231
SAR26_PR.0070.0001.0002 | MATERIALI DA COSTRUZIONE | GRUPPI ACCESSORI PER APPARECCHI SANITARI | Lavabo | LAVABO IN PORCELLANA BIANCA, tipo economico, esclusi accessori e rubinetteria dimensione circa 65x50; Conforme a UNI EN 14688:2018 | cad. | 99.2518 | 125.5535 | 15% | 14.8878 | 10% | 11.414
SAR26_PR.0070.0001.0003 | MATERIALI DA COSTRUZIONE | GRUPPI ACCESSORI PER APPARECCHI SANITARI | Lavabo | LAVABO IN PORCELLANA BIANCA, tipo economico, esclusi accessori e rubinetteria dimensione circa 60x50; Conforme a UNI EN 14688:2018 | cad. | 117.7934 | 149.0086 | 15% | 17.669 | 10% | 13.5462
SAR26_PR.0070.0001.0004 | MATERIALI DA COSTRUZIONE | GRUPPI ACCESSORI PER APPARECCHI SANITARI | Lavabo | LAVABO IN PORCELLANA, bianco, tipo economico, esclusi accessori e rubinetteria dimensione circa 60x45; Conforme a UNI EN 14688:2018 | cad. | 117.7934 | 149.0086 | 15% | 17.669 | 10% | 13.5462
SAR26_PR.0070.0001.0005 | MATERIALI DA COSTRUZIONE | GRUPPI ACCESSORI PER APPARECCHI SANITARI | Lavabo | LAVABO IN PORCELLANA, bianco, tipo economico, esclusi accessori e rubinetteria dimensione circa 55x45; Conforme a UNI EN 14688:2018 | cad. | 99.2518 | 125.5535 | 15% | 14.8878 | 10% | 11.414
SAR26_PR.0070.0001.0006 | MATERIALI DA COSTRUZIONE | GRUPPI ACCESSORI PER APPARECCHI SANITARI | Lavabo | LAVABO IN PORCELLANA BIANCA, esclusi accessori e rubinetteria, dimensione circa 80x50 tipo medio; Conforme a UNI EN 14688:2018 | cad. | 363.1962 | 459.4432 | 15% | 54.4794 | 10% | 41.7676
SAR26_PR.0070.0001.0007 | MATERIALI DA COSTRUZIONE | GRUPPI ACCESSORI PER APPARECCHI SANITARI | Lavabo | LAVABO IN PORCELLANA BIANCA, esclusi accessori e rubinetteria, dimensione circa 80x50 tipo lusso; Conforme a UNI EN 14688:2018 | cad. | 576.9693 | 729.8661 | 15% | 86.5454 | 10% | 66.3515
SAR26_PR.0070.0001.0008 | MATERIALI DA COSTRUZIONE | GRUPPI ACCESSORI PER APPARECCHI SANITARI | Lavabo | LAVABO A CANALE IN EXTRA-CLAY BIANCO, esclusi accessori e rubinetteria dimensioni circa 120x45x20; Conforme a UNI EN 14688:2018 | cad. | 132.5611 | 167.6898 | 15% | 19.8842 | 10% | 15.2445
SAR26_PR.0070.0001.0009 | MATERIALI DA COSTRUZIONE | GRUPPI ACCESSORI PER APPARECCHI SANITARI | Lavabo | LAVABO A CANALE IN EXTRA-CLAY BIANCO, esclusi accessori e rubinetteria dimensioni circa 90x45x20; Conforme a UNI EN 14688:2018 | cad. | 109.1552 | 138.0813 | 15% | 16.3733 | 10% | 12.5528
SAR26_PR.0070.0001.0010 | MATERIALI DA COSTRUZIONE | GRUPPI ACCESSORI PER APPARECCHI SANITARI | Lavabo | LAVABO PER DISABILI, ceramica bianca a mensole, inclinabili con manopole e staffe per la regolazione dell’inclinazione del lavabo da 0 a 110 mm, fronte concavo, bordi arrotondati, appoggi per gomito, spartiacqua antispruzzo, ripiano con rubinetto miscelatore a leva lunga rivestita in gomma paracolpi, bocchello estraibile, sifone e scarico flessibile. Dimensioni circa 70x57; Conforme a UNI EN 14688:2018 | cad. | 857.6883 | 1084.9757 | 15% | 128.6533 | 10% | 98.6342
SAR26_PR.0070.0001.0011 | MATERIALI DA COSTRUZIONE | GRUPPI ACCESSORI PER APPARECCHI SANITARI | Lavabo | LAVABO PER DISABILI SOSPESO, con troppo pieno e fissaggio speciale per pmr. Dimensioni circa 70x57; Conforme a UNI EN 14688:2018 | cad. | 268.3071 | 339.4085 | 15% | 40.2461 | 10% | 30.8553
SAR26_PR.0070.0002.0001 | MATERIALI DA COSTRUZIONE | GRUPPI ACCESSORI PER APPARECCHI SANITARI | Bidet | BIDET IN PORCELLANA BIANCA, esclusi accessori e rubinetteria, dimensioni circa 42x55 tipo economico; Conforme a UNI EN 14688:2018 | cad. | 118.884 | 150.3883 | 15% | 17.8326 | 10% | 13.6717
SAR26_PR.0070.0002.0002 | MATERIALI DA COSTRUZIONE | GRUPPI ACCESSORI PER APPARECCHI SANITARI | Bidet | BIDET IN PORCELLANA BIANCA, esclusi accessori e rubinetteria, dimensioni circa 40x55 tipo medio; Conforme a UNI EN 14688:2018 | cad. | 249.7655 | 315.9534 | 15% | 37.4648 | 10% | 28.723
SAR26_PR.0070.0002.0003 | MATERIALI DA COSTRUZIONE | GRUPPI ACCESSORI PER APPARECCHI SANITARI | Bidet | BIDET IN PORCELLANA BIANCA, esclusi accessori e rubinetteria, dimensioni circa 40x55 tipo lusso; Conforme a UNI EN 14688:2018 | cad. | 632.5939 | 800.2313 | 15% | 94.8891 | 10% | 72.7483
SAR26_PR.0070.0002.0004 | MATERIALI DA COSTRUZIONE | GRUPPI ACCESSORI PER APPARECCHI SANITARI | Bidet | BIDET SOSPESO A PARETE IN PORCELLANA BIANCA, esclusi accessori e rubinetteria, dimensioni circa 55x36x34h tipo economico; Conforme a UNI EN 14688:2018 | cad. | 148.3324 | 187.6405 | 15% | 22.2499 | 10% | 17.0582
SAR26_PR.0070.0002.0005 | MATERIALI DA COSTRUZIONE | GRUPPI ACCESSORI PER APPARECCHI SANITARI | Bidet | BIDET SOSPESO A PARETE IN PORCELLANA BIANCA, esclusi accessori e rubinetteria, dimensioni circa 55X36X30h tipo medio; Conforme a UNI EN 14688:2018 | cad. | 290.1207 | 367.0026 | 15% | 43.5181 | 10% | 33.3639
SAR26_PR.0070.0002.0006 | MATERIALI DA COSTRUZIONE | GRUPPI ACCESSORI PER APPARECCHI SANITARI | Bidet | BIDET SOSPESO A PARETE IN PORCELLANA BIANCA, esclusi accessori e rubinetteria, dimensioni circa 55x36x28h,tipo lusso; Conforme a UNI EN 14688:2018 | cad. | 399.1886 | 504.9736 | 15% | 59.8783 | 10% | 45.9067
SAR26_PR.0070.0002.0007 | MATERIALI DA COSTRUZIONE | GRUPPI ACCESSORI PER APPARECCHI SANITARI | Bidet | TELAIO PER BIDET SOSPESO, completo di accessori ; Conforme a UNI EN 14688:2018 | cad. | 216.6202 | 274.0245 | 15% | 32.493 | 10% | 24.9113
SAR26_PR.0070.0003.0001 | MATERIALI DA COSTRUZIONE | GRUPPI ACCESSORI PER APPARECCHI SANITARI | Vaso ed accessori | VASO IN PORCELLANA BIANCA, con scarico a terra o a parete, dimensioni circa 42x50 - 55 esclusi sedile, cassetta e accessori tipo economico; Conforme a UNI EN 14688:2018 | cad. | 174.5087 | 220.7535 | 15% | 26.1763 | 10% | 20.0685
SAR26_PR.0070.0003.0002 | MATERIALI DA COSTRUZIONE | GRUPPI ACCESSORI PER APPARECCHI SANITARI | Vaso ed accessori | VASO IN PORCELLANA BIANCA, con scarico a terra o a parete, dimensioni circa 40x50- 55 esclusi sedile, cassetta e accessori tipo medio; Conforme a UNI EN 14688:2018 | cad. | 217.0452 | 274.5621 | 15% | 32.5568 | 10% | 24.9602
SAR26_PR.0070.0003.0003 | MATERIALI DA COSTRUZIONE | GRUPPI ACCESSORI PER APPARECCHI SANITARI | Vaso ed accessori | VASO IN PORCELLANA BIANCA, con scarico a suolo o a parete, dimensioni circa 42x50- 55 esclusi sedile, cassetta e accessori tipo lusso; Conforme a UNI EN 14688:2018 | cad. | 656.5889 | 830.5849 | 15% | 98.4883 | 10% | 75.5077
SAR26_PR.0070.0003.0004 | MATERIALI DA COSTRUZIONE | GRUPPI ACCESSORI PER APPARECCHI SANITARI | Vaso ed accessori | CASSETTA DA INCASSO PER VASO SOSPESO, in plastica completo di accessori; Conforme a EN 33:2011 | cad. | 266.1148 | 336.6353 | 15% | 39.9172 | 10% | 30.6032
SAR26_PR.0070.0003.0005 | MATERIALI DA COSTRUZIONE | GRUPPI ACCESSORI PER APPARECCHI SANITARI | Vaso ed accessori | CASSETTA ALTA IN CERAMICA BIANCA, esclusi accessori; Conforme a EN 33:2011 | cad. | 62.3541 | 78.878 | 15% | 9.3531 | 10% | 7.1707
SAR26_PR.0070.0003.0006 | MATERIALI DA COSTRUZIONE | GRUPPI ACCESSORI PER APPARECCHI SANITARI | Vaso ed accessori | CASSETTA DA INCASSO, in plastica, completa di accessori; Conforme a EN 33:2011 | cad. | 174.2257 | 220.3955 | 15% | 26.1339 | 10% | 20.036
SAR26_PR.0070.0003.0007 | MATERIALI DA COSTRUZIONE | GRUPPI ACCESSORI PER APPARECCHI SANITARI | Vaso ed accessori | SEDILE/COPERCHIO per vaso, thermodur tipo economico | cad. | 54.2931 | 68.6808 | 15% | 8.144 | 10% | 6.2437
SAR26_PR.0070.0003.0008 | MATERIALI DA COSTRUZIONE | GRUPPI ACCESSORI PER APPARECCHI SANITARI | Vaso ed accessori | SEDILE/COPERCHIO per vaso, thermodur tipo medio | cad. | 108.575 | 137.3474 | 15% | 16.2862 | 10% | 12.4861
SAR26_PR.0070.0003.0009 | MATERIALI DA COSTRUZIONE | GRUPPI ACCESSORI PER APPARECCHI SANITARI | Vaso ed accessori | VASO SOSPESO A PARETE IN PORCELLANA BIANCA, con scarico a cacciata. Dimensioni circa 55x36x30h, esclusi accessori tipo economico; Conforme a UNI EN 14688:2018 | cad. | 155.9671 | 197.2984 | 15% | 23.3951 | 10% | 17.9362
SAR26_PR.0070.0003.0010 | MATERIALI DA COSTRUZIONE | GRUPPI ACCESSORI PER APPARECCHI SANITARI | Vaso ed accessori | APPARECCHIATURA METALLICA PER SOSPENSIONE a parete di vaso o bidet; Conforme a UNI EN 14688:2018 | cad. | 104.1671 | 131.7714 | 15% | 15.6251 | 10% | 11.9792
SAR26_PR.0070.0003.0011 | MATERIALI DA COSTRUZIONE | GRUPPI ACCESSORI PER APPARECCHI SANITARI | Vaso ed accessori | VASO INFANZIA IN VETROCHINA BIANCA, con scarico a cacciata a parete o a pavimento, dimensioni circa 40x30x30h, esclusi accessori e rubinetteria; Conforme a UNI EN 14688:2018 | cad. | 93.5585 | 118.3515 | 15% | 14.0338 | 10% | 10.7592
SAR26_PR.0070.0003.0012 | MATERIALI DA COSTRUZIONE | GRUPPI ACCESSORI PER APPARECCHI SANITARI | Vaso ed accessori | VASO ALLA TURCA IN CERAMICA BIANCA, per installazione a filo pavimento ed erogazione a parete, dimensioni circa 55x65 esclusi accessori e rubinetteria; Conforme a UNI EN 14688:2018 | cad. | 116.9644 | 147.96 | 15% | 17.5447 | 10% | 13.4509
SAR26_PR.0070.0003.0013 | MATERIALI DA COSTRUZIONE | GRUPPI ACCESSORI PER APPARECCHI SANITARI | Vaso ed accessori | SPARTIACQUE per vaso alla turca da 1", canotto di raccordo apparecchio-muro da 1"; Conforme a UNI EN 14688:2018 | cad. | 25.3766 | 32.1014 | 15% | 3.8065 | 10% | 2.9183
SAR26_PR.0070.0003.0014 | MATERIALI DA COSTRUZIONE | GRUPPI ACCESSORI PER APPARECCHI SANITARI | Vaso ed accessori | VASO ALLA TURCA IN VETROCHINA BIANCA, per installazione sopra pavimento,con scarico a cacciata ed erogazione acqua dalla ceramica, dimensioni circa 55x70x30, esclusi accessori e rubinetteria; Conforme a UNI EN 14688:2018 | cad. | 288.4955 | 364.9469 | 15% | 43.2743 | 10% | 33.177
SAR26_PR.0070.0003.0015 | MATERIALI DA COSTRUZIONE | GRUPPI ACCESSORI PER APPARECCHI SANITARI | Vaso ed accessori | VASO con funzione anche DI BIDET PER DISABILI, ceramica bianca con catino allungato, apertura anteriore, sedile in plastica rimovibile antiscivolo, completo di cassetta di scarico a comando pneumatico agevolato a distanza, installazione a pavimento, dimensioni 80x50h secondo le normative vigenti; Conforme a UNI EN 14688:2018 | cad. | 838.8905 | 1061.1965 | 15% | 125.8336 | 10% | 96.4724
SAR26_PR.0070.0003.0016 | MATERIALI DA COSTRUZIONE | GRUPPI ACCESSORI PER APPARECCHI SANITARI | Vaso ed accessori | MANIGLIONE DI SICUREZZA, in tubo INOX rivestito epoxy bianco diametro esterno 33 mm; Conforme a DM 236/1989 | cad. | 118.0222 | 149.2981 | 15% | 17.7033 | 10% | 13.5725
SAR26_PR.0070.0003.0017 | MATERIALI DA COSTRUZIONE | GRUPPI ACCESSORI PER APPARECCHI SANITARI | Vaso ed accessori | SEDILE/COPERCHIO per vaso, thermodur tipo lusso | cad. | 166.4081 | 210.5062 | 15% | 24.9612 | 10% | 19.1369
SAR26_PR.0070.0003.0018 | MATERIALI DA COSTRUZIONE | GRUPPI ACCESSORI PER APPARECCHI SANITARI | Vaso ed accessori | SEDILE/COPERCHIO per vaso, con cerniera ammortizzante thermodur tipo lusso | cad. | 259.6399 | 328.4444 | 15% | 38.946 | 10% | 29.8586
SAR26_PR.0070.0003.0019 | MATERIALI DA COSTRUZIONE | GRUPPI ACCESSORI PER APPARECCHI SANITARI | Vaso ed accessori | VASO SOSPESO A PARETE IN PORCELLANA BIANCA, con scarico a cacciata. Dimensioni circa 55x36x30h, esclusi accessori tipo medio; Conforme a UNI EN 14688:2018 | cad. | 253.0921 | 320.1615 | 15% | 37.9638 | 10% | 29.1056
SAR26_PR.0070.0003.0020 | MATERIALI DA COSTRUZIONE | GRUPPI ACCESSORI PER APPARECCHI SANITARI | Vaso ed accessori | VASO SOSPESO A PARETE IN PORCELLANA BIANCA, con scarico a cacciata. Dimensioni circa 55x36x30h, esclusi accessori tipo lusso; Conforme a UNI EN 14688:2018 | cad. | 393.9533 | 498.351 | 15% | 59.093 | 10% | 45.3046
SAR26_PR.0070.0003.0021 | MATERIALI DA COSTRUZIONE | GRUPPI ACCESSORI PER APPARECCHI SANITARI | Vaso ed accessori | PLACCA DI COMANDO CON DOPPIO PULSANTE | cad. | 49.5696 | 62.7055 | 15% | 7.4354 | 10% | 5.7005
SAR26_PR.0070.0004.0001 | MATERIALI DA COSTRUZIONE | GRUPPI ACCESSORI PER APPARECCHI SANITARI | Piatto doccia | PIATTO DOCCIA IN VETROCHINA bianca, dimensioni circa 75x75, escluse rubinetteria ed apparecchiature di scarico e raccordo; Conforme a UNI EN 14527:2019 | cad. | 97.6158 | 123.484 | 15% | 14.6424 | 10% | 11.2258
SAR26_PR.0070.0004.0002 | MATERIALI DA COSTRUZIONE | GRUPPI ACCESSORI PER APPARECCHI SANITARI | Piatto doccia | PIATTO DOCCIA IN FIRE-CLAY bianco, da incasso, esclusi accessori e rubinetteria dimensione circa 70x70; Conforme a UNI EN 14527:2019 | cad. | 81.8009 | 103.4782 | 15% | 12.2701 | 10% | 9.4071
SAR26_PR.0070.0004.0003 | MATERIALI DA COSTRUZIONE | GRUPPI ACCESSORI PER APPARECCHI SANITARI | Piatto doccia | PIATTO DOCCIA IN FIRE-CLAY bianco, da incasso, esclusi accessori e rubinetteriadimensione circa 80x80; Conforme a UNI EN 14527:2019 | cad. | 108.8498 | 137.695 | 15% | 16.3275 | 10% | 12.5177
SAR26_PR.0070.0004.0004 | MATERIALI DA COSTRUZIONE | GRUPPI ACCESSORI PER APPARECCHI SANITARI | Piatto doccia | PIATTO DOCCIA CON ANTISCIVOLO A RILIEVO CERAMICO, installazione ad appoggio, escluse rubinetteria ed apparecchiature di scarico e raccordo dimensioni esterne circa70x70x11; Conforme a UNI EN 14527:2019 | cad. | 76.3475 | 96.5797 | 15% | 11.4521 | 10% | 8.78
SAR26_PR.0070.0004.0005 | MATERIALI DA COSTRUZIONE | GRUPPI ACCESSORI PER APPARECCHI SANITARI | Piatto doccia | PIATTO DOCCIA CON ANTISCIVOLO A RILIEVO CERAMICO, installazione ad appoggio, escluse rubinetteria ed apparecchiature di scarico e raccordo dimensioni esterne circa75x75x11; Conforme a UNI EN 14527:2019 | cad. | 81.8009 | 103.4782 | 15% | 12.2701 | 10% | 9.4071
SAR26_PR.0070.0004.0006 | MATERIALI DA COSTRUZIONE | GRUPPI ACCESSORI PER APPARECCHI SANITARI | Piatto doccia | PIATTO DOCCIA CON ANTISCIVOLO A RILIEVO CERAMICO, installazione ad appoggio, escluse rubinetterie ed apparecchiature di scarico e raccordo dimensioni esterne circa 80x80x11; Conforme a UNI EN 14527:2019 | cad. | 103.6145 | 131.0724 | 15% | 15.5422 | 10% | 11.9157
SAR26_PR.0070.0004.0007 | MATERIALI DA COSTRUZIONE | GRUPPI ACCESSORI PER APPARECCHI SANITARI | Piatto doccia | PIATTO DOCCIA CON ANTISCIVOLO A RILIEVO CERAMICO, installazione ad appoggio, escluse rubinetterie ed apparecchiature di scarico dimensioni esterne circa 90x72x11; Conforme a UNI EN 14527:2019 | cad. | 114.5213 | 144.8695 | 15% | 17.1782 | 10% | 13.17
SAR26_PR.0070.0004.0008 | MATERIALI DA COSTRUZIONE | GRUPPI ACCESSORI PER APPARECCHI SANITARI | Piatto doccia | PIATTO DOCCIA CON ANTISCIVOLO A RILIEVO CERAMICO, installazione ad appoggio, escluse rubinetterie ed apparecchiature di scarico dimensioni esterne circa100x72x11; Conforme a UNI EN 14527:2019 | cad. | 196.3222 | 248.3476 | 15% | 29.4483 | 10% | 22.5771
SAR26_PR.0070.0004.0009 | MATERIALI DA COSTRUZIONE | GRUPPI ACCESSORI PER APPARECCHI SANITARI | Piatto doccia | PIATTO DOCCIA CON ANTISCIVOLO A RILIEVO CERAMICO, installazione ad appoggio, escluse rubinetterie ed apparecchiature di scarico dimensioni esterne circa 120x70x11; Conforme a UNI EN 14527:2019 | cad. | 218.1358 | 275.9418 | 15% | 32.7204 | 10% | 25.0856
SAR26_PR.0070.0004.0010 | MATERIALI DA COSTRUZIONE | GRUPPI ACCESSORI PER APPARECCHI SANITARI | Piatto doccia | PIATTO DOCCIA PER DISABILI in resina poliestere con cariche al quarzo e microsfere, a filo pavimento, finitura a vista in gelcoat con bolli antisdrucciolo (diam. 5 mm) dimensioni 90x90 più flange di 100 mm su tre lati e 30 mm sul lato scarico; Conforme a UNI EN 14527:2019 | cad. | 395.1924 | 499.9183 | 15% | 59.2788 | 10% | 45.4471
SAR26_PR.0070.0004.0011 | MATERIALI DA COSTRUZIONE | GRUPPI ACCESSORI PER APPARECCHI SANITARI | Piatto doccia | PIATTO DOCCIA CON ANTISCIVOLO A RILIEVO CERAMICO, installazione ad appoggio, escluse rubinetterie ed apparecchiature di scarico dimensioni esterne circa 120x80x11; Conforme a UNI EN 14527:2019 | cad. | 239.9494 | 303.536 | 15% | 35.9924 | 10% | 27.5942
SAR26_PR.0070.0004.0012 | MATERIALI DA COSTRUZIONE | GRUPPI ACCESSORI PER APPARECCHI SANITARI | Piatto doccia | PIATTO DOCCIA ANGOLARE CON ANTISCIVOLO A RILIEVO CERAMICO, installazione ad appoggio, escluse rubinetterie ed apparecchiature di scarico dimensioni esterne circa 80x80x11; Conforme a UNI EN 14527:2019 | cad. | 130.8815 | 165.5651 | 15% | 19.6322 | 10% | 15.0514
SAR26_PR.0070.0004.0013 | MATERIALI DA COSTRUZIONE | GRUPPI ACCESSORI PER APPARECCHI SANITARI | Piatto doccia | PIATTO DOCCIA ANGOLARE CON ANTISCIVOLO A RILIEVO CERAMICO DX/SX, installazione ad appoggio, escluse rubinetterie ed apparecchiature di scarico dimensioni esterne circa 90x70x11; Conforme a UNI EN 14527:2019 | cad. | 196.3222 | 248.3476 | 15% | 29.4483 | 10% | 22.5771
SAR26_PR.0070.0004.0014 | MATERIALI DA COSTRUZIONE | GRUPPI ACCESSORI PER APPARECCHI SANITARI | Piatto doccia | PIATTO DOCCIA CON ANTISCIVOLO A RILIEVO CERAMICO, installazione ad appoggio o a filo pavimento, escluse rubinetterie ed apparecchiature di scarico dimensioni esterne circa 80x80x6; Conforme a UNI EN 14527:2019 | cad. | 196.3222 | 248.3476 | 15% | 29.4483 | 10% | 22.5771
SAR26_PR.0070.0004.0015 | MATERIALI DA COSTRUZIONE | GRUPPI ACCESSORI PER APPARECCHI SANITARI | Piatto doccia | PIATTO DOCCIA CON ANTISCIVOLO A RILIEVO CERAMICO, installazione ad appoggio o a filo pavimento, escluse rubinetterie ed apparecchiature di scarico dimensioni esterne circa 90x72x6; Conforme a UNI EN 14527:2019 | cad. | 207.2291 | 262.1447 | 15% | 31.0844 | 10% | 23.8313
SAR26_PR.0070.0004.0016 | MATERIALI DA COSTRUZIONE | GRUPPI ACCESSORI PER APPARECCHI SANITARI | Piatto doccia | PIATTO DOCCIA CON ANTISCIVOLO A RILIEVO CERAMICO, installazione ad appoggio o a filo pavimento, escluse rubinetterie ed apparecchiature di scarico dimensioni esterne circa 100x70x6; Conforme a UNI EN 14527:2019 | cad. | 223.5892 | 282.8404 | 15% | 33.5384 | 10% | 25.7128
SAR26_PR.0070.0004.0017 | MATERIALI DA COSTRUZIONE | GRUPPI ACCESSORI PER APPARECCHI SANITARI | Piatto doccia | PIATTO DOCCIA CON ANTISCIVOLO A RILIEVO CERAMICO, installazione ad appoggio o a filo pavimento, escluse rubinetterie ed apparecchiature di scarico dimensioni esterne circa 100x80x6; Conforme a UNI EN 14527:2019 | cad. | 256.3096 | 324.2316 | 15% | 38.4464 | 10% | 29.4756
SAR26_PR.0070.0004.0018 | MATERIALI DA COSTRUZIONE | GRUPPI ACCESSORI PER APPARECCHI SANITARI | Piatto doccia | PIATTO DOCCIA CON ANTISCIVOLO A RILIEVO CERAMICO, installazione ad appoggio o a filo pavimento, escluse rubinetterie ed apparecchiature di scarico dimensioni esterne circa 120x70x6; Conforme a UNI EN 14527:2019 | cad. | 272.6698 | 344.9273 | 15% | 40.9005 | 10% | 31.357
SAR26_PR.0070.0004.0019 | MATERIALI DA COSTRUZIONE | GRUPPI ACCESSORI PER APPARECCHI SANITARI | Piatto doccia | PIATTO DOCCIA CON ANTISCIVOLO A RILIEVO CERAMICO, installazione ad appoggio o a filo pavimento, escluse rubinetterie ed apparecchiature di scarico dimensioni esterne circa 120x80x6; Conforme a UNI EN 14527:2019 | cad. | 305.3902 | 386.3186 | 15% | 45.8085 | 10% | 35.1199
SAR26_PR.0070.0004.0020 | MATERIALI DA COSTRUZIONE | GRUPPI ACCESSORI PER APPARECCHI SANITARI | Piatto doccia | PIATTO DOCCIA ANGOLARE CON ANTISCIVOLO A RILIEVO CERAMICO, installazione ad appoggio o a filo pavimento, escluse rubinetterie ed apparecchiature di scarico dimensioni esterne circa 80x80x6; Conforme a UNI EN 14527:2019 | cad. | 201.7757 | 255.2462 | 15% | 30.2663 | 10% | 23.2042
SAR26_PR.0070.0004.0021 | MATERIALI DA COSTRUZIONE | GRUPPI ACCESSORI PER APPARECCHI SANITARI | Piatto doccia | PIATTO DOCCIA ANGOLARE CON ANTISCIVOLO A RILIEVO CERAMICO, installazione ad appoggio o a filo pavimento, escluse rubinetterie ed apparecchiature di scarico dimensioni esterne circa 90x90x6; Conforme a UNI EN 14527:2019 | cad. | 239.9494 | 303.536 | 15% | 35.9924 | 10% | 27.5942
SAR26_PR.0070.0004.0022 | MATERIALI DA COSTRUZIONE | GRUPPI ACCESSORI PER APPARECCHI SANITARI | Piatto doccia | PILETTA SIFONATA DA MM. 60, per piatto doccia finitura cromo; Conforme a UNI EN 274-3:2004 | cad. | 40.7375 | 51.533 | 15% | 6.1106 | 10% | 4.6848
SAR26_PR.0070.0004.0023 | MATERIALI DA COSTRUZIONE | GRUPPI ACCESSORI PER APPARECCHI SANITARI | Piatto doccia | PILETTA SIFONATA ALTEZZA RIDOTTA DA MM. 90, per piatto doccia finitura cromo; Conforme a UNI EN 274-3:2004 | cad. | 48.8851 | 61.8396 | 15% | 7.3328 | 10% | 5.6218
SAR26_PR.0070.0005.0001 | MATERIALI DA COSTRUZIONE | GRUPPI ACCESSORI PER APPARECCHI SANITARI | Vasca | VASCA DA BAGNO IN ACCIAIO PORCELLANATO, BIANCA, dimensioni circa 170x70x40, escluse rubinetterie ed apparecchiature di scarico e raccordo; Conforme a CEI 64-8 | cad. | 277.1416 | 350.5841 | 15% | 41.5712 | 10% | 31.8713
SAR26_PR.0070.0005.0002 | MATERIALI DA COSTRUZIONE | GRUPPI ACCESSORI PER APPARECCHI SANITARI | Vasca | VASCA DA BAGNO IN MATERIALE ACRILICO, BIANCA, dimensioni circa 170x70x53, escluse rubinetterie ed apparecchiature di scarico e raccordo; Conforme a CEI 64-8 | cad. | 487.6914 | 616.9296 | 15% | 73.1537 | 10% | 56.0845
SAR26_PR.0070.0005.0003 | MATERIALI DA COSTRUZIONE | GRUPPI ACCESSORI PER APPARECCHI SANITARI | Vasca | VASCA DA BAGNO IN METACRILATO, BIANCA O COLORATA, dimensioni circa 170x70x45, escluse rubinetterie e apparecchiature di scarico e raccordo; Conforme a CEI 64-8 | cad. | 259.809 | 328.6583 | 15% | 38.9713 | 10% | 29.878
SAR26_PR.0070.0006.0001 | MATERIALI DA COSTRUZIONE | GRUPPI ACCESSORI PER APPARECCHI SANITARI | Lavamani | LAVAMANI IN CERAMICA BIANCA senza accessori e rubinetteria dimensioni circa 35X30; Conforme a UNI EN 14688:2018 | cad. | 296.6647 | 375.2809 | 15% | 44.4997 | 10% | 34.1164
SAR26_PR.0070.0006.0002 | MATERIALI DA COSTRUZIONE | GRUPPI ACCESSORI PER APPARECCHI SANITARI | Lavamani | LAVAMANI IN CERAMICA BIANCA senza accessori e rubinetteria dimensioni circa 50x40; Conforme a UNI EN 14688:2018 | cad. | 358.8335 | 453.9243 | 15% | 53.825 | 10% | 41.2659
SAR26_PR.0070.0006.0003 | MATERIALI DA COSTRUZIONE | GRUPPI ACCESSORI PER APPARECCHI SANITARI | Lavamani | LAVAMANI AD ANGOLO IN CERAMICA BIANCA, dimensioni circa 38x36, senza accessori e rubinetteria. Altezza cm. 13. Con troppo pieno. Installazione sospesa; Conforme a UNI EN 14688:2018 | cad. | 70.1743 | 88.7705 | 15% | 10.5261 | 10% | 8.0701
SAR26_PR.0070.0007.0001 | MATERIALI DA COSTRUZIONE | GRUPPI ACCESSORI PER APPARECCHI SANITARI | Lavatoio | LAVATOIO IN FIRE/CLAY BIANCO, con vaschetta e lavatoio scanalato, esclusi accessori e rubinetteria dimensioni esterne circa 60x50x40; Conforme a UNI EN 14688:2018 | cad. | 110.5294 | 139.8197 | 15% | 16.5794 | 10% | 12.7109
SAR26_PR.0070.0007.0002 | MATERIALI DA COSTRUZIONE | GRUPPI ACCESSORI PER APPARECCHI SANITARI | Lavatoio | LAVATOIO IN FIRE/CLAY BIANCO, con vaschetta e lavatoio scanalato, esclusi accessori e rubinetteria dimensioni esterne circa 75x60x40; Conforme a UNI EN 14688:2018 | cad. | 147.3617 | 186.4125 | 15% | 22.1043 | 10% | 16.9466
SAR26_PR.0070.0007.0003 | MATERIALI DA COSTRUZIONE | GRUPPI ACCESSORI PER APPARECCHI SANITARI | Lavatoio | LAVATOIO IN FIRE/CLAY BIANCO, con vaschetta e lavatoio scanalato, esclusi accessori e rubinetteria dimensioni esterne circa 60x60x40 da incasso; Conforme a UNI EN 14688:2018 | cad. | 163.7437 | 207.1357 | 15% | 24.5616 | 10% | 18.8305
SAR26_PR.0070.0007.0004 | MATERIALI DA COSTRUZIONE | GRUPPI ACCESSORI PER APPARECCHI SANITARI | Lavatoio | VASCA-LAVATOIO IN EXTRA-CLAY BIANCO, a sezione trapezoidale, esclusi accessori e rubinetteria dimensioni d’ingombro circa 75x55x40; Conforme a UNI EN 14688:2018 | cad. | 180.1148 | 227.8452 | 15% | 27.0172 | 10% | 20.7132
SAR26_PR.0070.0007.0005 | MATERIALI DA COSTRUZIONE | GRUPPI ACCESSORI PER APPARECCHI SANITARI | Lavatoio | VASCA-LAVATOIO IN EXTRA-CLAY BIANCO, a sezione trapezoidale, esclusi accessori e rubinetteria dimensioni d’ingombro circa 60x50x40; Conforme a UNI EN 14688:2018 | cad. | 139.1925 | 176.0785 | 15% | 20.8789 | 10% | 16.0071
SAR26_PR.0070.0007.0006 | MATERIALI DA COSTRUZIONE | GRUPPI ACCESSORI PER APPARECCHI SANITARI | Lavatoio | VASCHETTA MONOBACINO IN EXTRA-CLAY BIANCO, a sezione rettangolare, esclusi accessori e rubinetteria dimensioni circa 60x45x30; Conforme a UNI EN 14688:2018 | cad. | 106.4394 | 134.6458 | 15% | 15.9659 | 10% | 12.2405
SAR26_PR.0070.0007.0007 | MATERIALI DA COSTRUZIONE | GRUPPI ACCESSORI PER APPARECCHI SANITARI | Lavatoio | VASCHETTA MONOBACINO IN EXTRA-CLAY BIANCO, a sezione rettangolare, esclusi accessori e rubinetteria dimensioni circa 45x40x30; Conforme a UNI EN 14688:2018 | cad. | 90.0574 | 113.9226 | 15% | 13.5086 | 10% | 10.3566
SAR26_PR.0070.0008.0001 | MATERIALI DA COSTRUZIONE | GRUPPI ACCESSORI PER APPARECCHI SANITARI | Fontanella/beverina ed accessori | FONTANELLA/BEVERINA IN VETROCHINA BIANCA, dimensioni circa 40x35, esclusi accessori e rubinetteria; Conforme a UNI EN 14688:2018 | cad. | 90.45 | 114.4193 | 15% | 13.5675 | 10% | 10.4017
SAR26_PR.0070.0008.0002 | MATERIALI DA COSTRUZIONE | GRUPPI ACCESSORI PER APPARECCHI SANITARI | Fontanella/beverina ed accessori | GRUPPO ACCESSORI PER FONTANELLA/BEVERINA, completo di rubinetto di ritorno, bocchello con zampillo, sifone da 1", rubinetto di arresto con flessibile con rubinetto manuale; Conforme a UNI EN 200:2024 | cad. | 49.9271 | 63.1577 | 15% | 7.4891 | 10% | 5.7416
SAR26_PR.0070.0008.0003 | MATERIALI DA COSTRUZIONE | GRUPPI ACCESSORI PER APPARECCHI SANITARI | Fontanella/beverina ed accessori | GRUPPO ACCESSORI PER FONTANELLA/BEVERINA, completo di rubinetto di ritorno, bocchello con zampillo, sifone da 1", rubinetto di arresto con flessibile con rubinetto a pulsante; Conforme a UNI EN 200:2024 | cad. | 91.5293 | 115.7845 | 15% | 13.7294 | 10% | 10.5259
SAR26_PR.0070.0008.0004 | MATERIALI DA COSTRUZIONE | GRUPPI ACCESSORI PER APPARECCHI SANITARI | Fontanella/beverina ed accessori | GRUPPO ACCESSORI PER FONTANELLA/BEVERINA, completo di rubinetto di ritorno, bocchello con zampillo, sifone da 1", rubinetto di arresto con flessibile con rubinetto a pedale; Conforme a UNI EN 200:2024 | cad. | 108.179 | 136.8464 | 15% | 16.2268 | 10% | 12.4406
SAR26_PR.0070.0009.0001 | MATERIALI DA COSTRUZIONE | GRUPPI ACCESSORI PER APPARECCHI SANITARI | Orinatoio ed accessori | ORINATOIO A CONCHIGLIA IN VETROCHINA BIANCA, sospeso a parete, esclusi sifone, accessori e rubinetteria, dimensioni circa 35x35x40h; Conforme a UNI EN 14688:2018 | cad. | 109.1552 | 138.0813 | 15% | 16.3733 | 10% | 12.5528
SAR26_PR.0070.0009.0002 | MATERIALI DA COSTRUZIONE | GRUPPI ACCESSORI PER APPARECCHI SANITARI | Orinatoio ed accessori | GRUPPO ACCESSORI PER ORINATOIO A CONCHIGLIA, consistente in curva di scarico con bicchiere e gruppo erogatore con rubinetto a cappuccio; Conforme a UNI EN 997:2018 | cad. | 29.1315 | 36.8514 | 15% | 4.3697 | 10% | 3.3501
SAR26_PR.0070.0009.0003 | MATERIALI DA COSTRUZIONE | GRUPPI ACCESSORI PER APPARECCHI SANITARI | Orinatoio ed accessori | GRUPPO ACCESSORI PER ORINATOIO A CONCHIGLIA, consistente in curva di scarico con bicchiere e gruppo erogatore con rubinetto a maniglia; Conforme a UNI EN 997:2018 | cad. | 41.6022 | 52.6268 | 15% | 6.2403 | 10% | 4.7843
SAR26_PR.0070.0009.0004 | MATERIALI DA COSTRUZIONE | GRUPPI ACCESSORI PER APPARECCHI SANITARI | Orinatoio ed accessori | GRUPPO ACCESSORI PER ORINATOIO A CONCHIGLIA, consistente in curva di scarico con bicchiere e gruppo erogatore con rubinetto temporizzato a pulsante; Conforme a UNI EN 997:2018 | cad. | 66.5768 | 84.2197 | 15% | 9.9865 | 10% | 7.6563
SAR26_PR.0070.0009.0005 | MATERIALI DA COSTRUZIONE | GRUPPI ACCESSORI PER APPARECCHI SANITARI | Orinatoio ed accessori | ORINATOIO VERTICALE A PARETE/PAVIMENTO IN VETROCHINA BIANCA, dimensioni circa 50x30x110, senza sifone, scarico a pavimento, adattabile in batteria, esclusi accessori e rubinetteria; Conforme a UNI EN 14688:2018 | cad. | 292.3893 | 369.8724 | 15% | 43.8584 | 10% | 33.6248
SAR26_PR.0070.0009.0006 | MATERIALI DA COSTRUZIONE | GRUPPI ACCESSORI PER APPARECCHI SANITARI | Orinatoio ed accessori | ORINATOIO VERTICALE SOSPESO A PARETE IN CERAMICA BIANCA, dimensioni circa 56x33x57, con scarico a parete, esclusi accessori e rubinetteria; Conforme a UNI EN 14688:2018 | cad. | 272.8988 | 345.217 | 15% | 40.9348 | 10% | 31.3834
SAR26_PR.0070.0009.0007 | MATERIALI DA COSTRUZIONE | GRUPPI ACCESSORI PER APPARECCHI SANITARI | Orinatoio ed accessori | GRUPPO ACCESSORI PER ORINATOIO VERTICALE SOSPESO A PARETE, consistente in sifone e raccordo di scarico, rubinetto con curva di alimentazione da 1/2" con rubinetto a cappuccio; Conforme a UNI EN 997:2018 | cad. | 74.8906 | 94.7366 | 15% | 11.2336 | 10% | 8.6124
SAR26_PR.0070.0009.0008 | MATERIALI DA COSTRUZIONE | GRUPPI ACCESSORI PER APPARECCHI SANITARI | Orinatoio ed accessori | GRUPPO ACCESSORI PER ORINATOIO VERTICALE SOSPESO A PARETE, consistente in sifone e raccordo di scarico, rubinetto con curva di alimentazione da 1/2"con rubinetto a maniglia; Conforme a UNI EN 997:2018 | cad. | 83.2266 | 105.2816 | 15% | 12.484 | 10% | 9.571
SAR26_PR.0070.0009.0009 | MATERIALI DA COSTRUZIONE | GRUPPI ACCESSORI PER APPARECCHI SANITARI | Orinatoio ed accessori | GRUPPO ACCESSORI PER ORINATOIO VERTICALE SOSPESO A PARETE, consistente in sifone e raccordo di scarico, rubinetto con curva di alimentazione da 1/2"con rubinetto temporizzato; Conforme a UNI EN 997:2018 | cad. | 91.5293 | 115.7845 | 15% | 13.7294 | 10% | 10.5259
SAR26_PR.0070.0009.0010 | MATERIALI DA COSTRUZIONE | GRUPPI ACCESSORI PER APPARECCHI SANITARI | Orinatoio ed accessori | SIFONE AD INCASSO CON USCITA PARETE PER ORINATOIO ; Conforme a UNI EN 997:2018 | cad. | 41.9015 | 53.0054 | 15% | 6.2852 | 10% | 4.8187
SAR26_PR.0070.0009.0011 | MATERIALI DA COSTRUZIONE | GRUPPI ACCESSORI PER APPARECCHI SANITARI | Orinatoio ed accessori | FLUSSOMETRO PULSANTE INCASSO PER ORINATOIO | cad. | 161.7863 | 204.6596 | 15% | 24.2679 | 10% | 18.6054
SAR26_PR.0070.0009.0012 | MATERIALI DA COSTRUZIONE | GRUPPI ACCESSORI PER APPARECCHI SANITARI | Orinatoio ed accessori | FLUSSOMETRO ESTERNO ORINATOIO compreso il collegamento | cad. | 201.3599 | 254.7203 | 15% | 30.204 | 10% | 23.1564
SAR26_PR.0070.0009.0013 | MATERIALI DA COSTRUZIONE | GRUPPI ACCESSORI PER APPARECCHI SANITARI | Orinatoio ed accessori | SISTEMA SCARICO PER INFROROSSI alimentato da collegamento a batteria a 6V inclusa piastra | cad. | 645.9812 | 817.1662 | 15% | 96.8972 | 10% | 74.2878
SAR26_PR.0070.0010.0001 | MATERIALI DA COSTRUZIONE | GRUPPI ACCESSORI PER APPARECCHI SANITARI | Vuotatoio ed accessori | VUOTATOIO IN CERAMICA BIANCA, dimensioni circa 50x45, scarico a muro compresa griglia; Conforme a UNI EN 14688:2018 | cad. | 408.5139 | 516.7701 | 15% | 61.2771 | 10% | 46.9791
SAR26_PR.0070.0010.0002 | MATERIALI DA COSTRUZIONE | GRUPPI ACCESSORI PER APPARECCHI SANITARI | Vuotatoio ed accessori | GRIGLIA PER VUOTATOIO; Conforme a UNI EN 14688:2018 | cad. | 83.2266 | 105.2816 | 15% | 12.484 | 10% | 9.571
SAR26_PR.0070.0010.0003 | MATERIALI DA COSTRUZIONE | GRUPPI ACCESSORI PER APPARECCHI SANITARI | Vuotatoio ed accessori | CURVA ALIMENTAZIONE VUOTATOIO, da 1", completa di morsetto ad espansione; Conforme a UNI EN 997:2018 | cad. | 37.4453 | 47.3683 | 15% | 5.6168 | 10% | 4.3062
SAR26_PR.0070.0011.0001 | MATERIALI DA COSTRUZIONE | GRUPPI ACCESSORI PER APPARECCHI SANITARI | Accessori | COLONNA DI SCARICO COMPLETA PER VASCA con troppo pieno e scarico a saltarello, con sifone; Conforme a UNI EN 997:2018 | cad. | 66.344 | 83.9252 | 15% | 9.9516 | 10% | 7.6296
SAR26_PR.0070.0011.0002 | MATERIALI DA COSTRUZIONE | GRUPPI ACCESSORI PER APPARECCHI SANITARI | Accessori | BATTERIA CATIS per cassetta di cacciata, completa di ogni accessorio e galleggiante a sfera | cad. | 69.6917 | 88.16 | 15% | 10.4538 | 10% | 8.0145
SAR26_PR.0070.0011.0003 | MATERIALI DA COSTRUZIONE | GRUPPI ACCESSORI PER APPARECCHI SANITARI | Accessori | GRUPPO COMPLETO ACCESSORI, considerato per singolo apparecchio sanitario quali sifoni, canne per prolunga, flessibili, rosoni, morsetti gomma, tasselli di fissaggio etc; Conforme a UNI EN 997:2018 | cad. | 62.3977 | 78.9331 | 15% | 9.3597 | 10% | 7.1757
SAR26_PR.0070.0012.0001 | MATERIALI DA COSTRUZIONE | GRUPPI ACCESSORI PER APPARECCHI SANITARI | Miscelatori | MISCELATORE MONOCOMANDO PER LAVABO in ottone cromato, serie media con bocca di erogazione fissa dotata di rompigetto, completo di asta di comando scarico e piletta da 1+1/4"; Conforme a UNI EN 200:2024 | cad. | 207.1796 | 262.0821 | 15% | 31.0769 | 10% | 23.8256
SAR26_PR.0070.0012.0002 | MATERIALI DA COSTRUZIONE | GRUPPI ACCESSORI PER APPARECCHI SANITARI | Miscelatori | MISCELATORE MONOCOMANDO PER LAVABO in ottone cromato, serie leggera, con bocca di erogazione fissa dotata di rompigetto plus, senza piletta automatica; Conforme a UNI EN 200:2024 | cad. | 145.4913 | 184.0465 | 15% | 21.8237 | 10% | 16.7315
SAR26_PR.0070.0012.0003 | MATERIALI DA COSTRUZIONE | GRUPPI ACCESSORI PER APPARECCHI SANITARI | Miscelatori | MISCELATORE MONOCOMANDO PER BIDET in ottone cromato, serie media con bocca d’erogazione fissa dotata di rompigetto, completo di asta di comando scarico e piletta da 1+1/4"; Conforme a UNI EN 200:2024 | cad. | 212.9992 | 269.444 | 15% | 31.9499 | 10% | 24.4949
SAR26_PR.0070.0012.0004 | MATERIALI DA COSTRUZIONE | GRUPPI ACCESSORI PER APPARECCHI SANITARI | Miscelatori | MISCELATORE MONOCOMANDO PER BIDET in ottone cromato, con deviatore automatico, bocca d’erogazione dotata di rompigetto, completo di asta di comando scarico e piletta da 1+1/4"; Conforme a UNI EN 200:2024 | cad. | 147.8191 | 186.9912 | 15% | 22.1729 | 10% | 16.9992
SAR26_PR.0070.0012.0005 | MATERIALI DA COSTRUZIONE | GRUPPI ACCESSORI PER APPARECCHI SANITARI | Miscelatori | MISCELATORE MONOCOMANDO PER VASCA esterno, in ottone cromato, serie leggera con deviatore automatico, bocca d’erogazione dotata di rompigetto, raccordi ad S da1/2" regolabili; dotato di doccetta a supporto fisso e tubo flessibile da 150 cm con raccordo conico da 1/2"; Conforme a UNI EN 200:2024 | cad. | 215.3271 | 272.3887 | 15% | 32.2991 | 10% | 24.7626
SAR26_PR.0070.0012.0006 | MATERIALI DA COSTRUZIONE | GRUPPI ACCESSORI PER APPARECCHI SANITARI | Miscelatori | PILETTA PULSANTE CLICKER con troppo pieno; Conforme a UNI EN 274-3:2004 | cad. | 30.2622 | 38.2817 | 15% | 4.5393 | 10% | 3.4802
SAR26_PR.0070.0012.0007 | MATERIALI DA COSTRUZIONE | GRUPPI ACCESSORI PER APPARECCHI SANITARI | Miscelatori | MISCELATORE MONOCOMANDO PER DOCCIA esterno, in ottone cromato, con deviatore automatico; Conforme a UNI EN 200:2024 | cad. | 179.2452 | 226.7452 | 15% | 26.8868 | 10% | 20.6132
SAR26_PR.0070.0012.0008 | MATERIALI DA COSTRUZIONE | GRUPPI ACCESSORI PER APPARECCHI SANITARI | Miscelatori | GRUPPO DOCCETTA include supporto conico per doccia, doccetta ad 1 funzione flessibile da 175 mm | cad. | 57.0326 | 72.1462 | 15% | 8.5549 | 10% | 6.5587
SAR26_PR.0071.0001.0001 | MATERIALI DA COSTRUZIONE | ASCENSORI E MONTACARICHI | Ascensore e sovraprezzo | IMPIANTO ASCENSORE ELETTRICO A FUNI, portata 480 kg, 6 persone, 4 fermate. Fornito franco cantiere incluso trasporto ed imballo | cad. | 35892.8217 | 45404.4194 | 15% | 5383.9232 | 10% | 4127.6745
SAR26_PR.0071.0001.0002 | MATERIALI DA COSTRUZIONE | ASCENSORI E MONTACARICHI | Ascensore e sovraprezzo | IMPIANTO ASCENSORE ELETTRICO A FUNI, portata 630 kg, 8 persone, 4 fermate. Fornito franco cantiere incluso trasporto ed imballo | cad. | 41257.5851 | 52190.8451 | 15% | 6188.6378 | 10% | 4744.6223
SAR26_PR.0071.0001.0003 | MATERIALI DA COSTRUZIONE | ASCENSORI E MONTACARICHI | Ascensore e sovraprezzo | IMPIANTO ASCENSORE ELETTRICO A FUNI,portata 1000 kg, 13 persone, 4 fermate. Fornitofranco cantiere incluso trasporto ed imballo | cad. | 50454.3223 | 63824.7177 | 15% | 7568.1483 | 10% | 5802.2471
SAR26_PR.0071.0001.0004 | MATERIALI DA COSTRUZIONE | ASCENSORI E MONTACARICHI | Ascensore e sovraprezzo | MAGGIOR O MINOR PREZZO per ogni fermata in aggiunta o diminuzione per impianto ascensore elettrico a funi portata 480 kg, 6 persone. Incluso conseguente maggior o minor corsa utile | cad. | 1341.1908 | 1696.6064 | 15% | 201.1786 | 10% | 154.237
SAR26_PR.0071.0001.0005 | MATERIALI DA COSTRUZIONE | ASCENSORI E MONTACARICHI | Ascensore e sovraprezzo | MAGGIOR O MINOR PREZZO per ogni fermata in aggiunta o diminuzione per impianto ascensore elettrico a funi portata 630 kg, 8 persone. Incluso conseguente maggior o minor corsa utile | cad. | 1558.336 | 1971.2951 | 15% | 233.7504 | 10% | 179.2086
SAR26_PR.0071.0001.0006 | MATERIALI DA COSTRUZIONE | ASCENSORI E MONTACARICHI | Ascensore e sovraprezzo | MAGGIOR O MINOR PREZZO per ogni fermata in aggiunta o diminuzione per impianto ascensore elettrico a funi portata 1000 kg, 13 persone. Incluso conseguente maggior o minor corsa utile | cad. | 3193.3115 | 4039.5391 | 15% | 478.9967 | 10% | 367.2308
SAR26_PR.0071.0001.0007 | MATERIALI DA COSTRUZIONE | ASCENSORI E MONTACARICHI | Ascensore e sovraprezzo | ASCENSORE OLEODINAMICO portata 450 kg, 5 persone, 5 fermate. Fornito franco cantiere incluso trasporto ed imballo | cad. | 26006.3292 | 32898.0064 | 15% | 3900.9494 | 10% | 2990.7279
SAR26_PR.0071.0001.0008 | MATERIALI DA COSTRUZIONE | ASCENSORI E MONTACARICHI | Ascensore e sovraprezzo | ASCENSORE OLEODINAMICO portata 630 kg, 8 persone, 5 fermate. Fornito franco cantiere incluso trasporto ed imballo | cad. | 36020.5541 | 45566.001 | 15% | 5403.0831 | 10% | 4142.3637
SAR26_PR.0071.0001.0009 | MATERIALI DA COSTRUZIONE | ASCENSORI E MONTACARICHI | Ascensore e sovraprezzo | ASCENSORE OLEODINAMICO portata 800 kg, 10 persone, 5 fermate. Fornito franco cantiere incluso trasporto ed imballo | cad. | 40427.3241 | 51140.5649 | 15% | 6064.0986 | 10% | 4649.1423
SAR26_PR.0071.0001.0010 | MATERIALI DA COSTRUZIONE | ASCENSORI E MONTACARICHI | Ascensore e sovraprezzo | ASCENSORE OLEODINAMICO portata 1000 kg, 13 persone, 5 fermate. Fornito franco cantiere incluso trasporto ed imballo | cad. | 45089.5589 | 57038.292 | 15% | 6763.4338 | 10% | 5185.2993
SAR26_PR.0071.0001.0011 | MATERIALI DA COSTRUZIONE | ASCENSORI E MONTACARICHI | Ascensore e sovraprezzo | ASCENSORE OLEODINAMICO portata 1800 kg, 23 persone, 5 fermate. Fornito franco cantiere incluso trasporto ed imballo | cad. | 54733.3597 | 69237.7001 | 15% | 8210.004 | 10% | 6294.3364
SAR26_PR.0071.0001.0012 | MATERIALI DA COSTRUZIONE | ASCENSORI E MONTACARICHI | Ascensore e sovraprezzo | MAGGIOR O MINOR PREZZO per ogni fermata in aggiunta o diminuzione per impianto ascensore oleodinamico portata 450 kg, 5 persone. Incluso conseguente maggior o minor corsa utile | cad. | 1405.0571 | 1777.3972 | 15% | 210.7586 | 10% | 161.5816
SAR26_PR.0071.0001.0013 | MATERIALI DA COSTRUZIONE | ASCENSORI E MONTACARICHI | Ascensore e sovraprezzo | MAGGIOR O MINOR PREZZO per ogni fermata in aggiunta o diminuzione per impianto ascensore oleodinamico portata 630 kg, 8 persone. Incluso conseguente maggior o minor corsa utile | cad. | 1596.6558 | 2019.7695 | 15% | 239.4984 | 10% | 183.6154
SAR26_PR.0071.0001.0014 | MATERIALI DA COSTRUZIONE | ASCENSORI E MONTACARICHI | Ascensore e sovraprezzo | MAGGIOR O MINOR PREZZO per ogni fermata in aggiunta o diminuzione per impianto ascensore oleodinamico portata 800 kg, 10 persone. Incluso conseguente maggior o minor corsa utile | cad. | 1762.708 | 2229.8256 | 15% | 264.4062 | 10% | 202.7114
SAR26_PR.0071.0001.0015 | MATERIALI DA COSTRUZIONE | ASCENSORI E MONTACARICHI | Ascensore e sovraprezzo | MAGGIOR O MINOR PREZZO per ogni fermata in aggiunta o diminuzione per impianto ascensore oleodinamico portata 1000 kg, 13 persone. Incluso conseguente maggior o minor corsa utile | cad. | 2682.3817 | 3393.2128 | 15% | 402.3573 | 10% | 308.4739
SAR26_PR.0071.0001.0016 | MATERIALI DA COSTRUZIONE | ASCENSORI E MONTACARICHI | Ascensore e sovraprezzo | MAGGIOR O MINOR PREZZO per ogni fermata in aggiunta o diminuzione per impianto ascensore oleodinamico portata 1800 kg, 23 persone. Incluso conseguente maggior o minor corsa utile | cad. | 3001.7128 | 3797.1668 | 15% | 450.2569 | 10% | 345.197
SAR26_PR.0071.0001.0017 | MATERIALI DA COSTRUZIONE | ASCENSORI E MONTACARICHI | Ascensore e sovraprezzo | Compenso per porta di piano realizzata in acciaio inox antigraffio REI 60 | cad. | 2288.7823 | 2895.3096 | 15% | 343.3173 | 10% | 263.21
SAR26_PR.0071.0001.0018 | MATERIALI DA COSTRUZIONE | ASCENSORI E MONTACARICHI | Ascensore e sovraprezzo | Compenso per porta di piano realizzata in acciaio inox antigraffio REI 120 | cad. | 3132.0179 | 3962.0026 | 15% | 469.8027 | 10% | 360.1821
SAR26_PR.0071.0002.0001 | MATERIALI DA COSTRUZIONE | ASCENSORI E MONTACARICHI | Pedana elevatrice e sovraprezzo | PEDANA ELEVATRICE CON STRUTTURA AUTOPORTANTE corsa m 4,00 circa e fermate 2, portata 300 kg, installazione per esterni. Fornito franco cantiere incluso trasporto ed imballo | cad. | 32635.6439 | 41284.0895 | 15% | 4895.3466 | 10% | 3753.099
SAR26_PR.0071.0002.0002 | MATERIALI DA COSTRUZIONE | ASCENSORI E MONTACARICHI | Pedana elevatrice e sovraprezzo | MAGGIOR PREZZO per ogni fermata in più della pedana elevatrice con struttura autoportante portata 300 kg, installazione per esterni | cad. | 5747.9608 | 7271.1704 | 15% | 862.1941 | 10% | 661.0155
SAR26_PR.0071.0002.0003 | MATERIALI DA COSTRUZIONE | ASCENSORI E MONTACARICHI | Pedana elevatrice e sovraprezzo | PEDANA ELEVATRICE ENTRO VANO IN MURATURA corsa m 4,00 circa e fermate 2, portata 300 kg, installazione per interni. Fornito franco cantiere incluso trasporto ed imballo | cad. | 19606.9328 | 24802.77 | 15% | 2941.0399 | 10% | 2254.7973
SAR26_PR.0071.0002.0004 | MATERIALI DA COSTRUZIONE | ASCENSORI E MONTACARICHI | Pedana elevatrice e sovraprezzo | MAGGIOR PREZZO per ogni fermata in più della pedana elevatrice entro vano in muratura portata 300 kg, installazione per interni | cad. | 2554.6492 | 3231.6313 | 15% | 383.1974 | 10% | 293.7847
SAR26_PR.0071.0002.0005 | MATERIALI DA COSTRUZIONE | ASCENSORI E MONTACARICHI | Pedana elevatrice e sovraprezzo | PEDANA ELEVATRICE MONTALETTIGA corsa m 4,00 circa e fermate 2, portata 600 kg, installazione per interni. Fornito franco cantiere incluso trasporto ed imballo | cad. | 21203.5886 | 26822.5396 | 15% | 3180.5383 | 10% | 2438.4127
SAR26_PR.0071.0002.0006 | MATERIALI DA COSTRUZIONE | ASCENSORI E MONTACARICHI | Pedana elevatrice e sovraprezzo | MAGGIOR PREZZO per ogni fermata in più della pedana elevatrice montalettiga portata600 kg, installazione per interni | cad. | 3193.3115 | 4039.5391 | 15% | 478.9967 | 10% | 367.2308
SAR26_PR.0071.0002.0007 | MATERIALI DA COSTRUZIONE | ASCENSORI E MONTACARICHI | Pedana elevatrice e sovraprezzo | PEDANA ELEVATRICE corsa m 2,00 circa e fermate 2, portata 300 kg, installazione per esterni. Fornito franco cantiere incluso trasporto ed imballo | cad. | 13284.176 | 16804.4826 | 15% | 1992.6264 | 10% | 1527.6802
SAR26_PR.0071.0002.0008 | MATERIALI DA COSTRUZIONE | ASCENSORI E MONTACARICHI | Pedana elevatrice e sovraprezzo | MAGGIOR PREZZO per ogni fermata in più della pedana elevatrice montalettiga portata600 kg, installazione per esterni | cad. | 4470.6362 | 5655.3547 | 15% | 670.5954 | 10% | 514.1232
SAR26_PR.0071.0003.0001 | MATERIALI DA COSTRUZIONE | ASCENSORI E MONTACARICHI | Montaletto e sovraprezzo | IMPIANTO MONTALETTI elettrico a funi, portata 2000 kg, 26 persone, 4 fermate. Fornito franco cantiere incluso trasporto ed imballo | cad. | 91839.6398 | 116177.1444 | 15% | 13775.946 | 10% | 10561.5586
SAR26_PR.0071.0003.0002 | MATERIALI DA COSTRUZIONE | ASCENSORI E MONTACARICHI | Montaletto e sovraprezzo | MAGGIOR O MINOR PREZZO per ogni fermata in aggiunta o diminuzione per impianto montaletti portata 2000 kg, 26 persone. Incluso conseguente maggior o minor corsa utile | cad. | 2937.8466 | 3716.376 | 15% | 440.677 | 10% | 337.8524
SAR26_PR.0071.0004.0001 | MATERIALI DA COSTRUZIONE | ASCENSORI E MONTACARICHI | Servoscala e sovraprezzo | IMPIANTO SERVOSCALA portata 230 kg per 1 rampe rettlinea, lunghezza percorso m 3,50 circa; installazione per interni. Fornito franco cantiere incluso trasporto ed imballo | cad. | 10857.2592 | 13734.4329 | 15% | 1628.5889 | 10% | 1248.5848
SAR26_PR.0071.0004.0002 | MATERIALI DA COSTRUZIONE | ASCENSORI E MONTACARICHI | Servoscala e sovraprezzo | IMPIANTO SERVOSCALA portata 230 kg per 2 rampe incluso 2 curve pianerottolo, lunghezza percorso m 9,00 circa; installazione per interni. Fornito franco cantiere incluso trasporto ed imballo | cad. | 16860.6849 | 21328.7664 | 15% | 2529.1027 | 10% | 1938.9788
SAR26_PR.0071.0004.0003 | MATERIALI DA COSTRUZIONE | ASCENSORI E MONTACARICHI | Servoscala e sovraprezzo | MAGGIOR PREZZO per ogni rampa in aggiunta inclusa la curva, per impianto servoscala portata 230 kg, per lunghezza rampa circa m 4,60 ed una curva a 90 | cad. | 4342.9037 | 5493.7732 | 15% | 651.4356 | 10% | 499.4339
SAR26_PR.0072.0001.0001 | MATERIALI DA COSTRUZIONE | SISTEMI DI PROTEZIONE PASSIVA DAL FUOCO | Antiruggine | Fondo antiruggine a solvente, a rapida essiccazione, monocompnente, a base di resine alchidiche corto olio e fosfato di zinco, da impiegare come primer per superfici di ferro o acciaio sabbiato, per applicazioni interne o esterne a debole aggressione chimica; specifico per i cicli di verniciatura a base di rivestimento intumescente impiegati nella protezione dal fuoco di strutture metalliche; Conforme a UNI EN ISO 12944 | kg | 13.0397 | 16.4953 | 15% | 1.956 | 10% | 1.4996
SAR26_PR.0072.0001.0002 | MATERIALI DA COSTRUZIONE | SISTEMI DI PROTEZIONE PASSIVA DAL FUOCO | Antiruggine | Fondo antiruggine a due componenti, a base di resine epossidiche in solvente e fosfato di zinco, da impiegare come intermedio di adesione su lamiera zincata a caldo o su superfici trattate con zincanti inorganici; intermedio di verniciatura, specifico per cicli a base di rivestimento intumescente impiegati per la protezione dal fuoco di supporti zincati; Conforme a UNI EN ISO 12944 | kg | 10.4698 | 13.2443 | 15% | 1.5705 | 10% | 1.204
SAR26_PR.0072.0002.0001 | MATERIALI DA COSTRUZIONE | SISTEMI DI PROTEZIONE PASSIVA DAL FUOCO | Rivestimento | Rivestimento bicomponente poliuretanico a solvente, incolore, con buone caratteristiche di resistenza all'acqua e all'azione meccanica. Da impiegare come sistema protettivo antincendio, impiegato per ridurre la reazione al fuoco di manufatti di legno e derivati, posti all’interno di fabbricati civili ed industriali. Prodotto verniciante ignifugo di Classe 1 omologato ai sensi del DM 6/3/1992. La quantità di prodotto da applicare è di 500 g/m² (corrispondente a 475 m film umido, 200 m film secco), in relazione all'omologazione ottenuta. Avente massa volumica 1000 g/l, residuo secco in peso circa 42%, viscosità 15 - 21 (DIN /4, 20C); Conforme a UNI EN ISO 12944 | kg | 13.1863 | 16.6807 | 15% | 1.978 | 10% | 1.5164
SAR26_PR.0072.0002.0002 | MATERIALI DA COSTRUZIONE | SISTEMI DI PROTEZIONE PASSIVA DAL FUOCO | Rivestimento | Rivestimento intumescente trasparente, incolore, monocompnente, a base di speciali resine in dispersione acquosa e specifiche sostanze reattive in grado di generare una schiuma avente proprietà termoisolanti, quando sottoposto all'azione della fiamma o al calore di un incendio. Da impiegare come sistema protettivo antincendio, impiegato per ridurre la reazione al fuoco di manufatti di legno o derivati e per incrementare la resistenza al fuoco di elementi da costruzione di legno (travi, pilastri) posti all’interno di fabbricati civili e industriali. Omologato e certificato come prodotto verniciante ignifugo di Classe 1 omologato ai sensi del DM 6/3/1992. La quantità di prodotto da applicare è di 400 g/m² (corrispondente a 350 m film umido, 220 m film secco), in relazione all'omologazione ottenuta. Deve essere protetto con la finitura successiva, che costituisce parte integrante del prodotto verniciante ignifugo. Avente massa volumica 1350 g/l, residuo secco in peso circa 65%, viscosità tissotropica; Conforme a UNI EN ISO 12944 | kg | 14.8985 | 18.8466 | 15% | 2.2348 | 10% | 1.7133
SAR26_PR.0072.0002.0003 | MATERIALI DA COSTRUZIONE | SISTEMI DI PROTEZIONE PASSIVA DAL FUOCO | Rivestimento | Rivestimento protettivo premiscelato leggero per la protezione dal fuoco di strutture in acciaio o calcestruzzo. Costituito da leganti idraulici, vermiculite ed additivi speciali, esente da amianto e silice libera; peso specifico circa 320 kg/mc, classe di reazione al fuoco M0 incombustibile; Conforme a UNI EN ISO 12944 | kg | 2.6462 | 3.3474 | 15% | 0.39692 | 10% | 0.30431
SAR26_PR.0072.0002.0004 | MATERIALI DA COSTRUZIONE | SISTEMI DI PROTEZIONE PASSIVA DAL FUOCO | Rivestimento | Rivestimento protettivo premiscelato leggero per la protezione dal fuoco di strutture in acciaio o calcestruzzo. Costituito da leganti idraulici, lana di roccia e additivi, esente da amianto e silice libera; classe di reazione al fuoco M0 incombustibile; Conforme a UNI EN ISO 12944 | kg | 2.0458 | 2.5879 | 15% | 0.30686 | 10% | 0.23526
SAR26_PR.0072.0002.0005 | MATERIALI DA COSTRUZIONE | SISTEMI DI PROTEZIONE PASSIVA DAL FUOCO | Rivestimento | Rivestimento protettivo premiscelato leggero per la protezione dal fuoco di strutture in acciaio o calcestruzzo. Costituito da leganti idraulici, sfere di polistirene e additivi, esente da amianto e silice libera; classe di reazione al fuoco M0 incombustibile; Conforme a UNI EN ISO 12944 | kg | 2.6462 | 3.3474 | 15% | 0.39692 | 10% | 0.30431
SAR26_PR.0072.0003.0001 | MATERIALI DA COSTRUZIONE | SISTEMI DI PROTEZIONE PASSIVA DAL FUOCO | Prodotto verniciante | Prodotto verniciante a base solvente, costituito da polimeri acrilici e specifiche sostanze reattive in grado di generare, quando sottoposto all'azione della fiamma oal calore di un incendio, una schiuma avente proprietà termoisolanti. Da impiegare come sistema protettivo antincendio di tipo intumescente, specifico per incrementare la resistenza al fuoco di elementi strutturali di acciaio di fabbricati ad uso civile o industriale. Avente massa volumica 1350 g/l e residuo secco in peso circa 77%; Conforme a UNI EN ISO 12944 | kg | 11.3982 | 14.4187 | 15% | 1.7097 | 10% | 1.3108
SAR26_PR.0072.0003.0002 | MATERIALI DA COSTRUZIONE | SISTEMI DI PROTEZIONE PASSIVA DAL FUOCO | Prodotto verniciante | Prodotto verniciante a base di polimeri vinilici in dispersione aquosa e specifiche sostanze reattive in grado di generare, quando sottoposto all'azione della fiamma o al calore di un incendio, una schiuma avente proprietà isolanti. Da impiegare come protettivo antincendio, specifico per incrementare la resistenza al fuoco di elementi strutturali in acciaio. Avente massa volumica 1350 g/l e residuo secco in peso circa 70%; Conforme a UNI EN ISO 12944 | kg | 11.52 | 14.5729 | 15% | 1.728 | 10% | 1.3248
SAR26_PR.0072.0003.0003 | MATERIALI DA COSTRUZIONE | SISTEMI DI PROTEZIONE PASSIVA DAL FUOCO | Prodotto verniciante | Prodotto verniciante ignifugo trasparente, avente caratteristiche di resistenza all'acqua e all'azione meccanica. Il prodotto è fornito in due componenti: il prodotto di base, costituito da una dispersione acquosa di polimeri uretano-acrilici, e un indurente da miscelare alla base al momento dell’applicazione. Campi d’impiego: protettivo antincendio, impiegato per ridurre la reazione al fuoco di manufatti di legno o derivati; idoneo anche per la protezione dal fuoco di manufatti di legno soggetti a calpestio o abrasione, e per limitare la reazione al fuoco di pavimentazioni di legno. Certificato ed omologato come prodotto verniciante ignifugo di Classe 1 omologato ai sensi del DM 6/3/1992. Avente massa volumica 1100 g/l, residuo secco in peso circa 33%, viscosità tissotropica; Conforme a UNI EN ISO 12944 | kg | 21.3232 | 26.9738 | 15% | 3.1985 | 10% | 2.4522
SAR26_PR.0072.0003.0004 | MATERIALI DA COSTRUZIONE | SISTEMI DI PROTEZIONE PASSIVA DAL FUOCO | Prodotto verniciante | Prodotto verniciante a base di polimeri vinilici in dispersione acquosa e specifiche sostanze reattive in grado di generare una schiuma avente proprietà termoisolanti, se sottoposto all'azione della fiamma o al calore di un incendio. Da impiegare come protettivo antincendio, specifico per la protezione dal fuoco di elementi di compartimentazione in muratura e cartongesso e per incrementare la resistenza al fuoco di strutture in calcestruzzo, calcestruzzo armato, precompresso e latero/cemento. Avente massa volumica 1300 g/l e residuo secco in peso circa 68%; Conforme a UNI EN ISO 12944 | kg | 11.1656 | 14.1245 | 15% | 1.6748 | 10% | 1.284
SAR26_PR.0072.0004.0001 | MATERIALI DA COSTRUZIONE | SISTEMI DI PROTEZIONE PASSIVA DAL FUOCO | Primer | Primer monocomponente in emulsione acquosa, a base di polimeri sintetici ed additivi speciali, per supporti metallici o cementizi; Conforme a UNI EN ISO 12944 | kg | 11.1213 | 14.0684 | 15% | 1.6682 | 10% | 1.279
SAR26_PR.0072.0004.0002 | MATERIALI DA COSTRUZIONE | SISTEMI DI PROTEZIONE PASSIVA DAL FUOCO | Primer | Primer monocomponente in emulsione acquosa, per supporti cementizi in genere. Peso specifico 1,00 +/- 0,05 g/cc; Conforme a UNI EN ISO 12944 | kg | 4.4862 | 5.675 | 15% | 0.67293 | 10% | 0.51591
SAR26_PR.0072.0004.0003 | MATERIALI DA COSTRUZIONE | SISTEMI DI PROTEZIONE PASSIVA DAL FUOCO | Primer | Primer monocomponente in emulsione acquosa, a base di resine sintetiche, per supporti metallici in genere. Peso specifico 1,15 +/-0,05 g/cc; Conforme a UNI EN ISO 12944 | kg | 8.1194 | 10.2711 | 15% | 1.2179 | 10% | 0.93373
SAR26_PR.0072.0005.0001 | MATERIALI DA COSTRUZIONE | SISTEMI DI PROTEZIONE PASSIVA DAL FUOCO | Protettivo | Protettivo monocomponente per trattamenti intumescenti. Peso specifico 1,15 +/-0,05g/cc; Conforme a UNI EN ISO 12944 | kg | 8.7951 | 11.1258 | 15% | 1.3193 | 10% | 1.0114
SAR26_PR.0072.0005.0002 | MATERIALI DA COSTRUZIONE | SISTEMI DI PROTEZIONE PASSIVA DAL FUOCO | Protettivo | Finitura protettiva per rivestimenti intumescenti, monocompnente, trasparente, incolore, a base solvente e copolimeri acrilici. Da impiegare come strato di finitura per sistemi intumescenti; finitura protettiva specifica per il prodotto verniciante ignifugo, impiegato per la protezione passiva dal fuoco dei materiali da costruzione di legno. Certificato ed omologato come prodotto verniciante ignifugo di Classe 1 omologato ai sensi del DM 6/3/1992. Avente massa volumica 900 g/l, residuo secco in peso circa 22%, viscosità 40 - 80 (ISO/6, 20C); Conforme a UNI EN ISO 12944 | kg | 12.7939 | 16.1843 | 15% | 1.9191 | 10% | 1.4713
SAR26_PR.0072.0006.0001 | MATERIALI DA COSTRUZIONE | SISTEMI DI PROTEZIONE PASSIVA DAL FUOCO | Lastra, coppella ed accessori | Lastra a base di silicati per la protezione passiva all’incendio con elevata resistenza meccanica. Peso specifico: +/- 900 kg/mc, esente da amianto, omologata in classe 0, spessore mm 10; Conforme a UNI EN 1363 | m² | 22.9128 | 28.9847 | 15% | 3.4369 | 10% | 2.635
SAR26_PR.0072.0006.0002 | MATERIALI DA COSTRUZIONE | SISTEMI DI PROTEZIONE PASSIVA DAL FUOCO | Lastra, coppella ed accessori | Coppella in silicato di calcio, esente da amianto, omologata in classe 0, spessore mm 10; Conforme a UNI EN 1363 | m | 18.3347 | 23.1934 | 15% | 2.7502 | 10% | 2.1085
SAR26_PR.0072.0006.0003 | MATERIALI DA COSTRUZIONE | SISTEMI DI PROTEZIONE PASSIVA DAL FUOCO | Lastra, coppella ed accessori | Accessori per fissaggio di coppella in silicato di calcio; Conforme a UNI EN 1363 | m | 3.4918 | 4.4171 | 15% | 0.52377 | 10% | 0.40156
SAR26_PR.0072.0007.0001 | MATERIALI DA COSTRUZIONE | SISTEMI DI PROTEZIONE PASSIVA DAL FUOCO | Dispersione di resine | Dispersione di resine acriliche in soluzione acquosa, contenente speciali additivi che promuovono l'adesione su supporti di conglomerato cementizio e prevengono la formazione di muffe e batteri. Da impiegare come fondo isolante per edilizia; particolarmente idoneo per il trattamento preliminare di superfici in laterizio, calcestruzzo, calcestruzzo armato e precompresso; specifico come fondo di adesione nei cicli di verniciatura a base di rivestimenti intumescenti impiegati per la protezione dal fuoco di strutture in conglomerato cementizio. Avente massa volumica 1025 g/l e residuo secco in peso circa 25%; Conforme a UNI EN 1363 | kg | 6.3041 | 7.9746 | 15% | 0.94561 | 10% | 0.72497
SAR26_PR.0073.0001.0001 | MATERIALI DA COSTRUZIONE | FOSSE BIOLOGICHE E IMPIANTI DI DEPURAZIONE | Vasca IMHOFF | VASCA IMHOFF IN CALCESTRUZZO ARMATO VIBRATO in monoblocco realizzata in conformità alle norme vigenti (D.Lgs in .152/2006, Direttiva Regione Sardegna "Disciplina degli scarichi" Delibera n° 69/25 del 10.12.2008), D.Lgs. 3 aprile 2006 n. 152 e alle prescrizioni S.O.G.U. n. 48 del 21/02/77. Vasca monolitica formata da due comparti: uno superiore di sedimentazione ed uno inferiore contenente il fango per la digestione anaerobica. La vasca consente nel comparto superiore la zona di decantazione dei liquami e la zona di flottazione dei grassi, il comparto inferiore e' destinato alla raccolta e digestione anaerobica dei fanghi sedimentabili che sono mineralizzati e resi putrescibili. Dotata di solaio superiore con botola di ispezione centrale e doppia botola sopra i sifoni di ingresso/uscita. Modello da 1 fino a 3 utenti, a pianta circolare con dimensioni esterne diametro cm 90 e altezza cm 170, capacità camera di decantazione/digestione pari a 150/450 litri, oltre il volume di accumulo fanghi. Dotata di certificazione di conformità secondo i seguenti valori minimi tassativi: volume unitario: 200 lt/abitante, portata media: 0,45 mc/giorno, carico BOD5: 0,18 kg/giorno, portata di punta: 0,09 mc/ora. Prodotta integralmente in stabilimento dotato di Sistema di Qualità certificato secondo le norme ISO 9001:2015, rispondente alle vigenti disposizioni in materia di prefabbricazione in calcestruzzo. Sono compresi: il collegamento alle tubazioni; il massetto di posa in calcestruzzo di cemento 325 a q.li 2,00 al m³ dello spessore di cm 30; la sigillatura dei giunti. | cad. | 994.2873 | 1257.7734 | 15% | 149.1431 | 10% | 114.343
SAR26_PR.0073.0001.0002 | MATERIALI DA COSTRUZIONE | FOSSE BIOLOGICHE E IMPIANTI DI DEPURAZIONE | Vasca IMHOFF | VASCA IMHOFF IN CALCESTRUZZO ARMATO VIBRATO in monoblocco realizzata in conformità alle norme vigenti (D.Lgs in .152/2006, Direttiva Regione Sardegna "Disciplina degli scarichi" Delibera n° 69/25 del 10.12.2008), D.Lgs. 3 aprile 2006 n. 152 e alle prescrizioni S.O.G.U. n. 48 del 21/02/77. Vasca monolitica formata da due comparti: uno superiore di sedimentazione ed uno inferiore contenente il fango per la digestione anaerobica. La vasca consente nel comparto superiore la zona di decantazione dei liquami e la zona di flottazione dei grassi, il comparto inferiore e' destinato alla raccolta e digestione anaerobica dei fanghi sedimentabili che sono mineralizzati e resi putrescibili. Dotata di solaio superiore con botola di ispezione centrale e doppia botola sopra i sifoni di ingresso/uscita. Modello da 4 fino a 6 utenti, a pianta circolare con dimensioni esterne diametro cm 165 e altezza cm 160, capacità camera di decantazione/digestione pari a 500/1.000 litri, oltre il volume di accumulo fanghi. Dotata di certificazione di conformità secondo i seguenti valori minimi tassativi: volume unitario: 300 lt/abitante, portata media: 0,90 mc/giorno, carico BOD5: 0,36 kg/giorno, portata di punta: 0,18 mc/ora. Prodotta integralmente in stabilimento dotato di Sistema di Qualità certificato secondo le norme ISO 9001:2015, rispondente alle vigenti disposizioni in materia di prefabbricazione in calcestruzzo. Sono compresi: il collegamento alle tubazioni; il massetto di posa in calcestruzzo di cemento 325 a q.li 2,00 al m³ dello spessore di cm 30; la sigillatura dei giunti. | cad. | 1169.7498 | 1479.7335 | 15% | 175.4625 | 10% | 134.5212
SAR26_PR.0073.0001.0003 | MATERIALI DA COSTRUZIONE | FOSSE BIOLOGICHE E IMPIANTI DI DEPURAZIONE | Vasca IMHOFF | VASCA IMHOFF IN CALCESTRUZZO ARMATO VIBRATO in monoblocco realizzata in conformità alle norme vigenti (D.Lgs in .152/2006, Direttiva Regione Sardegna "Disciplina degli scarichi" Delibera n° 69/25 del 10.12.2008), D.Lgs. 3 aprile 2006 n. 152 e alle prescrizioni S.O.G.U. n. 48 del 21/02/77. Vasca monolitica formata da due comparti: uno superiore di sedimentazione ed uno inferiore contenente il fango per la digestione anaerobica. La vasca consente nel comparto superiore la zona di decantazione dei liquami e la zona di flottazione dei grassi, il comparto inferiore e' destinato alla raccolta e digestione anaerobica dei fanghi sedimentabili che sono mineralizzati e resi putrescibili. Dotata di solaio superiore con botola di ispezione centrale e doppia botola sopra i sifoni di ingresso/uscita. Modello da 7 fino a 10 utenti, a pianta circolare con dimensioni esterne diametro cm 165 e altezza cm 160, capacità camera di decantazione/digestione pari a 500/1.000 litri, oltre il volume di accumulo fanghi. Dotata di certificazione di conformità secondo i seguenti valori minimi tassativi: volume unitario: 200 lt/abitante, portata media: 1,50 mc/giorno, carico BOD5: 0,6 kg/giorno, portata di punta: 0,30 mc/ora. Prodotta integralmente in stabilimento dotato di Sistema di Qualità certificato secondo le norme ISO 9001:2015, rispondente alle vigenti disposizioni in materia di prefabbricazione in calcestruzzo. Sono compresi: il collegamento alle tubazioni; il massetto di posa in calcestruzzo di cemento 325 a q.li 2,00 al m³ dello spessore di cm 30; la sigillatura dei giunti. | cad. | 1520.6747 | 1923.6535 | 15% | 228.1012 | 10% | 174.8776
SAR26_PR.0073.0001.0004 | MATERIALI DA COSTRUZIONE | FOSSE BIOLOGICHE E IMPIANTI DI DEPURAZIONE | Vasca IMHOFF | VASCA IMHOFF IN CALCESTRUZZO ARMATO VIBRATO in monoblocco realizzata in conformità alle norme vigenti (D.Lgs in .152/2006, Direttiva Regione Sardegna "Disciplina degli scarichi" Delibera n° 69/25 del 10.12.2008), D.Lgs. 3 aprile 2006 n. 152 e alle prescrizioni S.O.G.U. n. 48 del 21/02/77. Vasca monolitica formata da due comparti: uno superiore di sedimentazione ed uno inferiore contenente il fango per la digestione anaerobica. La vasca consente nel comparto superiore la zona di decantazione dei liquami e la zona di flottazione dei grassi, il comparto inferiore e' destinato alla raccolta e digestione anaerobica dei fanghi sedimentabili che sono mineralizzati e resi putrescibili. Dotata di solaio superiore con botola di ispezione centrale e doppia botola sopra i sifoni di ingresso/uscita. Modello da 11 fino a 15 utenti, a pianta circolare con dimensioni esterne diametro cm 165 e altezza cm 210, capacità camera di decantazione/digestione pari a 750/2.250 litri, oltre il volume di accumulo fanghi. Dotata di certificazione di conformità secondo i seguenti valori minimi tassativi: volume unitario: 200 lt/abitante, portata media: 2,25 mc/giorno, carico BOD5: 0,9 kg/giorno, portata di punta: 0,45 mc/ora. Prodotta integralmente in stabilimento dotato di Sistema di Qualità certificato secondo le norme ISO 9001:2015, rispondente alle vigenti disposizioni in materia di prefabbricazione in calcestruzzo. Sono compresi: il collegamento alle tubazioni; il massetto di posa in calcestruzzo di cemento 325 a q.li 2,00 al m³ dello spessore di cm 30; la sigillatura dei giunti. | cad. | 1871.5996 | 2367.5736 | 15% | 280.74 | 10% | 215.234
SAR26_PR.0073.0001.0005 | MATERIALI DA COSTRUZIONE | FOSSE BIOLOGICHE E IMPIANTI DI DEPURAZIONE | Vasca IMHOFF | VVASCA IMHOFF IN CALCESTRUZZO ARMATO VIBRATO in monoblocco realizzata in conformità alle norme vigenti ((D.Lgs in .152/2006, Direttiva Regione Sardegna "Disciplina degli scarichi" Delibera n° 69/25 del 10.12.2008), D.Lgs. 3 aprile 2006 n. 152 e alle prescrizioni S.O.G.U. n. 48 del 21/02/77. Vasca monolitica formata da due comparti: uno superiore di sedimentazione ed uno inferiore contenente il fango per la digestione anaerobica. La vasca consente nel comparto superiore la zona di decantazione dei liquami e la zona di flottazione dei grassi, il comparto inferiore e' destinato alla raccolta e digestione anaerobica dei fanghi sedimentabili che sono mineralizzati e resi putrescibili. Dotata di solaio superiore con doppia botola in acciaio zincata da cm 40x40 lucchettabile, posizionate sopra i sifoni di ingresso/uscita. Modello da 16 fino a 20 utenti, a pianta quadrata con dimensioni esterne cm 165 x 165 di base e altezza cm 240, capacità camera di decantazione/digestione pari a 1.000/3.000 litri, oltre il volume di accumulo fanghi. Dotata di certificazione di conformità secondo i seguenti valori minimi tassativi: volume unitario: 200 lt/abitante, portata media: 3,0 mc/giorno, carico BOD5: 1,2 kg/giorno, portata di punta: 0,60 mc/ora. Prodotta integralmente in stabilimento dotato di Sistema di Qualità certificato secondo le norme ISO 9001:2015, rispondente alle vigenti disposizioni in materia di prefabbricazione in calcestruzzo. Sono compresi: il collegamento alle tubazioni; il massetto di posa in calcestruzzo di cemento 325 a q.li 2,00 al m³ dello spessore di cm 30; la sigillatura dei giunti. | cad. | 2339.4996 | 2959.4669 | 15% | 350.9249 | 10% | 269.0424
SAR26_PR.0073.0001.0006 | MATERIALI DA COSTRUZIONE | FOSSE BIOLOGICHE E IMPIANTI DI DEPURAZIONE | Vasca IMHOFF | VASCA IMHOFF IN CALCESTRUZZO ARMATO VIBRATO in monoblocco realizzata in conformità alle norme vigenti (D.Lgs in .152/2006, Direttiva Regione Sardegna "Disciplina degli scarichi" Delibera n° 69/25 del 10.12.2008), D.Lgs. 3 aprile 2006 n. 152 e alle prescrizioni S.O.G.U. n. 48 del 21/02/77. Vasca monolitica formata da due comparti: uno superiore di sedimentazione ed uno inferiore contenente il fango per la digestione anaerobica. La vasca consente nel comparto superiore la zona di decantazione dei liquami e la zona di flottazione dei grassi, il comparto inferiore e' destinato alla raccolta e digestione anaerobica dei fanghi sedimentabili che sono mineralizzati e resi putrescibili. Dotata di solaio superiore con doppia botola in acciaio zincata da cm 50x50 lucchettabile, posizionate sopra i sifoni di ingresso/uscita. Modello da 21 a 30 utenti, a pianta quadrata con dimensioni esterne cm 245 x 245 di base e altezza cm 225, capacità camera di decantazione/digestione pari a 1.800/5.400 litri, oltre il volume di accumulo fanghi. Dotata di certificazione di conformità secondo i seguenti valori minimi tassativi: volume unitario: 240 lt/abitante, portata media: 4,50 mc/giorno, carico BOD5: 1,80 kg/giorno, portata di punta: 0,90 mc/ora. Prodotta integralmente in stabilimento dotato di Sistema di Qualità certificato secondo le norme ISO 9001:2015, rispondente alle vigenti disposizioni in materia di prefabbricazione in calcestruzzo. Sono compresi: il collegamento alle tubazioni; il massetto di posa in calcestruzzo di cemento 325 a q.li 2,00 al m³ dello spessore di cm 30; la sigillatura dei giunti. | cad. | 2924.3744 | 3699.3337 | 15% | 438.6562 | 10% | 336.3031
SAR26_PR.0073.0001.0007 | MATERIALI DA COSTRUZIONE | FOSSE BIOLOGICHE E IMPIANTI DI DEPURAZIONE | Vasca IMHOFF | VASCA IMHOFF IN CALCESTRUZZO ARMATO VIBRATO in monoblocco realizzata in conformità alle norme vigenti (D.Lgs in .152/2006, Direttiva Regione Sardegna "Disciplina degli scarichi" Delibera n° 69/25 del 10.12.2008), D.Lgs. 3 aprile 2006 n. 152 e alle prescrizioni S.O.G.U. n. 48 del 21/02/77. Vasca monolitica formata da due comparti: uno superiore di sedimentazione ed uno inferiore contenente il fango per la digestione anaerobica. La vasca consente nel comparto superiore la zona di decantazione dei liquami e la zona di flottazione dei grassi, il comparto inferiore e' destinato alla raccolta e digestione anaerobica dei fanghi sedimentabili che sono mineralizzati e resi putrescibili. Dotata di solaio superiore con doppia botola in acciaio zincata da cm 50x50 lucchettabile, posizionate sopra i sifoni di ingresso/uscita. Modello da 31 a 40 utenti, a pianta rettangolare con dimensioni esterne cm 245 x 280 di base e altezza cm 240, capacità camera di decantazione/digestione pari a 2.500/7.500 litri, oltre il volume di accumulo fanghi. Dotata di certificazione di conformità secondo i seguenti valori minimi tassativi: volume unitario: 240 lt/abitante, portata media: 6,00 mc/giorno, carico BOD5: 2,40 kg/giorno, portata di punta: 1,20 mc/ora. Prodotta integralmente in stabilimento dotato di Sistema di Qualità certificato secondo le norme ISO 9001:2015, rispondente alle vigenti disposizioni in materia di prefabbricazione in calcestruzzo. Sono compresi: il collegamento alle tubazioni; il massetto di posa in calcestruzzo di cemento 325 a q.li 2,00 al m³ dello spessore di cm 30; la sigillatura dei giunti. | cad. | 3509.2493 | 4439.2004 | 15% | 526.3874 | 10% | 403.5637
SAR26_PR.0073.0001.0008 | MATERIALI DA COSTRUZIONE | FOSSE BIOLOGICHE E IMPIANTI DI DEPURAZIONE | Vasca IMHOFF | VASCA IMHOFF IN CALCESTRUZZO ARMATO VIBRATO in monoblocco realizzata in conformità alle norme vigenti (D.Lgs in .152/2006, Direttiva Regione Sardegna "Disciplina degli scarichi" Delibera n° 69/25 del 10.12.2008), D.Lgs. 3 aprile 2006 n. 152 e alle prescrizioni S.O.G.U. n. 48 del 21/02/77. Vasca monolitica formata da due comparti: uno superiore di sedimentazione ed uno inferiore contenente il fango per la digestione anaerobica. La vasca consente nel comparto superiore la zona di decantazione dei liquami e la zona di flottazione dei grassi, il comparto inferiore e' destinato alla raccolta e digestione anaerobica dei fanghi sedimentabili che sono mineralizzati e resi putrescibili. Dotata di solaio superiore con doppia botola in acciaio zincata da cm 50x50 lucchettabile, posizionate sopra i sifoni di ingresso/uscita. Modello da 41 a 50 utenti, a pianta rettangolare con dimensioni esterne cm 245 x 280 di base e altezza cm 240, capacità camera di decantazione/digestione pari a 2.500/7.500 litri, oltre il volume di accumulo fanghi. Dotata di certificazione di conformità secondo i seguenti valori minimi tassativi: volume unitario: 200 lt/abitante, portata media: 7,50 mc/giorno, carico BOD5: 3,00 kg/giorno, portata di punta: 1,50 mc/ora. Prodotta integralmente in stabilimento dotato di Sistema di Qualità certificato secondo le norme ISO 9001:2015, rispondente alle vigenti disposizioni in materia di prefabbricazione in calcestruzzo. Sono compresi: il collegamento alle tubazioni; il massetto di posa in calcestruzzo di cemento 325 a q.li 2,00 al m³ dello spessore di cm 30; la sigillatura dei giunti. | cad. | 4211.0992 | 5327.0405 | 15% | 631.6649 | 10% | 484.2764
SAR26_PR.0073.0001.0009 | MATERIALI DA COSTRUZIONE | FOSSE BIOLOGICHE E IMPIANTI DI DEPURAZIONE | Vasca IMHOFF | VASCA IMHOFF IN CALCESTRUZZO ARMATO VIBRATO in monoblocco realizzata in conformità alle norme vigenti (D.Lgs in .152/2006, Direttiva Regione Sardegna "Disciplina degli scarichi" Delibera n° 69/25 del 10.12.2008), D.Lgs. 3 aprile 2006 n. 152 e alle prescrizioni S.O.G.U. n. 48 del 21/02/77. Vasca monolitica formata da due comparti: uno superiore di sedimentazione ed uno inferiore contenente il fango per la digestione anaerobica. La vasca consente nel comparto superiore la zona di decantazione dei liquami e la zona di flottazione dei grassi, il comparto inferiore e' destinato alla raccolta e digestione anaerobica dei fanghi sedimentabili che sono mineralizzati e resi putrescibili. Dotata di solaio superiore con doppia botola in acciaio zincata da cm 50x50 lucchettabile, posizionate sopra i sifoni di ingresso/uscita. Modello da 51 a 75 utenti, a pianta rettangolare con dimensioni esterne cm 245 x 365 di base e altezza cm 240, capacità camera di decantazione/digestione pari a 3.800/7.500 litri, oltre il volume di accumulo fanghi. Dotata di certificazione di conformità secondo i seguenti valori minimi tassativi: volume unitario: 180 lt/abitante, portata media: 11,25 mc/giorno, carico BOD5: 4,50 kg/giorno, portata di punta: 2,25 mc/ora. Prodotta integralmente in stabilimento dotato di Sistema di Qualità certificato secondo le norme ISO 9001:2015, rispondente alle vigenti disposizioni in materia di prefabbricazione in calcestruzzo. Sono compresi: il collegamento alle tubazioni; il massetto di posa in calcestruzzo di cemento 325 a q.li 2,00 al m³ dello spessore di cm 30; la sigillatura dei giunti. | cad. | 4912.9491 | 6214.8806 | 15% | 736.9424 | 10% | 564.9891
SAR26_PR.0073.0001.0010 | MATERIALI DA COSTRUZIONE | FOSSE BIOLOGICHE E IMPIANTI DI DEPURAZIONE | Vasca IMHOFF | VASCA IMHOFF IN CALCESTRUZZO ARMATO VIBRATO in monoblocco realizzata in conformità alle norme vigenti (D.Lgs in .152/2006, Direttiva Regione Sardegna "Disciplina degli scarichi" Delibera n° 69/25 del 10.12.2008), D.Lgs. 3 aprile 2006 n. 152 e alle prescrizioni S.O.G.U. n. 48 del 21/02/77. Vasca monolitica formata da due comparti: uno superiore di sedimentazione ed uno inferiore contenente il fango per la digestione anaerobica. La vasca consente nel comparto superiore la zona di decantazione dei liquami e la zona di flottazione dei grassi, il comparto inferiore e' destinato alla raccolta e digestione anaerobica dei fanghi sedimentabili che sono mineralizzati e resi putrescibili. Dotata di solaio superiore con doppia botola in acciaio zincata da cm 50x50 lucchettabile, posizionate sopra i sifoni di ingresso/uscita. Modello da 76 a 100 utenti, a pianta rettangolare con dimensioni esterne cm 245 x 365 di base e altezza cm 300, capacita' camera di decantazione/digestione pari a 5.000/10.000 litri, oltre il volume di accumulo fanghi. Dotata di certificazione di conformità secondo i seguenti valori minimi tassativi: volume unitario: 150 lt/abitante, portata media: 15,00 mc/giorno, carico BOD5: 6,00 kg/giorno, portata di punta: 3,00 mc/ora. Prodotta integralmente in stabilimento dotato di Sistema di Qualità certificato secondo le norme ISO 9001:2015, rispondente alle vigenti disposizioni in materia di prefabbricazione in calcestruzzo. Sono compresi: il collegamento alle tubazioni; il massetto di posa in calcestruzzo di cemento 325 a q.li 2,00 al m³ dello spessore di cm 30; la sigillatura dei giunti. | cad. | 5731.7739 | 7250.694 | 15% | 859.7661 | 10% | 659.154
SAR26_PR.0073.0002.0001 | MATERIALI DA COSTRUZIONE | FOSSE BIOLOGICHE E IMPIANTI DI DEPURAZIONE | POZZETTO PER VASCA IMHOFF | POZZETTO DI CACCIATA IN CALCESTRUZZO VIBRATO PER VASCA IMHOFF in monoblocco. Pozzetto a forma parallalelepipeda, con fondo e solaio superiore, per una altezza esterna di cm 96 e dimensioni di base di cm 96 x 96. Dotato di sistema di svuotamento autoribaltante con vasca basculante in acciaio inox, con volume minimo di lt 30. Completo di tubazioni di collegamento in PVC da cm 16 di diametro, con quote di ingresso e uscita conformi alle fosse Imhoff a monte. La copertura superiore è costituita da un solaio piano asportabile, provvisto di botola di ispezione da cm 45x45. Prodotta in stabilimento dotato di Sistema di Qualità certificato secondo le norme ISO 9001:2015, rispondente alle vigenti disposizioni in materia di prefabbricazione in calcestruzzo. Sono compresi: il collegamento alle tubazioni; il massetto di posa in calcestruzzo di cemento 325 a q.li 2,00 al m³ dello spessore di cm 30; la sigillatura dei giunti. | cad. | 643.3624 | 813.8534 | 15% | 96.5044 | 10% | 73.9867
SAR26_PR.0074.0001.0001 | MATERIALI DA COSTRUZIONE | TUBI E LASTRE IN PIOMBO | Tubo e lastre | TUBO DI PIOMBO per scarichi, spessore mm 3, in canne diametro mm 80x84,6 | m | 10.5771 | 13.3801 | 15% | 1.5866 | 10% | 1.2164
SAR26_PR.0074.0001.0002 | MATERIALI DA COSTRUZIONE | TUBI E LASTRE IN PIOMBO | Tubo e lastre | TUBO DI PIOMBO per scarichi, spessore mm 3, in canne diametro mm 100x106 | m | 12.6926 | 16.0561 | 15% | 1.9039 | 10% | 1.4596
SAR26_PR.0074.0001.0003 | MATERIALI DA COSTRUZIONE | TUBI E LASTRE IN PIOMBO | Tubo e lastre | PIOMBO in lastre spessore mm 3 | m² | 59.63 | 75.432 | 15% | 8.9445 | 10% | 6.8575
SAR26_PR.0075.0001.0001 | MATERIALI DA COSTRUZIONE | RESTAURO | Passerella e legname | Nolo mensile di passerella pedonale con parapetti realizzata in lamiera metallica Dimensioni circa m 0,80 di larghezza e m 4,00 di lunghezza | cad. | 38.9861 | 49.3174 | 15% | 5.8479 | 10% | 4.4834
SAR26_PR.0075.0001.0002 | MATERIALI DA COSTRUZIONE | RESTAURO | Passerella e legname | Nolo mensile di passerella pedonale metallica di dimensioni pari a 4 m (lunghezza) x 1,2 m (larghezza) | cad. | 40.7375 | 51.533 | 15% | 6.1106 | 10% | 4.6848
SAR26_PR.0075.0001.0003 | MATERIALI DA COSTRUZIONE | RESTAURO | Passerella e legname | Passerella metallica per passaggio veicoli di dimensioni pari a 4 m (lunghezza) x 3m (larghezza): a) costo di utilizzo del materiale per un mese; Conforme a UNI EN ISO 14122-2:2016 | cad. | 141.9995 | 179.6293 | 15% | 21.2999 | 10% | 16.3299
SAR26_PR.0075.0001.0004 | MATERIALI DA COSTRUZIONE | RESTAURO | Passerella e legname | Legname di abete sagomato a travi o pannelli, valutato a metro cubo; Conforme a UNI EN 338:2016 | m³ | 442.6585 | 559.9629 | 15% | 66.3988 | 10% | 50.9057
SAR26_PR.0075.0002.0001 | MATERIALI DA COSTRUZIONE | RESTAURO | Struttura metallica | Struttura di sostegno metallica per tettoie di protezione realizzata con elementi di ponteggio a sistema tubo-giunto, con valutazione riferita al singolo giunto: Nolo per un anno; Conforme a D. Lgs. 81/08 | cad. | 6.4072 | 8.1051 | 15% | 0.96107 | 10% | 0.73682
SAR26_PR.0075.0003.0001 | MATERIALI DA COSTRUZIONE | RESTAURO | Monoblocco prefabbricato | Costo mensile di ammortamento di monoblocco prefabbricato per bagni, costituito da struttura in acciaio zincato a caldo e pannelli di tamponatura. Pareti in pannelli sandwich da 50 mm, con due lamiere d’acciaio zincate e preverniciate da 5/10 con poliuretano espanso autoestinguente, pavimenti in lastre di legno truciolare idrofugo con piano di calpestio in piastrelle di ceramica, serramenti in alluminio anodizzato con barre di protezione esterne, impianto elettrico canalizzato rispondente alla L 46/90 e s.m.i., interruttore generale magnetotermico differenziale, tubazioni e scatole in materiale termoplastico autoestinguente; costo di utilizzo della soluzione per un mese: a) soluzione composta da due vasi alla turca completi di cassetta di scarico (in cabine separate con finestrino a vasistas) e un lavabo con rubinetterie in acciaio per acqua fredda, un finestrino a vasistas e un portoncino esterno semivetrato, dimensioni 3150x2400 mm con altezza pari a 2400 mm | cad. | 118.1445 | 149.4527 | 15% | 17.7217 | 10% | 13.5866
SAR26_PR.0075.0003.0002 | MATERIALI DA COSTRUZIONE | RESTAURO | Monoblocco prefabbricato | Costo mensile di ammortamento di monoblocco prefabbricato per bagni, costituito da struttura in acciaio zincato a caldo e pannelli di tamponatura. Pareti in pannelli sandwich da 50 mm, con due lamiere d’acciaio zincate e preverniciate da 5/10 con poliuretano espanso autoestinguente, pavimenti in lastre di legno truciolare idrofugo con piano di calpestio in piastrelle di ceramica, serramenti in alluminio anodizzato con barre di protezione esterne, impianto elettrico canalizzato rispondente alla L 46/90 e s.m.i., interruttore generale magnetotermico differenziale, tubazioni e scatole in materiale termoplastico autoestinguente; costo di utilizzo della soluzione per un mese: b) soluzione composta da due vasi completi di cassetta di scarico (in cabine separate con finestrino a vasistas), due piatti doccia (in cabine separate con finestrino a vasistas), un lavabo con rubinetterie e uno scaldabagno da 80 l per produzione di acqua calda, due finestre a vasistas e un portoncino di ingresso semivetrato, dimensioni 3600x2400 mm | cad. | 170.3994 | 215.5552 | 15% | 25.5599 | 10% | 19.5959
SAR26_PR.0075.0003.0003 | MATERIALI DA COSTRUZIONE | RESTAURO | Monoblocco prefabbricato | Costo mensile di ammortamento di monoblocco prefabbricato per bagni, costituito da struttura in acciaio zincato a caldo e pannelli di tamponatura. Pareti in pannelli sandwich da 50 mm, con due lamiere d’acciaio zincate e preverniciate da 5/10 con poliuretano espanso autoestinguente, pavimenti in lastre di legno truciolare idrofugo con piano di calpestio in piastrelle di ceramica, serramenti in alluminio anodizzato con barre di protezione esterne, impianto elettrico canalizzato rispondente alla L 46/90 e s.m.i., interruttore generale magnetotermico differenziale, tubazioni e scatole in materiale termoplastico autoestinguente; costo di utilizzo della soluzione per un mese: c) soluzione composta da quattro vasi completi di cassetta di scarico (in cabine separate con finestrino a vasistas), due orinatoi e un lavabo con rubinetterie, con due finestre, un portoncino esterno semivetrato, dimensioni 4800x2400 mm | cad. | 190.1862 | 240.5855 | 15% | 28.5279 | 10% | 21.8714
SAR26_PR.0075.0003.0004 | MATERIALI DA COSTRUZIONE | RESTAURO | Monoblocco prefabbricato | Costo mensile di ammortamento di monoblocco prefabbricato per bagni, costituito da struttura in acciaio zincato a caldo e pannelli di tamponatura. Pareti in pannelli sandwich da 50 mm, con due lamiere d’acciaio zincate e preverniciate da 5/10 con poliuretano espanso autoestinguente, pavimenti in lastre di legno truciolare idrofugo con piano di calpestio in piastrelle di ceramica, serramenti in alluminio anodizzato con barre di protezione esterne, impianto elettrico canalizzato rispondente alla L 46/90 e s.m.i., interruttore generale magnetotermico differenziale, tubazioni e scatole in materiale termoplastico autoestinguente; costo di utilizzo della soluzione per un mese: d) soluzione composta da quattro vasi completi di cassetta di scarico (in cabine separate con finestrino a vasistas), quattro docce (in cabine separate con finestrino a vasistas), tre lavabi completi di rubinetterie e uno scaldabagno da 200 l, una finestra a vasistas e un portoncino esterno semivetrato, dimensioni 7200x2400 mm | cad. | 311.8113 | 394.4413 | 15% | 46.7717 | 10% | 35.8583
SAR26_PR.0075.0004.0001 | MATERIALI DA COSTRUZIONE | RESTAURO | Rete, transenna e nastro | Rete in polietilene alta densità, peso 240 g/mq, resistente ai raggi ultravioletti, indeformabile, colore arancio | m² | 0.94153 | 1.191 | 15% | 0.14123 | 10% | 0.10828
SAR26_PR.0075.0004.0002 | MATERIALI DA COSTRUZIONE | RESTAURO | Rete, transenna e nastro | Nolo mensile di transenne modulari costituite da struttura pricipale in tubolare di ferro, diametro 33 mm, e barre verticali in tondino, diametro 8 mm, entrambe zincate a caldo, dotate di ganci e attacchi per il collegamento continuo degli elementi senza vincoli di orientamento: a) modulo di altezza pari a 1100 mm e lunghezza pari a 2000 mm | cad. | 0.9644 | 1.22 | 15% | 0.14466 | 10% | 0.11091
SAR26_PR.0075.0004.0003 | MATERIALI DA COSTRUZIONE | RESTAURO | Rete, transenna e nastro | Nolo mensile di transenne modulari costituite da struttura pricipale in tubolare di ferro, diametro 33 mm, e barre verticali in tondino, diametro 8 mm, entrambe zincate a caldo, dotate di ganci e attacchi per il collegamento continuo degli elementi senza vincoli di orientamento: b) modulo di altezza pari a 1100 mm e lunghezza pari a 2500 mm | cad. | 1.1972 | 1.5144 | 15% | 0.17958 | 10% | 0.13768
SAR26_PR.0075.0004.0004 | MATERIALI DA COSTRUZIONE | RESTAURO | Rete, transenna e nastro | Nolo mensile di transenne modulari costituite da struttura pricipale in tubolare di ferro, diametro 33 mm, e barre verticali in tondino, diametro 8 mm, entrambe zincate a caldo, dotate di ganci e attacchi per il collegamento continuo degli elementi senza vincoli di orientamento: c) modulo di altezza pari a 1100 mm e lunghezza pari a 2000 mm con pannello a strisce alternate oblique bianche e rosse, rifrangenti in classe I | cad. | 1.4189 | 1.7949 | 15% | 0.21283 | 10% | 0.16317
SAR26_PR.0075.0004.0005 | MATERIALI DA COSTRUZIONE | RESTAURO | Rete, transenna e nastro | Nolo mensile di transenne modulari costituite da struttura pricipale in tubolare di ferro, diametro 33 mm, e barre verticali in tondino, diametro 8 mm, entrambe zincate a caldo, dotate di ganci e attacchi per il collegamento continuo degli elementi senza vincoli di orientamento: d) modulo di altezza pari a 1100 mm e lunghezza pari a 2500 mm con pannello a strisce alternate oblique bianche e rosse, rifrangenti in classe I | cad. | 1.6517 | 2.0894 | 15% | 0.24775 | 10% | 0.18994
SAR26_PR.0075.0004.0006 | MATERIALI DA COSTRUZIONE | RESTAURO | Rete, transenna e nastro | Nolo mensile di transenna quadrilatera in profilato di ferro vernicato a fuoco, smontabile e richiudibile con strisce alternate oblique bianche e rosse, rifrangenti in classe I: a) elemento di dimensioni pari a 1000 mm x 1000 mm1000 mm | cad. | 1.6849 | 2.1314 | 15% | 0.25274 | 10% | 0.19377
SAR26_PR.0075.0004.0007 | MATERIALI DA COSTRUZIONE | RESTAURO | Rete, transenna e nastro | Rete segnaletica in plastica arancione | m² | 3.2841 | 4.1544 | 15% | 0.49262 | 10% | 0.37768
SAR26_PR.0075.0004.0008 | MATERIALI DA COSTRUZIONE | RESTAURO | Rete, transenna e nastro | Nastro segnaletico in polietilene stampato bicolore (bianco e rosso) | m | 0.11209 | 0.14179 | 15% | 0.01681 | 10% | 0.01289
SAR26_PR.0075.0004.0009 | MATERIALI DA COSTRUZIONE | RESTAURO | Rete, transenna e nastro | Costo di ammortamento mensile di rete di sicurezza, a noma EN 1263, in multibava di polipropilene, maglia 10 cm x 10 cm, con bordatura in fune di poliammide di diametro pari a 8 mm, sostenuta da cavi metallici ancorati ai pilastri con cravatte metalliche | m² | 1.6295 | 2.0613 | 15% | 0.24443 | 10% | 0.18739
SAR26_PR.0075.0004.0010 | MATERIALI DA COSTRUZIONE | RESTAURO | Rete, transenna e nastro | Rete in fibra sintetica | m² | 0.23279 | 0.29448 | 15% | 0.03492 | 10% | 0.02677
SAR26_PR.0075.0005.0001 | MATERIALI DA COSTRUZIONE | RESTAURO | Cartello e sostegno | Costo di ammortamento mensile di cartelli di avvertimento, prescrizione, divieto, conformi al DLgs 493/96, in lamiera di alluminio 7/10, con pellicola adesiva rifrangente grandangolare | m² | 1.4632 | 1.851 | 15% | 0.21948 | 10% | 0.16827
SAR26_PR.0075.0005.0002 | MATERIALI DA COSTRUZIONE | RESTAURO | Cartello e sostegno | Costo di ammortamento mensile di paletto zincato con sistema antirotazione per il sostegno della segnaletica di sicurezza. Diametro del palo pari a 48 mm e altezza fino a 4,00 m | cad. | 0.93114 | 1.1779 | 15% | 0.13967 | 10% | 0.10708
SAR26_PR.0075.0005.0003 | MATERIALI DA COSTRUZIONE | RESTAURO | Cartello e sostegno | Costo di ammortamento mensile di base mobile circolare per pali di diametro 48 mm | cad. | 0.41015 | 0.51884 | 15% | 0.06152 | 10% | 0.04717
SAR26_PR.0075.0006.0001 | MATERIALI DA COSTRUZIONE | RESTAURO | Strumenti di segnalazione e delimitazione | Delineatore flessibile in gomma bifacciale, con 6 inserti di rifrangenza di classe II (in osservanza del Regolamento di attuazione del Codice della strada, fig.II 392), usato per segnalare ed evidenziare zone di lavoro di lunga durata, deviazioni, incanalamenti e separazioni dei sensi di marcia | cad. | 8.8015 | 11.1339 | 15% | 1.3202 | 10% | 1.0122
SAR26_PR.0075.0006.0002 | MATERIALI DA COSTRUZIONE | RESTAURO | Strumenti di segnalazione e delimitazione | Costo mensile di ammortamento di coni in gomma con rifrangenza di classe 2 (in osservanza del Regolamento di attuazione del Codice della strada, fig.II. 396) a) altezza del cono pari a 30 cm, con 2 fasce rifrangenti | cad. | 0.93114 | 1.1779 | 15% | 0.13967 | 10% | 0.10708
SAR26_PR.0075.0006.0003 | MATERIALI DA COSTRUZIONE | RESTAURO | Strumenti di segnalazione e delimitazione | Costo mensile di ammortamento di coni in gomma con rifrangenza di classe 2 (in osservanza del Regolamento di attuazione del Codice della strada, fig.II. 396) b) altezza del cono pari a 50 cm, con 3 fasce rifrangenti | cad. | 1.4743 | 1.865 | 15% | 0.22115 | 10% | 0.16955
SAR26_PR.0075.0006.0004 | MATERIALI DA COSTRUZIONE | RESTAURO | Strumenti di segnalazione e delimitazione | Costo mensile di ammortamento di coni in gomma con rifrangenza di classe 2 (in osservanza del Regolamento di attuazione del Codice della strada, fig.II. 396) c) altezza del cono pari a 75 cm, con 3 fasce rifrangenti | cad. | 4.5449 | 5.7493 | 15% | 0.68173 | 10% | 0.52266
SAR26_PR.0075.0006.0005 | MATERIALI DA COSTRUZIONE | RESTAURO | Strumenti di segnalazione e delimitazione | Costo di ammortamento mensile di cartello di forma trianglare, fondo giallo (in osservanza del Regolamento di attuazione del Codice della strada, fig.II 383390, 404), in lamiera di acciaio spessore 10/10 mm a) lato 60 cm, rifrangenza classe I | cad. | 0.46557 | 0.58895 | 15% | 0.06984 | 10% | 0.05354
SAR26_PR.0075.0006.0006 | MATERIALI DA COSTRUZIONE | RESTAURO | Strumenti di segnalazione e delimitazione | Costo di ammortamento mensile di cartello di forma trianglare, fondo giallo (in osservanza del Regolamento di attuazione del Codice della strada, fig.II 383390, 404), in lamiera di acciaio spessore 10/10 mm b) lato 90 cm, rifrangenza classe I | cad. | 1.8623 | 2.3558 | 15% | 0.27934 | 10% | 0.21416
SAR26_PR.0075.0006.0007 | MATERIALI DA COSTRUZIONE | RESTAURO | Strumenti di segnalazione e delimitazione | Costo di ammortamento mensile di cartello di forma trianglare, fondo giallo (in osservanza del Regolamento di attuazione del Codice della strada, fig.II 383390, 404), in lamiera di acciaio spessore 10/10 mm c) lato 120 cm, rifrangenza classe I | cad. | 4.7666 | 6.0297 | 15% | 0.71499 | 10% | 0.54816
SAR26_PR.0075.0006.0008 | MATERIALI DA COSTRUZIONE | RESTAURO | Strumenti di segnalazione e delimitazione | Costo di ammortamento mensile di cartello di forma trianglare, fondo giallo (in osservanza del Regolamento di attuazione del Codice della strada, fig.II 383390, 404), in lamiera di acciaio spessore 10/10 mm d) lato 60 cm, rifrangenza classe II | cad. | 1.4522 | 1.837 | 15% | 0.21782 | 10% | 0.167
SAR26_PR.0075.0006.0009 | MATERIALI DA COSTRUZIONE | RESTAURO | Strumenti di segnalazione e delimitazione | Costo di ammortamento mensile di cartello di forma trianglare, fondo giallo (in osservanza del Regolamento di attuazione del Codice della strada, fig.II 383390, 404), in lamiera di acciaio spessore 10/10 mm e) lato 90 cm, rifrangenza classe II | cad. | 3.6137 | 4.5714 | 15% | 0.54206 | 10% | 0.41558
SAR26_PR.0075.0006.0010 | MATERIALI DA COSTRUZIONE | RESTAURO | Strumenti di segnalazione e delimitazione | Costo di ammortamento mensile di cartello di forma trianglare, fondo giallo (in osservanza del Regolamento di attuazione del Codice della strada, fig.II 383390, 404), in lamiera di acciaio spessore 10/10 mm f ) lato 120 cm, rifrangenza classe II | cad. | 8.3249 | 10.531 | 15% | 1.2487 | 10% | 0.95736
SAR26_PR.0075.0006.0011 | MATERIALI DA COSTRUZIONE | RESTAURO | Strumenti di segnalazione e delimitazione | Costo di ammortamento mensile di cartello di forma circolare, segnalante divieti o obblighi (in osservanza del Regolamento di attuazione del Codice della strada, fig.II 4675), in lamiera di acciaio spessore 10/10 mm a) lato 60 cm, rifrangenza classe I | cad. | 1.4522 | 1.837 | 15% | 0.21782 | 10% | 0.167
SAR26_PR.0075.0006.0012 | MATERIALI DA COSTRUZIONE | RESTAURO | Strumenti di segnalazione e delimitazione | Costo di ammortamento mensile di cartello di forma circolare, segnalante divieti o obblighi (in osservanza del Regolamento di attuazione del Codice della strada, fig.II 4675), in lamiera di acciaio spessore 10/10 mm b) lato 90 cm, rifrangenza classe I | cad. | 3.6137 | 4.5714 | 15% | 0.54206 | 10% | 0.41558
SAR26_PR.0075.0006.0013 | MATERIALI DA COSTRUZIONE | RESTAURO | Strumenti di segnalazione e delimitazione | Costo di ammortamento mensile di cartello di forma circolare, segnalante divieti o obblighi (in osservanza del Regolamento di attuazione del Codice della strada, fig.II 4675), in lamiera di acciaio spessore 10/10 mm c) lato 60 cm, rifrangenza classe II | cad. | 3.6137 | 4.5714 | 15% | 0.54206 | 10% | 0.41558
SAR26_PR.0075.0006.0014 | MATERIALI DA COSTRUZIONE | RESTAURO | Strumenti di segnalazione e delimitazione | Costo di ammortamento mensile di cartello di forma circolare, segnalante divieti o obblighi (in osservanza del Regolamento di attuazione del Codice della strada, fig.II 4675), in lamiera di acciaio spessore 10/10 mm d) lato 90 cm, rifrangenza classe II | cad. | 7.9702 | 10.0822 | 15% | 1.1955 | 10% | 0.91657
SAR26_PR.0075.0006.0015 | MATERIALI DA COSTRUZIONE | RESTAURO | Strumenti di segnalazione e delimitazione | Costo di ammortamento mensile di cartello di forma rettanglare, fondo giallo (in osservanza del Regolamento di attuazione del Codice della strada, fig. II 411/ a,b,c,d, 412/a,b,c, 413/a,b,c, 414) in lamiera di acciaio spessore 10/10 mm con rifrangenza classe I a) dimensioni 90x135 cm | cad. | 10.1872 | 12.8867 | 15% | 1.5281 | 10% | 1.1715
SAR26_PR.0075.0006.0016 | MATERIALI DA COSTRUZIONE | RESTAURO | Strumenti di segnalazione e delimitazione | Costo di ammortamento mensile di cartello di forma rettanglare, fondo giallo (in osservanza del Regolamento di attuazione del Codice della strada, fig. II 411/ a,b,c,d, 412/a,b,c, 413/a,b,c, 414) in lamiera di acciaio spessore 10/10 mm con rifrangenza classe I b) dimensioni 180x200 | cad. | 30.8386 | 39.0108 | 15% | 4.6258 | 10% | 3.5464
SAR26_PR.0075.0006.0017 | MATERIALI DA COSTRUZIONE | RESTAURO | Strumenti di segnalazione e delimitazione | Costo di ammortamento mensile di presegnale di cantiere mobile, fondo giallo (in osservanza del Regolamento di attuazione del Codice della strada, fig. II 399/a,b),formato dalla composizione di tre cartelli, in lamiera di acciaio spessore 10/10 mm con rifrangenza classe I (segnale lavori, segnale corsie disponibili e un pannello integrativo indicante la distanza del cantiere), tra cui uno con luci gialle lampeggianti di diametro 230 mm a) dimensioni 90x250 cm | cad. | 17.7472 | 22.4502 | 15% | 2.6621 | 10% | 2.0409
SAR26_PR.0075.0006.0018 | MATERIALI DA COSTRUZIONE | RESTAURO | Strumenti di segnalazione e delimitazione | Costo di ammortamento mensile di presegnale di cantiere mobile, fondo giallo (in osservanza del Regolamento di attuazione del Codice della strada, fig. II 399/a,b),formato dalla composizione di tre cartelli, in lamiera di acciaio spessore 10/10 mm con rifrangenza classe I (segnale lavori, segnale corsie disponibili e un pannello integrativo indicante la distanza del cantiere), tra cui uno con luci gialle lampeggianti di diametro 230 mm b) dimensioni 220x360 cm | cad. | 17.7472 | 22.4502 | 15% | 2.6621 | 10% | 2.0409
SAR26_PR.0075.0006.0019 | MATERIALI DA COSTRUZIONE | RESTAURO | Strumenti di segnalazione e delimitazione | Costo di ammortamento mensile di presegnale di cantiere mobile, fondo giallo (in osservanza del Regolamento di attuazione del Codice della strada, fig. II 399/a,b),formato dalla composizione di tre cartelli, in lamiera di acciaio spessore 10/10 mm con rifrangenza classe I (segnale lavori, segnale corsie disponibili e un pannello integrativo indicante la distanza del cantiere), tra cui uno con luci gialle lampeggianti di diametro 230 mm c) dimensioni 135x180 cm | cad. | 22.5248 | 28.4939 | 15% | 3.3787 | 10% | 2.5903
SAR26_PR.0075.0006.0020 | MATERIALI DA COSTRUZIONE | RESTAURO | Strumenti di segnalazione e delimitazione | Costo di ammortamento mensile di presegnale di cantiere mobile, fondo giallo (in osservanza del Regolamento di attuazione del Codice della strada, fig. II 399/a,b),formato dalla composizione di tre cartelli, in lamiera di acciaio spessore 10/10 mm con rifrangenza classe I (segnale lavori, segnale corsie disponibili e un pannello integrativo indicante la distanza del cantiere), tra cui uno con luci gialle lampeggianti di diametro 230 mm d) dimensioni 200x270 cm | cad. | 22.5248 | 28.4939 | 15% | 3.3787 | 10% | 2.5903
SAR26_PR.0075.0006.0021 | MATERIALI DA COSTRUZIONE | RESTAURO | Strumenti di segnalazione e delimitazione | Costo di ammortamento mensile di tabella lavori, fondo giallo, dimensioni 200x150 cm, in lamiera di acciaio spessore 10/10 mm a rifrangenza classe I | cad. | 30.8386 | 39.0108 | 15% | 4.6258 | 10% | 3.5464
SAR26_PR.0075.0006.0022 | MATERIALI DA COSTRUZIONE | RESTAURO | Strumenti di segnalazione e delimitazione | Costo mensile di ammortamento di delimitazione costituita da cartelli e barriere in lamiera di acciaio spessore 10/10 mm con scatolatura perimetrale di rinforzo e attacchi universali saldati sul retro. Del tipo costituita da due cavalletti metallici corredati da una fascia metallica, altezza 200 mm, con strisce alternate oblique, rifrangenti in classe II | m | 2.3279 | 2.9447 | 15% | 0.34918 | 10% | 0.2677
SAR26_PR.0075.0006.0023 | MATERIALI DA COSTRUZIONE | RESTAURO | Strumenti di segnalazione e delimitazione | Costo di ammortamento mensile di pannello di delimitazione dimensioni 20x80 cm, rifrangenza di classe II | cad. | 3.6137 | 4.5714 | 15% | 0.54206 | 10% | 0.41558
SAR26_PR.0075.0006.0024 | MATERIALI DA COSTRUZIONE | RESTAURO | Strumenti di segnalazione e delimitazione | Costo di ammortamento mensile di pannello di delimitazione dimensioni 60x60 cm, rifrangenza di classe II | cad. | 5.1213 | 6.4784 | 15% | 0.76819 | 10% | 0.58895
SAR26_PR.0075.0006.0025 | MATERIALI DA COSTRUZIONE | RESTAURO | Strumenti di segnalazione e delimitazione | Costo di ammortamento mensile di pannello di delimitazione dimensioni 90x90 cm, rifrangenza in classe II | cad. | 5.8751 | 7.432 | 15% | 0.88126 | 10% | 0.67563
SAR26_PR.0075.0006.0026 | MATERIALI DA COSTRUZIONE | RESTAURO | Strumenti di segnalazione e delimitazione | Costo di ammortamento mensile di base mobile circolare per pali di diametro 48 mm | cad. | 1.7514 | 2.2156 | 15% | 0.26272 | 10% | 0.20142
SAR26_PR.0075.0006.0027 | MATERIALI DA COSTRUZIONE | RESTAURO | Strumenti di segnalazione e delimitazione | Costo di ammortamento mensile di sistema di segnalazione luminosa mobile costituita da una coppia di semafori, dotati di carrelli per lo spostamento, completi di lanterne (3 luci 1 via) di diametro 200300 mm e relative centrali elettroniche, funzionanti a batteria collocate in contenitori stagni posizionati alla base dei semafori (compresa nella valutazione); valutazione riferita al sistema completo (coppia di semaforo) | cad. | 39.8376 | 50.3945 | 15% | 5.9756 | 10% | 4.5813
SAR26_PR.0075.0006.0028 | MATERIALI DA COSTRUZIONE | RESTAURO | Strumenti di segnalazione e delimitazione | Costo di ammortamento mensile di impianto di preavviso di semaforo in presenza di cantiere (in osservanza del Regolamento di attuazione del Codice della strada, fig.II 404), costituito da cartello triangolare, avente luce lampeggiante gialla nel disco di centro, collocato su palo sagomato di altezza pari a 2 m, base di appesantimento in gomma e cassetta stagna per l’alloggiamento delle batterie | cad. | 12.1726 | 15.3983 | 15% | 1.8259 | 10% | 1.3999
SAR26_PR.0075.0006.0029 | MATERIALI DA COSTRUZIONE | RESTAURO | Strumenti di segnalazione e delimitazione | Costo di ammortamento mensile di dispositivo luminoso, ad integrazione delle segnalazioni ordinarie dei cantieri stradali, nelle ore notturne o in caso di scarsa visibilità, di colore giallo, lampeggiante, o rosso, a luce fissa, con lente in polistirolo antiurto, diametro 200 mm, ruotabile a 360 rispetto alla base, funzionamento a batteria (comprese nella valutazione), fotosensore (disattivabile) per il solo funzionamento notturno, dispositivo con lampada alogena | cad. | 10.7968 | 13.658 | 15% | 1.6195 | 10% | 1.2416
SAR26_PR.0075.0006.0030 | MATERIALI DA COSTRUZIONE | RESTAURO | Strumenti di segnalazione e delimitazione | Costo di ammortamento mensile di lampeggiatori sincronizzabili, da posizionare in serie per effetto sequenziale, costituito da faro in materiale plastico antiurto, diametro 230 mm, lampada allo xeno, funzionamento a batteria (comprese nella valutazione), dispositivo di sincronizzazione a fotocellula | cad. | 21.5272 | 27.2319 | 15% | 3.2291 | 10% | 2.4756
SAR26_PR.0075.0006.0031 | MATERIALI DA COSTRUZIONE | RESTAURO | Strumenti di segnalazione e delimitazione | Costo di ammortamento mensile di barriere in polietilene tipo new-jersey, dotate di tappi di introduzione ed evacuazione, da riempire con acqua o sabbia per un peso di circa 100 kg/m di zavorra | cad. | 1.1085 | 1.4023 | 15% | 0.16628 | 10% | 0.12748
SAR26_PR.0075.0007.0001 | MATERIALI DA COSTRUZIONE | RESTAURO | Strumenti di protezione | Costo di ammortamento mensile di dispositivi di elmetto in poletilene ad alta densità, bardatura regolabile, fascia antisudore, sedi laterali per inserire adattatori per cuffie e visiere, peso pari a 300 g | cad. | 0.38797 | 0.49079 | 15% | 0.0582 | 10% | 0.04462
SAR26_PR.0075.0007.0002 | MATERIALI DA COSTRUZIONE | RESTAURO | Strumenti di protezione | Costo di ammortamento mensile di visiera ribaltabile con parte ottica in policarbonato, resistente agli urti e all’abrasione con dimensioni dello schermo pari a 200 x 305 mm, visiera con caschetto | cad. | 3.8354 | 4.8518 | 15% | 0.57531 | 10% | 0.44107
SAR26_PR.0075.0007.0003 | MATERIALI DA COSTRUZIONE | RESTAURO | Strumenti di protezione | Costo di ammortamento mensile di schermo per saldatura ad arco elettrico in materiale termoplastico completo di accessori | cad. | 0.45448 | 0.57492 | 15% | 0.06817 | 10% | 0.05227
SAR26_PR.0075.0007.0004 | MATERIALI DA COSTRUZIONE | RESTAURO | Strumenti di protezione | Costo di ammortamento mensile di occhiali di sicurezza a stanghette, anche regolabili, ripari laterali e sopraccigliari, lenti in policarbonato antiurto e antigraffio; costo di utilizzo mensile | cad. | 0.45448 | 0.57492 | 15% | 0.06817 | 10% | 0.05227
SAR26_PR.0075.0007.0005 | MATERIALI DA COSTRUZIONE | RESTAURO | Strumenti di protezione | Costo di ammortamento mensile di occhiali di sicurezza a stanghette per saldatori con frontalino ribaltabile, coppie di lenti in policarbonato antiurto e antigraffio (protezione contro i raggi UV e IR nella parte ribaltabile, classe di protezione 6), stanghette di lunghezza variabile e dotate di anima metallica per la modellazione a freddo sulla configurazione del viso, ripari laterali e sopraccigliari; costo di utilizzo mensile | cad. | 1.9177 | 2.4259 | 15% | 0.28766 | 10% | 0.22054
SAR26_PR.0075.0007.0006 | MATERIALI DA COSTRUZIONE | RESTAURO | Strumenti di protezione | Costo di ammortamento mensile di cuffia antirumore leggera per breve esposizione a livelli medio-bassi di rumore, peso 148 g, confezionata a norma UNI EN 352-1:2021 con riduzione semplificata del rumore (SNR) pari a 25 dB; costo di utilizzo mensile | cad. | 0.75378 | 0.95354 | 15% | 0.11307 | 10% | 0.08669
SAR26_PR.0075.0007.0007 | MATERIALI DA COSTRUZIONE | RESTAURO | Strumenti di protezione | Costo di ammortamento mensile di cuffia antirumore per esposizione a livelli medi di rumore, peso 180 g, confezionata a norma UNI EN 352-1:2021 con riduzione semplificata del rumore (SNR) pari a 27 dB; costo di utilizzo mensile | cad. | 1.6849 | 2.1314 | 15% | 0.25274 | 10% | 0.19377
SAR26_PR.0075.0007.0008 | MATERIALI DA COSTRUZIONE | RESTAURO | Strumenti di protezione | Costo di ammortamento mensile di cuffia antirumore ad alto potere isolante, soprattutto nelle frequenze alte, per esposizione a livelli elevati di rumore con salvaguardia dello spettro del parlato, peso 250 g; confezionata a norma UNI EN 352-1:2021 con riduzione semplificata del rumore (SNR) pari a 34 dB; costo di utilizzo mensile | cad. | 2.6715 | 3.3794 | 15% | 0.40072 | 10% | 0.30722
SAR26_PR.0075.0007.0009 | MATERIALI DA COSTRUZIONE | RESTAURO | Strumenti di protezione | Costo di ammortamento mensile di maschera antigas completa, a norma UNI EN 136/00 e UNI EN 136:2000, in gomma policloroprenica, dotata di raccordi filettati per due filtri in resina sintetica, schermo in polimetacrilato (72% del campo naturale visivo complessivo), gruppo valvolare di espirazione dotato di precamera compensatrice, dispositivo fonico, bardatura elastica a cinque tiranti con cinghie, peso 580 g | cad. | 4.6003 | 5.8194 | 15% | 0.69005 | 10% | 0.52904
SAR26_PR.0075.0007.0010 | MATERIALI DA COSTRUZIONE | RESTAURO | Strumenti di protezione | Costo di ammortamento mensile di maschera antigas completa, a norma UNI EN 136:2000, dotata di raccordo filettato per filtro con attacco a norma UNI EN 148-1:2019 o per apparecchi di alimentazione di aria respirabile con raccordo UNI EN 148-3:2000, schermo in policarbonato (85% del campo naturale visivo complessivo) con resistenza agli urti secondo norma BS 2092 grado 1, gruppo valvolare di espirazione dotato di precamera compensatrice, dispositivo fonico, bardatura elastica a cinghie tiranti con cinghie, tracolla di sostegno, peso 650 g, maschera in gomma siliconica | cad. | 4.6003 | 5.8194 | 15% | 0.69005 | 10% | 0.52904
SAR26_PR.0075.0007.0011 | MATERIALI DA COSTRUZIONE | RESTAURO | Strumenti di protezione | Costo di ammortamento mensile di scarpa a norma UNI EN ISO 20345:2012, classe S3, puntale di acciaio, assorbimento di energia nel tallone, antistatica, con tomaia impermeabile in pelle naturale foderata, con suola in poliuretano bidensità (antiolio, antiacido) | cad. | 3.4585 | 4.375 | 15% | 0.51878 | 10% | 0.39773
SAR26_PR.0075.0007.0012 | MATERIALI DA COSTRUZIONE | RESTAURO | Strumenti di protezione | Costo di ammortamento mensile di stivali in PVC con suola tipo carrarmato; classeS5C/P+L, stivale a tronchetto, in gomma | cad. | 3.0706 | 3.8843 | 15% | 0.46058 | 10% | 0.35311
SAR26_PR.0075.0007.0013 | MATERIALI DA COSTRUZIONE | RESTAURO | Strumenti di protezione | Costo di ammortamento mensile di stivali in PVC con suola tipo carrarmato; classeS5C/P+L, stivale al ginocchio, in gomma | cad. | 3.4585 | 4.375 | 15% | 0.51878 | 10% | 0.39773
SAR26_PR.0075.0007.0014 | MATERIALI DA COSTRUZIONE | RESTAURO | Strumenti di protezione | Costo di ammortamento mensile di stivali in PVC con suola tipo carrarmato; classeS5C/P+L, stivale a tronchetto, in PVC | cad. | 2.0729 | 2.6222 | 15% | 0.31094 | 10% | 0.23838
SAR26_PR.0075.0007.0015 | MATERIALI DA COSTRUZIONE | RESTAURO | Strumenti di protezione | Costo di ammortamento mensile di stivali in PVC con suola tipo carrarmato; classeS5C/P+L, stivale al ginocchio, in PVC | cad. | 9.9765 | 12.6203 | 15% | 1.4965 | 10% | 1.1473
SAR26_PR.0075.0007.0016 | MATERIALI DA COSTRUZIONE | RESTAURO | Strumenti di protezione | Costo di ammortamento mensile di imbracatura di sicurezza a norma UNI EN 361:2003 in fibra poliammidica ad alta resistenza con anelli di aggancio, di trattenuta e fibbie di allacciamento in acciaio zincato a caldo; a) imbracatura con fibbie di regolazione in acciaio sui cosciali e attacco posteriore per il collegamento a dispositivi di trattenuta | cad. | 1.9177 | 2.4259 | 15% | 0.28766 | 10% | 0.22054
SAR26_PR.0075.0007.0017 | MATERIALI DA COSTRUZIONE | RESTAURO | Strumenti di protezione | Costo di ammortamento mensile di imbracatura di sicurezza a norma UNI EN 361:2003 in fibra poliammidica ad alta resistenza con anelli di aggancio, di trattenuta e fibbie di allacciamento in acciaio zincato a caldo; b) imbracatura con fibbie di regolazione in acciaio sui cosciali e sulle bretelle e attacco posteriore per il collegamento a dispositivi di trattenuta | cad. | 1.9177 | 2.4259 | 15% | 0.28766 | 10% | 0.22054
SAR26_PR.0075.0007.0018 | MATERIALI DA COSTRUZIONE | RESTAURO | Strumenti di protezione | Costo di ammortamento mensile di imbracatura con fibbie di regolazione in acciaio sui cosciali e sulle bretelle, attacco posteriore per il collegamento a dispositivi di trattenuta, attacco frontale e dispositivo per la connessione a cordino di posizionamento tramite due coppie di anelli, fascia pettorale a sgancio rapido, imbottitura sulla schiena a norma UNI EN 358:2019 | cad. | 5.7531 | 7.2777 | 15% | 0.86297 | 10% | 0.66161
SAR26_PR.0075.0008.0001 | MATERIALI DA COSTRUZIONE | RESTAURO | Strumenti anticaduta | Costo di ammortamento mensile di dispositivo anticaduta retratile da appendere, a norma UNI EN 360:2002, carico massimo pari a 130 kg, da posizionare sopra l’operatore (spostamento laterale < 40) costituito da una chiocciola contenente cavo (diametro4 mm) con resistenza alla rottura pari a 1200 DaN dotato di moschettone automatico a norma UNI EN 362:2005, freno integrato, molla di richiamo, ruota dentata, in grado di concedere o recuperare cavo secondo le esigenze dell’operatore con uno spazio di arresto, in caso di caduta, pari a 40/60 cm; lunghezza del cavo pari a 6 m | cad. | 21.9151 | 27.7227 | 15% | 3.2873 | 10% | 2.5202
SAR26_PR.0075.0008.0002 | MATERIALI DA COSTRUZIONE | RESTAURO | Strumenti anticaduta | Costo di ammortamento mensile di dispositivo anticaduta retratile da appendere, a norma UNI EN 360:2002, carico massimo pari a 130 kg, da posizionare sopra l’operatore (spostamento laterale < 40) costituito da una chiocciola contenente cavo (diametro4 mm) con resistenza alla rottura pari a 1200 DaN dotato di moschettone automatico a norma UNI EN 362:2005, freno integrato, molla di richiamo, ruota dentata, in grado di concedere o recuperare cavo secondo le esigenze dell’operatore con uno spazio di arresto, in caso di caduta, pari a 40/60 cm; lunghezza del cavo pari a 10 m | cad. | 23.456 | 29.6718 | 15% | 3.5184 | 10% | 2.6974
SAR26_PR.0075.0008.0003 | MATERIALI DA COSTRUZIONE | RESTAURO | Strumenti anticaduta | Costo di ammortamento mensile di sistema anticaduta a funzionamento automatico, secondo norma UNI EN 353-2:2003, costituito da fune in fibra sintetica, diametro 16 mm, da fissare verticalmente tra due agganci fissati a supporti rigidi, e dispositivo di scorrimento in acciaio provvisto di meccanismo di blocco dell’operatore in caso di caduta, con uno spazio di arresto pari a 30/40 cm, con occhiello e moschettone per l’aggancio dei cordini di collegamento alle imbracature; lunghezza della fune pari a 10 m | cad. | 8.1475 | 10.3066 | 15% | 1.2221 | 10% | 0.93696
SAR26_PR.0075.0008.0004 | MATERIALI DA COSTRUZIONE | RESTAURO | Strumenti anticaduta | Costo di ammortamento mensile di sistema anticaduta a funzionamento automatico, secondo norma UNI EN 353-2:2003, costituito da fune in fibra sintetica, diametro 16 mm, da fissare verticalmente tra due agganci fissati a supporti rigidi, e dispositivo di scorrimento in acciaio provvisto di meccanismo di blocco dell’operatore in caso di caduta, con uno spazio di arresto pari a 30/40 cm, con occhiello e moschettone per l’aggancio dei cordini di collegamento alle imbracature; lunghezza della fune pari a 20 m | cad. | 14.5436 | 18.3976 | 15% | 2.1815 | 10% | 1.6725
SAR26_PR.0075.0008.0005 | MATERIALI DA COSTRUZIONE | RESTAURO | Strumenti anticaduta | Costo di ammortamento mensile di sistema anticaduta a funzionamento automatico, secondo norma UNI EN 353-2:2003, costituito da fune in fibra sintetica, diametro 16 mm, da fissare verticalmente tra due agganci fissati a supporti rigidi, e dispositivo di scorrimento in acciaio provvisto di meccanismo di blocco dell’operatore in caso di caduta, con uno spazio di arresto pari a 30/40 cm, con occhiello e moschettone per l’aggancio dei cordini di collegamento alle imbracature; lunghezza della fune pari a 30 m | cad. | 18.8557 | 23.8524 | 15% | 2.8283 | 10% | 2.1684
SAR26_PR.0075.0008.0006 | MATERIALI DA COSTRUZIONE | RESTAURO | Strumenti anticaduta | Costo di ammortamento mensile di cassette in ABS complete di presidi chirurgici e farmaceutici secondo le disposizioni del DM 28/7/1958 integrate con il D.Lgs. 81/2008.; da valutarsi come costo di utilizzo mensile del dispositivo comprese le eventuali reintegrazioni dei presidi: a) cassetta, dimensioni 23 x 23 x 12,5 cm, completa di presidi secondo DM 15/07/03 n. 388 | cad. | 2.6161 | 3.3093 | 15% | 0.39241 | 10% | 0.30085
SAR26_PR.0075.0008.0007 | MATERIALI DA COSTRUZIONE | RESTAURO | Strumenti anticaduta | Costo di ammortamento mensile di cassette in ABS complete di presidi chirurgici e farmaceutici secondo le disposizioni del DM 28/7/1958 integrate con il D.Lgs. 81/2008. b) cassetta, dimensioni 44,5 x 32 x 15 cm, completa di presidi secondo DM 15/07/03 n. 388 | cad. | 7.6819 | 9.7177 | 15% | 1.1523 | 10% | 0.88342
SAR26_PR.0075.0008.0008 | MATERIALI DA COSTRUZIONE | RESTAURO | Strumenti anticaduta | Parapetto prefabbricato anticaduta da realizzare per la protezione contro il vuoto.I dritti devono essere posti ad un interasse adeguato al fine di garantire la tenuta all'eventuale spinta di un operatore. I correnti e la tavola ferma piede non devono lasciare una luce in senso verticale, maggiore di cm 60, inoltre sia i correnti che le tavole ferma piede devono essere applicati dalla parte interna dei montanti. Misurato a metro lineare posto in opera | m | 6.4072 | 8.1051 | 15% | 0.96107 | 10% | 0.73682
SAR26_PR.0075.0009.0001 | MATERIALI DA COSTRUZIONE | RESTAURO | Bagno chimico | Bagno chimico portatile costruito in polietilene ad alta densità, privo di parti significative metalliche. Illuminazione interna del vano naturale tramite tetto traslucido. Dotato di 2 serbatoi separati, uno per la raccolta liquami e l’altro per il contenimento dell’acqua pulita necessaria per il risciacquo del wc, azionabile tramite pedale a pressione posto sulla pedana del box; Conforme a UNI EN 16194:2023 | cad. | 232.786 | 294.4743 | 15% | 34.9179 | 10% | 26.7704
SAR26_PR.0075.0010.0001 | MATERIALI DA COSTRUZIONE | RESTAURO | Armadietto | Costo di ammortamento mensile di armadietti in metallo completi di presidi chirurgici e farmaceutici secondo le disposizioni del DM 28/7/1958 integrate con ilD.Lgs 626/94 succ. mod.ii. armadietti, dimensioni 34 x 18 x 46 cm, completa di presidi secondo DM 15/07/03 n. 388 | cad. | 7.6819 | 9.7177 | 15% | 1.1523 | 10% | 0.88342
SAR26_PR.0075.0011.0001 | MATERIALI DA COSTRUZIONE | RESTAURO | Bacheca | Bacheca in alluminio anodizzato naturale con anta battente in plexiglass e serratura | cad. | 329.3922 | 416.6812 | 15% | 49.4088 | 10% | 37.8801
SAR26_PR.0075.0012.0001 | MATERIALI DA COSTRUZIONE | RESTAURO | Trabatello | Trabattello mobile prefabbricato in tubolare di lega per esecuzione opere interne, completo di piani di lavoro, botole e scale di accesso ai piani, protezioni e quanto altro previsto dalle norme vigenti, di altezza fino a 3,6 m; Conforme a UNI EN 1004-2:2021 | cad. | 51.2129 | 64.7844 | 15% | 7.6819 | 10% | 5.8895
SAR26_PR.0075.0012.0002 | MATERIALI DA COSTRUZIONE | RESTAURO | Trabatello | Trabattello mobile prefabbricato in tubolare di lega per esecuzione opere interne, completo di piani di lavoro, botole e scale di accesso ai piani, protezioni e quanto altro previsto dalle norme vigenti, di altezza da 3,6 m fino a 5,4 m; Conforme a UNI EN 1004-2:2021 | cad. | 92.7043 | 117.2709 | 15% | 13.9056 | 10% | 10.661
SAR26_PR.0076.0001.0001 | MATERIALI DA COSTRUZIONE | IMPIANTI FOTOVOLTAICI ED ENERGIA ALTERNATIVA | Cavi BUS Trasmissione Dati | Cavo Bus Trasmissione Dati protocollo EIA RS 485 2x2x22/7AWG | m | 2.45 | 3.0992 | 15% | 0.3675 | 10% | 0.28175
SAR26_PR.0076.0002.0001 | MATERIALI DA COSTRUZIONE | IMPIANTI FOTOVOLTAICI ED ENERGIA ALTERNATIVA | PROFILI | Profilo in alluminio leggero per installazioni fotovoltaiche semintegrate. Materiale: lega di alluminio AW 6063 T6 secondo UNI EN 755-2:2016 | m | 11.0495 | 13.9776 | 15% | 1.6574 | 10% | 1.2707
SAR26_PR.0076.0002.0002 | MATERIALI DA COSTRUZIONE | IMPIANTI FOTOVOLTAICI ED ENERGIA ALTERNATIVA | PROFILI | Profilo in alluminio universale per installazioni fotovoltaiche su tetti a falda e tetti piani. Materiale: lega di alluminio AW 6063 T6 secondo UNI EN 755-2:2016 | m | 14.2835 | 18.0686 | 15% | 2.1425 | 10% | 1.6426
SAR26_PR.0076.0002.0003 | MATERIALI DA COSTRUZIONE | IMPIANTI FOTOVOLTAICI ED ENERGIA ALTERNATIVA | PROFILI | Profilo in alluminio pesante per installazioni fotovoltaiche con interassi tra i supporti elevatii. Materiale: lega di alluminio AW 6063 T6 secondo UNI EN 755-2:2016 | m | 30.3187 | 38.3532 | 15% | 4.5478 | 10% | 3.4867
SAR26_PR.0076.0002.0004 | MATERIALI DA COSTRUZIONE | IMPIANTI FOTOVOLTAICI ED ENERGIA ALTERNATIVA | PROFILI | Profilo in alluminio per installazioni fotovoltaiche con fissaggio ortogonale alla lamiera grecata Materiale: lega di alluminio AW 6060 T6 secondo UNI EN 755-2:2016 | m | 13.6097 | 17.2163 | 15% | 2.0415 | 10% | 1.5651
SAR26_PR.0076.0002.0005 | MATERIALI DA COSTRUZIONE | IMPIANTI FOTOVOLTAICI ED ENERGIA ALTERNATIVA | PROFILI | Profilo in alluminio per installazioni fotovoltaiche con fissaggio parallelo alla lamiera grecata Materiale: lega di alluminio AW 6060 T6 secondo UNI EN 755-2:2016 | m | 14.553 | 18.4095 | 15% | 2.1829 | 10% | 1.6736
SAR26_PR.0076.0003.0001 | MATERIALI DA COSTRUZIONE | IMPIANTI FOTOVOLTAICI ED ENERGIA ALTERNATIVA | BULLONERIA | Tassello a calza 20 x 85 | cad. | 2.2724 | 2.8746 | 15% | 0.34086 | 10% | 0.26133
SAR26_PR.0076.0003.0002 | MATERIALI DA COSTRUZIONE | IMPIANTI FOTOVOLTAICI ED ENERGIA ALTERNATIVA | BULLONERIA | Tassello a calza 20 x 85 | cad. | 2.2724 | 2.8746 | 15% | 0.34086 | 10% | 0.26133
SAR26_PR.0076.0003.0003 | MATERIALI DA COSTRUZIONE | IMPIANTI FOTOVOLTAICI ED ENERGIA ALTERNATIVA | BULLONERIA | Vite autoforante A2 3,5 x 9,5 mm | cad. | 0.24356 | 0.3081 | 15% | 0.03653 | 10% | 0.02801
SAR26_PR.0076.0003.0004 | MATERIALI DA COSTRUZIONE | IMPIANTI FOTOVOLTAICI ED ENERGIA ALTERNATIVA | BULLONERIA | Vite autoforante A2 TE 4,8 x 32 mm | cad. | 0.48392 | 0.61216 | 15% | 0.07259 | 10% | 0.05565
SAR26_PR.0076.0003.0005 | MATERIALI DA COSTRUZIONE | IMPIANTI FOTOVOLTAICI ED ENERGIA ALTERNATIVA | BULLONERIA | Rivetti in alluminio con guarnizione | cad. | 1.1152 | 1.4107 | 15% | 0.16727 | 10% | 0.12824
SAR26_PR.0076.0003.0006 | MATERIALI DA COSTRUZIONE | IMPIANTI FOTOVOLTAICI ED ENERGIA ALTERNATIVA | BULLONERIA | Vite testa a martello in acciaio inossidabile A2-70 secondo UNI EN ISO 3506-1:2020 e UNI EN ISO 3506-2:2020 M 8 x 20 mm | cad. | 2.2466 | 2.8419 | 15% | 0.33698 | 10% | 0.25835
SAR26_PR.0076.0003.0007 | MATERIALI DA COSTRUZIONE | IMPIANTI FOTOVOLTAICI ED ENERGIA ALTERNATIVA | BULLONERIA | Vite testa esagonale in acciaio inossidabile A2-70 secondo UNI EN ISO 3506-1:2020 e UNI EN ISO 3506-2:2020 M 8 x 20 mm | cad. | 0.62126 | 0.7859 | 15% | 0.09319 | 10% | 0.07145
SAR26_PR.0076.0003.0008 | MATERIALI DA COSTRUZIONE | IMPIANTI FOTOVOLTAICI ED ENERGIA ALTERNATIVA | BULLONERIA | Vite testa esagonale in acciaio inossidabile A2-70 secondo UNI EN ISO 3506-1:2020 e UNI EN ISO 3506-2:2020 M 8 x 50 mm | cad. | 1.0219 | 1.2927 | 15% | 0.15328 | 10% | 0.11751
SAR26_PR.0076.0003.0009 | MATERIALI DA COSTRUZIONE | IMPIANTI FOTOVOLTAICI ED ENERGIA ALTERNATIVA | BULLONERIA | Dado flangiato in acciaio inossidabile A2-70 secondo UNI EN ISO 3506-1:2020 e UNI EN ISO 3506-2:2020 M 8 | cad. | 0.77167 | 0.97616 | 15% | 0.11575 | 10% | 0.08874
SAR26_PR.0076.0003.0010 | MATERIALI DA COSTRUZIONE | IMPIANTI FOTOVOLTAICI ED ENERGIA ALTERNATIVA | BULLONERIA | Dado flangiato in acciaio inossidabile A2-70 secondo UNI EN ISO 3506-1:2020 e UNI EN ISO 3506-2:2020 M 10 | cad. | 1.0693 | 1.3526 | 15% | 0.16039 | 10% | 0.12297
SAR26_PR.0076.0003.0011 | MATERIALI DA COSTRUZIONE | IMPIANTI FOTOVOLTAICI ED ENERGIA ALTERNATIVA | BULLONERIA | Dado flangiato in acciaio inossidabile A2-70 secondo UNI EN ISO 3506-1:2020 e UNI EN ISO 3506-2:2020 M12 | cad. | 1.3325 | 1.6856 | 15% | 0.19988 | 10% | 0.15324
SAR26_PR.0076.0003.0012 | MATERIALI DA COSTRUZIONE | IMPIANTI FOTOVOLTAICI ED ENERGIA ALTERNATIVA | BULLONERIA | Dado esagonale in acciaio inossidabile A2-70 secondo UNI EN ISO 3506-1:2020 e UNI EN ISO 3506-2:2020 M8 | cad. | 0.56565 | 0.71555 | 15% | 0.08485 | 10% | 0.06505
SAR26_PR.0076.0003.0013 | MATERIALI DA COSTRUZIONE | IMPIANTI FOTOVOLTAICI ED ENERGIA ALTERNATIVA | BULLONERIA | Dado esagonale in acciaio inossidabile A2-70 secondo UNI EN ISO 3506-1:2020 e UNI EN ISO 3506-2:2020 M 10 | cad. | 0.66866 | 0.84586 | 15% | 0.1003 | 10% | 0.0769
SAR26_PR.0076.0003.0014 | MATERIALI DA COSTRUZIONE | IMPIANTI FOTOVOLTAICI ED ENERGIA ALTERNATIVA | BULLONERIA | Dado esagonale in acciaio inossidabile A2-70 secondo UNI EN ISO 3506-1:2020 e UNI EN ISO 3506-2:2020 M 12 | cad. | 0.80601 | 1.0196 | 15% | 0.1209 | 10% | 0.09269
SAR26_PR.0076.0003.0015 | MATERIALI DA COSTRUZIONE | IMPIANTI FOTOVOLTAICI ED ENERGIA ALTERNATIVA | BULLONERIA | Dado esagonale medio in acciaio inox A4-70 (UNI EN ISO 4032:2013) M8 | cad. | 0.61143 | 0.77345 | 15% | 0.09171 | 10% | 0.07031
SAR26_PR.0076.0003.0016 | MATERIALI DA COSTRUZIONE | IMPIANTI FOTOVOLTAICI ED ENERGIA ALTERNATIVA | BULLONERIA | Dado esagonale medio in acciaio inox A4-70 (UNI EN ISO 4032:2013) M10 | cad. | 0.81745 | 1.0341 | 15% | 0.12262 | 10% | 0.09401
SAR26_PR.0076.0003.0017 | MATERIALI DA COSTRUZIONE | IMPIANTI FOTOVOLTAICI ED ENERGIA ALTERNATIVA | BULLONERIA | Dado esagonale medio in acciaio inox A4-70 (UNI EN ISO 4032:2013) M12 | cad. | 0.95479 | 1.2078 | 15% | 0.14322 | 10% | 0.1098
SAR26_PR.0076.0003.0018 | MATERIALI DA COSTRUZIONE | IMPIANTI FOTOVOLTAICI ED ENERGIA ALTERNATIVA | BULLONERIA | Barra filettata da metro in acciaio inox A4-70 (DIN 976-1:2016-09) M 8 x 1000 A4-70 | cad. | 8.4093 | 10.6378 | 15% | 1.2614 | 10% | 0.96707
SAR26_PR.0076.0003.0019 | MATERIALI DA COSTRUZIONE | IMPIANTI FOTOVOLTAICI ED ENERGIA ALTERNATIVA | BULLONERIA | Barra filettata da metro in acciaio inox A4-70 (DIN 976-1:2016-09) M 10 x 1000 A4-70 | cad. | 12.5069 | 15.8212 | 15% | 1.876 | 10% | 1.4383
SAR26_PR.0076.0003.0020 | MATERIALI DA COSTRUZIONE | IMPIANTI FOTOVOLTAICI ED ENERGIA ALTERNATIVA | BULLONERIA | Barra filettata da metro in acciaio inox A4-70 (DIN 976-1:2016-09) M 12 x 1000 A4-70 | cad. | 17.314 | 21.9022 | 15% | 2.5971 | 10% | 1.9911
SAR26_PR.0076.0003.0021 | MATERIALI DA COSTRUZIONE | IMPIANTI FOTOVOLTAICI ED ENERGIA ALTERNATIVA | BULLONERIA | Barra filettata da metro in acciaio inox A2 (DIN 976-1:2016-09) M 8 x 1000 A2 | cad. | 7.631 | 9.6532 | 15% | 1.1446 | 10% | 0.87757
SAR26_PR.0076.0003.0022 | MATERIALI DA COSTRUZIONE | IMPIANTI FOTOVOLTAICI ED ENERGIA ALTERNATIVA | BULLONERIA | Barra filettata da metro in acciaio inox A2 (DIN 976-1:2016-09) M 10 x 1000 A2 | cad. | 10.6984 | 13.5335 | 15% | 1.6048 | 10% | 1.2303
SAR26_PR.0076.0003.0023 | MATERIALI DA COSTRUZIONE | IMPIANTI FOTOVOLTAICI ED ENERGIA ALTERNATIVA | BULLONERIA | Barra filettata da metro in acciaio inox A2 (DIN 976-1:2016-09) M 12 x 1000 A2 | cad. | 15.1966 | 19.2237 | 15% | 2.2795 | 10% | 1.7476
SAR26_PR.0076.0004.0001 | MATERIALI DA COSTRUZIONE | IMPIANTI FOTOVOLTAICI ED ENERGIA ALTERNATIVA | Morsetti e pezzi speciali | Barre di collegamento da inserire sulle cave laterali per collegare i profili complete di viti autoforanti di fissaggio in acciaio inox Materiale: lega di alluminio AW 6063 T6 secondo UNI EN 755-2:2016 | cad. | 4.8043 | 6.0774 | 15% | 0.72064 | 10% | 0.55249
SAR26_PR.0076.0004.0002 | MATERIALI DA COSTRUZIONE | IMPIANTI FOTOVOLTAICI ED ENERGIA ALTERNATIVA | Morsetti e pezzi speciali | Tappo di chiusura per profilo di alluminio | cad. | 1.3506 | 1.7085 | 15% | 0.20259 | 10% | 0.15532
SAR26_PR.0076.0004.0003 | MATERIALI DA COSTRUZIONE | IMPIANTI FOTOVOLTAICI ED ENERGIA ALTERNATIVA | Morsetti e pezzi speciali | Morsetto preassemblato finale per moduli fotovoltaici con cornice in alluminio. Materiale: lega di alluminio AW 6060 T66 secondo UNI EN 755-2:2016 Accessori: - vite con testa cilindrica con inserto esagonale incassato TCEI in acciaio inossidabile A2-70 secondo EN ISO 3506-1/2:2009; - dado testa a martello FCN AL in lega di alluminio AW 6060 T66 secondo UNI EN 755-2:2016 e nylon PA6 grigio. | cad. | 6.6546 | 8.418 | 15% | 0.99819 | 10% | 0.76528
SAR26_PR.0076.0004.0004 | MATERIALI DA COSTRUZIONE | IMPIANTI FOTOVOLTAICI ED ENERGIA ALTERNATIVA | Morsetti e pezzi speciali | Morsetto preassemblato centrale per moduli fotovoltaici con cornice in alluminio. Materiale: lega di alluminio AW 6060 T66 secondo UNI EN 755-2:2016 Accessori: - vite con testa cilindrica con inserto esagonale incassato TCEI in acciaio inossidabile A2-70 secondo EN ISO 3506-1/2:2009; - dado testa a martello FCN AL in lega di alluminio AW 6060 T66 secondo UNI EN 755-2:2016 e nylon PA6 grigio. | cad. | 6.5437 | 8.2778 | 15% | 0.98156 | 10% | 0.75253
SAR26_PR.0076.0004.0005 | MATERIALI DA COSTRUZIONE | IMPIANTI FOTOVOLTAICI ED ENERGIA ALTERNATIVA | Morsetti e pezzi speciali | Piastra di connessione piana in acciaio inossidabile X5CrNi 18-10 secondo EN 10088-2:2014 | cad. | 4.9929 | 6.3161 | 15% | 0.74894 | 10% | 0.57419
SAR26_PR.0076.0004.0006 | MATERIALI DA COSTRUZIONE | IMPIANTI FOTOVOLTAICI ED ENERGIA ALTERNATIVA | Morsetti e pezzi speciali | Triangolo per copertura piana per orientamento dei moduli in orizzontale: - struttura triangolare in alluminio AW 6063/6060 T66 secondo EN755-2:2013 - bulloneria in acciaio inossidabile A2-70 secondo UNI EN ISO 3506-1:2020 e UNI EN ISO 3506-2:2020: n. 4 Viti Testa martello RHS M8x20 n. 4 Dadi flangiati MUF M8 Inclinazione 10° - 13° | cad. | 49.937 | 63.1703 | 15% | 7.4905 | 10% | 5.7428
SAR26_PR.0076.0004.0007 | MATERIALI DA COSTRUZIONE | IMPIANTI FOTOVOLTAICI ED ENERGIA ALTERNATIVA | Morsetti e pezzi speciali | Triangolo per copertura piana per qualsiasi orientamento dei moduli Materiale: - struttura triangolare in alluminio AW 6063/6060 T66 secondo EN755-2:2013 - bulloneria in acciaio inossidabile A2-70 secondo UNI EN ISO 3506-1:2020 e UNI EN ISO 3506-2:2020: n. 4 Viti Testa martello RHS M8x20 n. 4 Dadi flangiati MUF M8 Inclinazione 10° - 15° | cad. | 76.8183 | 97.1751 | 15% | 11.5227 | 10% | 8.8341
SAR26_PR.0076.0004.0008 | MATERIALI DA COSTRUZIONE | IMPIANTI FOTOVOLTAICI ED ENERGIA ALTERNATIVA | Morsetti e pezzi speciali | Triangolo per copertura piana per qualsiasi orientamento dei moduli Materiale: - struttura triangolare in alluminio AW 6063/6060 T66 secondo EN755-2:2013 - bulloneria in acciaio inossidabile A2-70 secondo UNI EN ISO 3506-1:2020 e UNI EN ISO 3506-2:2020: n. 4 Viti Testa martello RHS M8x20 n. 4 Dadi flangiati MUF M8 Inclinazione fino a 35° | cad. | 93.7008 | 118.5315 | 15% | 14.0551 | 10% | 10.7756
SAR26_PR.0076.0004.0009 | MATERIALI DA COSTRUZIONE | IMPIANTI FOTOVOLTAICI ED ENERGIA ALTERNATIVA | Morsetti e pezzi speciali | Triangolo per copertura piana per qualsiasi orientamento dei moduli Materiale: - struttura triangolare in alluminio AW 6063/6060 T66 secondo EN755-2:2013 - bulloneria in acciaio inossidabile A2-70 secondo UNI EN ISO 3506-1:2020 e UNI EN ISO 3506-2:2020: n. 4 Viti Testa martello RHS M8x20 n. 4 Dadi flangiati MUF M8 Inclinazione fino a 45° | cad. | 173.0697 | 218.9332 | 15% | 25.9605 | 10% | 19.903
SAR26_PR.0076.0005.0001 | MATERIALI DA COSTRUZIONE | IMPIANTI FOTOVOLTAICI ED ENERGIA ALTERNATIVA | Ancoraggi e sigillature | Bussola retinata in metallo D16/1000 L | cad. | 14.6274 | 18.5036 | 15% | 2.1941 | 10% | 1.6822
SAR26_PR.0076.0005.0002 | MATERIALI DA COSTRUZIONE | IMPIANTI FOTOVOLTAICI ED ENERGIA ALTERNATIVA | Ancoraggi e sigillature | Resina ad alte prestazioni per calcestruzzo fessurato e muratura con barre filettate ed aderenza migliorata. Certificazioni ETA CE Opzione 1 Certificata per applicazioni antisismiche (categoria di prestazioni C1 e C2). | m | 0.08148 | 0.10307 | 15% | 0.01222 | 10% | 0.00937
SAR26_PR.0076.0005.0003 | MATERIALI DA COSTRUZIONE | IMPIANTI FOTOVOLTAICI ED ENERGIA ALTERNATIVA | Ancoraggi e sigillature | Resina unviersale per calcestruzzi fessurati. Certificazioni ETA CE Opzione 1 Certificata per applicazioni antisismiche (categoria di prestazioni C1 e C2). Flacone 400 ml | cad. | 34.6408 | 43.8206 | 15% | 5.1961 | 10% | 3.9837
SAR26_PR.0076.0005.0004 | MATERIALI DA COSTRUZIONE | IMPIANTI FOTOVOLTAICI ED ENERGIA ALTERNATIVA | Ancoraggi e sigillature | Sigillante Bituminoso elastico per superfici umide | m | 0.03491 | 0.04417 | 15% | 0.00524 | 10% | 0.00402
SAR26_PR.0076.0005.0005 | MATERIALI DA COSTRUZIONE | IMPIANTI FOTOVOLTAICI ED ENERGIA ALTERNATIVA | Ancoraggi e sigillature | Sigillante Bituminoso elastico per superfici umide Flacone 300 ml | cad. | 12.8859 | 16.3007 | 15% | 1.9329 | 10% | 1.4819
SAR26_PR.0076.0005.0006 | MATERIALI DA COSTRUZIONE | IMPIANTI FOTOVOLTAICI ED ENERGIA ALTERNATIVA | Ancoraggi e sigillature | Raccordo Conico TPE FLAT D =15 mm D1= 30 mm D2 = 210 mm H = 120 mm | cad. | 4.3454 | 5.497 | 15% | 0.65181 | 10% | 0.49972
SAR26_PR.0076.0005.0007 | MATERIALI DA COSTRUZIONE | IMPIANTI FOTOVOLTAICI ED ENERGIA ALTERNATIVA | Ancoraggi e sigillature | Guarnizione EPDM M10 | cad. | 2.1395 | 2.7064 | 15% | 0.32092 | 10% | 0.24604
SAR26_PR.0076.0005.0008 | MATERIALI DA COSTRUZIONE | IMPIANTI FOTOVOLTAICI ED ENERGIA ALTERNATIVA | Ancoraggi e sigillature | Nastro adesivo butilico per giunzioni tra profili in alluminio | cad. | 57.7309 | 73.0296 | 15% | 8.6596 | 10% | 6.6391
SAR26_PR.0076.0006.0005 | MATERIALI DA COSTRUZIONE | IMPIANTI FOTOVOLTAICI ED ENERGIA ALTERNATIVA | Moduli Fotovoltaici | Moduli fotovoltaici costituiti da celle in silicio monocristallino. Il modulo è chiuso in una cornice di contenimento e fissaggio in alluminio con profilo aperto antigelo e antideformazione, protetto, tramite laminazione, frontalmente da una lastra in vetro temperato ad elevata trasparenza e posteriormente da un backsheet in materiale plastico. Tutte le parti metalliche della cornice garantiscono la continuità di terra. La Scatola di giunzione ha Classe di Protezione IP 67, dimensioni 90 × 77 × 16 mm, contiene i diodi di by-pass e consente la rapida ed agevole interconnessione dei moduli. Garanzia sul prodotto: 10 anni Garanzia sulle prestazioni della potenza in uscita per l’ 80% rispetto a quella iniziale: fino a 25 anni Omologato IEC 61215 ED2 IEC 61730, Certificazioni CE, ICIM Factory Inspection, PV CYCLE, MCS u.a., Resistenza al fuoco Classe 1 UNI 9177 Tolleranza positiva: 0/+5 Wp Numero di celle: fino a 96 Potenza di Picco: fino a 365 kWp | W | 1.6485 | 2.0854 | 15% | 0.24728 | 10% | 0.18958
SAR26_PR.0076.0006.0006 | MATERIALI DA COSTRUZIONE | IMPIANTI FOTOVOLTAICI ED ENERGIA ALTERNATIVA | Moduli Fotovoltaici | Moduli fotovoltaici costituiti da celle in silicio monocristallino. Il modulo è chiuso in una cornice di contenimento e fissaggio in alluminio con profilo aperto antigelo e antideformazione, protetto, tramite laminazione, frontalmente da una lastra in vetro temperato ad elevata trasparenza e posteriormente da un backsheet in materiale plastico. Tutte le parti metalliche della cornice garantiscono la continuità di terra. La Scatola di giunzione ha Classe di Protezione IP 67, dimensioni 90 × 77 × 16 mm, contiene i diodi di by-pass e consente la rapida ed agevole interconnessione dei moduli. Garanzia sul prodotto: 10 anni Garanzia sulle prestazioni della potenza in uscita per l’ 80% rispetto a quella iniziale: fino a 25 anni Omologato IEC 61215 ED2 IEC 61730, Certificazioni CE, ICIM Factory Inspection, PV CYCLE, MCS u.a., Resistenza al fuoco Classe 1 UNI 9177 Tolleranza positiva: 0/+5 Wp Numero di celle: fino a 96 Potenza di Picco: fino a 335 kWp | W | 1.2804 | 1.6197 | 15% | 0.19206 | 10% | 0.14725
SAR26_PR.0076.0007.0001 | MATERIALI DA COSTRUZIONE | IMPIANTI FOTOVOLTAICI ED ENERGIA ALTERNATIVA | Unità di Conversione Inverter | Unità di conversione DC/AC con topologia di ponte trifase, senza trasformatore e senza condensatori elettrolitici. Doppia sezione di ingresso con inseguimento MPP indipendente. Tipo di connessione AC alla rete Trifase 4 fili + PE Tensione Nominale di ingresso Vdcr 580V, Potenza Nominale di ingresso Pdcr 10.300 W, Potenza massima di ingresso per ogni MPPT PMPPTmax 6.500 W | cad. | 1834.2277 | 2320.2981 | 15% | 275.1342 | 10% | 210.9362
SAR26_PR.0076.0007.0002 | MATERIALI DA COSTRUZIONE | IMPIANTI FOTOVOLTAICI ED ENERGIA ALTERNATIVA | Unità di Conversione Inverter | Unità di conversione DC/AC con topologia di ponte trifase, senza trasformatore e senza condensatori elettrolitici. Doppia sezione di ingresso con inseguimento MPP indipendente. Tipo di connessione AC alla rete Trifase 4 fili + PE Tensione Nominale di ingresso Vdcr 580V, Potenza Nominale di ingresso Pdcr 12.800 W, Potenza massima di ingresso per ogni MPPT PMPPTmax 8.000 W | cad. | 2035.222 | 2574.5559 | 15% | 305.2833 | 10% | 234.0505
SAR26_PR.0076.0007.0003 | MATERIALI DA COSTRUZIONE | IMPIANTI FOTOVOLTAICI ED ENERGIA ALTERNATIVA | Unità di Conversione Inverter | Unità di conversione DC/AC con topologia di ponte trifase, senza trasformatore e senza condensatori elettrolitici. Doppia sezione di ingresso con inseguimento MPP indipendente. Tipo di connessione AC alla rete Trifase 4 fili + PE Tensione Nominale di ingresso Vdcr 620V, Potenza Nominale di ingresso Pdcr 20.750 W, Potenza massima di ingresso per ogni MPPT PMPPTmax 12.000 W | cad. | 3383.0661 | 4279.5786 | 15% | 507.4599 | 10% | 389.0526
SAR26_PR.0076.0007.0004 | MATERIALI DA COSTRUZIONE | IMPIANTI FOTOVOLTAICI ED ENERGIA ALTERNATIVA | Unità di Conversione Inverter | Unità di conversione DC/AC con topologia di ponte trifase, senza trasformatore e senza condensatori elettrolitici. Doppia sezione di ingresso con inseguimento MPP indipendente. Tipo di connessione AC alla rete Trifase 4 fili + PE Tensione Nominale di ingresso Vdcr 620V, Potenza Nominale di ingresso Pdcr 28.600 W, Potenza massima di ingresso per ogni MPPT PMPPTmax 16.000 W | cad. | 3844.1706 | 4862.8759 | 15% | 576.6256 | 10% | 442.0796
SAR26_PR.0076.0007.0005 | MATERIALI DA COSTRUZIONE | IMPIANTI FOTOVOLTAICI ED ENERGIA ALTERNATIVA | Unità di Conversione Inverter | Unità di conversione DC/AC con topologia di ponte trifase, senza trasformatore e senza condensatori elettrolitici. Singola sezione di ingresso con inseguimento MPP. Tipo di connessione AC alla rete Trifase 4 fili + PE Tensione Nominale di ingresso Vdcr 620V, Potenza Nominale di ingresso Pdcr 33.700 W | cad. | 4127.9273 | 5221.828 | 15% | 619.1891 | 10% | 474.7116
SAR26_PR.0076.0007.0006 | MATERIALI DA COSTRUZIONE | IMPIANTI FOTOVOLTAICI ED ENERGIA ALTERNATIVA | Unità di Conversione Inverter | Unità di conversione DC/AC con topologia di ponte trifase, senza trasformatore e senza condensatori elettrolitici. Singola sezione di ingresso con inseguimento MPP. Tipo di connessione AC alla rete Trifase 4 fili + PE Tensione Nominale di ingresso Vdcr 620V, Potenza AC nominale di uscita (Pacr @cosf=1 ) 50 kW | cad. | 5262.9539 | 6657.6367 | 15% | 789.4431 | 10% | 605.2397
SAR26_PR.0076.0007.0007 | MATERIALI DA COSTRUZIONE | IMPIANTI FOTOVOLTAICI ED ENERGIA ALTERNATIVA | Unità di Conversione Inverter | Inverter di stringa Monofase DC/AC senza trasformatore Tipo di connessione AC alla rete Monofase Connessione integrata Wireless, Canale di comunicazione opzionale RS485, Ethernet, ZigBee, Protocollo di comunicazione ModBus TCP Tensione Nominale di ingresso 360V, Potenza Nominale di ingresso Pdcr 3.500 W Potenza massima di ingresso per ogni MPPT max 2.000 W Coppie MPPT n. 2 Potenza Nominale di Uscita 3.300 W | cad. | 870.6374 | 1101.3564 | 15% | 130.5956 | 10% | 100.1233
SAR26_PR.0076.0007.0008 | MATERIALI DA COSTRUZIONE | IMPIANTI FOTOVOLTAICI ED ENERGIA ALTERNATIVA | Unità di Conversione Inverter | Inverter di stringa Monofase DC/AC senza trasformatore Tipo di connessione AC alla rete Monofase Connessione integrata Wireless, Canale di comunicazione opzionale RS485, Ethernet, ZigBee, Protocollo di comunicazione ModBus TCP Tensione Nominale di ingresso 360V, Potenza Nominale di ingresso Pdcr 4.250 W, Potenza massima di ingresso per ogni MPPT max 3.000 W Coppie MPPT n. 2 Potenza Nominale di Uscita 4.000 W | cad. | 977.0462 | 1235.9634 | 15% | 146.5569 | 10% | 112.3603
SAR26_PR.0076.0007.0009 | MATERIALI DA COSTRUZIONE | IMPIANTI FOTOVOLTAICI ED ENERGIA ALTERNATIVA | Unità di Conversione Inverter | Inverter di stringa Monofase DC/AC senza trasformatore Tipo di connessione AC alla rete Monofase Connessione integrata Wireless, Canale di comunicazione opzionale RS485, Ethernet, ZigBee, Protocollo di comunicazione ModBus TCP Tensione Nominale di ingresso 360V, Potenza Nominale di ingresso Pdcr 4.750 W, Potenza massima di ingresso per ogni MPPT max 3.000 W Coppie MPPT n. 2 Potenza Nominale di Uscita 4.600 W | cad. | 1047.9854 | 1325.7015 | 15% | 157.1978 | 10% | 120.5183
SAR26_PR.0076.0007.0010 | MATERIALI DA COSTRUZIONE | IMPIANTI FOTOVOLTAICI ED ENERGIA ALTERNATIVA | Unità di Conversione Inverter | Inverter di stringa Monofase DC/AC senza trasformatore Tipo di connessione AC alla rete Monofase Connessione integrata Wireless, Canale di comunicazione opzionale RS485, Ethernet, ZigBee, Protocollo di comunicazione ModBus TCP Tensione Nominale di ingresso 360V, Potenza Nominale di ingresso Pdcr 5.150 W, Potenza massima di ingresso max 3.500 W Coppie MPPT n. 2 Potenza Nominale di Uscita 5.000 W | cad. | 1107.1013 | 1400.4832 | 15% | 166.0652 | 10% | 127.3166
SAR26_PR.0076.0007.0011 | MATERIALI DA COSTRUZIONE | IMPIANTI FOTOVOLTAICI ED ENERGIA ALTERNATIVA | Unità di Conversione Inverter | Inverter centralizzato modulare con trasformatore Tipo di connessione AC alla rete Trifase 4 fili + PE Massima Tensione Assoluta di ingresso 1000V, Massima corrente d'ingresso 123 A MPPT indipendenti multi-master n. 1 Potenza Nominale di Uscita 55 kW | cad. | 15126.8191 | 19135.4261 | 15% | 2269.0229 | 10% | 1739.5842
SAR26_PR.0076.0007.0012 | MATERIALI DA COSTRUZIONE | IMPIANTI FOTOVOLTAICI ED ENERGIA ALTERNATIVA | Unità di Conversione Inverter | Inverter centralizzato modulare senza trasformatore Tipo di connessione AC alla rete Trifase 4 fili + PE Massima Tensione Assoluta di ingresso 1000V, Massima corrente d'ingresso 123 A MPPT indipendenti multi-master n. 1 Potenza Nominale di Uscita 55 kW | cad. | 11999.5844 | 15179.4742 | 15% | 1799.9377 | 10% | 1379.9522
SAR26_PR.0076.0007.0013 | MATERIALI DA COSTRUZIONE | IMPIANTI FOTOVOLTAICI ED ENERGIA ALTERNATIVA | Unità di Conversione Inverter | Inverter centralizzato modulare con trasformatore Tipo di connessione AC alla rete Trifase 4 fili + PE Massima Tensione Assoluta di ingresso 1000V, Massima corrente combinata d'ingresso 246 A Massima corrente d'ingresso per ogni modulo 123 A MPPT indipendenti multi-master n. 2 Potenza Nominale di Uscita 110 kW | cad. | 21885.6321 | 27685.3247 | 15% | 3282.8448 | 10% | 2516.8477
SAR26_PR.0076.0007.0014 | MATERIALI DA COSTRUZIONE | IMPIANTI FOTOVOLTAICI ED ENERGIA ALTERNATIVA | Unità di Conversione Inverter | Inverter centralizzato modulare senza trasformatore Tipo di connessione AC alla rete Trifase 4 fili + PE Massima Tensione Assoluta di ingresso 1000V, Massima corrente combinata d'ingresso 246 A Massima corrente d'ingresso per ogni modulo 123 A MPPT indipendenti multi-master n. 2 Potenza Nominale di Uscita 110 kW | cad. | 18374.1437 | 23243.2917 | 15% | 2756.1215 | 10% | 2113.0265
SAR26_PR.0076.0007.0015 | MATERIALI DA COSTRUZIONE | IMPIANTI FOTOVOLTAICI ED ENERGIA ALTERNATIVA | Unità di Conversione Inverter | Inverter centralizzato modulare con trasformatore Tipo di connessione AC alla rete Trifase 4 fili + PE Massima Tensione Assoluta di ingresso 1000V, Massima corrente combinata d'ingresso 369 A Massima corrente d'ingresso per ogni modulo 123 A MPPT indipendenti multi-master n. 3 Potenza Nominale di Uscita 165 kW | cad. | 31718.4755 | 40123.8716 | 15% | 4757.7713 | 10% | 3647.6247
SAR26_PR.0076.0007.0016 | MATERIALI DA COSTRUZIONE | IMPIANTI FOTOVOLTAICI ED ENERGIA ALTERNATIVA | Unità di Conversione Inverter | Inverter centralizzato modulare senza trasformatore Tipo di connessione AC alla rete Trifase 4 fili + PE Massima Tensione Assoluta di ingresso 1000V, Massima corrente combinata d'ingresso 369 A Massima corrente d'ingresso per ogni modulo 123 A MPPT indipendenti multi-master n. 3 Potenza Nominale di Uscita 165 kW | cad. | 26870.9662 | 33991.7722 | 15% | 4030.6449 | 10% | 3090.1611
SAR26_PR.0076.0007.0017 | MATERIALI DA COSTRUZIONE | IMPIANTI FOTOVOLTAICI ED ENERGIA ALTERNATIVA | Unità di Conversione Inverter | Inverter centralizzato modulare con trasformatore Tipo di connessione AC alla rete Trifase 4 fili + PE Massima Tensione Assoluta di ingresso 1000V, Massima corrente combinata d'ingresso 492 A Massima corrente d'ingresso per ogni modulo 123 A MPPT indipendenti multi-master n. 4 Potenza Nominale di Uscita 220 kW | cad. | 38389.234 | 48562.381 | 15% | 5758.3851 | 10% | 4414.7619
SAR26_PR.0076.0007.0018 | MATERIALI DA COSTRUZIONE | IMPIANTI FOTOVOLTAICI ED ENERGIA ALTERNATIVA | Unità di Conversione Inverter | Inverter centralizzato modulare senza trasformatore Tipo di connessione AC alla rete Trifase 4 fili + PE Massima Tensione Assoluta di ingresso 1000V, Massima corrente combinata d'ingresso 492 A Massima corrente d'ingresso per ogni modulo 123 A MPPT indipendenti multi-master n. 4 Potenza Nominale di Uscita 220 kW | cad. | 32832.333 | 41532.9012 | 15% | 4924.8499 | 10% | 3775.7183
SAR26_PR.0076.0007.0019 | MATERIALI DA COSTRUZIONE | IMPIANTI FOTOVOLTAICI ED ENERGIA ALTERNATIVA | Unità di Conversione Inverter | Inverter centralizzato modulare con trasformatore Tipo di connessione AC alla rete Trifase 4 fili + PE Massima Tensione Assoluta di ingresso 1000V, Massima corrente combinata d'ingresso 615 A Massima corrente d'ingresso per ogni modulo 123 A MPPT indipendenti multi-master n. 4 Potenza Nominale di Uscita 275 kW | cad. | 39683.3107 | 50199.388 | 15% | 5952.4966 | 10% | 4563.5807
SAR26_PR.0076.0007.0020 | MATERIALI DA COSTRUZIONE | IMPIANTI FOTOVOLTAICI ED ENERGIA ALTERNATIVA | Unità di Conversione Inverter | Inverter centralizzato modulare senza trasformatore Tipo di connessione AC alla rete Trifase 4 fili + PE Massima Tensione Assoluta di ingresso 1000V, Massima corrente combinata d'ingresso 615 A Massima corrente d'ingresso per ogni modulo 123 A MPPT indipendenti multi-master n. 4 Potenza Nominale di Uscita 275 kW | cad. | 34470.4308 | 43605.095 | 15% | 5170.5646 | 10% | 3964.0995
SAR26_PR.0076.0007.0021 | MATERIALI DA COSTRUZIONE | IMPIANTI FOTOVOLTAICI ED ENERGIA ALTERNATIVA | Unità di Conversione Inverter | Inverter centralizzato modulare con trasformatore Tipo di connessione AC alla rete Trifase 4 fili + PE Massima Tensione Assoluta di ingresso 1000V, Massima corrente combinata d'ingresso 738 A Massima corrente d'ingresso per ogni modulo 123 A MPPT indipendenti multi-master n. 4 Potenza Nominale di Uscita 330 kW | cad. | 45609.7709 | 57696.3602 | 15% | 6841.4656 | 10% | 5245.1237
SAR26_PR.0076.0007.0022 | MATERIALI DA COSTRUZIONE | IMPIANTI FOTOVOLTAICI ED ENERGIA ALTERNATIVA | Unità di Conversione Inverter | Inverter centralizzato modulare senza trasformatore Tipo di connessione AC alla rete Trifase 4 fili + PE Massima Tensione Assoluta di ingresso 1000V, Massima corrente combinata d'ingresso 738 A Massima corrente d'ingresso per ogni modulo 123 A MPPT indipendenti multi-master n. 4 Potenza Nominale di Uscita 330 kW | cad. | 41714.0286 | 52768.2462 | 15% | 6257.1043 | 10% | 4797.1133
SAR26_PR.0076.0011.0001 | MATERIALI DA COSTRUZIONE | IMPIANTI FOTOVOLTAICI ED ENERGIA ALTERNATIVA | Impianti fotovoltaici | Impianto fotovoltaico da 1kW a 6 kW - Modulo fotovoltaico a struttura rigida in silicio monocristallino/policristallino di forma quadrata o rettangolare, efficienza > 13%, tensione massima di sistema 1000 V, garanzia di prestazione 90% in 10 anni e dell’80% in 25 anni, compreso di sostegno e struttura per qualsiasi tipo di tetto in materiale anticorrosivo inossidabile. Compresi idonei cablaggi, condutture, connettori e scatole IP 65, diodi di bypass, involucro in classe II con struttura sandwich e telaio anodizzato. Modulo certificato da organismo indipendente che ne attesti la conformità alle norme IEC 61215 e IEC 61646. Compreso inverter bidirezionale, di taglia e caratteristiche adatte alle dimensioni dell’impianto, connessione in rete DC/AC realizzata con trasformatore toroidale in uscita, filtri e controllore di isolamento; dotato di dispositivo di distacco automatico dalla rete, conforme alla Direttiva ENEL DK 5940, display a cristalli liquidi, interfaccia seriale, contenitore con grado di protezione IP 65, conforme alla norma CEI 11-20; - Quadro di parallelo inverter comprensivo di interruttore di manovra sezionatore tipo rotativo con blocco porta, tensione nominale 1000 V, protezione magnetotermica, sezionatore di campo, analizzatore di rete, dispositivo di interfaccia, misuratore di energia elettrica, gruppo scaricatori di sovratensione; - oneri relativi a tutte le pratiche documentali e fiscali necessarie (permessi comunali, richieste incentivi - Conto Energia ecc.), domanda di connessione presso gestore energia elettrica; - comprese tutte le dichiarazioni attestanti: - conformità ai sensi del decreto 37/08, art. 1, lettera ""a" - verifiche effettuate sull'impianto eseguito e il relativo esito; - certificati di conformità dei moduli fotovoltaici alle norme CEI EN 61215 oppure CEI EN 61646; - manuale di uso e manutenzione; - numeri di matricola dei moduli fotovoltaici e degli inverter; - fotografie nel n. richiesto per l'ottenimento delle tariffe incentivanti; - garanzie relative alle apparecchiature installate; - eventuali garanzie sulle prestazioni di funzionamento; - disegni As-Built allegati alle certificazioni e conformi alle richieste AEEG per l'ottenimento delle tariffe incentivanti. Comprese le assistenze murarie necessarie. | kW | 2327.8603 | 2944.7432 | 15% | 349.179 | 10% | 267.7039
SAR26_PR.0076.0011.0002 | MATERIALI DA COSTRUZIONE | IMPIANTI FOTOVOLTAICI ED ENERGIA ALTERNATIVA | Impianti fotovoltaici | Impianto fotovoltaico da 7kW a 20kW - Modulo fotovoltaico a struttura rigida in silicio monocristallino/policristallino di forma quadrata o rettangolare, efficienza > 13%, tensione massima di sistema 1000 V, garanzia di prestazione 90% in 10 anni e dell’80% in 25 anni, compreso di sostegno e struttura per qualsiasi tipo di tetto in materiale anticorrosivo inossidabile. Compresi idonei cablaggi, condutture, connettori e scatole IP 65, diodi di bypass, involucro in classe II con struttura sandwich e telaio anodizzato. Modulo certificato da organismo indipendente che ne attesti la conformità alle norme IEC 61215 e IEC 61646. Compreso inverter bidirezionale, di taglia e caratteristiche adatte alle dimensioni dell’impianto, connessione in rete DC/AC realizzata con trasformatore toroidale in uscita, filtri e controllore di isolamento; dotato di dispositivo di distacco automatico dalla rete, conforme alla Direttiva ENEL DK 5940, display a cristalli liquidi, interfaccia seriale, contenitore con grado di protezione IP 65, conforme alla norma CEI 11-20; - Quadro di parallelo inverter comprensivo di interruttore di manovra sezionatore tipo rotativo con blocco porta, tensione nominale 1000 V, protezione magnetotermica, sezionatore di campo, analizzatore di rete, dispositivo di interfaccia, misuratore di energia elettrica, gruppo scaricatori di sovratensione; - oneri relativi a tutte le pratiche documentali e fiscali necessarie (permessi comunali, richieste incentivi - Conto Energia ecc.), domanda di connessione presso gestore energia elettrica; - comprese tutte le dichiarazioni attestanti: - conformità ai sensi del decreto 37/08, art. 1, lettera ""a" - verifiche effettuate sull'impianto eseguito e il relativo esito; - certificati di conformità dei moduli fotovoltaici alle norme CEI EN 61215 oppure CEI EN 61646; - manuale di uso e manutenzione; - numeri di matricola dei moduli fotovoltaici e degli inverter; - fotografie nel n. richiesto per l'ottenimento delle tariffe incentivanti; - garanzie relative alle apparecchiature installate; - eventuali garanzie sulle prestazioni di funzionamento; - disegni As-Built allegati alle certificazioni e conformi alle richieste AEEG per l'ottenimento delle tariffe incentivanti. Comprese le assistenze murarie necessarie. | kW | 2217.0098 | 2804.5174 | 15% | 332.5515 | 10% | 254.9561
SAR26_PR.0076.0011.0003 | MATERIALI DA COSTRUZIONE | IMPIANTI FOTOVOLTAICI ED ENERGIA ALTERNATIVA | Impianti fotovoltaici | Impianto fotovoltaico da 21kW a 50kW - Modulo fotovoltaico a struttura rigida in silicio monocristallino/policristallino di forma quadrata o rettangolare, efficienza > 13%, tensione massima di sistema 1000 V, garanzia di prestazione 90% in 10 anni e dell’80% in 25 anni, compreso di sostegno e struttura per qualsiasi tipo di tetto in materiale anticorrosivo inossidabile. Compresi idonei cablaggi, condutture, connettori e scatole IP 65, diodi di bypass, involucro in classe II con struttura sandwich e telaio anodizzato. Modulo certificato da organismo indipendente che ne attesti la conformità alle norme IEC 61215 e IEC 61646. Compreso inverter bidirezionale, di taglia e caratteristiche adatte alle dimensioni dell’impianto, connessione in rete DC/AC realizzata con trasformatore toroidale in uscita, filtri e controllore di isolamento; dotato di dispositivo di distacco automatico dalla rete, conforme alla Direttiva ENEL DK 5940, display a cristalli liquidi, interfaccia seriale, contenitore con grado di protezione IP 65, conforme alla norma CEI 11-20; - Quadro di parallelo inverter comprensivo di interruttore di manovra sezionatore tipo rotativo con blocco porta, tensione nominale 1000 V, protezione magnetotermica, sezionatore di campo, analizzatore di rete, dispositivo di interfaccia, misuratore di energia elettrica, gruppo scaricatori di sovratensione; - oneri relativi a tutte le pratiche documentali e fiscali necessarie (permessi comunali, richieste incentivi - Conto Energia ecc.), domanda di connessione presso gestore energia elettrica; - comprese tutte le dichiarazioni attestanti: - conformità ai sensi del decreto 37/08, art. 1, lettera ""a" - verifiche effettuate sull'impianto eseguito e il relativo esito; - certificati di conformità dei moduli fotovoltaici alle norme CEI EN 61215 oppure CEI EN 61646; - manuale di uso e manutenzione; - numeri di matricola dei moduli fotovoltaici e degli inverter; - fotografie nel n. richiesto per l'ottenimento delle tariffe incentivanti; - garanzie relative alle apparecchiature installate; - eventuali garanzie sulle prestazioni di funzionamento; - disegni As-Built allegati alle certificazioni e conformi alle richieste AEEG per l'ottenimento delle tariffe incentivanti. Comprese le assistenze murarie necessarie. | kW | 1901.0859 | 2404.8736 | 15% | 285.1629 | 10% | 218.6249
SAR26_PR.0076.0011.0004 | MATERIALI DA COSTRUZIONE | IMPIANTI FOTOVOLTAICI ED ENERGIA ALTERNATIVA | Impianti fotovoltaici | Impianto fotovoltaico da 50kW in su - Modulo fotovoltaico a struttura rigida in silicio monocristallino/policristallino di forma quadrata o rettangolare, efficienza > 13%, tensione massima di sistema 1000 V, garanzia di prestazione 90% in 10 anni e dell’80% in 25 anni, compreso di sostegno e struttura per qualsiasi tipo di tetto in materiale anticorrosivo inossidabile. Compresi idonei cablaggi, condutture, connettori e scatole IP 65, diodi di bypass, involucro in classe II con struttura sandwich e telaio anodizzato. Modulo certificato da organismo indipendente che ne attesti la conformità alle norme IEC 61215 e IEC 61646. Compreso inverter bidirezionale, di taglia e caratteristiche adatte alle dimensioni dell’impianto, connessione in rete DC/AC realizzata con trasformatore toroidale in uscita, filtri e controllore di isolamento; dotato di dispositivo di distacco automatico dalla rete, conforme alla Direttiva ENEL DK 5940, display a cristalli liquidi, interfaccia seriale, contenitore con grado di protezione IP 65, conforme alla norma CEI 11-20; - Quadro di parallelo inverter comprensivo di interruttore di manovra sezionatore tipo rotativo con blocco porta, tensione nominale 1000 V, protezione magnetotermica, sezionatore di campo, analizzatore di rete, dispositivo di interfaccia, misuratore di energia elettrica, gruppo scaricatori di sovratensione; - oneri relativi a tutte le pratiche documentali e fiscali necessarie (permessi comunali, richieste incentivi - Conto Energia ecc.), domanda di connessione presso gestore energia elettrica; - comprese tutte le dichiarazioni attestanti: - conformità ai sensi del decreto 37/08, art. 1, lettera ""a" - verifiche effettuate sull'impianto eseguito e il relativo esito; - certificati di conformità dei moduli fotovoltaici alle norme CEI EN 61215 oppure CEI EN 61646; - manuale di uso e manutenzione; - numeri di matricola dei moduli fotovoltaici e degli inverter; - fotografie nel n. richiesto per l'ottenimento delle tariffe incentivanti; - garanzie relative alle apparecchiature installate; - eventuali garanzie sulle prestazioni di funzionamento; - disegni As-Built allegati alle certificazioni e conformi alle richieste AEEG per l'ottenimento delle tariffe incentivanti. Comprese le assistenze murarie necessarie. | kW | 1740.3527 | 2201.5461 | 15% | 261.0529 | 10% | 200.1406
SAR26_PR.0076.0012.0001 | MATERIALI DA COSTRUZIONE | IMPIANTI FOTOVOLTAICI ED ENERGIA ALTERNATIVA | Sistemi di accumulo | Sistema di accumulo fotovoltaico costituito da gruppo di batterie al litio ferro fosfato preassemblato in box contenitore. Capacità nominale 4kwh | cad. | 4827.5594 | 6106.8626 | 15% | 724.1339 | 10% | 555.1693
SAR26_PR.0076.0012.0002 | MATERIALI DA COSTRUZIONE | IMPIANTI FOTOVOLTAICI ED ENERGIA ALTERNATIVA | Sistemi di accumulo | Sistema di accumulo fotovoltaico costituito da gruppo di batterie al litio ferro fosfato preassemblato in box contenitore. Capacità nominale 8kwh | cad. | 8590.8613 | 10867.4396 | 15% | 1288.6292 | 10% | 987.9491
SAR26_PR.0076.0012.0003 | MATERIALI DA COSTRUZIONE | IMPIANTI FOTOVOLTAICI ED ENERGIA ALTERNATIVA | Sistemi di accumulo | Sistema di accumulo fotovoltaico costituito da gruppo di batterie al litio ferro fosfato preassemblato in box contenitore. Capacità nominale 12kwh | cad. | 12310.2764 | 15572.4996 | 15% | 1846.5415 | 10% | 1415.6818
SAR26_PR.0076.0012.0004 | MATERIALI DA COSTRUZIONE | IMPIANTI FOTOVOLTAICI ED ENERGIA ALTERNATIVA | Sistemi di accumulo | Sistema di accumulo fotovoltaico costituito da gruppo di batterie al litio ferro fosfato preassemblato in box contenitore. Capacità nominale 16kwh | cad. | 16029.6915 | 20277.5597 | 15% | 2404.4537 | 10% | 1843.4145
SAR26_PR.0076.0012.0005 | MATERIALI DA COSTRUZIONE | IMPIANTI FOTOVOLTAICI ED ENERGIA ALTERNATIVA | Sistemi di accumulo | Sistema di accumulo fotovoltaico costituito da gruppo di batterie al litio ferro fosfato preassemblato in box contenitore. Capacità nominale 20kwh | cad. | 19749.1065 | 24982.6198 | 15% | 2962.366 | 10% | 2271.1472
SAR26_PR.0076.0012.0006 | MATERIALI DA COSTRUZIONE | IMPIANTI FOTOVOLTAICI ED ENERGIA ALTERNATIVA | Sistemi di accumulo | Sistema di accumulo fotovoltaico costituito da gruppo di batterie al litio ferro fosfato preassemblato in box contenitore. Capacità nominale 24kwh | cad. | 23468.5216 | 29687.6798 | 15% | 3520.2782 | 10% | 2698.88
SAR26_PR.0076.0013.0001 | MATERIALI DA COSTRUZIONE | IMPIANTI FOTOVOLTAICI ED ENERGIA ALTERNATIVA | Stazioni di ricarica | Stazione di ricarica in Modo 3 - Presa tipo 2 potenza 3,7 kw per ricarica monofase - per auto elettriche dotata di una presa, conforme alle direttive 2014/35/UE, 2014/30/UE, 2014/53/UE ed alle normative IEC 61851-1 e 61851-22. Montaggio a parete, dotata di modulo Wi-Fi, lettore RFID, n. 1 presa, n. 1 led stato di carica, software con gestione da remoto. Blocco automatico della spina durante la ricarica, comunicazione stazione-auto, conteggio dell'energia erogata, monitoraggio dello stato di ricarica dell'auto. Grado di protezione della struttura meccanica IK10, grado di protezione IP54, potenza erogata da 3,70 a 22 kW, alimentazione AC 230V-1P+N+T / AC 400V-3P+N+T, sistema di messa a terra a seconda del tipo di rete a monte, temperatura di funzionamento da -30° C a +50° C. | cad. | 2438.7107 | 3084.9691 | 15% | 365.8066 | 10% | 280.4517
SAR26_PR.0076.0013.0002 | MATERIALI DA COSTRUZIONE | IMPIANTI FOTOVOLTAICI ED ENERGIA ALTERNATIVA | Stazioni di ricarica | Stazione di ricarica in Modo 3 - Presa tipo 2 potenza 7,4 kw per ricarica monofase - per auto elettriche dotata di una presa, conforme alle direttive 2014/35/UE, 2014/30/UE, 2014/53/UE ed alle normative IEC 61851-1 e 61851-22. Montaggio a parete, dotata di modulo Wi-Fi, lettore RFID, n. 1 presa, n. 1 led stato di carica, software con gestione da remoto. Blocco automatico della spina durante la ricarica, comunicazione stazione-auto, conteggio dell'energia erogata, monitoraggio dello stato di ricarica dell'auto. Grado di protezione della struttura meccanica IK10, grado di protezione IP54, potenza erogata da 3,70 a 22 kW, alimentazione AC 230V-1P+N+T / AC 400V-3P+N+T, sistema di messa a terra a seconda del tipo di rete a monte, temperatura di funzionamento da -30° C a +50° C. | cad. | 2549.5612 | 3225.195 | 15% | 382.4342 | 10% | 293.1995
SAR26_PR.0076.0013.0003 | MATERIALI DA COSTRUZIONE | IMPIANTI FOTOVOLTAICI ED ENERGIA ALTERNATIVA | Stazioni di ricarica | Stazione di ricarica in Modo 3 - Presa tipo 2 potenza 11 kw per ricarica trifase - per auto elettriche dotata di una presa, conforme alle direttive 2014/35/UE, 2014/30/UE, 2014/53/UE ed alle normative IEC 61851-1 e 61851-22. Montaggio a parete, dotata di modulo Wi-Fi, lettore RFID, n. 1 presa, n. 1 led stato di carica, software con gestione da remoto. Blocco automatico della spina durante la ricarica, comunicazione stazione-auto, conteggio dell'energia erogata, monitoraggio dello stato di ricarica dell'auto. Grado di protezione della struttura meccanica IK10, grado di protezione IP54, potenza erogata da 3,70 a 22 kW, alimentazione AC 230V-1P+N+T / AC 400V-3P+N+T, sistema di messa a terra a seconda del tipo di rete a monte, temperatura di funzionamento da -30° C a +50° C. | cad. | 2771.2622 | 3505.6467 | 15% | 415.6893 | 10% | 318.6952
SAR26_PR.0076.0013.0004 | MATERIALI DA COSTRUZIONE | IMPIANTI FOTOVOLTAICI ED ENERGIA ALTERNATIVA | Stazioni di ricarica | Stazione di ricarica in Modo 3 - Presa tipo 2 potenza 22 kw per ricarica trifase - per auto elettriche dotata di una presa, conforme alle direttive 2014/35/UE, 2014/30/UE, 2014/53/UE ed alle normative IEC 61851-1 e 61851-22. Montaggio a parete, dotata di modulo Wi-Fi, lettore RFID, n. 1 presa, n. 1 led stato di carica, software con gestione da remoto. Blocco automatico della spina durante la ricarica, comunicazione stazione-auto, conteggio dell'energia erogata, monitoraggio dello stato di ricarica dell'auto. Grado di protezione della struttura meccanica IK10, grado di protezione IP54, potenza erogata da 3,70 a 22 kW, alimentazione AC 230V-1P+N+T / AC 400V-3P+N+T, sistema di messa a terra a seconda del tipo di rete a monte, temperatura di funzionamento da -30° C a +50° C. | cad. | 2992.9632 | 3786.0984 | 15% | 448.9445 | 10% | 344.1908
SAR26_PR.0077.0001.0001 | MATERIALI DA COSTRUZIONE | RESTAURO | ELEMENTI VARI | Legante speciale espansivo, premiscelato, con additivi superfluidificanti e agenti per il controllo del ritiro sia in fase plastica che in fase indurita; Conforme a UNI EN 1504-9:2009 | kg | 0.93393 | 1.1814 | 15% | 0.14009 | 10% | 0.1074
SAR26_PR.0077.0001.0002 | MATERIALI DA COSTRUZIONE | RESTAURO | ELEMENTI VARI | Malta da intonaco fibrata e leggera a base di legante naturale pozzolanico, conforme alla norma UNI EN 998-1:2016, con resistenza a compressione minima di 5 Mpa. Misurata in litri | l | 5.1367 | 6.4979 | 15% | 0.7705 | 10% | 0.59072
SAR26_PR.0077.0001.0003 | MATERIALI DA COSTRUZIONE | RESTAURO | ELEMENTI VARI | Malta da intonaco fibrata e leggera a base di legante naturale pozzolanico, conforme alla norma UNI EN 998-1:2016, con resistenza a compressione minima di 5 Mpa. Misurata in chilogrammi | kg | 0.88946 | 1.1252 | 15% | 0.13342 | 10% | 0.10229
SAR26_PR.0077.0001.0004 | MATERIALI DA COSTRUZIONE | RESTAURO | ELEMENTI VARI | Collante bicomponente a base di resina (componente A: resina epossidica liquida, componente B: poliammina alifatica modificata). Caratteristiche: • resistenza a compressione: 95 - 100 N/mmq. • modulo elastico a compressione : 3.800 - 4.200 N/mmq. • resistenza a flessione : 50 - 55 N/mmq. • adesione per trazione diretta : cls asciutto 6.5 - 7.00 N/mmq. - cls umido 5- 5.5 N/mmq. • taglio : 13 - 16 N/mmq. • escursione termica di esercizio : 30° - 60°; Conforme a UNI EN 923:2016 | kg | 29.9002 | 37.8238 | 15% | 4.485 | 10% | 3.4385
SAR26_PR.0077.0001.0005 | MATERIALI DA COSTRUZIONE | RESTAURO | ELEMENTI VARI | Adesivo epossidico ad alte prestazioni, adesivo, bicomponente (componente A: resina epossidica liquida; componente B: poliammina alifatica modificata) senza solventi a consistenza di pasta morbida, tixotropica per incollaggio (beton plaqué). Caratteristiche meccaniche: • resistenza a compressione : 65 - 70 N/mmq. • resistenza a trazione per flessione : 35 - 40 N/mmq. • adesione per trazione diretta : 20 - 25 N/mmq. • taglio : 8 - 8.5 N/mmq. Inoltre possedere : • adesione monolitica (superiore alla coesione dei maggiori supporti); • elevate e rapide resistenze meccaniche, anche a bassa temperatura; • assenza di ritiro; • assoluta impermeabilità all’acqua e al vapore; • resistenza agli agenti aggressivi chimici e all’invecchiamento atmosferico; • totali proprietà anticorrosive e antiossidanti delle armature; Conforme a UNI EN 923:2016 | kg | 27.0726 | 34.2469 | 15% | 4.0609 | 10% | 3.1134
SAR26_PR.0077.0001.0006 | MATERIALI DA COSTRUZIONE | RESTAURO | ELEMENTI VARI | malta colabile , monocomponente a ritiro compensato autolivellante per ancoraggi e fissaggio di barre e profilati in acciaio su tutti i tipi di calcestruzzo e muratura. La malta è un premiscelato a base di cemento, inerti, additivi superfluidificanti e agenti per il controllo del ritiro sia in fase plastica che in fase indurita. Il premiscelato viene miscelato con acqua in ragione di circa 12 litri per 100 kg di premiscelato, in modo che la malta superfluida risultante abbia caratteristiche: • resistenza a compressione : 40 Mpa a 1 giorno, 55 a 2 giorni, 70 a 7 giorni e 80 Mpa a 28 gg.; • resistenza a flessione :4,0 Mpa a 1 giorno, 6 a 2 giorni, 7,5 a 7 giorni e 8,0 Mpa a 28 gg.; • aderenza al calcestruzzo :> 4 Mpa a 28 gg.; • aderenza all’acciaio :> 25 Mpa a 28 gg.; • resistenza all’attacco d’agenti chimici quali cloruri, solfati, piogge acide, anidride carbonica; • elevata impermeabilità all’acqua e alle soluzioni acquose aggressive e resistenza al gelo anche alla presenza di sali disgelanti; • assenza di particelle metalliche e di sostanze generatrici di gas; • assenza di cloruri; • resistenza agli urti, all’usura ed ai carichi dinamici in genere; • spandimento superiore al 150% misurato secondo la norma UNI 7044 • essere conforme alla Norma UNI EN 1504-6. | kg | 0.90058 | 1.1392 | 15% | 0.13509 | 10% | 0.10357
SAR26_PR.0077.0001.0007 | MATERIALI DA COSTRUZIONE | RESTAURO | ELEMENTI VARI | Resina epossidica colabile bicomponente a base di poliestere caricata con inerti per ancoraggi e fissaggio di barre e profilati in acciaio su tutti i tipi di calcestruzzo e muratura con le seguenti caratteristiche: • alta resistenza a compressione • basso modulo elastico • resistenza a flessione • resistenza a trazione; Conforme a UNI 10966:2020 | kg | 10.8563 | 13.7332 | 15% | 1.6284 | 10% | 1.2485
SAR26_PR.0077.0001.0008 | MATERIALI DA COSTRUZIONE | RESTAURO | ELEMENTI VARI | Malta cementizia fibrata per rasature di tipo “R3" ottenuta miscelando acqua e premiscelato secondo la ragione prescritta dal produttore; il premiscelato è a base di cemento con aggregati minerali, fibre di polipropilene e additivi. l’uso di un antievaporante, a base acqua o solvente (da computarsi a parte) è consigliato per una corretta maturazione della malta; Conforme a UNI EN 998-1:2016 | kg | 0.92282 | 1.1674 | 15% | 0.13842 | 10% | 0.10612
SAR26_PR.0077.0001.0009 | MATERIALI DA COSTRUZIONE | RESTAURO | ELEMENTI VARI | Inibitore di corrosione costituito da un prodotto bicomponente a base cementizio - polimerica, in pasta pennellabile, conforme alle norme UNI EN 1504-9:2009 e UNI EN 1504-7:2007 | kg | 6.3041 | 7.9746 | 15% | 0.94561 | 10% | 0.72497
SAR26_PR.0077.0001.0010 | MATERIALI DA COSTRUZIONE | RESTAURO | ELEMENTI VARI | malta premiscelata di tipo R4 tixotropica a ritiro compensato, monocomponente, fibrorinforzata con fibre di polipropilene per il ripristino e la riparazione di elementi in cemento armato ; La malta è formata miscelando con acqua il premiscelato, secondo la ragione prescritta dal produttore. Il premiscelato è a base di cemento, inerti, additivi superfluidificanti, agenti per il controllo del ritiro sia in fase plastica che in fase indurita e fibre di polipropilene. La malta dovrà possedere le seguenti caratteristiche:: • resistenza a compressione : 22 Mpa a 1 giorno, 60 Mpa a 7 giorni e 70 Mpa a 28 gg; • resistenza a flessione : 7 Mpa a 1 giorno, 9.5 Mpa a 7 giorni e di 11.5 Mpa a 28 gg; • espansione contrastata (UNI 5147) 1g>0.04%; • resistenza ai solfati (ASTM C88) : nessun degrado dopo 15 cicli; • resistenza allo sfilamentodelle barre d’acciaio (RILEM -CEB-FIP RC6-78) > 25 Mpa; • aderenza al calcestruzzo maggiore di 4 Mpa a 28 gg; • aderenza all’acciaio di almeno 4 Mpa su barre lisce e 32 Mpa su barre a aderenza migliorata a 28 giorni di stagionatura;• resistenza all’attacco d’agenti chimici quali cloruri, solfati, piogge acide, anidride carbonica; • rilevata impermeabilità all’acqua e alle soluzioni acquose aggressive e resistenza al gelo anche alla presenza di sali disgelanti; • assenza di particelle metalliche e di sostanze generatrici di gas; • assenza di cloruri; Conforme a UNI EN 1504-6 | kg | 1.0007 | 1.2658 | 15% | 0.1501 | 10% | 0.11508
SAR26_PR.0077.0001.0011 | MATERIALI DA COSTRUZIONE | RESTAURO | ELEMENTI VARI | malta premiscelata di tipo R3 tixotropica monocomponente a ritiro compensato e a presa rapida fibrorinforzata con fibre di polipropilene per interventi di passivazione, ripristino e rasatura di elementi in calcestruzzo. La malta è ottenuta miscelando acuqa e premiscelato secondo la ragione indicata dal produttore; il premiscelato è a base d cemento, inerti, additivi superfluidificanti, agenti per il controllo del ritiro sia in fase plastica che in fase indurita. La malta dovrà possedere le seguenti caratteristiche: • essere conforme alla Norma UNI EN 1504-9 e UNI 1504-3 e UNI 1504-2; • soddisfare i requisiti della UNI 1504-7 (protezione contro la corrosione delle armature; • avere resistenza a compressione : 5 Mpa a 1 giorno e 27 Mpa a 28 gg; • avere resistenza a flessione : 1,2 Mpa a 1 giorno, 1,8 a 7 giorni e di 3,7 Mpa a 28 gg; • avere aderenza al calcestruzzo 1,5 Mpa ; • avere modulo elastico > 16 Gpa a 28 gg; • avere espansione contrastata >0,04% a 1 gg; • avere reazione al fuoco: Euroclasse A1; • avere resistenza all’attacco d’agenti chimici quali cloruri, solfati, piogge acide, anidride carbonica; • avere elevata impermeabilità all’acqua e alle soluzioni acquose aggressive e resistenza al gelo anche alla presenza di sali disgelanti;; Conforme a UNI EN 1504-6 | kg | 1.0451 | 1.3221 | 15% | 0.15677 | 10% | 0.12019
SAR26_PR.0077.0001.0012 | MATERIALI DA COSTRUZIONE | RESTAURO | ELEMENTI VARI | Betoncino monocomponente colabile a ritiro compensato autolivellante per ripristino e riparazione di elementi in cemento armato quali pilastri e travi mediante colatura. Il betoncino viene ottenuto miscelando il premiscelato con acqua, secondo la ragione prescritta dal produttore; il premiscelato è a base di cemento, inerti, additivi suoperfluidificanti e agenti per il controllo del ritiro sia in fase plastica che in fase indurita. Il betoncino avrà le seguenti caratteristiche : • resistenza a compressione : 42 Mpa a 1 giorno, 60 a 2 giorni, 75 Mpa a 7 giorni e 85 a 28 gg.; • resistenza a flessione : 4,0 Mpa a 1 giorno, 6.5 a 2 giorni, 8 Mpa a 7 giorni e 9,0 Mpa a 28 gg.; • aderenza al calcestruzzo > 4 Mpa a 28 gg.; • aderenza all’accaio > 4 Mpa a 28 gg. su barre lisce e >25 Mpa a 28 gg su barre ad aderenza migliorata; • resistenza all’attacco d’agenti chimici quali cloruri, solfati, piogge acide, anidride carbonica; • elevata impermeabilità all’acqua e alle soluzioni acquose aggressive e resistenza al gelo anche alla presenza di sali disgelanti; • assenza di particelle metalliche e di sostanze generatrici di gas; • assenza di cloruri; • resistenza agli urti, all’usura ed ai carichi dinamici in genere; • spandimento superiore al 150% misurato secondo la norma UNI 7044. • essere conforme alla Norma UNI EN 1504-6 • essere di tipo “R4" | kg | 0.87835 | 1.1111 | 15% | 0.13175 | 10% | 0.10101
SAR26_PR.0077.0001.0013 | MATERIALI DA COSTRUZIONE | RESTAURO | ELEMENTI VARI | malta rapida premiscelata, monocomponente, nanomodificata per il ripristino di giunti di pavimenti industriali in calcestruzzo. La malta è ottenuta miscelando acqua e premiscelato, secondo la ragione prescritta dal produttore. Il premiscelato è a base di cemento ,inerti e silica flume formulato utilizzando nanotecnologie. La malta dovrà possedere le seguenti caratteristiche: • essere conforme UNI EN1504/9 e UNI EN1504/3; • essere di tipo “R4"; • resistenza a compressione di 20 Mpa a 2 ore, a 24 ore > 60Mpa, a 7 gg. >70Mpa, 28 gg. >80Mpa; • resistenza a flessione di 3.5 Mpa a 2 ore, a 24 ore > 6Mpa, a 7 gg. >7Mpa, a 28 gg. >7,5 Mpa; • idonea per applicazioni di riparazione di giunti di pavimenti in calcestruzzo | kg | 0.95618 | 1.2096 | 15% | 0.14343 | 10% | 0.10996
SAR26_PR.0077.0001.0014 | MATERIALI DA COSTRUZIONE | RESTAURO | ELEMENTI VARI | Malta monocomponente autolivellante fibrorinforzata nanotecnologica e resistente all'usura, per il ripristino e la riparazione di pavimentazioni industriali o stradali in calcestruzzo ammalorato La malta è ottenuta miscelando l'acqua ed il premiscelato secondo la ragione prescritta dal prodttore, il premisceato è a base di cemento, inerti, additivi antiritiro e fibre; la malta dovrà possedere le seguenti caratteristiche: • essere di tipo “R3"; • essere conforme UNI EN1504/9 e UNI EN1504/3; • avere Resistenza alla Compressione a 24 ore >15 Mpa, 2 gg.>20Mpa, 28 gg >26Mpa; • avere Resistenza alla Flessione a 24 ore >1 Mpa, 2 gg.>1,7 Mpa, 28 gg >2,1 Mpa; • avere Adesione al calcestruzzo a 28 gg : > 1,5 MPa ; • avere Resistenza ai solfati : nessun degrado dopo 15 cicli; • avere Modulo Elastico: > 15 GPa; • avere Esoansione Contrastata a 1 gg >0,04%; • avere Resistenza al fuoco: Euroclasse A1; | kg | 1.6789 | 2.1238 | 15% | 0.25183 | 10% | 0.19307
SAR26_PR.0077.0001.0015 | MATERIALI DA COSTRUZIONE | RESTAURO | ELEMENTI VARI | Protettivo antievaporante in soluzione acquosa di silicato di litio e additivi disperdenti per il trattamento di stagionatura di pavimenti in calcestruzzo. Il protettivo antievaporante dovrà possedere le seguenti caratteristiche: • essere conforme alla norma UNI EN 1504-2; • ridurre l’evaporazione dell’acqua durante il primo periodo d’indurimento e durante la sua maturazione; • eliminare la fessurazione superficiale del calcestruzzo dovuta al ritiro plastico; • migliorare tutte le caratteristiche nel calcestruzzo purché maturato in condizioni igrometriche ottimali ; • reagire con la matrice cementizia ; • rendere le superfici trattate compatte e resistenti all’usura; • permettere il transito leggero dopo solo 24 ore dall’applicazione | l | 11.6742 | 14.7679 | 15% | 1.7511 | 10% | 1.3425
SAR26_PR.0077.0001.0016 | MATERIALI DA COSTRUZIONE | RESTAURO | ELEMENTI VARI | Malta specifica da rinzaffo per murature degradate: La malta da rinzaffo premiscelata è ottenuta miscelando acqua e premiscelato secondo la ragione indicata dal produttore. Il premiscelato è a base di legante idraulico pozzolanico, sabbie e quarzi a basso contenuto di sali. La malta avrà le seguenti caratteristiche : • essere a base di leganti idraulici ad alta pozzolanicità; • essere a basso contenuto di sali solubili (solfati, cloruri, nitriti/nitrati < 10 ppm - Mg++, Ca++, Na+, K+ < 0,35% ); • avere permeabilità al vapore acqueo (20°C) (Normal 21/85) = 53 g/m² per 24 h; • avere coefficiente assorbimento capillare (UNI 10859-2000) = 3,2 mg/cm2; • avere porosità della malta (Normal 4/80) porosità integrale aperta (P) =23%, volume di pori d<0,5(V) = 85%; • coefficiente di diffusione al vapore acqueo (UNI EN 1015-19)= μ ≤ 15; • conducibilità termica (λ 10’dry) (UNI EN 1745) 0,93 W/mK (valore tabulato); • adesione (UNI EN 1015-12) ≥ 0,6 N/mm² - FP: C ; • assorbimento d’acqua (UNI EN 1015-18) = W1; Conforme a UNI EN 15801:2010; | kg | 0.77828 | 0.98452 | 15% | 0.11674 | 10% | 0.0895
SAR26_PR.0077.0001.0017 | MATERIALI DA COSTRUZIONE | RESTAURO | ELEMENTI VARI | Malta premiscelata traspirante di finitura specifica per cicli di ripristino deumidificanti. La malta è ottenuta miscelando acqua e premiscelato secondo la ragione prescritta dal produttore. Il premiscelato è a base di legante pozzolanico, sabbie e additivi antiritiro. La malta ha le seguenti caratteristiche: • buona resistenza a compressione; • buona resistenza a flesso-trazione; • adesione per trazione diretta al supporto esistente; • ottima aderenza al supporto esistente; • buona resistenza ai cicli di gelo e disgelo; Conforme a | kg | 0.91171 | 1.1533 | 15% | 0.13676 | 10% | 0.10485
SAR26_PR.0077.0001.0018 | MATERIALI DA COSTRUZIONE | RESTAURO | ELEMENTI VARI | Malta strutturale, premiscelata tixotropica pozzolanica ad alta resistenza e ritiro compensato con fibre di polipropilene per la realizzazione di una cappa collaborante su strutture in muratura con caratteristiche: • essere conforme alla Norma UNI EN 998-2 ; • avere resistenza a compressione: 26 MPa a 1 giorno, 34 a 7 giorni e 49 MPa a 28 giorni; • avere resistenza a flesso trazione: 3,1 MPa a 1 giorno, 3,8 Mpa a 7 giorni e 5,5 MPa a 28 giorni; • avere modulo elastico a 28 giorni: 30.000 MPa; • avere adesione per trazione diretta sul mattone: > 0,6 MPa (si rompe il supporto); • ottima resistenza all’usura ed ai carichi dinamici in generale; • assenza di ritiro in fase plastica (UNI 8996); • assenza di bleeding (UNI 8998); • elevata impermeabilità all’acqua e alle soluzioni acquose aggressive; • resistenza ai cicli di gelo e disgelo, anche alla presenza di sali disgelanti; • resistenza all’attacco d’agenti chimici quali cloruri, solfati, piogge acide, anidride carbonica; • avere fibre in polipropilene. • basso contenuto di sali solubili (solfati, cloruri, nitriti/nitrati < 10 ppm - Mg++, Ca++, Na+, K+ < 0,35%) per evitare qualsiasi rischio d’aggressione alla muratura esistente e/o reazione in caso di presenza di gesso • avere permeabilità al vapore acqueo (20°C) (Normal 21/85) = 80 g/m² per 24 h; • avere coefficiente assorbimento capillare (UNI 10859-2000) = ca 0,8 x 10 g/cm2 √s ; • avere porosità della malta (Normal 4/80) porosità integrale aperta (P) =23%, volume di pori d<0,5(V) = 68%; • coefficiente di diffusione al vapore acqueo (UNI EN 1015-19)= μ ≤ 15; | kg | 0.90058 | 1.1392 | 15% | 0.13509 | 10% | 0.10357
SAR26_PR.0077.0001.0019 | MATERIALI DA COSTRUZIONE | RESTAURO | ELEMENTI VARI | Legante idraulico pozzolanico a ritiro compensato specifico per iniezioni di boiacca per il consolidamento delle murature. Il legante avrà le seguenti caratteristiche: • essere a ritiro compensato; • essere a base pozzolanica compatibile con le strutture in muratura o pietra; • resistenza a compressione: 15 Mpa a 1 giorno, 28 MPa a 7 giorni e 36 MPa a 28 giorni; • resistenza a flesso-trazione: 1,7 Mpa a 1 giorno, 3,1 MPa a 7 giorni e 4,0 MPa a 28 giorni; • modulo elastico statico a compressione: 15.000 MPa; • basso contenuto di sali solubili: solfati, cloruri, nitriti/nitrati < 10 ppm ; • Mg++, Ca++, Na+, K+; < 0,35% • rapporto acqua / legante pari 0.30 - 0.32; Conforme a UNI EN 998-2 | kg | 0.8561 | 1.083 | 15% | 0.12842 | 10% | 0.09845
SAR26_PR.0077.0001.0020 | MATERIALI DA COSTRUZIONE | RESTAURO | ELEMENTI VARI | Emulsione cremosa idrorepellente per la realizzazione di una barriera chimica di sbarramento contro l’umidità di risalita nelle murature. L’emulsione idrorepellente ha le seguenti caratteristiche: • essere cremosa in forma di gel; • essere a base di silani - siloxani; • formare uno scudo contro la risalita dell’umidità modificando la tensione superficiale tra acqua e pareti dei capillari; • essere di elevata durabilità. Ad applicazione avvenuta stuccare tutte le imboccature dei fori con una malta strutturale premiscelata tixotropica pozzolanica ad alta resistenza e ritiro compensato con fibre di polipropilene; Conforme a Regolamento (UE) n. 305/2011 | cad. | 23.3484 | 29.5358 | 15% | 3.5023 | 10% | 2.6851
SAR26_PR.0077.0001.0021 | MATERIALI DA COSTRUZIONE | RESTAURO | ELEMENTI VARI | Malta per la stilatura dei giunti esterni e interni di muratura, mattoncino, pietra o tufo. La malta premiscelata traspirante è ottenuta miscelando acqua e premiscelato secondo la ragione prescritta dal produttore; la malta ha le seguenti caratteristiche e prestazioni: • essere un premiscelato a base di legante idraulico speciale pozzolanico; • essere esente da sali solubili; • avere ottima adesione su tutti i tipi di mattoni per il ricomponimento di apparati murari pre-esistenti; • essere utilizzabile per allettamento di vecchie e nuove murature con mattoni a vista; • permettere di ottenere una buona stilatura del giunto; • avere resistenza a compressione : Classe M20; • avere contenuto di cloruri ≤ 0,05%; • avere assorbimento d’acqua per capillarità ≤ 0,3 Kg/m² xmin0,5; • avere coefficiente di permeabilità al vapore acqueo : μ =15/35; • avere reazione al fuoco : Euroclasse A1; Conforme a UNI EN 998-2 | kg | 0.53368 | 0.6751 | 15% | 0.08005 | 10% | 0.06137
SAR26_PR.0077.0001.0022 | MATERIALI DA COSTRUZIONE | RESTAURO | ELEMENTI VARI | Fornitura di un rivestimento protettivo a base cementizia polimerizzato, in grado di ridurre in modo importante, o in alcuni casi prevenire, la penetrazione dell’acqua, lo sgretolamento da gelo/disgelo nella muratura e l’effetto carbonatazione del calcestruzzo con le seguenti caratteristiche : • essere un rivestimento protettivo multifunzione ; • essere a base cementizia, polimerizzato ; • essere composto da un liquido polimerico catalizzatore, di natura simile alla gomma, da miscelarsi, al momento dell’applicazione, con una miscela selezionata di aggregati e cemento; • adesione > 2,76 N/mm² (> 400 psi); • assorbimento peso aggiunto ad un cubetto in cls. da 10 cm, <2%; • resistenza ai cicli di gelo/disgelo (50 cicli) assenza di scartellamento ; • degrado da agenti climatici senza degrado visibile ; • resistenza agli idrocarburi nessun degrado o rammollimento; • resistenza a pioggia battente ; • resistenza alla compressione 171,55 kg/cm2; • resistenza a trazione 3,10 N/mm² ; • resistenza all’impatto nessuna fessurazione o distacco; • permeabilità al vapore acqueo 1.96 perms/pollici; • caratteristiche di infiammabilità esposizione a fiamma – 4; • compatibilità con acqua potabile approvato; • resistenza al fuoco conforme alla classe A; Conforme a UNI EN 1504 | kg | 5.9594 | 7.5386 | 15% | 0.89391 | 10% | 0.68533
SAR26_PR.0077.0001.0023 | MATERIALI DA COSTRUZIONE | RESTAURO | ELEMENTI VARI | Pittura monocomponente in dispersione acquosa a base di resine acriliche per il trattamento impermeabilizzante, coprente di strutture in calcestruzzo con finalità anti-carbonatazione. La pittura avrà le seguenti caratteristiche: • elevata impermeabilità all’anidride carbonica; • elevata impermeabilità all’acqua (certificato ICITE); • elevata permeabilità al vapore acqueo; • ottima adesione al calcestruzzo sottostante;; Conforme a UNI EN 1504 | kg | 21.1002 | 26.6917 | 15% | 3.165 | 10% | 2.4265
SAR26_PR.0077.0001.0024 | MATERIALI DA COSTRUZIONE | RESTAURO | ELEMENTI VARI | Rivestimento protettivo trasparente idrorepellente a base di silani, su superfici in calcestruzzo e muratura. Caratteristiche: • a base di silani; • trasparente, idrorepellente incolore e a base d’acqua; • elevata impermeabilità all’acqua; • elevata protezione dall’aggressione degli agenti esterni (cloruri, solfati); • permeabilità al vapore acqueo; • ottima adesione al supporto sottostante; Conforme a UNI EN 1504 | kg | 123.8913 | 156.7225 | 15% | 18.5837 | 10% | 14.2475
SAR26_PR.0077.0001.0025 | MATERIALI DA COSTRUZIONE | RESTAURO | ELEMENTI VARI | Matrice inorganica ecocompatibile, per sistema FRCM conforme al DT n. 200/2004 e DT n. 200 R1/2013. La matrice conforme alla norma UNI EN 1504-3 dovrà avere le seguenti caratteristiche: • resistenza a compressione: 40 MPa • resistenza a flessione: 4,0 MPa • modulo elastico a 28 giorni: 7.000 MPa; Conforme a DT 200 R2/2024 | kg | 2.6795 | 3.3896 | 15% | 0.40193 | 10% | 0.30814
SAR26_PR.0077.0001.0026 | MATERIALI DA COSTRUZIONE | RESTAURO | ELEMENTI VARI | Malta a base di leganti a reattività pozzolanica per sistema FRCM conforme al DT n. 200/2004 e DT n. 200 R1/2013. La matrice conforme alla norma UNI EN 1504-3 dovrà avere le seguenti caratteristiche: • resistenza a compressione: 20 MPa • resistenza a flessione: 3,5 MPa • modulo elastico a 28 giorni: 7.000 MPa; Conforme a DT 200 R2/2024 | kg | 3.1242 | 3.9522 | 15% | 0.46864 | 10% | 0.35929
SAR26_PR.0077.0001.0027 | MATERIALI DA COSTRUZIONE | RESTAURO | ELEMENTI VARI | Adesivo epossidico con le seguenti caratteristiche: • Resistenza meccanica a compressione: 67 N/mmq. • Adesione al calcestruzzo: > 4 Mpa • Modulo elastico a 28 giorni: 11.000 Mpa La lamina dovrà avere le seguenti caratteristiche: • Tensione di rottura a trazione: > 2.200 Mpa; • Allungamento a rottura: 1.3% • Modulo elastico a trazione: 210 Gpa • Densità: 1.6 g/cmc; Conforme a UNI EN 1504 | kg | 20.8723 | 26.4034 | 15% | 3.1308 | 10% | 2.4003
SAR26_PR.0077.0001.0028 | MATERIALI DA COSTRUZIONE | RESTAURO | ELEMENTI VARI | Giunto idroespansivo a base di bentonite e gomma sintetica per l’impermeabilizzazione di giunti e riprese di getto. Il giunto con caratteristiche e prestazioni chimico-fisiche : • densità pari a 1,44 kg./dmc; • dimensioni pari a 10 x 25 mm; • colore verde; • espansione del giunto a contatto con l’acqua almeno 4 volte; • espansione ritardata (circa 48 ore) al fine di prevenire inconvenienti dovuti a precipitazioni accidentali; • idoneo per l’impermeabilizzazione di giunti di costruzione e/o riprese di getto; • penetrazione al cono di 35,5 (ASTM D217); • pressione di espansione a completo confinamento ≥ 0,70 n/mm²; • resistenza a pressione idrostatica fino a 80 m di colonna d’acqua = 8 bars; • allungamento a rottura - 7500 %; • massima flessione concessa nessuna fessura a 180° di flessione, temp. > 0 °c; Conforme a UNI EN 14881 | m | 14.3648 | 18.1715 | 15% | 2.1547 | 10% | 1.652
SAR26_PR.0077.0001.0029 | MATERIALI DA COSTRUZIONE | RESTAURO | ELEMENTI VARI | Profilo impermeabilizzante idrofilo ed espansivo a base di elastomero e gomma sintetica idoneo per sigillare giunti di conci prefabbricati nel tunnelling, giunti tra elementi prefabbricati in applicazioni sotterranee, giunti da costruzione orizzontali e verticali e giunti tra calcestruzzo e acciaio. Il giunto con caratteristiche e prestazioni chimico-fisiche: • densità pari a 1,2 kg./dmc; • dimensioni pari a 20 x 5 mm; • rapporto di espansione minimo 3 volte; • resistenza a trazione 1,5 n/mm²; • allungamento a rottura 220 % circa; • durezza shore A 50 circa; • buona resistenza chimica (*) e può resistere a petrolio, oli minerali e vegetali e sostanze grasse; • colore nero; • espansione ritardata al fine di prevenire inconvenienti dovuti a precipitazioni accidentali; Conforme a UNI EN 14881 | m | 7.4715 | 9.4514 | 15% | 1.1207 | 10% | 0.85922
SAR26_PR.0077.0001.0030 | MATERIALI DA COSTRUZIONE | RESTAURO | ELEMENTI VARI | Additivo in polvere multifunzione neutro per la realizzazione di pavimentazioni architettoniche con inerte a vista e non; Conforme a UNI EN 934-2:2012 | kg | 4.4198 | 5.591 | 15% | 0.66297 | 10% | 0.50828
SAR26_PR.0077.0001.0031 | MATERIALI DA COSTRUZIONE | RESTAURO | ELEMENTI VARI | Ritardante di presa a base acqua idoneo per la realizzazione di pavimentazioni architettoniche o getti in calcestruzzo con inerte a vista; Conforme a UNI EN 934-2:2012 | l | 20.3576 | 25.7524 | 15% | 3.0536 | 10% | 2.3411
SAR26_PR.0077.0001.0032 | MATERIALI DA COSTRUZIONE | RESTAURO | ELEMENTI VARI | Protettivo temporaneo, contro l’adesione del calcestruzzo nelle aree confinanti (bordi, cordoli, inserti, marciapiedi, ecc.), in fase di realizzazione delle pavimentazioni architettoniche in cls; Conforme a UNI EN 934-2:2012 | kg | 15.3544 | 19.4233 | 15% | 2.3032 | 10% | 1.7657
SAR26_PR.0077.0001.0033 | MATERIALI DA COSTRUZIONE | RESTAURO | ELEMENTI VARI | Legante cementizio premiscelato neutro per la realizzazione di pavimentazioni architettoniche con inerte a vista; Conforme a UNI EN 934-2:2012 | kg | 0.67822 | 0.85795 | 15% | 0.10173 | 10% | 0.078
SAR26_PR.0077.0001.0034 | MATERIALI DA COSTRUZIONE | RESTAURO | ELEMENTI VARI | Inerte locale | kg | 0.04656 | 0.05889 | 15% | 0.00698 | 10% | 0.00535
SAR26_PR.0077.0001.0035 | MATERIALI DA COSTRUZIONE | RESTAURO | ELEMENTI VARI | Resina protettiva per pavimentazioni realizzate in calcestruzzo architettonico, anche non maturate, dalla permeazione da parte di sostanze di origine grassa (quali perdite di olii da automobili) e di origine vegetale (muschi e licheni) che si potrebbero formare in zone umide e poco esposte all’irraggiamento solare; Conforme a UNI EN 934-2:2012 | l | 6.2852 | 7.9508 | 15% | 0.94278 | 10% | 0.7228
SAR26_PR.0077.0001.0036 | MATERIALI DA COSTRUZIONE | RESTAURO | ELEMENTI VARI | Stabilizzante in polvere ecocompatibile, per la realizzazione di: piste ciclabili, viabilità rurale, viabilità in zone di vincolo | kg | 2.0951 | 2.6503 | 15% | 0.31426 | 10% | 0.24093
SAR26_PR.0077.0001.0037 | MATERIALI DA COSTRUZIONE | RESTAURO | ELEMENTI VARI | Materiale da stabilizzare o similare | m³ | 29.0983 | 36.8093 | 15% | 4.3647 | 10% | 3.3463
SAR26_PR.0077.0002.0001 | MATERIALI DA COSTRUZIONE | RESTAURO | ELEMENTI VARI | Rete elettrosaldata portaintonaco costituito da fili zincati e saldati a punto con cartone assorbente; Conforme a UNI EN 13658 | m² | 12.8032 | 16.1961 | 15% | 1.9205 | 10% | 1.4724
SAR26_PR.0077.0002.0002 | MATERIALI DA COSTRUZIONE | RESTAURO | ELEMENTI VARI | Rete elettrosaldata, in acciaio ad alta galvanizzazione, portaintonaco costituito da fili zincati e saldati a punto con cartone assorbente; Conforme a UNI EN 13658 | m² | 16.8714 | 21.3424 | 15% | 2.5307 | 10% | 1.9402
SAR26_PR.0077.0002.0003 | MATERIALI DA COSTRUZIONE | RESTAURO | ELEMENTI VARI | Rete elettrosaldata rinforzata portaintonaco costituito da fili zincati e saldati a punto con cartone assorbente; Conforme a UNI EN 13658 | m² | 19.7868 | 25.0303 | 15% | 2.968 | 10% | 2.2755
SAR26_PR.0077.0002.0004 | MATERIALI DA COSTRUZIONE | RESTAURO | ELEMENTI VARI | Traliccio metallico, 5 cm o similare; Conforme a UNI EN 845-3:2016 | m | 2.8489 | 3.6038 | 15% | 0.42733 | 10% | 0.32762
SAR26_PR.0077.0002.0005 | MATERIALI DA COSTRUZIONE | RESTAURO | ELEMENTI VARI | Traliccio metallico, 10 cm o similare; Conforme a UNI EN 845-3:2016 | m | 2.9043 | 3.6739 | 15% | 0.43564 | 10% | 0.33399
SAR26_PR.0077.0002.0006 | MATERIALI DA COSTRUZIONE | RESTAURO | ELEMENTI VARI | Traliccio metallico, 25 cm o similare; Conforme a UNI EN 845-3:2016 | m | 3.1481 | 3.9824 | 15% | 0.47222 | 10% | 0.36204
SAR26_PR.0077.0002.0007 | MATERIALI DA COSTRUZIONE | RESTAURO | ELEMENTI VARI | Rete in fibra di vetro alcaliresistente ad alta resistenza. Peso minimo 140 kg/mc; Conforme a DM 17/01/2018 | m | 2.4941 | 3.1551 | 15% | 0.37412 | 10% | 0.28683
SAR26_PR.0077.0002.0008 | MATERIALI DA COSTRUZIONE | RESTAURO | ELEMENTI VARI | Rete in fibra di vetro alcali resistente da 360 gr./mq. per la realizzazione di un intonaco armato, con resistenza alla trazione della rete apprettata: • ordito carico di rottura Valore indicativo : 3800 N/5 cm Allungamento : 4,0% ±1; • trama Valore indicativo : 4200 N/5 cm Allungamento : 5,0% ±1;; Conforme a DM 17/01/2018 | m | 19.3212 | 24.4414 | 15% | 2.8982 | 10% | 2.2219
SAR26_PR.0077.0002.0009 | MATERIALI DA COSTRUZIONE | RESTAURO | ELEMENTI VARI | Connettori in acciaio inox - l= 20 cm; Conforme a DM 17/01/2018 | cad. | 0.93114 | 1.1779 | 15% | 0.13967 | 10% | 0.10708
SAR26_PR.0077.0002.0010 | MATERIALI DA COSTRUZIONE | RESTAURO | ELEMENTI VARI | Rete in PBO per il confinamento dei nodi trave-pilastro; Conforme a ISO 16120-1/4, EN 10244-2, ISO 17823:2009. | m² | 121.0487 | 153.1266 | 15% | 18.1573 | 10% | 13.9206
SAR26_PR.0077.0002.0011 | MATERIALI DA COSTRUZIONE | RESTAURO | ELEMENTI VARI | Rete in PBO per il rinforzo strutturale di elementi inflessi quali travi; Conforme a ISO 16120-1/4, EN 10244-2, ISO 17823:2009. | m | 130.593 | 165.2001 | 15% | 19.5889 | 10% | 15.0182
SAR26_PR.0077.0002.0012 | MATERIALI DA COSTRUZIONE | RESTAURO | ELEMENTI VARI | Rete in PBO per il rinforzo strutturale dei solai; Conforme a ISO 16120-1/4, EN 10244-2, ISO 17823:2009. | m | 15.4304 | 19.5194 | 15% | 2.3146 | 10% | 1.7745
SAR26_PR.0077.0002.0013 | MATERIALI DA COSTRUZIONE | RESTAURO | ELEMENTI VARI | Rete in PBO per il rinforzo strutturale di setti murari e volte in muratura/pietrame; Conforme a ISO 16120-1/4, EN 10244-2, ISO 17823:2009. | m² | 86.7073 | 109.6847 | 15% | 13.0061 | 10% | 9.9713
SAR26_PR.0077.0002.0014 | MATERIALI DA COSTRUZIONE | RESTAURO | ELEMENTI VARI | Connettore da 3.0 mm a fiocco in fibra di PBO per sistema FRCM per il collegamento delle strutture esistenti in muratura e calcestruzzo armato; Conforme a ISO 16120-1/4, EN 10244-2, ISO 17823:2009. | m | 30.0294 | 37.9872 | 15% | 4.5044 | 10% | 3.4534
SAR26_PR.0077.0002.0015 | MATERIALI DA COSTRUZIONE | RESTAURO | ELEMENTI VARI | Rete in carbonio conforme al DT n. 200 R1/2013 con spessore : 0,047 mm; peso 168 g/mq; carico di rottura a 0° e a 90° 4.800 Mpa; densità fibra 1,82 g/cm3; modulo elastico 240 GPa; Conforme a CNR-DT 200 R2 | m² | 74.4915 | 94.2318 | 15% | 11.1737 | 10% | 8.5665
SAR26_PR.0077.0002.0016 | MATERIALI DA COSTRUZIONE | RESTAURO | ELEMENTI VARI | Fasce in fibra di carbonio da 200gr./mq. o similare; Conforme a CNR-DT 200 R2 | m² | 39.3847 | 49.8216 | 15% | 5.9077 | 10% | 4.5292
SAR26_PR.0077.0002.0017 | MATERIALI DA COSTRUZIONE | RESTAURO | ELEMENTI VARI | Fasce in fibra di carbonio da 380gr./mq o similare; Conforme a CNR-DT 200 R2 | m² | 91.7147 | 116.0191 | 15% | 13.7572 | 10% | 10.5472
SAR26_PR.0077.0002.0018 | MATERIALI DA COSTRUZIONE | RESTAURO | ELEMENTI VARI | Lamina in fibra di carbonio da 5 cm con resistenza a trazione: > 2.500 Mpa; Allungamento a rottura: 1,3%; Modulo elastico : 210 Gpa; Densità fibra: 1,6 g/cmc; Conforme a CNR-DT 200 R2 | m | 67.6742 | 85.6079 | 15% | 10.1511 | 10% | 7.7825
SAR26_PR.0077.0002.0019 | MATERIALI DA COSTRUZIONE | RESTAURO | ELEMENTI VARI | Lamina in fibra di carbonio da 12 cm con resistenza a trazione: > 2.200 Mpa; Allungamento a rottura: 1,3%; Modulo elastico : 165 Gpa; Densità fibra: 1,6 g/cmc; Conforme a CNR-DT 200 R2 | m | 64.1048 | 81.0926 | 15% | 9.6157 | 10% | 7.3721
SAR26_PR.0077.0002.0020 | MATERIALI DA COSTRUZIONE | RESTAURO | ELEMENTI VARI | Fibre sintetiche strutturali dosaggio : 1,5 kg/m3 o similare; Conforme a CNR-DT 200 R2 | kg | 23.855 | 30.1766 | 15% | 3.5783 | 10% | 2.7433
SAR26_PR.0077.0002.0021 | MATERIALI DA COSTRUZIONE | RESTAURO | ELEMENTI VARI | Bordatura in alluminio | m | 22.5802 | 28.564 | 15% | 3.387 | 10% | 2.5967
SAR26_PR.0077.0003.0001 | MATERIALI DA COSTRUZIONE | RESTAURO | ELEMENTI VARI | Primer resina epossidico o similare; Conforme a EN 1504 - 2 | kg | 27.9343 | 35.3369 | 15% | 4.1902 | 10% | 3.2125
SAR26_PR.0077.0003.0002 | MATERIALI DA COSTRUZIONE | RESTAURO | ELEMENTI VARI | Malta impermeabile, 3 mm; Conforme a EN 1504 - 2 | kg | 3.3477 | 4.2348 | 15% | 0.50215 | 10% | 0.38498
SAR26_PR.0077.0003.0003 | MATERIALI DA COSTRUZIONE | RESTAURO | ELEMENTI VARI | Guaina bentonitica - telo 1,10 x 5,00 mt.o similare; Conforme a UNI EN ISO 10318-1:2018 | m² | 17.2262 | 21.7911 | 15% | 2.5839 | 10% | 1.981
SAR26_PR.0078.0001.0001 | MATERIALI DA COSTRUZIONE | TUBI IN VETRORESINA | CONDOTTE IN P.R.F.V. | Condotte per acquedotti costituite da tubazioni in resina termoindurente rinforzata con fibre di vetro (P.R.F.V.), monoparete a spessore costante, impregnate di resina e con inerte siliceo conformi alla norma UNI 9032:2008 e alla UNI EN ISO 23856:2021, con estremità per giunto a manicotto con guarnizione elastomerica o a bicchiere con doppio O-ring di tenuta conformi alla UNI EN 681-1:2006 e nipplo di prova. Di qualsiasi lunghezza, per acquedotti con PN10 e con rigidezza verificata all'interramento pari a SN 2500 N/m2 . Compresi la fornitura dei materiali per le giunzioni e l'esecuzione delle medesime, i tagli e gli sfridi, l'esecuzione delle prove idrauliche, il lavaggio e la disinfezione ed ogni altro onere e magistero per dare l'opera completa a perfetta regola d'arte. Tutto quanto sopra secondo le prescrizioni igienico-sanitarie vigenti del Ministero della Salute. DN 300 mm | m | 100.8545 | 127.581 | 15% | 15.1282 | 10% | 11.5983
SAR26_PR.0078.0001.0002 | MATERIALI DA COSTRUZIONE | TUBI IN VETRORESINA | CONDOTTE IN P.R.F.V. | Condotte per acquedotti costituite da tubazioni in resina termoindurente rinforzata con fibre di vetro (P.R.F.V.), monoparete a spessore costante, impregnate di resina e con inerte siliceo conformi alla norma UNI 9032:2008 e alla UNI EN ISO 23856:2021, con estremità per giunto a manicotto con guarnizione elastomerica o a bicchiere con doppio O-ring di tenuta conformi alla UNI EN 681-1:2006 e nipplo di prova. Di qualsiasi lunghezza, per acquedotti con PN10 e con rigidezza verificata all'interramento pari a SN 5000 N/m2 . Compresi la fornitura dei materiali per le giunzioni e l'esecuzione delle medesime, i tagli e gli sfridi, l'esecuzione delle prove idrauliche, il lavaggio e la disinfezione ed ogni altro onere e magistero per dare l'opera completa a perfetta regola d'arte. Tutto quanto sopra secondo le prescrizioni igienico-sanitarie vigenti del Ministero della Salute. DN 300 mm | m | 108.6785 | 137.4783 | 15% | 16.3018 | 10% | 12.498
SAR26_PR.0078.0001.0003 | MATERIALI DA COSTRUZIONE | TUBI IN VETRORESINA | CONDOTTE IN P.R.F.V. | Condotte per acquedotti costituite da tubazioni in resina termoindurente rinforzata con fibre di vetro (P.R.F.V.), monoparete a spessore costante, impregnate di resina e con inerte siliceo conformi alla norma UNI 9032:2008 e alla UNI EN ISO 23856:2021, con estremità per giunto a manicotto con guarnizione elastomerica o a bicchiere con doppio O-ring di tenuta conformi alla UNI EN 681-1:2006 e nipplo di prova. Di qualsiasi lunghezza, per acquedotti con PN10 e con rigidezza verificata all'interramento pari a SN 10000 N/m2 . Compresi la fornitura dei materiali per le giunzioni e l'esecuzione delle medesime, i tagli e gli sfridi, l'esecuzione delle prove idrauliche, il lavaggio e la disinfezione ed ogni altro onere e magistero per dare l'opera completa a perfetta regola d'arte. Tutto quanto sopra secondo le prescrizioni igienico-sanitarie vigenti del Ministero della Salute. DN 300 mm | m | 121.2992 | 153.4435 | 15% | 18.1949 | 10% | 13.9494
SAR26_PR.0078.0001.0004 | MATERIALI DA COSTRUZIONE | TUBI IN VETRORESINA | CONDOTTE IN P.R.F.V. | Condotte per FOGNATURE costituite da tubazioni in resina termoindurente rinforzata con fibre di vetro (P.R.F.V.), monoparete a spessore costante, impregnate di resina e con inerte siliceo conformi alla norma UNI EN ISO 23856:2021 (Fognatura), con estremità per giunto a manicotto con guarnizione elastomerica o a bicchiere con doppio O-ring di tenuta conformi alla UNI EN 681-1:2006. Liner in resina esente da fibre con spessore >= 1mm. Con barre di lunghezza massima non superiore a ml 10,00, per Fognature con PN 1 e con rigidezza verificata all'interramento pari a SN 5000 N/m2, adatti alla posa in trincea o in superficie. Compresi la fornitura dei materiali per le giunzioni e l'esecuzione delle medesime, i tagli e gli sfridi, l'esecuzione delle prove idrauliche, il lavaggio e la disinfezione ed ogni altro onere e magistero per dare l'opera completa a perfetta regola d'arte. Tutto quanto sopra secondo le prescrizioni igienico-sanitarie vigenti del Ministero della Salute. DN 300 mm | m | 82.9918 | 104.9847 | 15% | 12.4488 | 10% | 9.5441
SAR26_PR.0078.0001.0005 | MATERIALI DA COSTRUZIONE | TUBI IN VETRORESINA | CONDOTTE IN P.R.F.V. | Condotte per FOGNATURE costituite da tubazioni in resina termoindurente rinforzata con fibre di vetro (P.R.F.V.), monoparete a spessore costante, impregnate di resina e con inerte siliceo conformi alla norma UNI EN ISO 23856:2021 (Fognatura), con estremità per giunto a manicotto con guarnizione elastomerica o a bicchiere con doppio O-ring di tenuta conformi alla UNI EN 681-1:2006. Liner in resina esente da fibre con spessore >= 1mm. Con barre di lunghezza massima non superiore a ml 10,00, per Fognature con PN 1 e con rigidezza verificata all'interramento pari a SN 10000 N/m2, adatti alla posa in trincea o in superficie. Compresi la fornitura dei materiali per le giunzioni e l'esecuzione delle medesime, i tagli e gli sfridi, l'esecuzione delle prove idrauliche, il lavaggio e la disinfezione ed ogni altro onere e magistero per dare l'opera completa a perfetta regola d'arte. Tutto quanto sopra secondo le prescrizioni igienico-sanitarie vigenti del Ministero della Salute. DN 300 mm | m | 90.3372 | 114.2766 | 15% | 13.5506 | 10% | 10.3888
SAR26_PR.0078.0001.0006 | MATERIALI DA COSTRUZIONE | TUBI IN VETRORESINA | CONDOTTE IN P.R.F.V. | Condotte per acquedotti costituite da tubazioni in resina termoindurente rinforzata con fibre di vetro (P.R.F.V.), monoparete a spessore costante, impregnate di resina e con inerte siliceo conformi alla norma UNI 9032:2008 e alla UNI EN ISO 23856:2021, con estremità per giunto a manicotto con guarnizione elastomerica o a bicchiere con doppio O-ring di tenuta conformi alla UNI EN 681-1:2006 e nipplo di prova. Di qualsiasi lunghezza, per acquedotti con PN10 e con rigidezza verificata all'interramento pari a SN 2500 N/m2 . Compresi la fornitura dei materiali per le giunzioni e l'esecuzione delle medesime, i tagli e gli sfridi, l'esecuzione delle prove idrauliche, il lavaggio e la disinfezione ed ogni altro onere e magistero per dare l'opera completa a perfetta regola d'arte. Tutto quanto sopra secondo le prescrizioni igienico-sanitarie vigenti del Ministero della Salute. DN 400 mm | m | 133.3301 | 168.6626 | 15% | 19.9995 | 10% | 15.333
SAR26_PR.0078.0001.0007 | MATERIALI DA COSTRUZIONE | TUBI IN VETRORESINA | CONDOTTE IN P.R.F.V. | Condotte per acquedotti costituite da tubazioni in resina termoindurente rinforzata con fibre di vetro (P.R.F.V.), monoparete a spessore costante, impregnate di resina e con inerte siliceo conformi alla norma UNI 9032:2008 e alla UNI EN ISO 23856:2021, con estremità per giunto a manicotto con guarnizione elastomerica o a bicchiere con doppio O-ring di tenuta conformi alla UNI EN 681-1:2006 e nipplo di prova. Di qualsiasi lunghezza, per acquedotti con PN10 e con rigidezza verificata all'interramento pari a SN 5000 N/m2 . Compresi la fornitura dei materiali per le giunzioni e l'esecuzione delle medesime, i tagli e gli sfridi, l'esecuzione delle prove idrauliche, il lavaggio e la disinfezione ed ogni altro onere e magistero per dare l'opera completa a perfetta regola d'arte. Tutto quanto sopra secondo le prescrizioni igienico-sanitarie vigenti del Ministero della Salute. DN 400 mm | m | 143.8585 | 181.981 | 15% | 21.5788 | 10% | 16.5437
SAR26_PR.0078.0001.0008 | MATERIALI DA COSTRUZIONE | TUBI IN VETRORESINA | CONDOTTE IN P.R.F.V. | Condotte per acquedotti costituite da tubazioni in resina termoindurente rinforzata con fibre di vetro (P.R.F.V.), monoparete a spessore costante, impregnate di resina e con inerte siliceo conformi alla norma UNI 9032:2008 e alla UNI EN ISO 23856:2021, con estremità per giunto a manicotto con guarnizione elastomerica o a bicchiere con doppio O-ring di tenuta conformi alla UNI EN 681-1:2006 e nipplo di prova. Di qualsiasi lunghezza, per acquedotti con PN10 e con rigidezza verificata all'interramento pari a SN 10000 N/m2 . Compresi la fornitura dei materiali per le giunzioni e l'esecuzione delle medesime, i tagli e gli sfridi, l'esecuzione delle prove idrauliche, il lavaggio e la disinfezione ed ogni altro onere e magistero per dare l'opera completa a perfetta regola d'arte. Tutto quanto sopra secondo le prescrizioni igienico-sanitarie vigenti del Ministero della Salute. DN 400 mm | m | 160.7974 | 203.4087 | 15% | 24.1196 | 10% | 18.4917
SAR26_PR.0078.0001.0009 | MATERIALI DA COSTRUZIONE | TUBI IN VETRORESINA | CONDOTTE IN P.R.F.V. | Condotte per FOGNATURE costituite da tubazioni in resina termoindurente rinforzata con fibre di vetro (P.R.F.V.), monoparete a spessore costante, impregnate di resina e con inerte siliceo conformi alla norma UNI EN ISO 23856:2021 (Fognatura), con estremità per giunto a manicotto con guarnizione elastomerica o a bicchiere con doppio O-ring di tenuta conformi alla UNI EN 681-1:2006. Liner in resina esente da fibre con spessore >= 1mm. Con barre di lunghezza massima non superiore a ml 10,00, per Fognature con PN 1 e con rigidezza verificata all'interramento pari a SN 5000 N/m2, adatti alla posa in trincea o in superficie. Compresi la fornitura dei materiali per le giunzioni e l'esecuzione delle medesime, i tagli e gli sfridi, l'esecuzione delle prove idrauliche, il lavaggio e la disinfezione ed ogni altro onere e magistero per dare l'opera completa a perfetta regola d'arte. Tutto quanto sopra secondo le prescrizioni igienico-sanitarie vigenti del Ministero della Salute. DN 400 mm | m | 119.8635 | 151.6274 | 15% | 17.9795 | 10% | 13.7843
SAR26_PR.0078.0001.0010 | MATERIALI DA COSTRUZIONE | TUBI IN VETRORESINA | CONDOTTE IN P.R.F.V. | Condotte per FOGNATURE costituite da tubazioni in resina termoindurente rinforzata con fibre di vetro (P.R.F.V.), monoparete a spessore costante, impregnate di resina e con inerte siliceo conformi alla norma UNI EN ISO 23856:2021 (Fognatura), con estremità per giunto a manicotto con guarnizione elastomerica o a bicchiere con doppio O-ring di tenuta conformi alla UNI EN 681-1:2006. Liner in resina esente da fibre con spessore >= 1mm. Con barre di lunghezza massima non superiore a ml 10,00, per Fognature con PN 1 e con rigidezza verificata all'interramento pari a SN 10000 N/m2, adatti alla posa in trincea o in superficie. Compresi la fornitura dei materiali per le giunzioni e l'esecuzione delle medesime, i tagli e gli sfridi, l'esecuzione delle prove idrauliche, il lavaggio e la disinfezione ed ogni altro onere e magistero per dare l'opera completa a perfetta regola d'arte. Tutto quanto sopra secondo le prescrizioni igienico-sanitarie vigenti del Ministero della Salute. DN 400 mm | m | 133.1409 | 168.4232 | 15% | 19.9711 | 10% | 15.3112
SAR26_PR.0078.0001.0011 | MATERIALI DA COSTRUZIONE | TUBI IN VETRORESINA | CONDOTTE IN P.R.F.V. | Condotte per acquedotti costituite da tubazioni in resina termoindurente rinforzata con fibre di vetro (P.R.F.V.), monoparete a spessore costante, impregnate di resina e con inerte siliceo conformi alla norma UNI 9032:2008 e alla UNI EN ISO 23856:2021, con estremità per giunto a manicotto con guarnizione elastomerica o a bicchiere con doppio O-ring di tenuta conformi alla UNI EN 681-1:2006 e nipplo di prova. Di qualsiasi lunghezza, per acquedotti con PN10 e con rigidezza verificata all'interramento pari a SN 2500 N/m2 . Compresi la fornitura dei materiali per le giunzioni e l'esecuzione delle medesime, i tagli e gli sfridi, l'esecuzione delle prove idrauliche, il lavaggio e la disinfezione ed ogni altro onere e magistero per dare l'opera completa a perfetta regola d'arte. Tutto quanto sopra secondo le prescrizioni igienico-sanitarie vigenti del Ministero della Salute. DN 500 mm | m | 176.4565 | 223.2174 | 15% | 26.4685 | 10% | 20.2925
SAR26_PR.0078.0001.0012 | MATERIALI DA COSTRUZIONE | TUBI IN VETRORESINA | CONDOTTE IN P.R.F.V. | Condotte per acquedotti costituite da tubazioni in resina termoindurente rinforzata con fibre di vetro (P.R.F.V.), monoparete a spessore costante, impregnate di resina e con inerte siliceo conformi alla norma UNI 9032:2008 e alla UNI EN ISO 23856:2021, con estremità per giunto a manicotto con guarnizione elastomerica o a bicchiere con doppio O-ring di tenuta conformi alla UNI EN 681-1:2006 e nipplo di prova. Di qualsiasi lunghezza, per acquedotti con PN10 e con rigidezza verificata all'interramento pari a SN 5000 N/m2 . Compresi la fornitura dei materiali per le giunzioni e l'esecuzione delle medesime, i tagli e gli sfridi, l'esecuzione delle prove idrauliche, il lavaggio e la disinfezione ed ogni altro onere e magistero per dare l'opera completa a perfetta regola d'arte. Tutto quanto sopra secondo le prescrizioni igienico-sanitarie vigenti del Ministero della Salute. DN 500 mm | m | 191.0693 | 241.7027 | 15% | 28.6604 | 10% | 21.973
SAR26_PR.0078.0001.0013 | MATERIALI DA COSTRUZIONE | TUBI IN VETRORESINA | CONDOTTE IN P.R.F.V. | Condotte per acquedotti costituite da tubazioni in resina termoindurente rinforzata con fibre di vetro (P.R.F.V.), monoparete a spessore costante, impregnate di resina e con inerte siliceo conformi alla norma UNI 9032:2008 e alla UNI EN ISO 23856:2021, con estremità per giunto a manicotto con guarnizione elastomerica o a bicchiere con doppio O-ring di tenuta conformi alla UNI EN 681-1:2006 e nipplo di prova. Di qualsiasi lunghezza, per acquedotti con PN10 e con rigidezza verificata all'interramento pari a SN 10000 N/m2 . Compresi la fornitura dei materiali per le giunzioni e l'esecuzione delle medesime, i tagli e gli sfridi, l'esecuzione delle prove idrauliche, il lavaggio e la disinfezione ed ogni altro onere e magistero per dare l'opera completa a perfetta regola d'arte. Tutto quanto sopra secondo le prescrizioni igienico-sanitarie vigenti del Ministero della Salute. DN 500 mm | m | 214.1962 | 270.9582 | 15% | 32.1294 | 10% | 24.6326
SAR26_PR.0078.0001.0014 | MATERIALI DA COSTRUZIONE | TUBI IN VETRORESINA | CONDOTTE IN P.R.F.V. | Condotte per FOGNATURE costituite da tubazioni in resina termoindurente rinforzata con fibre di vetro (P.R.F.V.), monoparete a spessore costante, impregnate di resina e con inerte siliceo conformi alla norma UNI EN ISO 23856:2021 (Fognatura), con estremità per giunto a manicotto con guarnizione elastomerica o a bicchiere con doppio O-ring di tenuta conformi alla UNI EN 681-1:2006. Liner in resina esente da fibre con spessore >= 1mm. Con barre di lunghezza massima non superiore a ml 10,00, per Fognature con PN 1 e con rigidezza verificata all'interramento pari a SN 5000 N/m2, adatti alla posa in trincea o in superficie. Compresi la fornitura dei materiali per le giunzioni e l'esecuzione delle medesime, i tagli e gli sfridi, l'esecuzione delle prove idrauliche, il lavaggio e la disinfezione ed ogni altro onere e magistero per dare l'opera completa a perfetta regola d'arte. Tutto quanto sopra secondo le prescrizioni igienico-sanitarie vigenti del Ministero della Salute. DN 500 mm | m | 160.7306 | 203.3243 | 15% | 24.1096 | 10% | 18.484
SAR26_PR.0078.0001.0015 | MATERIALI DA COSTRUZIONE | TUBI IN VETRORESINA | CONDOTTE IN P.R.F.V. | Condotte per FOGNATURE costituite da tubazioni in resina termoindurente rinforzata con fibre di vetro (P.R.F.V.), monoparete a spessore costante, impregnate di resina e con inerte siliceo conformi alla norma UNI EN ISO 23856:2021 (Fognatura), con estremità per giunto a manicotto con guarnizione elastomerica o a bicchiere con doppio O-ring di tenuta conformi alla UNI EN 681-1:2006. Liner in resina esente da fibre con spessore >= 1mm. Con barre di lunghezza massima non superiore a ml 10,00, per Fognature con PN 1 e con rigidezza verificata all'interramento pari a SN 10000 N/m2, adatti alla posa in trincea o in superficie. Compresi la fornitura dei materiali per le giunzioni e l'esecuzione delle medesime, i tagli e gli sfridi, l'esecuzione delle prove idrauliche, il lavaggio e la disinfezione ed ogni altro onere e magistero per dare l'opera completa a perfetta regola d'arte. Tutto quanto sopra secondo le prescrizioni igienico-sanitarie vigenti del Ministero della Salute. DN 500 mm | m | 180.6077 | 228.4688 | 15% | 27.0912 | 10% | 20.7699
SAR26_PR.0078.0001.0016 | MATERIALI DA COSTRUZIONE | TUBI IN VETRORESINA | CONDOTTE IN P.R.F.V. | Condotte per acquedotti costituite da tubazioni in resina termoindurente rinforzata con fibre di vetro (P.R.F.V.), monoparete a spessore costante, impregnate di resina e con inerte siliceo conformi alla norma UNI 9032:2008 e alla UNI EN ISO 23856:2021, con estremità per giunto a manicotto con guarnizione elastomerica o a bicchiere con doppio O-ring di tenuta conformi alla UNI EN 681-1:2006 e nipplo di prova. Di qualsiasi lunghezza, per acquedotti con PN10 e con rigidezza verificata all'interramento pari a SN 2500 N/m2 . Compresi la fornitura dei materiali per le giunzioni e l'esecuzione delle medesime, i tagli e gli sfridi, l'esecuzione delle prove idrauliche, il lavaggio e la disinfezione ed ogni altro onere e magistero per dare l'opera completa a perfetta regola d'arte. Tutto quanto sopra secondo le prescrizioni igienico-sanitarie vigenti del Ministero della Salute. DN 600 mm | m | 234.8858 | 297.1305 | 15% | 35.2329 | 10% | 27.0119
SAR26_PR.0078.0001.0017 | MATERIALI DA COSTRUZIONE | TUBI IN VETRORESINA | CONDOTTE IN P.R.F.V. | Condotte per acquedotti costituite da tubazioni in resina termoindurente rinforzata con fibre di vetro (P.R.F.V.), monoparete a spessore costante, impregnate di resina e con inerte siliceo conformi alla norma UNI 9032:2008 e alla UNI EN ISO 23856:2021, con estremità per giunto a manicotto con guarnizione elastomerica o a bicchiere con doppio O-ring di tenuta conformi alla UNI EN 681-1:2006 e nipplo di prova. Di qualsiasi lunghezza, per acquedotti con PN10 e con rigidezza verificata all'interramento pari a SN 5000 N/m2 . Compresi la fornitura dei materiali per le giunzioni e l'esecuzione delle medesime, i tagli e gli sfridi, l'esecuzione delle prove idrauliche, il lavaggio e la disinfezione ed ogni altro onere e magistero per dare l'opera completa a perfetta regola d'arte. Tutto quanto sopra secondo le prescrizioni igienico-sanitarie vigenti del Ministero della Salute. DN 600 mm | m | 254.3956 | 321.8104 | 15% | 38.1593 | 10% | 29.2555
SAR26_PR.0078.0001.0018 | MATERIALI DA COSTRUZIONE | TUBI IN VETRORESINA | CONDOTTE IN P.R.F.V. | Condotte per acquedotti costituite da tubazioni in resina termoindurente rinforzata con fibre di vetro (P.R.F.V.), monoparete a spessore costante, impregnate di resina e con inerte siliceo conformi alla norma UNI 9032:2008 e alla UNI EN ISO 23856:2021, con estremità per giunto a manicotto con guarnizione elastomerica o a bicchiere con doppio O-ring di tenuta conformi alla UNI EN 681-1:2006 e nipplo di prova. Di qualsiasi lunghezza, per acquedotti con PN10 e con rigidezza verificata all'interramento pari a SN 10000 N/m2 . Compresi la fornitura dei materiali per le giunzioni e l'esecuzione delle medesime, i tagli e gli sfridi, l'esecuzione delle prove idrauliche, il lavaggio e la disinfezione ed ogni altro onere e magistero per dare l'opera completa a perfetta regola d'arte. Tutto quanto sopra secondo le prescrizioni igienico-sanitarie vigenti del Ministero della Salute. DN 600 mm | m | 285.3687 | 360.9914 | 15% | 42.8053 | 10% | 32.8174
SAR26_PR.0078.0001.0019 | MATERIALI DA COSTRUZIONE | TUBI IN VETRORESINA | CONDOTTE IN P.R.F.V. | Condotte per FOGNATURE costituite da tubazioni in resina termoindurente rinforzata con fibre di vetro (P.R.F.V.), monoparete a spessore costante, impregnate di resina e con inerte siliceo conformi alla norma UNI EN ISO 23856:2021 (Fognatura), con estremità per giunto a manicotto con guarnizione elastomerica o a bicchiere con doppio O-ring di tenuta conformi alla UNI EN 681-1:2006. Liner in resina esente da fibre con spessore >= 1mm. Con barre di lunghezza massima non superiore a ml 10,00, per Fognature con PN 1 e con rigidezza verificata all'interramento pari a SN 5000 N/m2, adatti alla posa in trincea o in superficie. Compresi la fornitura dei materiali per le giunzioni e l'esecuzione delle medesime, i tagli e gli sfridi, l'esecuzione delle prove idrauliche, il lavaggio e la disinfezione ed ogni altro onere e magistero per dare l'opera completa a perfetta regola d'arte. Tutto quanto sopra secondo le prescrizioni igienico-sanitarie vigenti del Ministero della Salute. DN 600 mm | m | 203.3228 | 257.2034 | 15% | 30.4984 | 10% | 23.3821
SAR26_PR.0078.0001.0020 | MATERIALI DA COSTRUZIONE | TUBI IN VETRORESINA | CONDOTTE IN P.R.F.V. | Condotte per FOGNATURE costituite da tubazioni in resina termoindurente rinforzata con fibre di vetro (P.R.F.V.), monoparete a spessore costante, impregnate di resina e con inerte siliceo conformi alla norma UNI EN ISO 23856:2021 (Fognatura), con estremità per giunto a manicotto con guarnizione elastomerica o a bicchiere con doppio O-ring di tenuta conformi alla UNI EN 681-1:2006. Liner in resina esente da fibre con spessore >= 1mm. Con barre di lunghezza massima non superiore a ml 10,00, per Fognature con PN 1 e con rigidezza verificata all'interramento pari a SN 10000 N/m2, adatti alla posa in trincea o in superficie. Compresi la fornitura dei materiali per le giunzioni e l'esecuzione delle medesime, i tagli e gli sfridi, l'esecuzione delle prove idrauliche, il lavaggio e la disinfezione ed ogni altro onere e magistero per dare l'opera completa a perfetta regola d'arte. Tutto quanto sopra secondo le prescrizioni igienico-sanitarie vigenti del Ministero della Salute. DN 600 mm | m | 232.6265 | 294.2725 | 15% | 34.894 | 10% | 26.7521
SAR26_PR.0078.0001.0021 | MATERIALI DA COSTRUZIONE | TUBI IN VETRORESINA | CONDOTTE IN P.R.F.V. | Condotte per acquedotti costituite da tubazioni in resina termoindurente rinforzata con fibre di vetro (P.R.F.V.), monoparete a spessore costante, impregnate di resina e con inerte siliceo conformi alla norma UNI 9032:2008 e alla UNI EN ISO 23856:2021, con estremità per giunto a manicotto con guarnizione elastomerica o a bicchiere con doppio O-ring di tenuta conformi alla UNI EN 681-1:2006 e nipplo di prova. Di qualsiasi lunghezza, per acquedotti con PN10 e con rigidezza verificata all'interramento pari a SN 2500 N/m2 . Compresi la fornitura dei materiali per le giunzioni e l'esecuzione delle medesime, i tagli e gli sfridi, l'esecuzione delle prove idrauliche, il lavaggio e la disinfezione ed ogni altro onere e magistero per dare l'opera completa a perfetta regola d'arte. Tutto quanto sopra secondo le prescrizioni igienico-sanitarie vigenti del Ministero della Salute. DN 700 mm | m | 278.1234 | 351.8261 | 15% | 41.7185 | 10% | 31.9842
SAR26_PR.0078.0001.0022 | MATERIALI DA COSTRUZIONE | TUBI IN VETRORESINA | CONDOTTE IN P.R.F.V. | Condotte per acquedotti costituite da tubazioni in resina termoindurente rinforzata con fibre di vetro (P.R.F.V.), monoparete a spessore costante, impregnate di resina e con inerte siliceo conformi alla norma UNI 9032:2008 e alla UNI EN ISO 23856:2021, con estremità per giunto a manicotto con guarnizione elastomerica o a bicchiere con doppio O-ring di tenuta conformi alla UNI EN 681-1:2006 e nipplo di prova. Di qualsiasi lunghezza, per acquedotti con PN10 e con rigidezza verificata all'interramento pari a SN 5000 N/m2 . Compresi la fornitura dei materiali per le giunzioni e l'esecuzione delle medesime, i tagli e gli sfridi, l'esecuzione delle prove idrauliche, il lavaggio e la disinfezione ed ogni altro onere e magistero per dare l'opera completa a perfetta regola d'arte. Tutto quanto sopra secondo le prescrizioni igienico-sanitarie vigenti del Ministero della Salute. DN 700 mm | m | 301.4952 | 381.3914 | 15% | 45.2243 | 10% | 34.6719
SAR26_PR.0078.0001.0023 | MATERIALI DA COSTRUZIONE | TUBI IN VETRORESINA | CONDOTTE IN P.R.F.V. | Condotte per acquedotti costituite da tubazioni in resina termoindurente rinforzata con fibre di vetro (P.R.F.V.), monoparete a spessore costante, impregnate di resina e con inerte siliceo conformi alla norma UNI 9032:2008 e alla UNI EN ISO 23856:2021, con estremità per giunto a manicotto con guarnizione elastomerica o a bicchiere con doppio O-ring di tenuta conformi alla UNI EN 681-1:2006 e nipplo di prova. Di qualsiasi lunghezza, per acquedotti con PN10 e con rigidezza verificata all'interramento pari a SN 10000 N/m2 . Compresi la fornitura dei materiali per le giunzioni e l'esecuzione delle medesime, i tagli e gli sfridi, l'esecuzione delle prove idrauliche, il lavaggio e la disinfezione ed ogni altro onere e magistero per dare l'opera completa a perfetta regola d'arte. Tutto quanto sopra secondo le prescrizioni igienico-sanitarie vigenti del Ministero della Salute. DN 700 mm | m | 338.8899 | 428.6957 | 15% | 50.8335 | 10% | 38.9723
SAR26_PR.0078.0001.0024 | MATERIALI DA COSTRUZIONE | TUBI IN VETRORESINA | CONDOTTE IN P.R.F.V. | Condotte per FOGNATURE costituite da tubazioni in resina termoindurente rinforzata con fibre di vetro (P.R.F.V.), monoparete a spessore costante, impregnate di resina e con inerte siliceo conformi alla norma UNI EN ISO 23856:2021 (Fognatura), con estremità per giunto a manicotto con guarnizione elastomerica o a bicchiere con doppio O-ring di tenuta conformi alla UNI EN 681-1:2006. Liner in resina esente da fibre con spessore >= 1mm. Con barre di lunghezza massima non superiore a ml 10,00, per Fognature con PN 1 e con rigidezza verificata all'interramento pari a SN 5000 N/m2, adatti alla posa in trincea o in superficie. Compresi la fornitura dei materiali per le giunzioni e l'esecuzione delle medesime, i tagli e gli sfridi, l'esecuzione delle prove idrauliche, il lavaggio e la disinfezione ed ogni altro onere e magistero per dare l'opera completa a perfetta regola d'arte. Tutto quanto sopra secondo le prescrizioni igienico-sanitarie vigenti del Ministero della Salute. DN 700 mm | m | 247.0613 | 312.5326 | 15% | 37.0592 | 10% | 28.4121
SAR26_PR.0078.0001.0025 | MATERIALI DA COSTRUZIONE | TUBI IN VETRORESINA | CONDOTTE IN P.R.F.V. | Condotte per FOGNATURE costituite da tubazioni in resina termoindurente rinforzata con fibre di vetro (P.R.F.V.), monoparete a spessore costante, impregnate di resina e con inerte siliceo conformi alla norma UNI EN ISO 23856:2021 (Fognatura), con estremità per giunto a manicotto con guarnizione elastomerica o a bicchiere con doppio O-ring di tenuta conformi alla UNI EN 681-1:2006. Liner in resina esente da fibre con spessore >= 1mm. Con barre di lunghezza massima non superiore a ml 10,00, per Fognature con PN 1 e con rigidezza verificata all'interramento pari a SN 10000 N/m2, adatti alla posa in trincea o in superficie. Compresi la fornitura dei materiali per le giunzioni e l'esecuzione delle medesime, i tagli e gli sfridi, l'esecuzione delle prove idrauliche, il lavaggio e la disinfezione ed ogni altro onere e magistero per dare l'opera completa a perfetta regola d'arte. Tutto quanto sopra secondo le prescrizioni igienico-sanitarie vigenti del Ministero della Salute. DN 700 mm | m | 281.9631 | 356.6833 | 15% | 42.2945 | 10% | 32.4258
SAR26_PR.0078.0001.0026 | MATERIALI DA COSTRUZIONE | TUBI IN VETRORESINA | CONDOTTE IN P.R.F.V. | Condotte per acquedotti costituite da tubazioni in resina termoindurente rinforzata con fibre di vetro (P.R.F.V.), monoparete a spessore costante, impregnate di resina e con inerte siliceo conformi alla norma UNI 9032:2008 e alla UNI EN ISO 23856:2021, con estremità per giunto a manicotto con guarnizione elastomerica o a bicchiere con doppio O-ring di tenuta conformi alla UNI EN 681-1:2006 e nipplo di prova. Di qualsiasi lunghezza, per acquedotti con PN10 e con rigidezza verificata all'interramento pari a SN 2500 N/m2 . Compresi la fornitura dei materiali per le giunzioni e l'esecuzione delle medesime, i tagli e gli sfridi, l'esecuzione delle prove idrauliche, il lavaggio e la disinfezione ed ogni altro onere e magistero per dare l'opera completa a perfetta regola d'arte. Tutto quanto sopra secondo le prescrizioni igienico-sanitarie vigenti del Ministero della Salute. DN 800 mm | m | 338.0663 | 427.6539 | 15% | 50.7099 | 10% | 38.8776
SAR26_PR.0078.0001.0027 | MATERIALI DA COSTRUZIONE | TUBI IN VETRORESINA | CONDOTTE IN P.R.F.V. | Condotte per acquedotti costituite da tubazioni in resina termoindurente rinforzata con fibre di vetro (P.R.F.V.), monoparete a spessore costante, impregnate di resina e con inerte siliceo conformi alla norma UNI 9032:2008 e alla UNI EN ISO 23856:2021, con estremità per giunto a manicotto con guarnizione elastomerica o a bicchiere con doppio O-ring di tenuta conformi alla UNI EN 681-1:2006 e nipplo di prova. Di qualsiasi lunghezza, per acquedotti con PN10 e con rigidezza verificata all'interramento pari a SN 5000 N/m2 . Compresi la fornitura dei materiali per le giunzioni e l'esecuzione delle medesime, i tagli e gli sfridi, l'esecuzione delle prove idrauliche, il lavaggio e la disinfezione ed ogni altro onere e magistero per dare l'opera completa a perfetta regola d'arte. Tutto quanto sopra secondo le prescrizioni igienico-sanitarie vigenti del Ministero della Salute. DN 800 mm | m | 366.8247 | 464.0332 | 15% | 55.0237 | 10% | 42.1848
SAR26_PR.0078.0001.0028 | MATERIALI DA COSTRUZIONE | TUBI IN VETRORESINA | CONDOTTE IN P.R.F.V. | Condotte per acquedotti costituite da tubazioni in resina termoindurente rinforzata con fibre di vetro (P.R.F.V.), monoparete a spessore costante, impregnate di resina e con inerte siliceo conformi alla norma UNI 9032:2008 e alla UNI EN ISO 23856:2021, con estremità per giunto a manicotto con guarnizione elastomerica o a bicchiere con doppio O-ring di tenuta conformi alla UNI EN 681-1:2006 e nipplo di prova. Di qualsiasi lunghezza, per acquedotti con PN10 e con rigidezza verificata all'interramento pari a SN 10000 N/m2 . Compresi la fornitura dei materiali per le giunzioni e l'esecuzione delle medesime, i tagli e gli sfridi, l'esecuzione delle prove idrauliche, il lavaggio e la disinfezione ed ogni altro onere e magistero per dare l'opera completa a perfetta regola d'arte. Tutto quanto sopra secondo le prescrizioni igienico-sanitarie vigenti del Ministero della Salute. DN 800 mm | m | 412.7445 | 522.1218 | 15% | 61.9117 | 10% | 47.4656
SAR26_PR.0078.0001.0029 | MATERIALI DA COSTRUZIONE | TUBI IN VETRORESINA | CONDOTTE IN P.R.F.V. | Condotte per FOGNATURE costituite da tubazioni in resina termoindurente rinforzata con fibre di vetro (P.R.F.V.), monoparete a spessore costante, impregnate di resina e con inerte siliceo conformi alla norma UNI EN ISO 23856:2021 (Fognatura), con estremità per giunto a manicotto con guarnizione elastomerica o a bicchiere con doppio O-ring di tenuta conformi alla UNI EN 681-1:2006. Liner in resina esente da fibre con spessore >= 1mm. Con barre di lunghezza massima non superiore a ml 10,00, per Fognature con PN 1 e con rigidezza verificata all'interramento pari a SN 5000 N/m2, adatti alla posa in trincea o in superficie. Compresi la fornitura dei materiali per le giunzioni e l'esecuzione delle medesime, i tagli e gli sfridi, l'esecuzione delle prove idrauliche, il lavaggio e la disinfezione ed ogni altro onere e magistero per dare l'opera completa a perfetta regola d'arte. Tutto quanto sopra secondo le prescrizioni igienico-sanitarie vigenti del Ministero della Salute. DN 800 mm | m | 301.4284 | 381.3069 | 15% | 45.2143 | 10% | 34.6643
SAR26_PR.0078.0001.0030 | MATERIALI DA COSTRUZIONE | TUBI IN VETRORESINA | CONDOTTE IN P.R.F.V. | Condotte per FOGNATURE costituite da tubazioni in resina termoindurente rinforzata con fibre di vetro (P.R.F.V.), monoparete a spessore costante, impregnate di resina e con inerte siliceo conformi alla norma UNI EN ISO 23856:2021 (Fognatura), con estremità per giunto a manicotto con guarnizione elastomerica o a bicchiere con doppio O-ring di tenuta conformi alla UNI EN 681-1:2006. Liner in resina esente da fibre con spessore >= 1mm. Con barre di lunghezza massima non superiore a ml 10,00, per Fognature con PN 1 e con rigidezza verificata all'interramento pari a SN 10000 N/m2, adatti alla posa in trincea o in superficie. Compresi la fornitura dei materiali per le giunzioni e l'esecuzione delle medesime, i tagli e gli sfridi, l'esecuzione delle prove idrauliche, il lavaggio e la disinfezione ed ogni altro onere e magistero per dare l'opera completa a perfetta regola d'arte. Tutto quanto sopra secondo le prescrizioni igienico-sanitarie vigenti del Ministero della Salute. DN 800 mm | m | 348.706 | 441.1131 | 15% | 52.3059 | 10% | 40.1012
SAR26_PR.0078.0001.0031 | MATERIALI DA COSTRUZIONE | TUBI IN VETRORESINA | CONDOTTE IN P.R.F.V. | Condotte per acquedotti costituite da tubazioni in resina termoindurente rinforzata con fibre di vetro (P.R.F.V.), monoparete a spessore costante, impregnate di resina e con inerte siliceo conformi alla norma UNI 9032:2008 e alla UNI EN ISO 23856:2021, con estremità per giunto a manicotto con guarnizione elastomerica o a bicchiere con doppio O-ring di tenuta conformi alla UNI EN 681-1:2006 e nipplo di prova. Di qualsiasi lunghezza, per acquedotti con PN10 e con rigidezza verificata all'interramento pari a SN 2500 N/m2 . Compresi la fornitura dei materiali per le giunzioni e l'esecuzione delle medesime, i tagli e gli sfridi, l'esecuzione delle prove idrauliche, il lavaggio e la disinfezione ed ogni altro onere e magistero per dare l'opera completa a perfetta regola d'arte. Tutto quanto sopra secondo le prescrizioni igienico-sanitarie vigenti del Ministero della Salute. DN 900 mm | m | 424.8978 | 537.4957 | 15% | 63.7347 | 10% | 48.8633
SAR26_PR.0078.0001.0032 | MATERIALI DA COSTRUZIONE | TUBI IN VETRORESINA | CONDOTTE IN P.R.F.V. | Condotte per acquedotti costituite da tubazioni in resina termoindurente rinforzata con fibre di vetro (P.R.F.V.), monoparete a spessore costante, impregnate di resina e con inerte siliceo conformi alla norma UNI 9032:2008 e alla UNI EN ISO 23856:2021, con estremità per giunto a manicotto con guarnizione elastomerica o a bicchiere con doppio O-ring di tenuta conformi alla UNI EN 681-1:2006 e nipplo di prova. Di qualsiasi lunghezza, per acquedotti con PN10 e con rigidezza verificata all'interramento pari a SN 5000 N/m2 . Compresi la fornitura dei materiali per le giunzioni e l'esecuzione delle medesime, i tagli e gli sfridi, l'esecuzione delle prove idrauliche, il lavaggio e la disinfezione ed ogni altro onere e magistero per dare l'opera completa a perfetta regola d'arte. Tutto quanto sopra secondo le prescrizioni igienico-sanitarie vigenti del Ministero della Salute. DN 900 mm | m | 461.0016 | 583.167 | 15% | 69.1502 | 10% | 53.0152
SAR26_PR.0078.0001.0033 | MATERIALI DA COSTRUZIONE | TUBI IN VETRORESINA | CONDOTTE IN P.R.F.V. | Condotte per acquedotti costituite da tubazioni in resina termoindurente rinforzata con fibre di vetro (P.R.F.V.), monoparete a spessore costante, impregnate di resina e con inerte siliceo conformi alla norma UNI 9032:2008 e alla UNI EN ISO 23856:2021, con estremità per giunto a manicotto con guarnizione elastomerica o a bicchiere con doppio O-ring di tenuta conformi alla UNI EN 681-1:2006 e nipplo di prova. Di qualsiasi lunghezza, per acquedotti con PN10 e con rigidezza verificata all'interramento pari a SN 10000 N/m2 . Compresi la fornitura dei materiali per le giunzioni e l'esecuzione delle medesime, i tagli e gli sfridi, l'esecuzione delle prove idrauliche, il lavaggio e la disinfezione ed ogni altro onere e magistero per dare l'opera completa a perfetta regola d'arte. Tutto quanto sopra secondo le prescrizioni igienico-sanitarie vigenti del Ministero della Salute. DN 900 mm | m | 518.6184 | 656.0523 | 15% | 77.7928 | 10% | 59.6411
SAR26_PR.0078.0001.0034 | MATERIALI DA COSTRUZIONE | TUBI IN VETRORESINA | CONDOTTE IN P.R.F.V. | Condotte per FOGNATURE costituite da tubazioni in resina termoindurente rinforzata con fibre di vetro (P.R.F.V.), monoparete a spessore costante, impregnate di resina e con inerte siliceo conformi alla norma UNI EN ISO 23856:2021 (Fognatura), con estremità per giunto a manicotto con guarnizione elastomerica o a bicchiere con doppio O-ring di tenuta conformi alla UNI EN 681-1:2006. Liner in resina esente da fibre con spessore >= 1mm. Con barre di lunghezza massima non superiore a ml 10,00, per Fognature con PN 1 e con rigidezza verificata all'interramento pari a SN 5000 N/m2, adatti alla posa in trincea o in superficie. Compresi la fornitura dei materiali per le giunzioni e l'esecuzione delle medesime, i tagli e gli sfridi, l'esecuzione delle prove idrauliche, il lavaggio e la disinfezione ed ogni altro onere e magistero per dare l'opera completa a perfetta regola d'arte. Tutto quanto sopra secondo le prescrizioni igienico-sanitarie vigenti del Ministero della Salute. DN 900 mm | m | 361.3824 | 457.1487 | 15% | 54.2074 | 10% | 41.559
SAR26_PR.0078.0001.0035 | MATERIALI DA COSTRUZIONE | TUBI IN VETRORESINA | CONDOTTE IN P.R.F.V. | Condotte per FOGNATURE costituite da tubazioni in resina termoindurente rinforzata con fibre di vetro (P.R.F.V.), monoparete a spessore costante, impregnate di resina e con inerte siliceo conformi alla norma UNI EN ISO 23856:2021 (Fognatura), con estremità per giunto a manicotto con guarnizione elastomerica o a bicchiere con doppio O-ring di tenuta conformi alla UNI EN 681-1:2006. Liner in resina esente da fibre con spessore >= 1mm. Con barre di lunghezza massima non superiore a ml 10,00, per Fognature con PN 1 e con rigidezza verificata all'interramento pari a SN 10000 N/m2, adatti alla posa in trincea o in superficie. Compresi la fornitura dei materiali per le giunzioni e l'esecuzione delle medesime, i tagli e gli sfridi, l'esecuzione delle prove idrauliche, il lavaggio e la disinfezione ed ogni altro onere e magistero per dare l'opera completa a perfetta regola d'arte. Tutto quanto sopra secondo le prescrizioni igienico-sanitarie vigenti del Ministero della Salute. DN 900 mm | m | 428.5037 | 542.0572 | 15% | 64.2756 | 10% | 49.2779
SAR26_PR.0078.0001.0036 | MATERIALI DA COSTRUZIONE | TUBI IN VETRORESINA | CONDOTTE IN P.R.F.V. | Condotte per acquedotti costituite da tubazioni in resina termoindurente rinforzata con fibre di vetro (P.R.F.V.), monoparete a spessore costante, impregnate di resina e con inerte siliceo conformi alla norma UNI 9032:2008 e alla UNI EN ISO 23856:2021, con estremità per giunto a manicotto con guarnizione elastomerica o a bicchiere con doppio O-ring di tenuta conformi alla UNI EN 681-1:2006 e nipplo di prova. Di qualsiasi lunghezza, per acquedotti con PN10 e con rigidezza verificata all'interramento pari a SN 2500 N/m2 . Compresi la fornitura dei materiali per le giunzioni e l'esecuzione delle medesime, i tagli e gli sfridi, l'esecuzione delle prove idrauliche, il lavaggio e la disinfezione ed ogni altro onere e magistero per dare l'opera completa a perfetta regola d'arte. Tutto quanto sopra secondo le prescrizioni igienico-sanitarie vigenti del Ministero della Salute. DN 1000 mm | m | 502.2582 | 635.3566 | 15% | 75.3387 | 10% | 57.7597
SAR26_PR.0078.0001.0037 | MATERIALI DA COSTRUZIONE | TUBI IN VETRORESINA | CONDOTTE IN P.R.F.V. | Condotte per acquedotti costituite da tubazioni in resina termoindurente rinforzata con fibre di vetro (P.R.F.V.), monoparete a spessore costante, impregnate di resina e con inerte siliceo conformi alla norma UNI 9032:2008 e alla UNI EN ISO 23856:2021, con estremità per giunto a manicotto con guarnizione elastomerica o a bicchiere con doppio O-ring di tenuta conformi alla UNI EN 681-1:2006 e nipplo di prova. Di qualsiasi lunghezza, per acquedotti con PN10 e con rigidezza verificata all'interramento pari a SN 5000 N/m2 . Compresi la fornitura dei materiali per le giunzioni e l'esecuzione delle medesime, i tagli e gli sfridi, l'esecuzione delle prove idrauliche, il lavaggio e la disinfezione ed ogni altro onere e magistero per dare l'opera completa a perfetta regola d'arte. Tutto quanto sopra secondo le prescrizioni igienico-sanitarie vigenti del Ministero della Salute. DN 1000 mm | m | 545.2622 | 689.7566 | 15% | 81.7893 | 10% | 62.7052
SAR26_PR.0078.0001.0038 | MATERIALI DA COSTRUZIONE | TUBI IN VETRORESINA | CONDOTTE IN P.R.F.V. | Condotte per acquedotti costituite da tubazioni in resina termoindurente rinforzata con fibre di vetro (P.R.F.V.), monoparete a spessore costante, impregnate di resina e con inerte siliceo conformi alla norma UNI 9032:2008 e alla UNI EN ISO 23856:2021, con estremità per giunto a manicotto con guarnizione elastomerica o a bicchiere con doppio O-ring di tenuta conformi alla UNI EN 681-1:2006 e nipplo di prova. Di qualsiasi lunghezza, per acquedotti con PN10 e con rigidezza verificata all'interramento pari a SN 10000 N/m2 . Compresi la fornitura dei materiali per le giunzioni e l'esecuzione delle medesime, i tagli e gli sfridi, l'esecuzione delle prove idrauliche, il lavaggio e la disinfezione ed ogni altro onere e magistero per dare l'opera completa a perfetta regola d'arte. Tutto quanto sopra secondo le prescrizioni igienico-sanitarie vigenti del Ministero della Salute. DN 1000 mm | m | 613.8526 | 776.5235 | 15% | 92.0779 | 10% | 70.5931
SAR26_PR.0078.0001.0039 | MATERIALI DA COSTRUZIONE | TUBI IN VETRORESINA | CONDOTTE IN P.R.F.V. | Condotte per FOGNATURE costituite da tubazioni in resina termoindurente rinforzata con fibre di vetro (P.R.F.V.), monoparete a spessore costante, impregnate di resina e con inerte siliceo conformi alla norma UNI EN ISO 23856:2021 (Fognatura), con estremità per giunto a manicotto con guarnizione elastomerica o a bicchiere con doppio O-ring di tenuta conformi alla UNI EN 681-1:2006. Liner in resina esente da fibre con spessore >= 1mm. Con barre di lunghezza massima non superiore a ml 10,00, per Fognature con PN 1 e con rigidezza verificata all'interramento pari a SN 5000 N/m2, adatti alla posa in trincea o in superficie. Compresi la fornitura dei materiali per le giunzioni e l'esecuzione delle medesime, i tagli e gli sfridi, l'esecuzione delle prove idrauliche, il lavaggio e la disinfezione ed ogni altro onere e magistero per dare l'opera completa a perfetta regola d'arte. Tutto quanto sopra secondo le prescrizioni igienico-sanitarie vigenti del Ministero della Salute. DN 1000 mm | m | 427.9918 | 541.4096 | 15% | 64.1988 | 10% | 49.2191
SAR26_PR.0078.0001.0040 | MATERIALI DA COSTRUZIONE | TUBI IN VETRORESINA | CONDOTTE IN P.R.F.V. | Condotte per FOGNATURE costituite da tubazioni in resina termoindurente rinforzata con fibre di vetro (P.R.F.V.), monoparete a spessore costante, impregnate di resina e con inerte siliceo conformi alla norma UNI EN ISO 23856:2021 (Fognatura), con estremità per giunto a manicotto con guarnizione elastomerica o a bicchiere con doppio O-ring di tenuta conformi alla UNI EN 681-1:2006. Liner in resina esente da fibre con spessore >= 1mm. Con barre di lunghezza massima non superiore a ml 10,00, per Fognature con PN 1 e con rigidezza verificata all'interramento pari a SN 10000 N/m2, adatti alla posa in trincea o in superficie. Compresi la fornitura dei materiali per le giunzioni e l'esecuzione delle medesime, i tagli e gli sfridi, l'esecuzione delle prove idrauliche, il lavaggio e la disinfezione ed ogni altro onere e magistero per dare l'opera completa a perfetta regola d'arte. Tutto quanto sopra secondo le prescrizioni igienico-sanitarie vigenti del Ministero della Salute. DN 1000 mm | m | 509.9597 | 645.0991 | 15% | 76.494 | 10% | 58.6454
SAR26_PR.0078.0001.0041 | MATERIALI DA COSTRUZIONE | TUBI IN VETRORESINA | CONDOTTE IN P.R.F.V. | Condotte per acquedotti costituite da tubazioni in resina termoindurente rinforzata con fibre di vetro (P.R.F.V.), monoparete a spessore costante, impregnate di resina e con inerte siliceo conformi alla norma UNI 9032:2008 e alla UNI EN ISO 23856:2021, con estremità per giunto a manicotto con guarnizione elastomerica o a bicchiere con doppio O-ring di tenuta conformi alla UNI EN 681-1:2006 e nipplo di prova. Di qualsiasi lunghezza, per acquedotti con PN10 e con rigidezza verificata all'interramento pari a SN 2500 N/m2 . Compresi la fornitura dei materiali per le giunzioni e l'esecuzione delle medesime, i tagli e gli sfridi, l'esecuzione delle prove idrauliche, il lavaggio e la disinfezione ed ogni altro onere e magistero per dare l'opera completa a perfetta regola d'arte. Tutto quanto sopra secondo le prescrizioni igienico-sanitarie vigenti del Ministero della Salute. DN 1100 mm | m | 596.9136 | 755.0958 | 15% | 89.537 | 10% | 68.6451
SAR26_PR.0078.0001.0042 | MATERIALI DA COSTRUZIONE | TUBI IN VETRORESINA | CONDOTTE IN P.R.F.V. | Condotte per acquedotti costituite da tubazioni in resina termoindurente rinforzata con fibre di vetro (P.R.F.V.), monoparete a spessore costante, impregnate di resina e con inerte siliceo conformi alla norma UNI 9032:2008 e alla UNI EN ISO 23856:2021, con estremità per giunto a manicotto con guarnizione elastomerica o a bicchiere con doppio O-ring di tenuta conformi alla UNI EN 681-1:2006 e nipplo di prova. Di qualsiasi lunghezza, per acquedotti con PN10 e con rigidezza verificata all'interramento pari a SN 5000 N/m2 . Compresi la fornitura dei materiali per le giunzioni e l'esecuzione delle medesime, i tagli e gli sfridi, l'esecuzione delle prove idrauliche, il lavaggio e la disinfezione ed ogni altro onere e magistero per dare l'opera completa a perfetta regola d'arte. Tutto quanto sopra secondo le prescrizioni igienico-sanitarie vigenti del Ministero della Salute. DN 1100 mm | m | 648.3314 | 820.1392 | 15% | 97.2497 | 10% | 74.5581
SAR26_PR.0078.0001.0043 | MATERIALI DA COSTRUZIONE | TUBI IN VETRORESINA | CONDOTTE IN P.R.F.V. | Condotte per acquedotti costituite da tubazioni in resina termoindurente rinforzata con fibre di vetro (P.R.F.V.), monoparete a spessore costante, impregnate di resina e con inerte siliceo conformi alla norma UNI 9032:2008 e alla UNI EN ISO 23856:2021, con estremità per giunto a manicotto con guarnizione elastomerica o a bicchiere con doppio O-ring di tenuta conformi alla UNI EN 681-1:2006 e nipplo di prova. Di qualsiasi lunghezza, per acquedotti con PN10 e con rigidezza verificata all'interramento pari a SN 10000 N/m2 . Compresi la fornitura dei materiali per le giunzioni e l'esecuzione delle medesime, i tagli e gli sfridi, l'esecuzione delle prove idrauliche, il lavaggio e la disinfezione ed ogni altro onere e magistero per dare l'opera completa a perfetta regola d'arte. Tutto quanto sopra secondo le prescrizioni igienico-sanitarie vigenti del Ministero della Salute. DN 1100 mm | m | 730.3662 | 923.9132 | 15% | 109.5549 | 10% | 83.9921
SAR26_PR.0078.0001.0044 | MATERIALI DA COSTRUZIONE | TUBI IN VETRORESINA | CONDOTTE IN P.R.F.V. | Condotte per FOGNATURE costituite da tubazioni in resina termoindurente rinforzata con fibre di vetro (P.R.F.V.), monoparete a spessore costante, impregnate di resina e con inerte siliceo conformi alla norma UNI EN ISO 23856:2021 (Fognatura), con estremità per giunto a manicotto con guarnizione elastomerica o a bicchiere con doppio O-ring di tenuta conformi alla UNI EN 681-1:2006. Liner in resina esente da fibre con spessore >= 1mm. Con barre di lunghezza massima non superiore a ml 10,00, per Fognature con PN 1 e con rigidezza verificata all'interramento pari a SN 10000 N/m2, adatti alla posa in trincea o in superficie. Compresi la fornitura dei materiali per le giunzioni e l'esecuzione delle medesime, i tagli e gli sfridi, l'esecuzione delle prove idrauliche, il lavaggio e la disinfezione ed ogni altro onere e magistero per dare l'opera completa a perfetta regola d'arte. Tutto quanto sopra secondo le prescrizioni igienico-sanitarie vigenti del Ministero della Salute. DN 1100 mm | m | 582.8906 | 737.3566 | 15% | 87.4336 | 10% | 67.0324
SAR26_PR.0078.0001.0045 | MATERIALI DA COSTRUZIONE | TUBI IN VETRORESINA | CONDOTTE IN P.R.F.V. | Condotte per acquedotti costituite da tubazioni in resina termoindurente rinforzata con fibre di vetro (P.R.F.V.), monoparete a spessore costante, impregnate di resina e con inerte siliceo conformi alla norma UNI 9032:2008 e alla UNI EN ISO 23856:2021, con estremità per giunto a manicotto con guarnizione elastomerica o a bicchiere con doppio O-ring di tenuta conformi alla UNI EN 681-1:2006 e nipplo di prova. Di qualsiasi lunghezza, per acquedotti con PN10 e con rigidezza verificata all'interramento pari a SN 2500 N/m2 . Compresi la fornitura dei materiali per le giunzioni e l'esecuzione delle medesime, i tagli e gli sfridi, l'esecuzione delle prove idrauliche, il lavaggio e la disinfezione ed ogni altro onere e magistero per dare l'opera completa a perfetta regola d'arte. Tutto quanto sopra secondo le prescrizioni igienico-sanitarie vigenti del Ministero della Salute. DN 1200 mm | m | 683.8564 | 865.0784 | 15% | 102.5785 | 10% | 78.6435
SAR26_PR.0078.0001.0046 | MATERIALI DA COSTRUZIONE | TUBI IN VETRORESINA | CONDOTTE IN P.R.F.V. | Condotte per acquedotti costituite da tubazioni in resina termoindurente rinforzata con fibre di vetro (P.R.F.V.), monoparete a spessore costante, impregnate di resina e con inerte siliceo conformi alla norma UNI 9032:2008 e alla UNI EN ISO 23856:2021, con estremità per giunto a manicotto con guarnizione elastomerica o a bicchiere con doppio O-ring di tenuta conformi alla UNI EN 681-1:2006 e nipplo di prova. Di qualsiasi lunghezza, per acquedotti con PN10 e con rigidezza verificata all'interramento pari a SN 5000 N/m2 . Compresi la fornitura dei materiali per le giunzioni e l'esecuzione delle medesime, i tagli e gli sfridi, l'esecuzione delle prove idrauliche, il lavaggio e la disinfezione ed ogni altro onere e magistero per dare l'opera completa a perfetta regola d'arte. Tutto quanto sopra secondo le prescrizioni igienico-sanitarie vigenti del Ministero della Salute. DN 1200 mm | m | 742.8645 | 939.7235 | 15% | 111.4297 | 10% | 85.4294
SAR26_PR.0078.0001.0047 | MATERIALI DA COSTRUZIONE | TUBI IN VETRORESINA | CONDOTTE IN P.R.F.V. | Condotte per acquedotti costituite da tubazioni in resina termoindurente rinforzata con fibre di vetro (P.R.F.V.), monoparete a spessore costante, impregnate di resina e con inerte siliceo conformi alla norma UNI 9032:2008 e alla UNI EN ISO 23856:2021, con estremità per giunto a manicotto con guarnizione elastomerica o a bicchiere con doppio O-ring di tenuta conformi alla UNI EN 681-1:2006 e nipplo di prova. Di qualsiasi lunghezza, per acquedotti con PN10 e con rigidezza verificata all'interramento pari a SN 10000 N/m2 . Compresi la fornitura dei materiali per le giunzioni e l'esecuzione delle medesime, i tagli e gli sfridi, l'esecuzione delle prove idrauliche, il lavaggio e la disinfezione ed ogni altro onere e magistero per dare l'opera completa a perfetta regola d'arte. Tutto quanto sopra secondo le prescrizioni igienico-sanitarie vigenti del Ministero della Salute. DN 1200 mm | m | 836.9412 | 1058.7306 | 15% | 125.5412 | 10% | 96.2482
SAR26_PR.0078.0001.0048 | MATERIALI DA COSTRUZIONE | TUBI IN VETRORESINA | CONDOTTE IN P.R.F.V. | Condotte per FOGNATURE costituite da tubazioni in resina termoindurente rinforzata con fibre di vetro (P.R.F.V.), monoparete a spessore costante, impregnate di resina e con inerte siliceo conformi alla norma UNI EN ISO 23856:2021 (Fognatura), con estremità per giunto a manicotto con guarnizione elastomerica o a bicchiere con doppio O-ring di tenuta conformi alla UNI EN 681-1:2006. Liner in resina esente da fibre con spessore >= 1mm. Con barre di lunghezza massima non superiore a ml 10,00, per Fognature con PN 1 e con rigidezza verificata all'interramento pari a SN 5000 N/m2, adatti alla posa in trincea o in superficie. Compresi la fornitura dei materiali per le giunzioni e l'esecuzione delle medesime, i tagli e gli sfridi, l'esecuzione delle prove idrauliche, il lavaggio e la disinfezione ed ogni altro onere e magistero per dare l'opera completa a perfetta regola d'arte. Tutto quanto sopra secondo le prescrizioni igienico-sanitarie vigenti del Ministero della Salute. DN 1200 mm | m | 590.7591 | 747.3103 | 15% | 88.6139 | 10% | 67.9373
SAR26_PR.0078.0001.0049 | MATERIALI DA COSTRUZIONE | TUBI IN VETRORESINA | CONDOTTE IN P.R.F.V. | Condotte per FOGNATURE costituite da tubazioni in resina termoindurente rinforzata con fibre di vetro (P.R.F.V.), monoparete a spessore costante, impregnate di resina e con inerte siliceo conformi alla norma UNI EN ISO 23856:2021 (Fognatura), con estremità per giunto a manicotto con guarnizione elastomerica o a bicchiere con doppio O-ring di tenuta conformi alla UNI EN 681-1:2006. Liner in resina esente da fibre con spessore >= 1mm. Con barre di lunghezza massima non superiore a ml 10,00, per Fognature con PN 1 e con rigidezza verificata all'interramento pari a SN 10000 N/m2, adatti alla posa in trincea o in superficie. Compresi la fornitura dei materiali per le giunzioni e l'esecuzione delle medesime, i tagli e gli sfridi, l'esecuzione delle prove idrauliche, il lavaggio e la disinfezione ed ogni altro onere e magistero per dare l'opera completa a perfetta regola d'arte. Tutto quanto sopra secondo le prescrizioni igienico-sanitarie vigenti del Ministero della Salute. DN 1200 mm | m | 708.6082 | 896.3894 | 15% | 106.2912 | 10% | 81.4899
SAR26_PR.0078.0001.0050 | MATERIALI DA COSTRUZIONE | TUBI IN VETRORESINA | CONDOTTE IN P.R.F.V. | Condotte per acquedotti costituite da tubazioni in resina termoindurente rinforzata con fibre di vetro (P.R.F.V.), monoparete a spessore costante, impregnate di resina e con inerte siliceo conformi alla norma UNI 9032:2008 e alla UNI EN ISO 23856:2021, con estremità per giunto a manicotto con guarnizione elastomerica o a bicchiere con doppio O-ring di tenuta conformi alla UNI EN 681-1:2006 e nipplo di prova. Di qualsiasi lunghezza, per acquedotti con PN10 e con rigidezza verificata all'interramento pari a SN 2500 N/m2 . Compresi la fornitura dei materiali per le giunzioni e l'esecuzione delle medesime, i tagli e gli sfridi, l'esecuzione delle prove idrauliche, il lavaggio e la disinfezione ed ogni altro onere e magistero per dare l'opera completa a perfetta regola d'arte. Tutto quanto sopra secondo le prescrizioni igienico-sanitarie vigenti del Ministero della Salute. DN 1300 mm | m | 802.2286 | 1014.8192 | 15% | 120.3343 | 10% | 92.2563
SAR26_PR.0078.0001.0051 | MATERIALI DA COSTRUZIONE | TUBI IN VETRORESINA | CONDOTTE IN P.R.F.V. | Condotte per acquedotti costituite da tubazioni in resina termoindurente rinforzata con fibre di vetro (P.R.F.V.), monoparete a spessore costante, impregnate di resina e con inerte siliceo conformi alla norma UNI 9032:2008 e alla UNI EN ISO 23856:2021, con estremità per giunto a manicotto con guarnizione elastomerica o a bicchiere con doppio O-ring di tenuta conformi alla UNI EN 681-1:2006 e nipplo di prova. Di qualsiasi lunghezza, per acquedotti con PN10 e con rigidezza verificata all'interramento pari a SN 5000 N/m2 . Compresi la fornitura dei materiali per le giunzioni e l'esecuzione delle medesime, i tagli e gli sfridi, l'esecuzione delle prove idrauliche, il lavaggio e la disinfezione ed ogni altro onere e magistero per dare l'opera completa a perfetta regola d'arte. Tutto quanto sopra secondo le prescrizioni igienico-sanitarie vigenti del Ministero della Salute. DN 1300 mm | m | 871.6537 | 1102.642 | 15% | 130.7481 | 10% | 100.2402
SAR26_PR.0078.0001.0052 | MATERIALI DA COSTRUZIONE | TUBI IN VETRORESINA | CONDOTTE IN P.R.F.V. | Condotte per acquedotti costituite da tubazioni in resina termoindurente rinforzata con fibre di vetro (P.R.F.V.), monoparete a spessore costante, impregnate di resina e con inerte siliceo conformi alla norma UNI 9032:2008 e alla UNI EN ISO 23856:2021, con estremità per giunto a manicotto con guarnizione elastomerica o a bicchiere con doppio O-ring di tenuta conformi alla UNI EN 681-1:2006 e nipplo di prova. Di qualsiasi lunghezza, per acquedotti con PN10 e con rigidezza verificata all'interramento pari a SN 10000 N/m2 . Compresi la fornitura dei materiali per le giunzioni e l'esecuzione delle medesime, i tagli e gli sfridi, l'esecuzione delle prove idrauliche, il lavaggio e la disinfezione ed ogni altro onere e magistero per dare l'opera completa a perfetta regola d'arte. Tutto quanto sopra secondo le prescrizioni igienico-sanitarie vigenti del Ministero della Salute. DN 1300 mm | m | 982.4357 | 1242.7811 | 15% | 147.3654 | 10% | 112.9801
SAR26_PR.0078.0001.0053 | MATERIALI DA COSTRUZIONE | TUBI IN VETRORESINA | CONDOTTE IN P.R.F.V. | Condotte per FOGNATURE costituite da tubazioni in resina termoindurente rinforzata con fibre di vetro (P.R.F.V.), monoparete a spessore costante, impregnate di resina e con inerte siliceo conformi alla norma UNI EN ISO 23856:2021 (Fognatura), con estremità per giunto a manicotto con guarnizione elastomerica o a bicchiere con doppio O-ring di tenuta conformi alla UNI EN 681-1:2006. Liner in resina esente da fibre con spessore >= 1mm. Con barre di lunghezza massima non superiore a ml 10,00, per Fognature con PN 1 e con rigidezza verificata all'interramento pari a SN 5000 N/m2, adatti alla posa in trincea o in superficie. Compresi la fornitura dei materiali per le giunzioni e l'esecuzione delle medesime, i tagli e gli sfridi, l'esecuzione delle prove idrauliche, il lavaggio e la disinfezione ed ogni altro onere e magistero per dare l'opera completa a perfetta regola d'arte. Tutto quanto sopra secondo le prescrizioni igienico-sanitarie vigenti del Ministero della Salute. DN 1300 mm | m | 695.5089 | 879.8188 | 15% | 104.3263 | 10% | 79.9835
SAR26_PR.0078.0001.0054 | MATERIALI DA COSTRUZIONE | TUBI IN VETRORESINA | CONDOTTE IN P.R.F.V. | Condotte per FOGNATURE costituite da tubazioni in resina termoindurente rinforzata con fibre di vetro (P.R.F.V.), monoparete a spessore costante, impregnate di resina e con inerte siliceo conformi alla norma UNI EN ISO 23856:2021 (Fognatura), con estremità per giunto a manicotto con guarnizione elastomerica o a bicchiere con doppio O-ring di tenuta conformi alla UNI EN 681-1:2006. Liner in resina esente da fibre con spessore >= 1mm. Con barre di lunghezza massima non superiore a ml 10,00, per Fognature con PN 1 e con rigidezza verificata all'interramento pari a SN 10000 N/m2, adatti alla posa in trincea o in superficie. Compresi la fornitura dei materiali per le giunzioni e l'esecuzione delle medesime, i tagli e gli sfridi, l'esecuzione delle prove idrauliche, il lavaggio e la disinfezione ed ogni altro onere e magistero per dare l'opera completa a perfetta regola d'arte. Tutto quanto sopra secondo le prescrizioni igienico-sanitarie vigenti del Ministero della Salute. DN 1300 mm | m | 839.1893 | 1061.5745 | 15% | 125.8784 | 10% | 96.5068
SAR26_PR.0078.0001.0055 | MATERIALI DA COSTRUZIONE | TUBI IN VETRORESINA | CONDOTTE IN P.R.F.V. | Condotte per acquedotti costituite da tubazioni in resina termoindurente rinforzata con fibre di vetro (P.R.F.V.), monoparete a spessore costante, impregnate di resina e con inerte siliceo conformi alla norma UNI 9032:2008 e alla UNI EN ISO 23856:2021, con estremità per giunto a manicotto con guarnizione elastomerica o a bicchiere con doppio O-ring di tenuta conformi alla UNI EN 681-1:2006 e nipplo di prova. Di qualsiasi lunghezza, per acquedotti con PN10 e con rigidezza verificata all'interramento pari a SN 2500 N/m2 . Compresi la fornitura dei materiali per le giunzioni e l'esecuzione delle medesime, i tagli e gli sfridi, l'esecuzione delle prove idrauliche, il lavaggio e la disinfezione ed ogni altro onere e magistero per dare l'opera completa a perfetta regola d'arte. Tutto quanto sopra secondo le prescrizioni igienico-sanitarie vigenti del Ministero della Salute. DN 1400 mm | m | 937.4396 | 1185.8611 | 15% | 140.6159 | 10% | 107.8055
SAR26_PR.0078.0001.0056 | MATERIALI DA COSTRUZIONE | TUBI IN VETRORESINA | CONDOTTE IN P.R.F.V. | Condotte per acquedotti costituite da tubazioni in resina termoindurente rinforzata con fibre di vetro (P.R.F.V.), monoparete a spessore costante, impregnate di resina e con inerte siliceo conformi alla norma UNI 9032:2008 e alla UNI EN ISO 23856:2021, con estremità per giunto a manicotto con guarnizione elastomerica o a bicchiere con doppio O-ring di tenuta conformi alla UNI EN 681-1:2006 e nipplo di prova. Di qualsiasi lunghezza, per acquedotti con PN10 e con rigidezza verificata all'interramento pari a SN 5000 N/m2 . Compresi la fornitura dei materiali per le giunzioni e l'esecuzione delle medesime, i tagli e gli sfridi, l'esecuzione delle prove idrauliche, il lavaggio e la disinfezione ed ogni altro onere e magistero per dare l'opera completa a perfetta regola d'arte. Tutto quanto sopra secondo le prescrizioni igienico-sanitarie vigenti del Ministero della Salute. DN 1400 mm | m | 1018.7731 | 1288.748 | 15% | 152.816 | 10% | 117.1589
SAR26_PR.0078.0001.0057 | MATERIALI DA COSTRUZIONE | TUBI IN VETRORESINA | CONDOTTE IN P.R.F.V. | Condotte per acquedotti costituite da tubazioni in resina termoindurente rinforzata con fibre di vetro (P.R.F.V.), monoparete a spessore costante, impregnate di resina e con inerte siliceo conformi alla norma UNI 9032:2008 e alla UNI EN ISO 23856:2021, con estremità per giunto a manicotto con guarnizione elastomerica o a bicchiere con doppio O-ring di tenuta conformi alla UNI EN 681-1:2006 e nipplo di prova. Di qualsiasi lunghezza, per acquedotti con PN10 e con rigidezza verificata all'interramento pari a SN 10000 N/m2 . Compresi la fornitura dei materiali per le giunzioni e l'esecuzione delle medesime, i tagli e gli sfridi, l'esecuzione delle prove idrauliche, il lavaggio e la disinfezione ed ogni altro onere e magistero per dare l'opera completa a perfetta regola d'arte. Tutto quanto sopra secondo le prescrizioni igienico-sanitarie vigenti del Ministero della Salute. DN 1400 mm | m | 1148.4862 | 1452.835 | 15% | 172.2729 | 10% | 132.0759
SAR26_PR.0078.0001.0058 | MATERIALI DA COSTRUZIONE | TUBI IN VETRORESINA | CONDOTTE IN P.R.F.V. | Condotte per FOGNATURE costituite da tubazioni in resina termoindurente rinforzata con fibre di vetro (P.R.F.V.), monoparete a spessore costante, impregnate di resina e con inerte siliceo conformi alla norma UNI EN ISO 23856:2021 (Fognatura), con estremità per giunto a manicotto con guarnizione elastomerica o a bicchiere con doppio O-ring di tenuta conformi alla UNI EN 681-1:2006. Liner in resina esente da fibre con spessore >= 1mm. Con barre di lunghezza massima non superiore a ml 10,00, per Fognature con PN 1 e con rigidezza verificata all'interramento pari a SN 5000 N/m2, adatti alla posa in trincea o in superficie. Compresi la fornitura dei materiali per le giunzioni e l'esecuzione delle medesime, i tagli e gli sfridi, l'esecuzione delle prove idrauliche, il lavaggio e la disinfezione ed ogni altro onere e magistero per dare l'opera completa a perfetta regola d'arte. Tutto quanto sopra secondo le prescrizioni igienico-sanitarie vigenti del Ministero della Salute. DN 1400 mm | m | 770.4208 | 974.5823 | 15% | 115.5631 | 10% | 88.5984
SAR26_PR.0078.0001.0059 | MATERIALI DA COSTRUZIONE | TUBI IN VETRORESINA | CONDOTTE IN P.R.F.V. | Condotte per FOGNATURE costituite da tubazioni in resina termoindurente rinforzata con fibre di vetro (P.R.F.V.), monoparete a spessore costante, impregnate di resina e con inerte siliceo conformi alla norma UNI EN ISO 23856:2021 (Fognatura), con estremità per giunto a manicotto con guarnizione elastomerica o a bicchiere con doppio O-ring di tenuta conformi alla UNI EN 681-1:2006. Liner in resina esente da fibre con spessore >= 1mm. Con barre di lunghezza massima non superiore a ml 10,00, per Fognature con PN 1 e con rigidezza verificata all'interramento pari a SN 5000 N/m2, adatti alla posa in trincea o in superficie. Compresi la fornitura dei materiali per le giunzioni e l'esecuzione delle medesime, i tagli e gli sfridi, l'esecuzione delle prove idrauliche, il lavaggio e la disinfezione ed ogni altro onere e magistero per dare l'opera completa a perfetta regola d'arte. Tutto quanto sopra secondo le prescrizioni igienico-sanitarie vigenti del Ministero della Salute. DN 1400 mm | m | 932.0196 | 1179.0047 | 15% | 139.8029 | 10% | 107.1822
SAR26_PR.0078.0001.0060 | MATERIALI DA COSTRUZIONE | TUBI IN VETRORESINA | CONDOTTE IN P.R.F.V. | Condotte per acquedotti costituite da tubazioni in resina termoindurente rinforzata con fibre di vetro (P.R.F.V.), monoparete a spessore costante, impregnate di resina e con inerte siliceo conformi alla norma UNI 9032:2008 e alla UNI EN ISO 23856:2021, con estremità per giunto a manicotto con guarnizione elastomerica o a bicchiere con doppio O-ring di tenuta conformi alla UNI EN 681-1:2006 e nipplo di prova. Di qualsiasi lunghezza, per acquedotti con PN10 e con rigidezza verificata all'interramento pari a SN 2500 N/m2 . Compresi la fornitura dei materiali per le giunzioni e l'esecuzione delle medesime, i tagli e gli sfridi, l'esecuzione delle prove idrauliche, il lavaggio e la disinfezione ed ogni altro onere e magistero per dare l'opera completa a perfetta regola d'arte. Tutto quanto sopra secondo le prescrizioni igienico-sanitarie vigenti del Ministero della Salute. DN 1500 mm | m | 1050.7924 | 1329.2524 | 15% | 157.6189 | 10% | 120.8411
SAR26_PR.0078.0001.0061 | MATERIALI DA COSTRUZIONE | TUBI IN VETRORESINA | CONDOTTE IN P.R.F.V. | Condotte per acquedotti costituite da tubazioni in resina termoindurente rinforzata con fibre di vetro (P.R.F.V.), monoparete a spessore costante, impregnate di resina e con inerte siliceo conformi alla norma UNI 9032:2008 e alla UNI EN ISO 23856:2021, con estremità per giunto a manicotto con guarnizione elastomerica o a bicchiere con doppio O-ring di tenuta conformi alla UNI EN 681-1:2006 e nipplo di prova. Di qualsiasi lunghezza, per acquedotti con PN10 e con rigidezza verificata all'interramento pari a SN 5000 N/m2 . Compresi la fornitura dei materiali per le giunzioni e l'esecuzione delle medesime, i tagli e gli sfridi, l'esecuzione delle prove idrauliche, il lavaggio e la disinfezione ed ogni altro onere e magistero per dare l'opera completa a perfetta regola d'arte. Tutto quanto sopra secondo le prescrizioni igienico-sanitarie vigenti del Ministero della Salute. DN 1500 mm | m | 1142.0534 | 1444.6975 | 15% | 171.308 | 10% | 131.3361
SAR26_PR.0078.0001.0062 | MATERIALI DA COSTRUZIONE | TUBI IN VETRORESINA | CONDOTTE IN P.R.F.V. | Condotte per acquedotti costituite da tubazioni in resina termoindurente rinforzata con fibre di vetro (P.R.F.V.), monoparete a spessore costante, impregnate di resina e con inerte siliceo conformi alla norma UNI 9032:2008 e alla UNI EN ISO 23856:2021, con estremità per giunto a manicotto con guarnizione elastomerica o a bicchiere con doppio O-ring di tenuta conformi alla UNI EN 681-1:2006 e nipplo di prova. Di qualsiasi lunghezza, per acquedotti con PN10 e con rigidezza verificata all'interramento pari a SN 10000 N/m2 . Compresi la fornitura dei materiali per le giunzioni e l'esecuzione delle medesime, i tagli e gli sfridi, l'esecuzione delle prove idrauliche, il lavaggio e la disinfezione ed ogni altro onere e magistero per dare l'opera completa a perfetta regola d'arte. Tutto quanto sopra secondo le prescrizioni igienico-sanitarie vigenti del Ministero della Salute. DN 1500 mm | m | 1287.7816 | 1629.0437 | 15% | 193.1672 | 10% | 148.0949
SAR26_PR.0078.0001.0063 | MATERIALI DA COSTRUZIONE | TUBI IN VETRORESINA | CONDOTTE IN P.R.F.V. | Condotte per FOGNATURE costituite da tubazioni in resina termoindurente rinforzata con fibre di vetro (P.R.F.V.), monoparete a spessore costante, impregnate di resina e con inerte siliceo conformi alla norma UNI EN ISO 23856:2021 (Fognatura), con estremità per giunto a manicotto con guarnizione elastomerica o a bicchiere con doppio O-ring di tenuta conformi alla UNI EN 681-1:2006. Liner in resina esente da fibre con spessore >= 1mm. Con barre di lunghezza massima non superiore a ml 10,00, per Fognature con PN 1 e con rigidezza verificata all'interramento pari a SN 5000 N/m2, adatti alla posa in trincea o in superficie. Compresi la fornitura dei materiali per le giunzioni e l'esecuzione delle medesime, i tagli e gli sfridi, l'esecuzione delle prove idrauliche, il lavaggio e la disinfezione ed ogni altro onere e magistero per dare l'opera completa a perfetta regola d'arte. Tutto quanto sopra secondo le prescrizioni igienico-sanitarie vigenti del Ministero della Salute. DN 1500 mm | m | 842.0718 | 1065.2208 | 15% | 126.3108 | 10% | 96.8383
SAR26_PR.0078.0001.0064 | MATERIALI DA COSTRUZIONE | TUBI IN VETRORESINA | CONDOTTE IN P.R.F.V. | Condotte per FOGNATURE costituite da tubazioni in resina termoindurente rinforzata con fibre di vetro (P.R.F.V.), monoparete a spessore costante, impregnate di resina e con inerte siliceo conformi alla norma UNI EN ISO 23856:2021 (Fognatura), con estremità per giunto a manicotto con guarnizione elastomerica o a bicchiere con doppio O-ring di tenuta conformi alla UNI EN 681-1:2006. Liner in resina esente da fibre con spessore >= 1mm. Con barre di lunghezza massima non superiore a ml 10,00, per Fognature con PN 1 e con rigidezza verificata all'interramento pari a SN 10000 N/m2, adatti alla posa in trincea o in superficie. Compresi la fornitura dei materiali per le giunzioni e l'esecuzione delle medesime, i tagli e gli sfridi, l'esecuzione delle prove idrauliche, il lavaggio e la disinfezione ed ogni altro onere e magistero per dare l'opera completa a perfetta regola d'arte. Tutto quanto sopra secondo le prescrizioni igienico-sanitarie vigenti del Ministero della Salute. DN 1500 mm | m | 1019.452 | 1289.6068 | 15% | 152.9178 | 10% | 117.237
SAR26_PR.0078.0001.0065 | MATERIALI DA COSTRUZIONE | TUBI IN VETRORESINA | CONDOTTE IN P.R.F.V. | Condotte per acquedotti costituite da tubazioni in resina termoindurente rinforzata con fibre di vetro (P.R.F.V.), monoparete a spessore costante, impregnate di resina e con inerte siliceo conformi alla norma UNI 9032:2008 e alla UNI EN ISO 23856:2021, con estremità per giunto a manicotto con guarnizione elastomerica o a bicchiere con doppio O-ring di tenuta conformi alla UNI EN 681-1:2006 e nipplo di prova. Di qualsiasi lunghezza, per acquedotti con PN10 e con rigidezza verificata all'interramento pari a SN 2500 N/m2 . Compresi la fornitura dei materiali per le giunzioni e l'esecuzione delle medesime, i tagli e gli sfridi, l'esecuzione delle prove idrauliche, il lavaggio e la disinfezione ed ogni altro onere e magistero per dare l'opera completa a perfetta regola d'arte. Tutto quanto sopra secondo le prescrizioni igienico-sanitarie vigenti del Ministero della Salute. DN 1600 mm | m | 1224.678 | 1549.2176 | 15% | 183.7017 | 10% | 140.838
SAR26_PR.0078.0001.0066 | MATERIALI DA COSTRUZIONE | TUBI IN VETRORESINA | CONDOTTE IN P.R.F.V. | Condotte per acquedotti costituite da tubazioni in resina termoindurente rinforzata con fibre di vetro (P.R.F.V.), monoparete a spessore costante, impregnate di resina e con inerte siliceo conformi alla norma UNI 9032:2008 e alla UNI EN ISO 23856:2021, con estremità per giunto a manicotto con guarnizione elastomerica o a bicchiere con doppio O-ring di tenuta conformi alla UNI EN 681-1:2006 e nipplo di prova. Di qualsiasi lunghezza, per acquedotti con PN10 e con rigidezza verificata all'interramento pari a SN 5000 N/m2 . Compresi la fornitura dei materiali per le giunzioni e l'esecuzione delle medesime, i tagli e gli sfridi, l'esecuzione delle prove idrauliche, il lavaggio e la disinfezione ed ogni altro onere e magistero per dare l'opera completa a perfetta regola d'arte. Tutto quanto sopra secondo le prescrizioni igienico-sanitarie vigenti del Ministero della Salute. DN 1600 mm | m | 1329.8507 | 1682.2611 | 15% | 199.4776 | 10% | 152.9328
SAR26_PR.0078.0001.0067 | MATERIALI DA COSTRUZIONE | TUBI IN VETRORESINA | CONDOTTE IN P.R.F.V. | Condotte per acquedotti costituite da tubazioni in resina termoindurente rinforzata con fibre di vetro (P.R.F.V.), monoparete a spessore costante, impregnate di resina e con inerte siliceo conformi alla norma UNI 9032:2008 e alla UNI EN ISO 23856:2021, con estremità per giunto a manicotto con guarnizione elastomerica o a bicchiere con doppio O-ring di tenuta conformi alla UNI EN 681-1:2006 e nipplo di prova. Di qualsiasi lunghezza, per acquedotti con PN10 e con rigidezza verificata all'interramento pari a SN 10000 N/m2 . Compresi la fornitura dei materiali per le giunzioni e l'esecuzione delle medesime, i tagli e gli sfridi, l'esecuzione delle prove idrauliche, il lavaggio e la disinfezione ed ogni altro onere e magistero per dare l'opera completa a perfetta regola d'arte. Tutto quanto sopra secondo le prescrizioni igienico-sanitarie vigenti del Ministero della Salute. DN 1600 mm | m | 1499.2956 | 1896.609 | 15% | 224.8944 | 10% | 172.419
SAR26_PR.0078.0001.0068 | MATERIALI DA COSTRUZIONE | TUBI IN VETRORESINA | CONDOTTE IN P.R.F.V. | Condotte per FOGNATURE costituite da tubazioni in resina termoindurente rinforzata con fibre di vetro (P.R.F.V.), monoparete a spessore costante, impregnate di resina e con inerte siliceo conformi alla norma UNI EN ISO 23856:2021 (Fognatura), con estremità per giunto a manicotto con guarnizione elastomerica o a bicchiere con doppio O-ring di tenuta conformi alla UNI EN 681-1:2006. Liner in resina esente da fibre con spessore >= 1mm. Con barre di lunghezza massima non superiore a ml 10,00, per Fognature con PN 1 e con rigidezza verificata all'interramento pari a SN 5000 N/m2, adatti alla posa in trincea o in superficie. Compresi la fornitura dei materiali per le giunzioni e l'esecuzione delle medesime, i tagli e gli sfridi, l'esecuzione delle prove idrauliche, il lavaggio e la disinfezione ed ogni altro onere e magistero per dare l'opera completa a perfetta regola d'arte. Tutto quanto sopra secondo le prescrizioni igienico-sanitarie vigenti del Ministero della Salute. DN 1600 mm | m | 999.319 | 1264.1385 | 15% | 149.8979 | 10% | 114.9217
SAR26_PR.0078.0001.0069 | MATERIALI DA COSTRUZIONE | TUBI IN VETRORESINA | CONDOTTE IN P.R.F.V. | Condotte per FOGNATURE costituite da tubazioni in resina termoindurente rinforzata con fibre di vetro (P.R.F.V.), monoparete a spessore costante, impregnate di resina e con inerte siliceo conformi alla norma UNI EN ISO 23856:2021 (Fognatura), con estremità per giunto a manicotto con guarnizione elastomerica o a bicchiere con doppio O-ring di tenuta conformi alla UNI EN 681-1:2006. Liner in resina esente da fibre con spessore >= 1mm. Con barre di lunghezza massima non superiore a ml 10,00, per Fognature con PN 1 e con rigidezza verificata all'interramento pari a SN 10000 N/m2, adatti alla posa in trincea o in superficie. Compresi la fornitura dei materiali per le giunzioni e l'esecuzione delle medesime, i tagli e gli sfridi, l'esecuzione delle prove idrauliche, il lavaggio e la disinfezione ed ogni altro onere e magistero per dare l'opera completa a perfetta regola d'arte. Tutto quanto sopra secondo le prescrizioni igienico-sanitarie vigenti del Ministero della Salute. DN 1600 mm | m | 1185.5137 | 1499.6748 | 15% | 177.8271 | 10% | 136.3341
SAR26_PR.0078.0001.0070 | MATERIALI DA COSTRUZIONE | TUBI IN VETRORESINA | CONDOTTE IN P.R.F.V. | Condotte per acquedotti costituite da tubazioni in resina termoindurente rinforzata con fibre di vetro (P.R.F.V.), monoparete a spessore costante, impregnate di resina e con inerte siliceo conformi alla norma UNI 9032:2008 e alla UNI EN ISO 23856:2021, con estremità per giunto a manicotto con guarnizione elastomerica o a bicchiere con doppio O-ring di tenuta conformi alla UNI EN 681-1:2006 e nipplo di prova. Di qualsiasi lunghezza, per acquedotti con PN10 e con rigidezza verificata all'interramento pari a SN 2500 N/m2 . Compresi la fornitura dei materiali per le giunzioni e l'esecuzione delle medesime, i tagli e gli sfridi, l'esecuzione delle prove idrauliche, il lavaggio e la disinfezione ed ogni altro onere e magistero per dare l'opera completa a perfetta regola d'arte. Tutto quanto sopra secondo le prescrizioni igienico-sanitarie vigenti del Ministero della Salute. DN 1700 mm | m | 1380.0999 | 1745.8264 | 15% | 207.015 | 10% | 158.7115
SAR26_PR.0078.0001.0071 | MATERIALI DA COSTRUZIONE | TUBI IN VETRORESINA | CONDOTTE IN P.R.F.V. | Condotte per acquedotti costituite da tubazioni in resina termoindurente rinforzata con fibre di vetro (P.R.F.V.), monoparete a spessore costante, impregnate di resina e con inerte siliceo conformi alla norma UNI 9032:2008 e alla UNI EN ISO 23856:2021, con estremità per giunto a manicotto con guarnizione elastomerica o a bicchiere con doppio O-ring di tenuta conformi alla UNI EN 681-1:2006 e nipplo di prova. Di qualsiasi lunghezza, per acquedotti con PN10 e con rigidezza verificata all'interramento pari a SN 5000 N/m2 . Compresi la fornitura dei materiali per le giunzioni e l'esecuzione delle medesime, i tagli e gli sfridi, l'esecuzione delle prove idrauliche, il lavaggio e la disinfezione ed ogni altro onere e magistero per dare l'opera completa a perfetta regola d'arte. Tutto quanto sopra secondo le prescrizioni igienico-sanitarie vigenti del Ministero della Salute. DN 1700 mm | m | 1499.2956 | 1896.609 | 15% | 224.8944 | 10% | 172.419
SAR26_PR.0078.0001.0072 | MATERIALI DA COSTRUZIONE | TUBI IN VETRORESINA | CONDOTTE IN P.R.F.V. | Condotte per acquedotti costituite da tubazioni in resina termoindurente rinforzata con fibre di vetro (P.R.F.V.), monoparete a spessore costante, impregnate di resina e con inerte siliceo conformi alla norma UNI 9032:2008 e alla UNI EN ISO 23856:2021, con estremità per giunto a manicotto con guarnizione elastomerica o a bicchiere con doppio O-ring di tenuta conformi alla UNI EN 681-1:2006 e nipplo di prova. Di qualsiasi lunghezza, per acquedotti con PN10 e con rigidezza verificata all'interramento pari a SN 10000 N/m2 . Compresi la fornitura dei materiali per le giunzioni e l'esecuzione delle medesime, i tagli e gli sfridi, l'esecuzione delle prove idrauliche, il lavaggio e la disinfezione ed ogni altro onere e magistero per dare l'opera completa a perfetta regola d'arte. Tutto quanto sopra secondo le prescrizioni igienico-sanitarie vigenti del Ministero della Salute. DN 1700 mm | m | 1689.7751 | 2137.5655 | 15% | 253.4663 | 10% | 194.3241
SAR26_PR.0078.0001.0073 | MATERIALI DA COSTRUZIONE | TUBI IN VETRORESINA | CONDOTTE IN P.R.F.V. | Condotte per FOGNATURE costituite da tubazioni in resina termoindurente rinforzata con fibre di vetro (P.R.F.V.), monoparete a spessore costante, impregnate di resina e con inerte siliceo conformi alla norma UNI EN ISO 23856:2021 (Fognatura), con estremità per giunto a manicotto con guarnizione elastomerica o a bicchiere con doppio O-ring di tenuta conformi alla UNI EN 681-1:2006. Liner in resina esente da fibre con spessore >= 1mm. Con barre di lunghezza massima non superiore a ml 10,00, per Fognature con PN 1 e con rigidezza verificata all'interramento pari a SN 5000 N/m2, adatti alla posa in trincea o in superficie. Compresi la fornitura dei materiali per le giunzioni e l'esecuzione delle medesime, i tagli e gli sfridi, l'esecuzione delle prove idrauliche, il lavaggio e la disinfezione ed ogni altro onere e magistero per dare l'opera completa a perfetta regola d'arte. Tutto quanto sopra secondo le prescrizioni igienico-sanitarie vigenti del Ministero della Salute. DN 1700 mm | m | 1102.5329 | 1394.7042 | 15% | 165.3799 | 10% | 126.7913
SAR26_PR.0078.0001.0074 | MATERIALI DA COSTRUZIONE | TUBI IN VETRORESINA | CONDOTTE IN P.R.F.V. | Condotte per FOGNATURE costituite da tubazioni in resina termoindurente rinforzata con fibre di vetro (P.R.F.V.), monoparete a spessore costante, impregnate di resina e con inerte siliceo conformi alla norma UNI EN ISO 23856:2021 (Fognatura), con estremità per giunto a manicotto con guarnizione elastomerica o a bicchiere con doppio O-ring di tenuta conformi alla UNI EN 681-1:2006. Liner in resina esente da fibre con spessore >= 1mm. Con barre di lunghezza massima non superiore a ml 10,00, per Fognature con PN 1 e con rigidezza verificata all'interramento pari a SN 10000 N/m2, adatti alla posa in trincea o in superficie. Compresi la fornitura dei materiali per le giunzioni e l'esecuzione delle medesime, i tagli e gli sfridi, l'esecuzione delle prove idrauliche, il lavaggio e la disinfezione ed ogni altro onere e magistero per dare l'opera completa a perfetta regola d'arte. Tutto quanto sopra secondo le prescrizioni igienico-sanitarie vigenti del Ministero della Salute. DN 1700 mm | m | 1307.3471 | 1653.794 | 15% | 196.1021 | 10% | 150.3449
SAR26_PR.0078.0001.0075 | MATERIALI DA COSTRUZIONE | TUBI IN VETRORESINA | CONDOTTE IN P.R.F.V. | Condotte per acquedotti costituite da tubazioni in resina termoindurente rinforzata con fibre di vetro (P.R.F.V.), monoparete a spessore costante, impregnate di resina e con inerte siliceo conformi alla norma UNI 9032:2008 e alla UNI EN ISO 23856:2021, con estremità per giunto a manicotto con guarnizione elastomerica o a bicchiere con doppio O-ring di tenuta conformi alla UNI EN 681-1:2006 e nipplo di prova. Di qualsiasi lunghezza, per acquedotti con PN10 e con rigidezza verificata all'interramento pari a SN 2500 N/m2 . Compresi la fornitura dei materiali per le giunzioni e l'esecuzione delle medesime, i tagli e gli sfridi, l'esecuzione delle prove idrauliche, il lavaggio e la disinfezione ed ogni altro onere e magistero per dare l'opera completa a perfetta regola d'arte. Tutto quanto sopra secondo le prescrizioni igienico-sanitarie vigenti del Ministero della Salute. DN 1800 mm | m | 1513.3187 | 1914.3481 | 15% | 226.9978 | 10% | 174.0317
SAR26_PR.0078.0001.0076 | MATERIALI DA COSTRUZIONE | TUBI IN VETRORESINA | CONDOTTE IN P.R.F.V. | Condotte per acquedotti costituite da tubazioni in resina termoindurente rinforzata con fibre di vetro (P.R.F.V.), monoparete a spessore costante, impregnate di resina e con inerte siliceo conformi alla norma UNI 9032:2008 e alla UNI EN ISO 23856:2021, con estremità per giunto a manicotto con guarnizione elastomerica o a bicchiere con doppio O-ring di tenuta conformi alla UNI EN 681-1:2006 e nipplo di prova. Di qualsiasi lunghezza, per acquedotti con PN10 e con rigidezza verificata all'interramento pari a SN 5000 N/m2 . Compresi la fornitura dei materiali per le giunzioni e l'esecuzione delle medesime, i tagli e gli sfridi, l'esecuzione delle prove idrauliche, il lavaggio e la disinfezione ed ogni altro onere e magistero per dare l'opera completa a perfetta regola d'arte. Tutto quanto sopra secondo le prescrizioni igienico-sanitarie vigenti del Ministero della Salute. DN 1800 mm | m | 1645.3689 | 2081.3916 | 15% | 246.8053 | 10% | 189.2174
SAR26_PR.0078.0001.0077 | MATERIALI DA COSTRUZIONE | TUBI IN VETRORESINA | CONDOTTE IN P.R.F.V. | Condotte per acquedotti costituite da tubazioni in resina termoindurente rinforzata con fibre di vetro (P.R.F.V.), monoparete a spessore costante, impregnate di resina e con inerte siliceo conformi alla norma UNI 9032:2008 e alla UNI EN ISO 23856:2021, con estremità per giunto a manicotto con guarnizione elastomerica o a bicchiere con doppio O-ring di tenuta conformi alla UNI EN 681-1:2006 e nipplo di prova. Di qualsiasi lunghezza, per acquedotti con PN10 e con rigidezza verificata all'interramento pari a SN 10000 N/m2 . Compresi la fornitura dei materiali per le giunzioni e l'esecuzione delle medesime, i tagli e gli sfridi, l'esecuzione delle prove idrauliche, il lavaggio e la disinfezione ed ogni altro onere e magistero per dare l'opera completa a perfetta regola d'arte. Tutto quanto sopra secondo le prescrizioni igienico-sanitarie vigenti del Ministero della Salute. DN 1800 mm | m | 1855.7143 | 2347.4786 | 15% | 278.3571 | 10% | 213.4072
SAR26_PR.0078.0001.0078 | MATERIALI DA COSTRUZIONE | TUBI IN VETRORESINA | CONDOTTE IN P.R.F.V. | Condotte per FOGNATURE costituite da tubazioni in resina termoindurente rinforzata con fibre di vetro (P.R.F.V.), monoparete a spessore costante, impregnate di resina e con inerte siliceo conformi alla norma UNI EN ISO 23856:2021 (Fognatura), con estremità per giunto a manicotto con guarnizione elastomerica o a bicchiere con doppio O-ring di tenuta conformi alla UNI EN 681-1:2006. Liner in resina esente da fibre con spessore >= 1mm. Con barre di lunghezza massima non superiore a ml 10,00, per Fognature con PN 1 e con rigidezza verificata all'interramento pari a SN 5000 N/m2, adatti alla posa in trincea o in superficie. Compresi la fornitura dei materiali per le giunzioni e l'esecuzione delle medesime, i tagli e gli sfridi, l'esecuzione delle prove idrauliche, il lavaggio e la disinfezione ed ogni altro onere e magistero per dare l'opera completa a perfetta regola d'arte. Tutto quanto sopra secondo le prescrizioni igienico-sanitarie vigenti del Ministero della Salute. DN 1800 mm | m | 1238.701 | 1566.9568 | 15% | 185.8051 | 10% | 142.4506
SAR26_PR.0078.0001.0079 | MATERIALI DA COSTRUZIONE | TUBI IN VETRORESINA | CONDOTTE IN P.R.F.V. | Condotte per FOGNATURE costituite da tubazioni in resina termoindurente rinforzata con fibre di vetro (P.R.F.V.), monoparete a spessore costante, impregnate di resina e con inerte siliceo conformi alla norma UNI EN ISO 23856:2021 (Fognatura), con estremità per giunto a manicotto con guarnizione elastomerica o a bicchiere con doppio O-ring di tenuta conformi alla UNI EN 681-1:2006. Liner in resina esente da fibre con spessore >= 1mm. Con barre di lunghezza massima non superiore a ml 10,00, per Fognature con PN 1 e con rigidezza verificata all'interramento pari a SN 10000 N/m2, adatti alla posa in trincea o in superficie. Compresi la fornitura dei materiali per le giunzioni e l'esecuzione delle medesime, i tagli e gli sfridi, l'esecuzione delle prove idrauliche, il lavaggio e la disinfezione ed ogni altro onere e magistero per dare l'opera completa a perfetta regola d'arte. Tutto quanto sopra secondo le prescrizioni igienico-sanitarie vigenti del Ministero della Salute. DN 1800 mm | m | 1471.2051 | 1861.0744 | 15% | 220.6808 | 10% | 169.1886
SAR26_PR.0078.0001.0080 | MATERIALI DA COSTRUZIONE | TUBI IN VETRORESINA | CONDOTTE IN P.R.F.V. | Condotte per acquedotti costituite da tubazioni in resina termoindurente rinforzata con fibre di vetro (P.R.F.V.), monoparete a spessore costante, impregnate di resina e con inerte siliceo conformi alla norma UNI 9032:2008 e alla UNI EN ISO 23856:2021, con estremità per giunto a manicotto con guarnizione elastomerica o a bicchiere con doppio O-ring di tenuta conformi alla UNI EN 681-1:2006 e nipplo di prova. Di qualsiasi lunghezza, per acquedotti con PN10 e con rigidezza verificata all'interramento pari a SN 2500 N/m2 . Compresi la fornitura dei materiali per le giunzioni e l'esecuzione delle medesime, i tagli e gli sfridi, l'esecuzione delle prove idrauliche, il lavaggio e la disinfezione ed ogni altro onere e magistero per dare l'opera completa a perfetta regola d'arte. Tutto quanto sopra secondo le prescrizioni igienico-sanitarie vigenti del Ministero della Salute. DN 1900 mm | m | 1672.2463 | 2115.3916 | 15% | 250.837 | 10% | 192.3083
SAR26_PR.0078.0001.0081 | MATERIALI DA COSTRUZIONE | TUBI IN VETRORESINA | CONDOTTE IN P.R.F.V. | Condotte per acquedotti costituite da tubazioni in resina termoindurente rinforzata con fibre di vetro (P.R.F.V.), monoparete a spessore costante, impregnate di resina e con inerte siliceo conformi alla norma UNI 9032:2008 e alla UNI EN ISO 23856:2021, con estremità per giunto a manicotto con guarnizione elastomerica o a bicchiere con doppio O-ring di tenuta conformi alla UNI EN 681-1:2006 e nipplo di prova. Di qualsiasi lunghezza, per acquedotti con PN10 e con rigidezza verificata all'interramento pari a SN 5000 N/m2 . Compresi la fornitura dei materiali per le giunzioni e l'esecuzione delle medesime, i tagli e gli sfridi, l'esecuzione delle prove idrauliche, il lavaggio e la disinfezione ed ogni altro onere e magistero per dare l'opera completa a perfetta regola d'arte. Tutto quanto sopra secondo le prescrizioni igienico-sanitarie vigenti del Ministero della Salute. DN 1900 mm | m | 1817.151 | 2298.696 | 15% | 272.5727 | 10% | 208.9724
SAR26_PR.0078.0001.0082 | MATERIALI DA COSTRUZIONE | TUBI IN VETRORESINA | CONDOTTE IN P.R.F.V. | Condotte per acquedotti costituite da tubazioni in resina termoindurente rinforzata con fibre di vetro (P.R.F.V.), monoparete a spessore costante, impregnate di resina e con inerte siliceo conformi alla norma UNI 9032:2008 e alla UNI EN ISO 23856:2021, con estremità per giunto a manicotto con guarnizione elastomerica o a bicchiere con doppio O-ring di tenuta conformi alla UNI EN 681-1:2006 e nipplo di prova. Di qualsiasi lunghezza, per acquedotti con PN10 e con rigidezza verificata all'interramento pari a SN 10000 N/m2 . Compresi la fornitura dei materiali per le giunzioni e l'esecuzione delle medesime, i tagli e gli sfridi, l'esecuzione delle prove idrauliche, il lavaggio e la disinfezione ed ogni altro onere e magistero per dare l'opera completa a perfetta regola d'arte. Tutto quanto sopra secondo le prescrizioni igienico-sanitarie vigenti del Ministero della Salute. DN 1900 mm | m | 2049.6996 | 2592.87 | 15% | 307.4549 | 10% | 235.7155
SAR26_PR.0078.0001.0083 | MATERIALI DA COSTRUZIONE | TUBI IN VETRORESINA | CONDOTTE IN P.R.F.V. | Condotte per FOGNATURE costituite da tubazioni in resina termoindurente rinforzata con fibre di vetro (P.R.F.V.), monoparete a spessore costante, impregnate di resina e con inerte siliceo conformi alla norma UNI EN ISO 23856:2021 (Fognatura), con estremità per giunto a manicotto con guarnizione elastomerica o a bicchiere con doppio O-ring di tenuta conformi alla UNI EN 681-1:2006. Liner in resina esente da fibre con spessore >= 1mm. Con barre di lunghezza massima non superiore a ml 10,00, per Fognature con PN 1 e con rigidezza verificata all'interramento pari a SN 5000 N/m2, adatti alla posa in trincea o in superficie. Compresi la fornitura dei materiali per le giunzioni e l'esecuzione delle medesime, i tagli e gli sfridi, l'esecuzione delle prove idrauliche, il lavaggio e la disinfezione ed ogni altro onere e magistero per dare l'opera completa a perfetta regola d'arte. Tutto quanto sopra secondo le prescrizioni igienico-sanitarie vigenti del Ministero della Salute. DN 1900 mm | m | 1361.7809 | 1722.6529 | 15% | 204.2671 | 10% | 156.6048
SAR26_PR.0078.0001.0084 | MATERIALI DA COSTRUZIONE | TUBI IN VETRORESINA | CONDOTTE IN P.R.F.V. | Condotte per FOGNATURE costituite da tubazioni in resina termoindurente rinforzata con fibre di vetro (P.R.F.V.), monoparete a spessore costante, impregnate di resina e con inerte siliceo conformi alla norma UNI EN ISO 23856:2021 (Fognatura), con estremità per giunto a manicotto con guarnizione elastomerica o a bicchiere con doppio O-ring di tenuta conformi alla UNI EN 681-1:2006. Liner in resina esente da fibre con spessore >= 1mm. Con barre di lunghezza massima non superiore a ml 10,00, per Fognature con PN 1 e con rigidezza verificata all'interramento pari a SN 10000 N/m2, adatti alla posa in trincea o in superficie. Compresi la fornitura dei materiali per le giunzioni e l'esecuzione delle medesime, i tagli e gli sfridi, l'esecuzione delle prove idrauliche, il lavaggio e la disinfezione ed ogni altro onere e magistero per dare l'opera completa a perfetta regola d'arte. Tutto quanto sopra secondo le prescrizioni igienico-sanitarie vigenti del Ministero della Salute. DN 1900 mm | m | 1617.9572 | 2046.7158 | 15% | 242.6936 | 10% | 186.0651
SAR26_PR.0078.0001.0085 | MATERIALI DA COSTRUZIONE | TUBI IN VETRORESINA | CONDOTTE IN P.R.F.V. | Condotte per acquedotti costituite da tubazioni in resina termoindurente rinforzata con fibre di vetro (P.R.F.V.), monoparete a spessore costante, impregnate di resina e con inerte siliceo conformi alla norma UNI 9032:2008 e alla UNI EN ISO 23856:2021, con estremità per giunto a manicotto con guarnizione elastomerica o a bicchiere con doppio O-ring di tenuta conformi alla UNI EN 681-1:2006 e nipplo di prova. Di qualsiasi lunghezza, per acquedotti con PN10 e con rigidezza verificata all'interramento pari a SN 2500 N/m2 . Compresi la fornitura dei materiali per le giunzioni e l'esecuzione delle medesime, i tagli e gli sfridi, l'esecuzione delle prove idrauliche, il lavaggio e la disinfezione ed ogni altro onere e magistero per dare l'opera completa a perfetta regola d'arte. Tutto quanto sopra secondo le prescrizioni igienico-sanitarie vigenti del Ministero della Salute. DN 2000 mm | m | 1879.086 | 2377.0439 | 15% | 281.8629 | 10% | 216.0949
SAR26_PR.0078.0001.0086 | MATERIALI DA COSTRUZIONE | TUBI IN VETRORESINA | CONDOTTE IN P.R.F.V. | Condotte per acquedotti costituite da tubazioni in resina termoindurente rinforzata con fibre di vetro (P.R.F.V.), monoparete a spessore costante, impregnate di resina e con inerte siliceo conformi alla norma UNI 9032:2008 e alla UNI EN ISO 23856:2021, con estremità per giunto a manicotto con guarnizione elastomerica o a bicchiere con doppio O-ring di tenuta conformi alla UNI EN 681-1:2006 e nipplo di prova. Di qualsiasi lunghezza, per acquedotti con PN10 e con rigidezza verificata all'interramento pari a SN 5000 N/m2 . Compresi la fornitura dei materiali per le giunzioni e l'esecuzione delle medesime, i tagli e gli sfridi, l'esecuzione delle prove idrauliche, il lavaggio e la disinfezione ed ogni altro onere e magistero per dare l'opera completa a perfetta regola d'arte. Tutto quanto sopra secondo le prescrizioni igienico-sanitarie vigenti del Ministero della Salute. DN 2000 mm | m | 2042.6881 | 2584.0004 | 15% | 306.4032 | 10% | 234.9091
SAR26_PR.0078.0001.0087 | MATERIALI DA COSTRUZIONE | TUBI IN VETRORESINA | CONDOTTE IN P.R.F.V. | Condotte per acquedotti costituite da tubazioni in resina termoindurente rinforzata con fibre di vetro (P.R.F.V.), monoparete a spessore costante, impregnate di resina e con inerte siliceo conformi alla norma UNI 9032:2008 e alla UNI EN ISO 23856:2021, con estremità per giunto a manicotto con guarnizione elastomerica o a bicchiere con doppio O-ring di tenuta conformi alla UNI EN 681-1:2006 e nipplo di prova. Di qualsiasi lunghezza, per acquedotti con PN10 e con rigidezza verificata all'interramento pari a SN 5000 N/m2 . Compresi la fornitura dei materiali per le giunzioni e l'esecuzione delle medesime, i tagli e gli sfridi, l'esecuzione delle prove idrauliche, il lavaggio e la disinfezione ed ogni altro onere e magistero per dare l'opera completa a perfetta regola d'arte. Tutto quanto sopra secondo le prescrizioni igienico-sanitarie vigenti del Ministero della Salute. DN 2000 mm | m | 2305.6199 | 2916.6092 | 15% | 345.843 | 10% | 265.1463
SAR26_PR.0078.0001.0088 | MATERIALI DA COSTRUZIONE | TUBI IN VETRORESINA | CONDOTTE IN P.R.F.V. | Condotte per FOGNATURE costituite da tubazioni in resina termoindurente rinforzata con fibre di vetro (P.R.F.V.), monoparete a spessore costante, impregnate di resina e con inerte siliceo conformi alla norma UNI EN ISO 23856:2021 (Fognatura), con estremità per giunto a manicotto con guarnizione elastomerica o a bicchiere con doppio O-ring di tenuta conformi alla UNI EN 681-1:2006. Liner in resina esente da fibre con spessore >= 1mm. Con barre di lunghezza massima non superiore a ml 10,00, per Fognature con PN 1 e con rigidezza verificata all'interramento pari a SN 5000 N/m2, adatti alla posa in trincea o in superficie. Compresi la fornitura dei materiali per le giunzioni e l'esecuzione delle medesime, i tagli e gli sfridi, l'esecuzione delle prove idrauliche, il lavaggio e la disinfezione ed ogni altro onere e magistero per dare l'opera completa a perfetta regola d'arte. Tutto quanto sopra secondo le prescrizioni igienico-sanitarie vigenti del Ministero della Salute. DN 2000 mm | m | 1496.2796 | 1892.7937 | 15% | 224.4419 | 10% | 172.0721
SAR26_PR.0078.0001.0089 | MATERIALI DA COSTRUZIONE | TUBI IN VETRORESINA | CONDOTTE IN P.R.F.V. | Condotte per FOGNATURE costituite da tubazioni in resina termoindurente rinforzata con fibre di vetro (P.R.F.V.), monoparete a spessore costante, impregnate di resina e con inerte siliceo conformi alla norma UNI EN ISO 23856:2021 (Fognatura), con estremità per giunto a manicotto con guarnizione elastomerica o a bicchiere con doppio O-ring di tenuta conformi alla UNI EN 681-1:2006. Liner in resina esente da fibre con spessore >= 1mm. Con barre di lunghezza massima non superiore a ml 10,00, per Fognature con PN 1 e con rigidezza verificata all'interramento pari a SN 10000 N/m2, adatti alla posa in trincea o in superficie. Compresi la fornitura dei materiali per le giunzioni e l'esecuzione delle medesime, i tagli e gli sfridi, l'esecuzione delle prove idrauliche, il lavaggio e la disinfezione ed ogni altro onere e magistero per dare l'opera completa a perfetta regola d'arte. Tutto quanto sopra secondo le prescrizioni igienico-sanitarie vigenti del Ministero della Salute. DN 2000 mm | m | 1778.3206 | 2249.5755 | 15% | 266.7481 | 10% | 204.5069
SAR26_PR.0079.0001.0001 | MATERIALI DA COSTRUZIONE | BARRIERE STRADALI DI SICUREZZA | BARRIERE DI SICUREZZA | Barriera stradale di sicurezza classe N2 B.L; Conforme a UNI EN 1317-3:2010 | m | 26.1673 | 33.1016 | 15% | 3.9251 | 10% | 3.0092
SAR26_PR.0079.0001.0002 | MATERIALI DA COSTRUZIONE | BARRIERE STRADALI DI SICUREZZA | BARRIERE DI SICUREZZA | Barriera stradale di sicurezza classe N2 B.L. LEGNO/ACCIAIO; Conforme a UNI EN 1317-3:2010 | m | 63.5492 | 80.3897 | 15% | 9.5324 | 10% | 7.3082
SAR26_PR.0079.0001.0003 | MATERIALI DA COSTRUZIONE | BARRIERE STRADALI DI SICUREZZA | BARRIERE DI SICUREZZA | Barriera stradale di sicurezza classe H1 B.L; Conforme a UNI EN 1317-3:2010 | m | 33.8939 | 42.8758 | 15% | 5.0841 | 10% | 3.8978
SAR26_PR.0079.0001.0004 | MATERIALI DA COSTRUZIONE | BARRIERE STRADALI DI SICUREZZA | BARRIERE DI SICUREZZA | Barriera stradale di sicurezza classe H2 B.L; Conforme a UNI EN 1317-3:2010 | m | 60.3702 | 76.3684 | 15% | 9.0555 | 10% | 6.9426
SAR26_PR.0079.0001.0005 | MATERIALI DA COSTRUZIONE | BARRIERE STRADALI DI SICUREZZA | BARRIERE DI SICUREZZA | Barriera stradale di sicurezza classe H2 B.L. legno/acciaio; Conforme a UNI EN 1317-3:2010 | m | 171.823 | 217.3561 | 15% | 25.7735 | 10% | 19.7597
SAR26_PR.0079.0001.0006 | MATERIALI DA COSTRUZIONE | BARRIERE STRADALI DI SICUREZZA | BARRIERE DI SICUREZZA | Barriera stradale di sicurezza classe H2 B.P; Conforme a UNI EN 1317-3:2010 | m | 94.0581 | 118.9835 | 15% | 14.1087 | 10% | 10.8167
SAR26_PR.0079.0001.0007 | MATERIALI DA COSTRUZIONE | BARRIERE STRADALI DI SICUREZZA | BARRIERE DI SICUREZZA | Barriera stradale di sicurezza classe H2 B.P. legno/acciaio; Conforme a UNI EN 1317-3:2010 | m | 187.1564 | 236.7528 | 15% | 28.0735 | 10% | 21.523
SAR26_PR.0079.0001.0008 | MATERIALI DA COSTRUZIONE | BARRIERE STRADALI DI SICUREZZA | BARRIERE DI SICUREZZA | Barriera stradale di sicurezza classe H3 B.L; Conforme a UNI EN 1317-3:2010 | m | 104.7723 | 132.5369 | 15% | 15.7158 | 10% | 12.0488
SAR26_PR.0079.0001.0009 | MATERIALI DA COSTRUZIONE | BARRIERE STRADALI DI SICUREZZA | BARRIERE DI SICUREZZA | Barriera stradale di sicurezza classe H3 SPARTITRAFFICO; Conforme a UNI EN 1317-3:2010 | m | 128.2926 | 162.2901 | 15% | 19.2439 | 10% | 14.7536
SAR26_PR.0079.0001.0010 | MATERIALI DA COSTRUZIONE | BARRIERE STRADALI DI SICUREZZA | BARRIERE DI SICUREZZA | Barriera stradale di sicurezza classe H3 B.P; Conforme a UNI EN 1317-3:2010 | m | 140.3145 | 177.4978 | 15% | 21.0472 | 10% | 16.1362
SAR26_PR.0079.0001.0011 | MATERIALI DA COSTRUZIONE | BARRIERE STRADALI DI SICUREZZA | BARRIERE DI SICUREZZA | Gruppo terminale barriera N2 B.L; Conforme a UNI EN 1317-3:2010 | cad. | 183.6863 | 232.3631 | 15% | 27.5529 | 10% | 21.1239
SAR26_PR.0079.0001.0012 | MATERIALI DA COSTRUZIONE | BARRIERE STRADALI DI SICUREZZA | BARRIERE DI SICUREZZA | Gruppo terminale barriera N2 B.L. LEGNO/ACCIAIO; Conforme a UNI EN 1317-3:2010 | cad. | 459.1962 | 580.8832 | 15% | 68.8794 | 10% | 52.8076
SAR26_PR.0079.0001.0013 | MATERIALI DA COSTRUZIONE | BARRIERE STRADALI DI SICUREZZA | BARRIERE DI SICUREZZA | Gruppo terminale barriera H1 B.L; Conforme a UNI EN 1317-3:2010 | cad. | 183.6863 | 232.3631 | 15% | 27.5529 | 10% | 21.1239
SAR26_PR.0079.0001.0014 | MATERIALI DA COSTRUZIONE | BARRIERE STRADALI DI SICUREZZA | BARRIERE DI SICUREZZA | Gruppo terminale barriera H2 B.L; Conforme a UNI EN 1317-3:2010 | cad. | 306.7962 | 388.0972 | 15% | 46.0194 | 10% | 35.2816
SAR26_PR.0079.0001.0015 | MATERIALI DA COSTRUZIONE | BARRIERE STRADALI DI SICUREZZA | BARRIERE DI SICUREZZA | Gruppo terminale barriera H2 B.L. LEGNO/ACCIAIO; Conforme a UNI EN 1317-3:2010 | cad. | 766.9906 | 970.2431 | 15% | 115.0486 | 10% | 88.2039
SAR26_PR.0079.0001.0016 | MATERIALI DA COSTRUZIONE | BARRIERE STRADALI DI SICUREZZA | BARRIERE DI SICUREZZA | Gruppo terminale barriera H2 B.P; Conforme a UNI EN 1317-3:2010 | cad. | 326.6793 | 413.2493 | 15% | 49.0019 | 10% | 37.5681
SAR26_PR.0079.0001.0017 | MATERIALI DA COSTRUZIONE | BARRIERE STRADALI DI SICUREZZA | BARRIERE DI SICUREZZA | Gruppo terminale barriera H2 B.P. LEGNO/ACCIAIO; Conforme a UNI EN 1317-3:2010 | cad. | 555.3548 | 702.5238 | 15% | 83.3032 | 10% | 63.8658
SAR26_PR.0079.0001.0018 | MATERIALI DA COSTRUZIONE | BARRIERE STRADALI DI SICUREZZA | BARRIERE DI SICUREZZA | Gruppo terminale barriera H3 B.L; Conforme a UNI EN 1317-3:2010 | cad. | 691.6823 | 874.9781 | 15% | 103.7524 | 10% | 79.5435
SAR26_PR.0079.0001.0019 | MATERIALI DA COSTRUZIONE | BARRIERE STRADALI DI SICUREZZA | BARRIERE DI SICUREZZA | Gruppo terminale barriera H3 SPARTITRAFFICO; Conforme a UNI EN 1317-3:2010 | cad. | 830.0188 | 1049.9738 | 15% | 124.5028 | 10% | 95.4522
SAR26_PR.0079.0001.0020 | MATERIALI DA COSTRUZIONE | BARRIERE STRADALI DI SICUREZZA | BARRIERE DI SICUREZZA | Gruppo terminale barriera H3 B.P; Conforme a UNI EN 1317-3:2010 | cad. | 918.3283 | 1161.6853 | 15% | 137.7492 | 10% | 105.6078
SAR26_PR.0079.0001.0021 | MATERIALI DA COSTRUZIONE | BARRIERE STRADALI DI SICUREZZA | BARRIERE DI SICUREZZA | Dispositivi rifrangenti; Conforme a UNI EN 1317-3:2010 | cad. | 2.0604 | 2.6064 | 15% | 0.30906 | 10% | 0.23695
SAR26_PR.0079.0001.0022 | MATERIALI DA COSTRUZIONE | BARRIERE STRADALI DI SICUREZZA | BARRIERE DI SICUREZZA | Elementi di collegamento con barriere di classe o tipologia diverse; Conforme a UNI EN 1317-3:2010 | cad. | 50.836 | 64.3076 | 15% | 7.6254 | 10% | 5.8461
SAR26_PR.0080.0001.0001 | MATERIALI DA COSTRUZIONE | BIOEDILIZIA | GRASELLI, MALTE, INTONACI, MASSETTI | GRASSELLO DI CALCE per soffitti e pareti interne, stagionato in vasca aperta, con additivi minerali, senza additivi di sintesi petrolchimica, di colore bianco. Zero acqua aggiunta e zero emissione di sostanze organiche volatili, ad altissimo tenore di carbonati nanometrici: 98% di CaCO3. Impiego di materia prima e/o seconda di scarto, riciclo e/o recupero proveniente dalla regione Sardegna; Conforme a UNI EN 459-3:2015 | kg | 3.5023 | 4.4304 | 15% | 0.52534 | 10% | 0.40276
SAR26_PR.0080.0001.0002 | MATERIALI DA COSTRUZIONE | BIOEDILIZIA | GRASELLI, MALTE, INTONACI, MASSETTI | MALTA PREMISCELATA UMIDA rasante per interni, in grassello di calce stagionato in vasca aperta, inerti selezionati, additivi minerali, senza additivi di sintesi petrolchimica, per la finitura civile, di superfici intonacate con malte cementizie, in calce o a base calce, su pareti e soffitti, da applicare a mano con spatola metallica. Senza emissione di Sostanze organiche volatili. Granulometria: 0,30 mm (stucco) - BIANCO Impiego di materia prima e/o seconda di scarto, riciclo e/o recupero proveniente dalla regione Sardegna; Conforme a UNI EN 998-1 | kg | 1.9659 | 2.4869 | 15% | 0.29489 | 10% | 0.22608
SAR26_PR.0080.0001.0003 | MATERIALI DA COSTRUZIONE | BIOEDILIZIA | GRASELLI, MALTE, INTONACI, MASSETTI | MALTA PREMISCELATA UMIDA rasante per interni, in grassello di calce stagionato in vasca aperta, inerti selezionati, additivi minerali, senza additivi di sintesi petrolchimica, per la finitura civile, di superfici intonacate con malte cementizie, in calce o a base calce, su pareti e soffitti, da applicare a mano con spatola metallica. Senza emissione di Sostanze organiche volatili. Granulometria: 0,30 mm (stucco) - COLORATO Impiego di materia prima e/o seconda di scarto, riciclo e/o recupero proveniente dalla regione Sardegna; Conforme a UNI EN 998-1 | kg | 2.4909 | 3.151 | 15% | 0.37364 | 10% | 0.28645
SAR26_PR.0080.0001.0004 | MATERIALI DA COSTRUZIONE | BIOEDILIZIA | GRASELLI, MALTE, INTONACI, MASSETTI | MALTA PREMISCELATA UMIDA rasante per interni, in grassello di calce stagionato in vasca aperta, inerti selezionati, additivi minerali, senza additivi di sintesi petrolchimica, per la finitura civile, di superfici intonacate con malte cementizie, in calce o a base calce, su pareti e soffitti, da applicare a mano con spatola metallica. Senza emissione di Sostanze organiche volatili. Granulometria: 0,60 mm (fine) - BIANCO Impiego di materia prima e/o seconda di scarto, riciclo e/o recupero proveniente dalla regione Sardegna; Conforme a UNI EN 998-1 | kg | 2.1558 | 2.7271 | 15% | 0.32337 | 10% | 0.24792
SAR26_PR.0080.0001.0005 | MATERIALI DA COSTRUZIONE | BIOEDILIZIA | GRASELLI, MALTE, INTONACI, MASSETTI | MALTA PREMISCELATA UMIDA rasante per interni, in grassello di calce stagionato in vasca aperta, inerti selezionati, additivi minerali, senza additivi di sintesi petrolchimica, per la finitura civile, di superfici intonacate con malte cementizie, in calce o a base calce, su pareti e soffitti, da applicare a mano con spatola metallica. Senza emissione di Sostanze organiche volatili. Granulometria: 0,60 mm (fine) - COLORATO Impiego di materia prima e/o seconda di scarto, riciclo e/o recupero proveniente dalla regione Sardegna; Conforme a UNI EN 998-1 | kg | 2.7255 | 3.4477 | 15% | 0.40882 | 10% | 0.31343
SAR26_PR.0080.0001.0006 | MATERIALI DA COSTRUZIONE | BIOEDILIZIA | GRASELLI, MALTE, INTONACI, MASSETTI | MALTA PREMISCELATA UMIDA rasante per interni, in grassello di calce stagionato in vasca aperta, inerti selezionati, additivi minerali, senza additivi di sintesi petrolchimica, per la finitura civile, di superfici intonacate con malte cementizie, in calce o a base calce, su pareti e soffitti, da applicare a mano con spatola metallica. Senza emissione di Sostanze organiche volatili. Granulometria: 0,80 mm (medio) - BIANCO Impiego di materia prima e/o seconda di scarto, riciclo e/o recupero proveniente dalla regione Sardegna; Conforme a UNI EN 998-1 | kg | 1.9659 | 2.4869 | 15% | 0.29489 | 10% | 0.22608
SAR26_PR.0080.0001.0007 | MATERIALI DA COSTRUZIONE | BIOEDILIZIA | GRASELLI, MALTE, INTONACI, MASSETTI | MALTA PREMISCELATA UMIDA rasante per interni, in grassello di calce stagionato in vasca aperta, inerti selezionati, additivi minerali, senza additivi di sintesi petrolchimica, per la finitura civile, di superfici intonacate con malte cementizie, in calce o a base calce, su pareti e soffitti, da applicare a mano con spatola metallica. Senza emissione di Sostanze organiche volatili. Granulometria: 0,80 mm (medio) - COLORATO Impiego di materia prima e/o seconda di scarto, riciclo e/o recupero proveniente dalla regione Sardegna; Conforme a UNI EN 998-1 | kg | 2.4909 | 3.151 | 15% | 0.37364 | 10% | 0.28645
SAR26_PR.0080.0001.0008 | MATERIALI DA COSTRUZIONE | BIOEDILIZIA | GRASELLI, MALTE, INTONACI, MASSETTI | CREMA DI GRASSELLO estratto micronizzato in crema extra di grassello di calce stagionato in umido 12-24 mesi in vasca aperta al vento,senza silos, microfiltrato a crudo ad altissimo tenore di carbonati nanometrici: 98% di CaCO3 e inerti selezionati di varie granulometrie. Impiego di materia prima e/o seconda di scarto, riciclo e/o recupero proveniente dalla regione Sardegna; Conforme a UNI EN 459-3:2015 | kg | 2.3348 | 2.9536 | 15% | 0.35023 | 10% | 0.26851
SAR26_PR.0080.0001.0009 | MATERIALI DA COSTRUZIONE | BIOEDILIZIA | GRASELLI, MALTE, INTONACI, MASSETTI | Intonaco 100% NATURALE a base di calce idraulica NHL 5 e canapa altamente deumidificante e isolante, premiscelato, pronto all’uso, formato da un primo strato di rinzaffo e da un secondo strato tirato in piano con regolo e frattazzo lungo, applicato con le necessarie poste, guide e paraspigoli con esclusione della preparazione del supporto e la rasatura finale, eseguito su superfici piane o curve, verticali e orizzontali, su qualsiasi tipo di supporto fino a 1,5 cm per passata, steso manualmente o a macchina su murature esterne e interne; a base di calce idraulica naturale NHL 5 esente da cemento, fibrato con canapulo demineralizzato, granulometria 0,1-6 mm, con l’aggiunta di additivi, naturale al 100%, da impastare solo con acqua pulita.. Massa volumica 497 kg/m3, conduttività termica 0,088 W/mK. Prodotto conforme al paragrafo 2.5.7 isolanti termici ed acustici, e al paragrafo 2.5.1 Emissioni negli ambienti confinati (inquinamento indoor), di cui al DM 23 giugno 2022 n. 256. Spessore 1cm, applicato a mano. | m² | 9.8 | 12.397 | 15% | 1.47 | 10% | 1.127
SAR26_PR.0080.0001.0010 | MATERIALI DA COSTRUZIONE | BIOEDILIZIA | GRASELLI, MALTE, INTONACI, MASSETTI | Massetto termico alleggerito, realizzato con calce idraulica naturale NHL 5 esente da cemento e canapulo demineralizzato, granulometria 5-20 mm, con l’aggiunta di additivi, naturale al 100%, da impastare solo con acqua pulita. È un isolante massiccio con massa termica ad elevato Massa volumica 300 kg/m3, conduttività termica 0,067 W/mK a bassa energia incorporata, con caratteristiche di basso consumo di energia durante la fabbricazione, resistente al fuoco, al gelo, ad insetti e roditori, assenza di fumi tossici in caso di incendio, 100% riciclabile, biodegradabile a fine del ciclo di vita, confort termico, acustico ed igrometrico; è permeabile al vapore acqueo. Dato in opera per lastrici, sottofondi, rinfianchi, battuti o spianati anche con pendenza. Prodotto conforme al paragrafo 2.5.7 isolanti termici ed acustici di cui al DM 23 giugno 2022 n. 256. | m³ | 669.75 | 847.2337 | 15% | 100.4625 | 10% | 77.0212
SAR26_PR.0080.0001.0011 | MATERIALI DA COSTRUZIONE | BIOEDILIZIA | GRASELLI, MALTE, INTONACI, MASSETTI | Massetto portante/galleggiante premiscelato, con calce idraulica naturale NHL 5 esente da cemento. È un massetto con massa volumica 1900 kg/m3, conduttività termica 1,3 W/mK a bassa energia incorporata; classe di reazione al fuoco A1, resistenza a compressione a 28 gg 15 N/mm2; è permeabile al vapore acqueo. Dato in opera per lastrici, sottofondi, rinfianchi, battuti o spianati anche con pendenza (rete metallica esclusa), spessore minimo 4 cm. | m² | 70.03 | 88.588 | 15% | 10.5045 | 10% | 8.0534
SAR26_PR.0080.0001.0012 | MATERIALI DA COSTRUZIONE | BIOEDILIZIA | GRASELLI, MALTE, INTONACI, MASSETTI | Rasante premiscelato pronto all’uso in polvere da decorazione e protezione di superfici per uso esterne ed interne, lavorata a perfetta levigatura con frattazzo metallico o con pezza su superfici piane o curve, verticali ed orizzontali, a base di calce idraulica naturale NHL 5 esente da cemento e polvere di canapulo demineralizzato granulometria 0,3 mm e l’aggiunta di additivi naturali al 100%, da impastare solo con acqua pulita. Massa volumica 950 kg/m3. Spessore consigliato 0,5 cm armato con rete antifessurazione. Il materiale a fine vita può essere sottoposto a demolizione selettiva ed essere riciclabile o riutilizzabile. Spessore 0,5 cm. Prodotto conforme al paragrafo 2.5.7 isolanti termici ed acustici, e al paragrafo 2.5.1 Emissioni negli ambienti confinati (inquinamento indoor), di cui al DM 23 giugno 2022 n. 256. | m² | 13.27 | 16.7865 | 15% | 1.9905 | 10% | 1.526
SAR26_PR.0080.0001.0013 | MATERIALI DA COSTRUZIONE | BIOEDILIZIA | GRASELLI, MALTE, INTONACI, MASSETTI | Rasante premiscelato pronto all’uso in polvere da decorazione e protezione di superfici per uso esterne ed interne, lavorata a perfetta levigatura con frattazzo metallico o con pezza su superfici piane o curve, verticali ed orizzontali, a base di calce idraulica naturale NHL 5 esente da cemento e polvere di canapulo demineralizzato granulometria 0,3 mm e l’aggiunta di additivi naturali al 100%, da impastare solo con acqua pulita. Massa volumica 650 kg/m3. Spessore consigliato 0,5 cm armato con rete antifessurazione. Il materiale a fine vita può essere sottoposto a demolizione selettiva ed essere riciclabile o riutilizzabile. Spessore 0,5 cm. Prodotto conforme al paragrafo 2.5.7 isolanti termici ed acustici, e al paragrafo 2.5.1 Emissioni negli ambienti confinati (inquinamento indoor), di cui al DM 23 giugno 2022 n. 256. | m² | 8.66 | 10.9549 | 15% | 1.299 | 10% | 0.9959
SAR26_PR.0080.0001.0014 | MATERIALI DA COSTRUZIONE | BIOEDILIZIA | GRASELLI, MALTE, INTONACI, MASSETTI | Intonaco di fondo premiscelato a secco, costituito da leganti argillosi, aggregati minerali naturali in curva granulometria fuller 0÷3 mm, con o senza aggiunta di fibre naturali, privo di stabilizzanti e con additivi naturali <1%. Prodotto conforme al paragrafo 2.5.1 Emissioni negli ambienti confinati (inquinamento indoor), di cui al DM 23 giugno 2022 n. 256. | kg | 0.76 | 0.9614 | 15% | 0.114 | 10% | 0.0874
SAR26_PR.0080.0001.0015 | MATERIALI DA COSTRUZIONE | BIOEDILIZIA | GRASELLI, MALTE, INTONACI, MASSETTI | Intonachino premiscelato a secco, costituito da leganti argillosi, aggregati minerali naturali in curva granulometria fuller 0÷1 mm, con o senza aggiunta di fibre naturali, privo di stabilizzanti e con additivi naturali <1%. Prodotto conforme al paragrafo 2.5.1 Emissioni negli ambienti confinati (inquinamento indoor), di cui al DM 23 giugno 2022 n. 256. | kg | 0.844 | 1.0677 | 15% | 0.1266 | 10% | 0.09706
SAR26_PR.0080.0001.0016 | MATERIALI DA COSTRUZIONE | BIOEDILIZIA | GRASELLI, MALTE, INTONACI, MASSETTI | Intonachino premiscelato a secco per interni o superfici riparate dal dilavamento, costituito da leganti argillosi di vari cromatismi naturali, aggregati minerali in curva granulometria fuller 0÷1 mm, con o senza aggiunta di fibre naturali, privo di stabilizzanti e con additivi naturali <1%. Prodotto conforme al paragrafo 2.5.1 Emissioni negli ambienti confinati (inquinamento indoor), di cui al DM 23 giugno 2022 n. 256. | kg | 1.7517 | 2.2159 | 15% | 0.26275 | 10% | 0.20144
SAR26_PR.0080.0001.0017 | MATERIALI DA COSTRUZIONE | BIOEDILIZIA | GRASELLI, MALTE, INTONACI, MASSETTI | Mix design in tuttocurva fuller per opere in rammed earth compattate manualmente o meccanicamente formato da terre naturali contenenti granulometria fino a 80mm. Prodotto conforme al paragrafo 2.5.1 Emissioni negli ambienti confinati (inquinamento indoor), di cui al DM 23 giugno 2022 n. 256. | kg | 0.465 | 0.58823 | 15% | 0.06975 | 10% | 0.05348
SAR26_PR.0080.0001.0018 | MATERIALI DA COSTRUZIONE | BIOEDILIZIA | GRASELLI, MALTE, INTONACI, MASSETTI | Malta di allettamento di terra cruda per la realizzazione di murature in Adobe (Ladiri), costituita da argilla in misura compresa tra il 13 e il 20% e sabbia e limi in misura inferiore al 1% per l'allettamento dei mattoni in terra cruda. | kg | 0.15 | 0.18975 | 15% | 0.0225 | 10% | 0.01725
SAR26_PR.0080.0002.0001 | MATERIALI DA COSTRUZIONE | BIOEDILIZIA | ISOLANTI TERMICI - ACUSTICI | PANNELLO ISOLANTE TERMICO ACUSTICO IN SUGHERO SARDO BIONDO CRUDO CON LEGANTI A BASE VEGETALE – densità 180 [Kg/m3] - conduttività termica dichiarata: 0,042 [W/(mK)] - conduttività termica testata: 0,039 [W/(mK)] – dimensione pannello: 100 x 50 [cm] – comportamento al fuoco: CLASSE 2; Euroclasse E. spessore: 4 cm Impiego di materia prima e/o seconda di scarto, riciclo e/o recupero proveniente dalla regione Sardegna ; Conforme a UNI EN 13170:2015 | m² | 13.4731 | 17.0434 | 15% | 2.021 | 10% | 1.5494
SAR26_PR.0080.0002.0002 | MATERIALI DA COSTRUZIONE | BIOEDILIZIA | ISOLANTI TERMICI - ACUSTICI | PANNELLO ISOLANTE TERMICO ACUSTICO IN SUGHERO SARDO BIONDO CRUDO CON LEGANTI A BASE VEGETALE – densità 180 [Kg/m3] - conduttività termica dichiarata: 0,042 [W/(mK)] - conduttività termica testata: 0,039 [W/(mK)] – dimensione pannello: 100 x 50 [cm] – comportamento al fuoco: CLASSE 2; Euroclasse E. spessore: 5 cm Impiego di materia prima e/o seconda di scarto, riciclo e/o recupero proveniente dalla regione Sardegna. ; Conforme a UNI EN 13170:2015 | m² | 16.8413 | 21.3043 | 15% | 2.5262 | 10% | 1.9367
SAR26_PR.0080.0002.0003 | MATERIALI DA COSTRUZIONE | BIOEDILIZIA | ISOLANTI TERMICI - ACUSTICI | PANNELLO ISOLANTE TERMICO ACUSTICO IN SUGHERO SARDO BIONDO CRUDO CON LEGANTI A BASE VEGETALE – densità 180 [Kg/m3] - conduttività termica dichiarata: 0,042 [W/(mK)] - conduttività termica testata: 0,039 [W/(mK)] – dimensione pannello: 100 x 50 [cm] – comportamento al fuoco: CLASSE 2; Euroclasse E. spessore: 6 cm Impiego di materia prima e/o seconda di scarto, riciclo e/o recupero proveniente dalla regione Sardegna; Conforme a UNI EN 13170:2015 | m² | 20.2096 | 25.5652 | 15% | 3.0314 | 10% | 2.3241
SAR26_PR.0080.0002.0004 | MATERIALI DA COSTRUZIONE | BIOEDILIZIA | ISOLANTI TERMICI - ACUSTICI | PANNELLO ISOLANTE TERMICO ACUSTICO IN SUGHERO SARDO BIONDO CRUDO CON LEGANTI A BASE VEGETALE – densità 180 [Kg/m3] - conduttività termica dichiarata: 0,042 [W/(mK)] - conduttività termica testata: 0,039 [W/(mK)] – dimensione pannello: 100 x 50 [cm] – comportamento al fuoco: CLASSE 2; Euroclasse E. spessore: 8 cm Impiego di materia prima e/o seconda di scarto, riciclo e/o recupero proveniente dalla regione Sardegna. ; Conforme a UNI EN 13170:2015 | m² | 26.9461 | 34.0869 | 15% | 4.0419 | 10% | 3.0988
SAR26_PR.0080.0002.0005 | MATERIALI DA COSTRUZIONE | BIOEDILIZIA | ISOLANTI TERMICI - ACUSTICI | PANNELLO ISOLANTE TERMICO ACUSTICO IN SUGHERO SARDO BIONDO CRUDO CON LEGANTI A BASE VEGETALE – densità 180 [Kg/m3] - conduttività termica dichiarata: 0,042 [W/(mK)] - conduttività termica testata: 0,039 [W/(mK)] – dimensione pannello: 100 x 50 [cm] – comportamento al fuoco: CLASSE 2; Euroclasse E. spessore: 10 cm Impiego di materia prima e/o seconda di scarto, riciclo e/o recupero proveniente dalla regione Sardegna; Conforme a UNI EN 13170:2015 | m² | 33.6827 | 42.6086 | 15% | 5.0524 | 10% | 3.8735
SAR26_PR.0080.0002.0006 | MATERIALI DA COSTRUZIONE | BIOEDILIZIA | ISOLANTI TERMICI - ACUSTICI | PANNELLO ISOLANTE TERMICO ACUSTICO IN SUGHERO SARDO BIONDO CRUDO CON LEGANTI A BASE VEGETALE – densità 180 [Kg/m3] - conduttività termica dichiarata: 0,042 [W/(mK)] - conduttività termica testata: 0,039 [W/(mK)] – dimensione pannello: 100 x 50 [cm] – comportamento al fuoco: CLASSE 2; Euroclasse E. spessore: 20 cm Impiego di materia prima e/o seconda di scarto, riciclo e/o recupero proveniente dalla regione Sardegna; Conforme a UNI EN 13170:2015 | m² | 67.3654 | 85.2172 | 15% | 10.1048 | 10% | 7.747
SAR26_PR.0080.0002.0007 | MATERIALI DA COSTRUZIONE | BIOEDILIZIA | ISOLANTI TERMICI - ACUSTICI | MATERASSINO ISOLANTE TERMICO ACUSTICO IN CANAPA – densità 45-50 [Kg/m3] - conduttività termica dichiarata: 0,029 [W/(mK)] – conduttività termica testata: 0,026 [W/(mK)] – larghezza rotolo: 60- 120 - 200 [cm] – spessore 3 cm. Impiego di materia prima e/o seconda di scarto, riciclo e/o recupero proveniente dalla regione Sardegna. | m² | 8.4306 | 10.6647 | 15% | 1.2646 | 10% | 0.96952
SAR26_PR.0080.0002.0008 | MATERIALI DA COSTRUZIONE | BIOEDILIZIA | ISOLANTI TERMICI - ACUSTICI | MATERASSINO ISOLANTE TERMICO ACUSTICO IN CANAPA – densità 45-50 [Kg/m3] - conduttività termica dichiarata: 0,029 [W/(mK)] – conduttività termica testata: 0,026 [W/(mK)] – larghezza rotolo: 60- 120 - 200 [cm] – spessore 4 cm. Impiego di materia prima e/o seconda di scarto, riciclo e/o recupero proveniente dalla regione Sardegna. | m² | 11.2408 | 14.2196 | 15% | 1.6861 | 10% | 1.2927
SAR26_PR.0080.0002.0009 | MATERIALI DA COSTRUZIONE | BIOEDILIZIA | ISOLANTI TERMICI - ACUSTICI | MATERASSINO ISOLANTE TERMICO ACUSTICO IN PURA LANA VERGINE DI PECORA DI RAZZA SARDA – densità 45-50 [Kg/m3] - conduttività termica dichiarata: 0,033 [W/(mK)] – conduttività termica testata: 0,030 [W/(mK)] – larghezza rotolo: 60- 120 - 200 [cm] – spessore 3 cm. Impiego di materia prima e/o seconda di scarto, riciclo e/o recupero proveniente dalla regione Sardegna. | m² | 9.3673 | 11.8497 | 15% | 1.4051 | 10% | 1.0772
SAR26_PR.0080.0002.0010 | MATERIALI DA COSTRUZIONE | BIOEDILIZIA | ISOLANTI TERMICI - ACUSTICI | PANNELLO PRONTO PER COPERTURE CON ISOLANTE TERMICO ACUSTICO COSTITUITO DA FRENO AL VAPORE, LANA DI CANAPA E COMPONENTE IN LEGNO (PANNELLO IN OSB3 O ABETE) – trasmittanza (con assitto e tegole): 0,376 [W/(m2K)] – dimensioni: 125x62x11,3 [cm] – per zone climatiche: A, B e posa su solaio di copertura in legno. Impiego di materia prima e/o seconda di scarto, riciclo e/o recupero proveniente dalla regione Sardegna. Elementi di origine legnosa proveniente da boschi/foreste gestiti in maniera sostenibile. | m² | 58.9984 | 74.6329 | 15% | 8.8498 | 10% | 6.7848
SAR26_PR.0080.0002.0011 | MATERIALI DA COSTRUZIONE | BIOEDILIZIA | ISOLANTI TERMICI - ACUSTICI | PANNELLO PRONTO PER COPERTURE CON ISOLANTE TERMICO ACUSTICO COSTITUITO DA FRENO AL VAPORE, LANA DI CANAPA E COMPONENTE IN LEGNO (PANNELLO IN OSB3 O ABETE) – trasmittanza (con assitto e tegole): 0,271 [W/(m2K)] – dimensioni: 125x62x10,7 [cm] – per zone climatiche: A, B, C, D e posa su solaio di copertura in legno. Impiego di materia prima e/o seconda di scarto, riciclo e/o recupero proveniente dalla regione Sardegna. Elementi di origine legnosa proveniente da boschi/foreste gestiti in maniera sostenibile. | m² | 50.5365 | 63.9286 | 15% | 7.5805 | 10% | 5.8117
SAR26_PR.0080.0002.0012 | MATERIALI DA COSTRUZIONE | BIOEDILIZIA | ISOLANTI TERMICI - ACUSTICI | PANNELLO PRONTO PER COPERTURE CON ISOLANTE TERMICO ACUSTICO COSTITUITO DA FRENO AL VAPORE, LANA DI CANAPA E COMPONENTE IN LEGNO (PANNELLO IN OSB3 O ABETE) – trasmittanza: 0,25 [W/(m2K)] – dimensioni: 125x62x8 [cm] – per zone climatiche: A, B, C, D, E e posa su solaio di copertura in legno. Impiego di materia prima e/o seconda di scarto, riciclo e/o recupero proveniente dalla regione Sardegna. Elementi di origine legnosa proveniente da boschi/foreste gestiti in maniera sostenibile. | m² | 37.6085 | 47.5748 | 15% | 5.6413 | 10% | 4.325
SAR26_PR.0080.0002.0013 | MATERIALI DA COSTRUZIONE | BIOEDILIZIA | ISOLANTI TERMICI - ACUSTICI | Materassino isolante termico acustico a base di lana di pecora – densità inferiore a 20 [Kg/mc] – conduttività termica inferiore a 0,040 [W/m*k] – larghezza rotolo 60 [cm] – spessore 3 [cm]. Impiego di materia prima e/o seconda di scarto, riciclo e/o recupero | cad. | 5.8546 | 7.406 | 15% | 0.87819 | 10% | 0.67328
SAR26_PR.0080.0002.0014 | MATERIALI DA COSTRUZIONE | BIOEDILIZIA | ISOLANTI TERMICI - ACUSTICI | Materassino isolante termico acustico a base di lana di pecora – densità inferiore a 20 [Kg/mc] – conduttività termica inferiore a 0,040 [W/m*k] – larghezza rotolo 60 [cm] – spessore 4 [cm]. Impiego di materia prima e/o seconda di scarto, riciclo e/o recupero. | cad. | 7.6054 | 9.6208 | 15% | 1.1408 | 10% | 0.87462
SAR26_PR.0080.0002.0015 | MATERIALI DA COSTRUZIONE | BIOEDILIZIA | ISOLANTI TERMICI - ACUSTICI | Pannello isolante termico acustico a base di lana di pecora – densità inferiore a 20 [Kg/mc] – conduttività termica pari a 0,040 [W/m*k] – dimensioni pannello 80*120 [cm*cm] – spessore 8 [cm]. Impiego di materia prima e/o seconda di scarto, riciclo e/o recupero. | cad. | 15.2219 | 19.2557 | 15% | 2.2833 | 10% | 1.7505
SAR26_PR.0080.0002.0016 | MATERIALI DA COSTRUZIONE | BIOEDILIZIA | ISOLANTI TERMICI - ACUSTICI | Pannelli in fibra di canapa compressa (85%) miscelate con fibre leganti bicomponente, utilizzabile per l'isolamento acustico e termico in tutte le tipologie edilizie applicato in: intercapedini di pareti perimetrali; partizioni interne; solai; coperture. Adatto sia per nuove costruzioni che per ristrutturazioni o correzioni acustiche di ambienti esistenti, densità è di 35 Kg/m3, conducibilità termica λ = 0,039 W/mK classe reazione al fuoco E, delle dimensioni di cm 110x600 cm. Spessore del pannello 40 mm. Prodotto conforme al paragrafo 2.5.7 isolanti termici ed acustici di cui al DM 23 giugno 2022 n. 256. | m² | 15.01 | 18.9876 | 15% | 2.2515 | 10% | 1.7262
SAR26_PR.0080.0002.0017 | MATERIALI DA COSTRUZIONE | BIOEDILIZIA | ISOLANTI TERMICI - ACUSTICI | Pannelli in fibra di canapa compressa (85%) miscelate con fibre leganti bicomponente, utilizzabile per l'isolamento acustico e termico in tutte le tipologie edilizie applicato in: intercapedini di pareti perimetrali; partizioni interne; solai; coperture. Adatto sia per nuove costruzioni che per ristrutturazioni o correzioni acustiche di ambienti esistenti, densità è di 35 Kg/m3, conducibilità termica λ = 0,039 W/mK classe reazione al fuoco E, delle dimensioni di cm 110x600 cm. Spessore del pannello 50 mm. Prodotto conforme al paragrafo 2.5.7 isolanti termici ed acustici di cui al DM 23 giugno 2022 n. 256. | m² | 18.76 | 23.7314 | 15% | 2.814 | 10% | 2.1574
SAR26_PR.0080.0002.0018 | MATERIALI DA COSTRUZIONE | BIOEDILIZIA | ISOLANTI TERMICI - ACUSTICI | Pannelli in fibra di canapa compressa (85%) miscelate con fibre leganti bicomponente, utilizzabile per l'isolamento acustico e termico in tutte le tipologie edilizie applicato in: intercapedini di pareti perimetrali; partizioni interne; solai; coperture. Adatto sia per nuove costruzioni che per ristrutturazioni o correzioni acustiche di ambienti esistenti, densità è di 35 Kg/m3, conducibilità termica λ = 0,039 W/mK classe reazione al fuoco E, delle dimensioni di cm 110x600 cm. Spessore del pannello 60 mm. Prodotto conforme al paragrafo 2.5.7 isolanti termici ed acustici di cui al DM 23 giugno 2022 n. 256. | m² | 22.52 | 28.4878 | 15% | 3.378 | 10% | 2.5898
SAR26_PR.0080.0002.0019 | MATERIALI DA COSTRUZIONE | BIOEDILIZIA | ISOLANTI TERMICI - ACUSTICI | Pannelli in fibra di canapa compressa (85%) miscelate con fibre leganti bicomponente, utilizzabile per l'isolamento acustico e termico in tutte le tipologie edilizie applicato in: intercapedini di pareti perimetrali; partizioni interne; solai; coperture. Adatto sia per nuove costruzioni che per ristrutturazioni o correzioni acustiche di ambienti esistenti, densità è di 35 Kg/m3, conducibilità termica λ = 0,039 W/mK classe reazione al fuoco E, delle dimensioni di cm 110x600 cm. Spessore del pannello 70 mm. Prodotto conforme al paragrafo 2.5.7 isolanti termici ed acustici di cui al DM 23 giugno 2022 n. 256. | m² | 30.02 | 37.9753 | 15% | 4.503 | 10% | 3.4523
SAR26_PR.0080.0002.0020 | MATERIALI DA COSTRUZIONE | BIOEDILIZIA | ISOLANTI TERMICI - ACUSTICI | Pannelli in fibra di canapa compressa (85%) miscelate con fibre leganti bicomponente, utilizzabile per l'isolamento acustico e termico in tutte le tipologie edilizie applicato in: intercapedini di pareti perimetrali; partizioni interne; solai; coperture. Adatto sia per nuove costruzioni che per ristrutturazioni o correzioni acustiche di ambienti esistenti, densità è di 35 Kg/m3, conducibilità termica λ = 0,039 W/mK classe reazione al fuoco E, delle dimensioni di cm 110x600 cm. Spessore del pannello 80 mm. Prodotto conforme al paragrafo 2.5.7 isolanti termici ed acustici di cui al DM 23 giugno 2022 n. 256. | m² | 37.53 | 47.4755 | 15% | 5.6295 | 10% | 4.3159
SAR26_PR.0080.0002.0021 | MATERIALI DA COSTRUZIONE | BIOEDILIZIA | ISOLANTI TERMICI - ACUSTICI | Pannelli in fibra di canapa compressa (85%) miscelate con fibre leganti bicomponente, utilizzabile per l'isolamento acustico e termico in tutte le tipologie edilizie applicato in: intercapedini di pareti perimetrali; partizioni interne; solai; coperture. Adatto sia per nuove costruzioni che per ristrutturazioni o correzioni acustiche di ambienti esistenti, densità è di 35 Kg/m3, conducibilità termica λ = 0,039 W/mK classe reazione al fuoco E, delle dimensioni di cm 110x600 cm. Spessore del pannello 100 mm. Prodotto conforme al paragrafo 2.5.7 isolanti termici ed acustici di cui al DM 23 giugno 2022 n. 256. | m² | 45.03 | 56.9629 | 15% | 6.7545 | 10% | 5.1784
SAR26_PR.0080.0002.0022 | MATERIALI DA COSTRUZIONE | BIOEDILIZIA | ISOLANTI TERMICI - ACUSTICI | Pannelli in fibra di canapa compressa (85%) miscelate con fibre leganti bicomponente, utilizzabile per l'isolamento acustico e termico in tutte le tipologie edilizie applicato in: intercapedini di pareti perimetrali; partizioni interne; solai; coperture. Adatto sia per nuove costruzioni che per ristrutturazioni o correzioni acustiche di ambienti esistenti, densità è di 35 Kg/m3, conducibilità termica λ = 0,039 W/mK classe reazione al fuoco E, delle dimensioni di cm 110x600 cm. Spessore del pannello 120 mm. Prodotto conforme al paragrafo 2.5.7 isolanti termici ed acustici di cui al DM 23 giugno 2022 n. 256. | m² | 52.54 | 66.4631 | 15% | 7.881 | 10% | 6.0421
SAR26_PR.0080.0002.0023 | MATERIALI DA COSTRUZIONE | BIOEDILIZIA | ISOLANTI TERMICI - ACUSTICI | Pannelli in fibra di canapa compressa (85%) miscelate con fibre leganti bicomponente, utilizzabile per l'isolamento acustico e termico in tutte le tipologie edilizie applicato in: intercapedini di pareti perimetrali; partizioni interne; solai; coperture. Adatto sia per nuove costruzioni che per ristrutturazioni o correzioni acustiche di ambienti esistenti, densità è di 35 Kg/m3, conducibilità termica λ = 0,039 W/mK classe reazione al fuoco E, delle dimensioni di cm 110x600 cm. Spessore del pannello 140 mm. Prodotto conforme al paragrafo 2.5.7 isolanti termici ed acustici di cui al DM 23 giugno 2022 n. 256. | m² | 60.04 | 75.9506 | 15% | 9.006 | 10% | 6.9046
SAR26_PR.0080.0002.0024 | MATERIALI DA COSTRUZIONE | BIOEDILIZIA | ISOLANTI TERMICI - ACUSTICI | Pannelli in fibra di canapa compressa (85%) miscelate con fibre leganti bicomponente, utilizzabile per l'isolamento acustico e termico in tutte le tipologie edilizie applicato in: intercapedini di pareti perimetrali; partizioni interne; solai; coperture. Adatto sia per nuove costruzioni che per ristrutturazioni o correzioni acustiche di ambienti esistenti, densità è di 35 Kg/m3, conducibilità termica λ = 0,039 W/mK classe reazione al fuoco E, delle dimensioni di cm 110x600 cm. Spessore del pannello 180 mm. Prodotto conforme al paragrafo 2.5.7 isolanti termici ed acustici di cui al DM 23 giugno 2022 n. 256. | m² | 67.55 | 85.4507 | 15% | 10.1325 | 10% | 7.7683
SAR26_PR.0080.0002.0025 | MATERIALI DA COSTRUZIONE | BIOEDILIZIA | ISOLANTI TERMICI - ACUSTICI | Pannello in fibra di canapa (85% canapa 15% fibra bicomponente) ideale per la realizzazione di cappotto termico, intercapedini e sottotetti, densità 100 Kg/m3, conducibilità termica λ = 0,039 W/mK classe reazione al fuoco E coefficiente di diffusione al vapore μ = 3,9, delle dimensioni di cm 110x600 cm. Spessore del pannello 40 mm. Prodotto conforme al paragrafo 2.5.7 isolanti termici ed acustici di cui al DM 23 giugno 2022 n. 256. | m² | 31.54 | 39.8981 | 15% | 4.731 | 10% | 3.6271
SAR26_PR.0080.0002.0026 | MATERIALI DA COSTRUZIONE | BIOEDILIZIA | ISOLANTI TERMICI - ACUSTICI | Pannello in fibra di canapa (85% canapa 15% fibra bicomponente) ideale per la realizzazione di cappotto termico, intercapedini e sottotetti, densità 100 Kg/m3, conducibilità termica λ = 0,039 W/mK classe reazione al fuoco E coefficiente di diffusione al vapore μ = 3,9, delle dimensioni di cm 110x600 cm. Spessore del pannello 50 mm. Prodotto conforme al paragrafo 2.5.7 isolanti termici ed acustici di cui al DM 23 giugno 2022 n. 256. | m² | 39.43 | 49.879 | 15% | 5.9145 | 10% | 4.5344
SAR26_PR.0080.0002.0027 | MATERIALI DA COSTRUZIONE | BIOEDILIZIA | ISOLANTI TERMICI - ACUSTICI | Pannello in fibra di canapa (85% canapa 15% fibra bicomponente) ideale per la realizzazione di cappotto termico, intercapedini e sottotetti, densità 100 Kg/m3, conducibilità termica λ = 0,039 W/mK classe reazione al fuoco E coefficiente di diffusione al vapore μ = 3,9, delle dimensioni di cm 110x600 cm. Spessore del pannello 60 mm. Prodotto conforme al paragrafo 2.5.7 isolanti termici ed acustici di cui al DM 23 giugno 2022 n. 256. | m² | 47.31 | 59.8471 | 15% | 7.0965 | 10% | 5.4406
SAR26_PR.0080.0002.0028 | MATERIALI DA COSTRUZIONE | BIOEDILIZIA | ISOLANTI TERMICI - ACUSTICI | Pannello in fibra di canapa (85% canapa 15% fibra bicomponente) ideale per la realizzazione di cappotto termico, intercapedini e sottotetti, densità 100 Kg/m3, conducibilità termica λ = 0,039 W/mK classe reazione al fuoco E coefficiente di diffusione al vapore μ = 3,9, delle dimensioni di cm 110x600 cm. Spessore del pannello 80 mm. Prodotto conforme al paragrafo 2.5.7 isolanti termici ed acustici di cui al DM 23 giugno 2022 n. 256. | m² | 63.08 | 79.7962 | 15% | 9.462 | 10% | 7.2542
SAR26_PR.0080.0002.0029 | MATERIALI DA COSTRUZIONE | BIOEDILIZIA | ISOLANTI TERMICI - ACUSTICI | Pannello in fibra di canapa (85% canapa 15% fibra bicomponente) ideale per la realizzazione di cappotto termico, intercapedini e sottotetti, densità 100 Kg/m3, conducibilità termica λ = 0,039 W/mK classe reazione al fuoco E coefficiente di diffusione al vapore μ = 3,9, delle dimensioni di cm 110x600 cm. Spessore del pannello 100 mm. Prodotto conforme al paragrafo 2.5.7 isolanti termici ed acustici di cui al DM 23 giugno 2022 n. 256. | m² | 78.85 | 99.7452 | 15% | 11.8275 | 10% | 9.0678
SAR26_PR.0080.0002.0030 | MATERIALI DA COSTRUZIONE | BIOEDILIZIA | ISOLANTI TERMICI - ACUSTICI | Pannello in fibra di canapa (85% canapa 15% fibra bicomponente) ideale per la realizzazione di cappotto termico, intercapedini e sottotetti, densità 100 Kg/m3, conducibilità termica λ = 0,039 W/mK classe reazione al fuoco E coefficiente di diffusione al vapore μ = 3,9, delle dimensioni di cm 110x600 cm. Spessore del pannello 120 mm. Prodotto conforme al paragrafo 2.5.7 isolanti termici ed acustici di cui al DM 23 giugno 2022 n. 256. | m² | 94.62 | 119.6943 | 15% | 14.193 | 10% | 10.8813
SAR26_PR.0080.0002.0031 | MATERIALI DA COSTRUZIONE | BIOEDILIZIA | ISOLANTI TERMICI - ACUSTICI | Pannello in fibra di canapa (85% canapa 15% fibra bicomponente) ideale per la realizzazione di cappotto termico, intercapedini e sottotetti, densità 100 Kg/m3, conducibilità termica λ = 0,039 W/mK classe reazione al fuoco E coefficiente di diffusione al vapore μ = 3,9, delle dimensioni di cm 110x600 cm. Spessore del pannello 140 mm. Prodotto conforme al paragrafo 2.5.7 isolanti termici ed acustici di cui al DM 23 giugno 2022 n. 256. | m² | 110.39 | 139.6433 | 15% | 16.5585 | 10% | 12.6949
SAR26_PR.0080.0002.0032 | MATERIALI DA COSTRUZIONE | BIOEDILIZIA | ISOLANTI TERMICI - ACUSTICI | Pannello in fibra di canapa (85% canapa 15% fibra bicomponente) ideale per la realizzazione di cappotto termico, intercapedini e sottotetti, densità 100 Kg/m3, conducibilità termica λ = 0,039 W/mK classe reazione al fuoco E coefficiente di diffusione al vapore μ = 3,9, delle dimensioni di cm 110x600 cm. Spessore del pannello 160 mm. Prodotto conforme al paragrafo 2.5.7 isolanti termici ed acustici di cui al DM 23 giugno 2022 n. 256. | m² | 126.16 | 159.5924 | 15% | 18.924 | 10% | 14.5084
SAR26_PR.0080.0002.0033 | MATERIALI DA COSTRUZIONE | BIOEDILIZIA | ISOLANTI TERMICI - ACUSTICI | Pannello in fibra di canapa (85% canapa 15% fibra bicomponente) ideale per la realizzazione di cappotto termico, intercapedini e sottotetti, densità 100 Kg/m3, conducibilità termica λ = 0,039 W/mK classe reazione al fuoco E coefficiente di diffusione al vapore μ = 3,9, delle dimensioni di cm 110x600 cm. Spessore del pannello 180 mm. Prodotto conforme al paragrafo 2.5.7 isolanti termici ed acustici di cui al DM 23 giugno 2022 n. 256. | m² | 141.93 | 179.5414 | 15% | 21.2895 | 10% | 16.322
SAR26_PR.0080.0002.0034 | MATERIALI DA COSTRUZIONE | BIOEDILIZIA | ISOLANTI TERMICI - ACUSTICI | Lastra di isolamento termico e acustico autoportante e rigida. Ideale per la costruzione di muri con intercapedini, contropareti ricostruzione di muri con intercapedini isolanti, utilizzabile come isolante nelle intelaiature, per soffitti e per pavimenti od in alternative a tutte le applicazioni in cui è previsto il cartongesso. Pannello in legno di canapa rigido altamente isolante, ideale per la realizzazione di contropareti, controsoffitti, densità 275 Kg/m3, conducibilità termica λ = 0,0629 W/mK classe reazione al fuoco E, coefficiente di diffusione al vapore μ = 12.5. Dimensioni di cm 100x120 cm. Spessore del pannello 20 mm. Prodotto conforme al paragrafo 2.5.7 isolanti termici ed acustici di cui al DM 23 giugno 2022 n. 256. | m² | 57.76 | 73.0664 | 15% | 8.664 | 10% | 6.6424
SAR26_PR.0080.0002.0035 | MATERIALI DA COSTRUZIONE | BIOEDILIZIA | ISOLANTI TERMICI - ACUSTICI | Lastra di isolamento termico e acustico autoportante e rigida. Ideale per la costruzione di muri con intercapedini, contropareti ricostruzione di muri con intercapedini isolanti, utilizzabile come isolante nelle intelaiature, per soffitti e per pavimenti od in alternative a tutte le applicazioni in cui è previsto il cartongesso. Pannello in legno di canapa rigido altamente isolante, ideale per la realizzazione di contropareti, controsoffitti, densità 275 Kg/m3, conducibilità termica λ = 0,0629 W/mK classe reazione al fuoco E, coefficiente di diffusione al vapore μ = 12.5. Dimensioni di cm 100x120 cm. Spessore del pannello 30 mm. Prodotto conforme al paragrafo 2.5.7 isolanti termici ed acustici di cui al DM 23 giugno 2022 n. 256. | m² | 73.63 | 93.1419 | 15% | 11.0445 | 10% | 8.4674
SAR26_PR.0080.0002.0036 | MATERIALI DA COSTRUZIONE | BIOEDILIZIA | ISOLANTI TERMICI - ACUSTICI | Lastra di isolamento termico e acustico autoportante e rigida. Ideale per la costruzione di muri con intercapedini, contropareti ricostruzione di muri con intercapedini isolanti, utilizzabile come isolante nelle intelaiature, per soffitti e per pavimenti od in alternative a tutte le applicazioni in cui è previsto il cartongesso. Pannello in legno di canapa rigido altamente isolante, ideale per la realizzazione di contropareti, controsoffitti, densità 275 Kg/m3, conducibilità termica λ = 0,0629 W/mK classe reazione al fuoco E, coefficiente di diffusione al vapore μ = 12.5. Dimensioni di cm 100x120 cm. Spessore del pannello 50 mm. Prodotto conforme al paragrafo 2.5.7 isolanti termici ed acustici di cui al DM 23 giugno 2022 n. 256. | m² | 118.75 | 150.2188 | 15% | 17.8125 | 10% | 13.6562
SAR26_PR.0080.0002.0037 | MATERIALI DA COSTRUZIONE | BIOEDILIZIA | ISOLANTI TERMICI - ACUSTICI | Sistema di isolamento a cappotto realizzato con pannello in fibra di canapa (85%) densità 100 kg/m3, isolante, deumidificante e fonoassorbente, conducibiltà termica 0,039 W/mK, classe A assorbimento acustico, da posare con collante a base di calce idraulica naturale NHL 5 e successiva finitura (non compresa) con calce idraulica naturale NHL5, densità 1125 kg/m3, rete e tasselli. Il sistema completo è certificato per la classe di reazione al fuoco B, s1-d0. Il materiale a fine vita può essere sottoposto a demolizione selettiva ed essere riutilizzabile. Prodotto conforme al paragrafo 2.5.7 isolanti termici ed acustici di cui al DM 23 giugno 2022 n. 256. SPESSORE DEL PANNELLO ISOLANTE 4 cm - totale spessore 5,5 cm. | m² | 87.78 | 111.0417 | 15% | 13.167 | 10% | 10.0947
SAR26_PR.0080.0002.0038 | MATERIALI DA COSTRUZIONE | BIOEDILIZIA | ISOLANTI TERMICI - ACUSTICI | Sistema di isolamento a cappotto realizzato con pannello in fibra di canapa (85%) densità 100 kg/m3, isolante, deumidificante e fonoassorbente, conducibiltà termica 0,039 W/mK, classe A assorbimento acustico, da posare con collante a base di calce idraulica naturale NHL 5 e successiva finitura (non compresa) con calce idraulica naturale NHL5, densità 1125 kg/m3, rete e tasselli. Il sistema completo è certificato per la classe di reazione al fuoco B, s1-d0. Il materiale a fine vita può essere sottoposto a demolizione selettiva ed essere riutilizzabile. Prodotto conforme al paragrafo 2.5.7 isolanti termici ed acustici di cui al DM 23 giugno 2022 n. 256. SPESSORE DEL PANNELLO ISOLANTE 5 cm - totale spessore 6,5 cm. | m² | 95.67 | 121.0225 | 15% | 14.3505 | 10% | 11.0021
SAR26_PR.0080.0002.0039 | MATERIALI DA COSTRUZIONE | BIOEDILIZIA | ISOLANTI TERMICI - ACUSTICI | Sistema di isolamento a cappotto realizzato con pannello in fibra di canapa (85%) densità 100 kg/m3, isolante, deumidificante e fonoassorbente, conducibiltà termica 0,039 W/mK, classe A assorbimento acustico, da posare con collante a base di calce idraulica naturale NHL 5 e successiva finitura (non compresa) con calce idraulica naturale NHL5, densità 1125 kg/m3, rete e tasselli. Il sistema completo è certificato per la classe di reazione al fuoco B, s1-d0. Il materiale a fine vita può essere sottoposto a demolizione selettiva ed essere riutilizzabile. Prodotto conforme al paragrafo 2.5.7 isolanti termici ed acustici di cui al DM 23 giugno 2022 n. 256. SPESSORE DEL PANNELLO ISOLANTE 6 cm - totale spessore 7,5 cm. | m² | 103.55 | 130.9907 | 15% | 15.5325 | 10% | 11.9083
SAR26_PR.0080.0002.0040 | MATERIALI DA COSTRUZIONE | BIOEDILIZIA | ISOLANTI TERMICI - ACUSTICI | Sistema di isolamento a cappotto realizzato con pannello in fibra di canapa (85%) densità 100 kg/m3, isolante, deumidificante e fonoassorbente, conducibiltà termica 0,039 W/mK, classe A assorbimento acustico, da posare con collante a base di calce idraulica naturale NHL 5 e successiva finitura (non compresa) con calce idraulica naturale NHL5, densità 1125 kg/m3, rete e tasselli. Il sistema completo è certificato per la classe di reazione al fuoco B, s1-d0. Il materiale a fine vita può essere sottoposto a demolizione selettiva ed essere riutilizzabile. Prodotto conforme al paragrafo 2.5.7 isolanti termici ed acustici di cui al DM 23 giugno 2022 n. 256. SPESSORE DEL PANNELLO ISOLANTE 8 cm - totale spessore 9,5 cm. | m² | 119.32 | 150.9398 | 15% | 17.898 | 10% | 13.7218
SAR26_PR.0080.0002.0041 | MATERIALI DA COSTRUZIONE | BIOEDILIZIA | ISOLANTI TERMICI - ACUSTICI | Sistema di isolamento a cappotto realizzato con pannello in fibra di canapa (85%) densità 100 kg/m3, isolante, deumidificante e fonoassorbente, conducibiltà termica 0,039 W/mK, classe A assorbimento acustico, da posare con collante a base di calce idraulica naturale NHL 5 e successiva finitura (non compresa) con calce idraulica naturale NHL5, densità 1125 kg/m3, rete e tasselli. Il sistema completo è certificato per la classe di reazione al fuoco B, s1-d0. Il materiale a fine vita può essere sottoposto a demolizione selettiva ed essere riutilizzabile. Prodotto conforme al paragrafo 2.5.7 isolanti termici ed acustici di cui al DM 23 giugno 2022 n. 256. SPESSORE DEL PANNELLO ISOLANTE 10 cm - totale spessore 11,5 cm. | m² | 135.09 | 170.8888 | 15% | 20.2635 | 10% | 15.5353
SAR26_PR.0080.0002.0042 | MATERIALI DA COSTRUZIONE | BIOEDILIZIA | ISOLANTI TERMICI - ACUSTICI | Sistema di isolamento a cappotto realizzato con pannello in fibra di canapa (85%) densità 100 kg/m3, isolante, deumidificante e fonoassorbente, conducibiltà termica 0,039 W/mK, classe A assorbimento acustico, da posare con collante a base di calce idraulica naturale NHL 5 e successiva finitura (non compresa) con calce idraulica naturale NHL5, densità 1125 kg/m3, rete e tasselli. Il sistema completo è certificato per la classe di reazione al fuoco B, s1-d0. Il materiale a fine vita può essere sottoposto a demolizione selettiva ed essere riutilizzabile. Prodotto conforme al paragrafo 2.5.7 isolanti termici ed acustici di cui al DM 23 giugno 2022 n. 256. SPESSORE DEL PANNELLO ISOLANTE 12 cm - totale spessore 13,5 cm. | m² | 150.86 | 190.8379 | 15% | 22.629 | 10% | 17.3489
SAR26_PR.0080.0002.0043 | MATERIALI DA COSTRUZIONE | BIOEDILIZIA | ISOLANTI TERMICI - ACUSTICI | Sistema di isolamento a cappotto realizzato con pannello in fibra di canapa (85%) densità 100 kg/m3, isolante, deumidificante e fonoassorbente, conducibiltà termica 0,039 W/mK, classe A assorbimento acustico, da posare con collante a base di calce idraulica naturale NHL 5 e successiva finitura (non compresa) con calce idraulica naturale NHL5, densità 1125 kg/m3, rete e tasselli. Il sistema completo è certificato per la classe di reazione al fuoco B, s1-d0. Il materiale a fine vita può essere sottoposto a demolizione selettiva ed essere riutilizzabile. Prodotto conforme al paragrafo 2.5.7 isolanti termici ed acustici di cui al DM 23 giugno 2022 n. 256. SPESSORE DEL PANNELLO ISOLANTE 14 cm - totale spessore 15,5 cm. | m² | 166.63 | 210.7869 | 15% | 24.9945 | 10% | 19.1624
SAR26_PR.0080.0002.0044 | MATERIALI DA COSTRUZIONE | BIOEDILIZIA | ISOLANTI TERMICI - ACUSTICI | Sistema di isolamento a cappotto realizzato con pannello in fibra di canapa (85%) densità 100 kg/m3, isolante, deumidificante e fonoassorbente, conducibiltà termica 0,039 W/mK, classe A assorbimento acustico, da posare con collante a base di calce idraulica naturale NHL 5 e successiva finitura (non compresa) con calce idraulica naturale NHL5, densità 1125 kg/m3, rete e tasselli. Il sistema completo è certificato per la classe di reazione al fuoco B, s1-d0. Il materiale a fine vita può essere sottoposto a demolizione selettiva ed essere riutilizzabile. Prodotto conforme al paragrafo 2.5.7 isolanti termici ed acustici di cui al DM 23 giugno 2022 n. 256. SPESSORE DEL PANNELLO ISOLANTE 16 cm - totale spessore 17,5 cm. | m² | 186.28 | 235.6442 | 15% | 27.942 | 10% | 21.4222
SAR26_PR.0080.0002.0045 | MATERIALI DA COSTRUZIONE | BIOEDILIZIA | ISOLANTI TERMICI - ACUSTICI | Sistema di isolamento a cappotto realizzato con pannello in fibra di canapa (85%) densità 100 kg/m3, isolante, deumidificante e fonoassorbente, conducibiltà termica 0,039 W/mK, classe A assorbimento acustico, da posare con collante a base di calce idraulica naturale NHL 5 e successiva finitura (non compresa) con calce idraulica naturale NHL5, densità 1125 kg/m3, rete e tasselli. Il sistema completo è certificato per la classe di reazione al fuoco B, s1-d0. Il materiale a fine vita può essere sottoposto a demolizione selettiva ed essere riutilizzabile. Prodotto conforme al paragrafo 2.5.7 isolanti termici ed acustici di cui al DM 23 giugno 2022 n. 256. SPESSORE DEL PANNELLO ISOLANTE 18 cm - totale spessore 19,5 cm. | m² | 202.05 | 255.5933 | 15% | 30.3075 | 10% | 23.2357
SAR26_PR.0080.0002.0046 | MATERIALI DA COSTRUZIONE | BIOEDILIZIA | ISOLANTI TERMICI - ACUSTICI | Pannelli in fibra di canapa compressa (85%) miscelate con fibre leganti bicomponente, utilizzabile per l'isolamento termico in tutte le tipologie edilizie, applicato: ad intercapedine di pareti perimetrali; come partizioni interne; solai; coperture. Adatto sia per nuove costruzioni che per ristrutturazioni di ambienti esistenti. Densità 35 Kg/m3, conducibilità termica λ = 0,039 W/mK classe reazione al fuoco C, s2-d0, altamente traspirante con resistenza diffusione vapore acqueo μ= 2, dimensioni pannello cm 110x600 cm, classe C di assorbimento acustico. Prodotto conforme al paragrafo 2.5.7 isolanti termici ed acustici di cui al DM 23 giugno 2022 n. 256. SPESSORE DEL PANNELLO ISOLANTE 4 cm. | m² | 15.01 | 18.9876 | 15% | 2.2515 | 10% | 1.7262
SAR26_PR.0080.0002.0047 | MATERIALI DA COSTRUZIONE | BIOEDILIZIA | ISOLANTI TERMICI - ACUSTICI | Pannelli in fibra di canapa compressa (85%) miscelate con fibre leganti bicomponente, utilizzabile per l'isolamento termico in tutte le tipologie edilizie, applicato: ad intercapedine di pareti perimetrali; come partizioni interne; solai; coperture. Adatto sia per nuove costruzioni che per ristrutturazioni di ambienti esistenti. Densità 35 Kg/m3, conducibilità termica λ = 0,039 W/mK classe reazione al fuoco C, s2-d0, altamente traspirante con resistenza diffusione vapore acqueo μ= 2, dimensioni pannello cm 110x600 cm, classe C di assorbimento acustico. Prodotto conforme al paragrafo 2.5.7 isolanti termici ed acustici di cui al DM 23 giugno 2022 n. 256. SPESSORE DEL PANNELLO ISOLANTE 5 cm. | m² | 18.76 | 23.7314 | 15% | 2.814 | 10% | 2.1574
SAR26_PR.0080.0002.0048 | MATERIALI DA COSTRUZIONE | BIOEDILIZIA | ISOLANTI TERMICI - ACUSTICI | Pannelli in fibra di canapa compressa (85%) miscelate con fibre leganti bicomponente, utilizzabile per l'isolamento termico in tutte le tipologie edilizie, applicato: ad intercapedine di pareti perimetrali; come partizioni interne; solai; coperture. Adatto sia per nuove costruzioni che per ristrutturazioni di ambienti esistenti. Densità 35 Kg/m3, conducibilità termica λ = 0,039 W/mK classe reazione al fuoco C, s2-d0, altamente traspirante con resistenza diffusione vapore acqueo μ= 2, dimensioni pannello cm 110x600 cm, classe C di assorbimento acustico. Prodotto conforme al paragrafo 2.5.7 isolanti termici ed acustici di cui al DM 23 giugno 2022 n. 256. SPESSORE DEL PANNELLO ISOLANTE 6 cm. | m² | 22.52 | 28.4878 | 15% | 3.378 | 10% | 2.5898
SAR26_PR.0080.0002.0049 | MATERIALI DA COSTRUZIONE | BIOEDILIZIA | ISOLANTI TERMICI - ACUSTICI | Pannelli in fibra di canapa compressa (85%) miscelate con fibre leganti bicomponente, utilizzabile per l'isolamento termico in tutte le tipologie edilizie, applicato: ad intercapedine di pareti perimetrali; come partizioni interne; solai; coperture. Adatto sia per nuove costruzioni che per ristrutturazioni di ambienti esistenti. Densità 35 Kg/m3, conducibilità termica λ = 0,039 W/mK classe reazione al fuoco C, s2-d0, altamente traspirante con resistenza diffusione vapore acqueo μ= 2, dimensioni pannello cm 110x600 cm, classe C di assorbimento acustico. Prodotto conforme al paragrafo 2.5.7 isolanti termici ed acustici di cui al DM 23 giugno 2022 n. 256. SPESSORE DEL PANNELLO ISOLANTE 8 cm. | m² | 30.02 | 37.9753 | 15% | 4.503 | 10% | 3.4523
SAR26_PR.0080.0002.0050 | MATERIALI DA COSTRUZIONE | BIOEDILIZIA | ISOLANTI TERMICI - ACUSTICI | Pannelli in fibra di canapa compressa (85%) miscelate con fibre leganti bicomponente, utilizzabile per l'isolamento termico in tutte le tipologie edilizie, applicato: ad intercapedine di pareti perimetrali; come partizioni interne; solai; coperture. Adatto sia per nuove costruzioni che per ristrutturazioni di ambienti esistenti. Densità 35 Kg/m3, conducibilità termica λ = 0,039 W/mK classe reazione al fuoco C, s2-d0, altamente traspirante con resistenza diffusione vapore acqueo μ= 2, dimensioni pannello cm 110x600 cm, classe C di assorbimento acustico. Prodotto conforme al paragrafo 2.5.7 isolanti termici ed acustici di cui al DM 23 giugno 2022 n. 256. SPESSORE DEL PANNELLO ISOLANTE 10 cm. | m² | 37.53 | 47.4755 | 15% | 5.6295 | 10% | 4.3159
SAR26_PR.0080.0002.0051 | MATERIALI DA COSTRUZIONE | BIOEDILIZIA | ISOLANTI TERMICI - ACUSTICI | Pannelli in fibra di canapa compressa (85%) miscelate con fibre leganti bicomponente, utilizzabile per l'isolamento termico in tutte le tipologie edilizie, applicato: ad intercapedine di pareti perimetrali; come partizioni interne; solai; coperture. Adatto sia per nuove costruzioni che per ristrutturazioni di ambienti esistenti. Densità 35 Kg/m3, conducibilità termica λ = 0,039 W/mK classe reazione al fuoco C, s2-d0, altamente traspirante con resistenza diffusione vapore acqueo μ= 2, dimensioni pannello cm 110x600 cm, classe C di assorbimento acustico. Prodotto conforme al paragrafo 2.5.7 isolanti termici ed acustici di cui al DM 23 giugno 2022 n. 256. SPESSORE DEL PANNELLO ISOLANTE 12 cm. | m² | 45.03 | 56.9629 | 15% | 6.7545 | 10% | 5.1784
SAR26_PR.0080.0002.0052 | MATERIALI DA COSTRUZIONE | BIOEDILIZIA | ISOLANTI TERMICI - ACUSTICI | Pannelli in fibra di canapa compressa (85%) miscelate con fibre leganti bicomponente, utilizzabile per l'isolamento termico in tutte le tipologie edilizie, applicato: ad intercapedine di pareti perimetrali; come partizioni interne; solai; coperture. Adatto sia per nuove costruzioni che per ristrutturazioni di ambienti esistenti. Densità 35 Kg/m3, conducibilità termica λ = 0,039 W/mK classe reazione al fuoco C, s2-d0, altamente traspirante con resistenza diffusione vapore acqueo μ= 2, dimensioni pannello cm 110x600 cm, classe C di assorbimento acustico. Prodotto conforme al paragrafo 2.5.7 isolanti termici ed acustici di cui al DM 23 giugno 2022 n. 256. SPESSORE DEL PANNELLO ISOLANTE 14 cm. | m² | 52.54 | 66.4631 | 15% | 7.881 | 10% | 6.0421
SAR26_PR.0080.0002.0053 | MATERIALI DA COSTRUZIONE | BIOEDILIZIA | ISOLANTI TERMICI - ACUSTICI | Pannelli in fibra di canapa compressa (85%) miscelate con fibre leganti bicomponente, utilizzabile per l'isolamento termico in tutte le tipologie edilizie, applicato: ad intercapedine di pareti perimetrali; come partizioni interne; solai; coperture. Adatto sia per nuove costruzioni che per ristrutturazioni di ambienti esistenti. Densità 35 Kg/m3, conducibilità termica λ = 0,039 W/mK classe reazione al fuoco C, s2-d0, altamente traspirante con resistenza diffusione vapore acqueo μ= 2, dimensioni pannello cm 110x600 cm, classe C di assorbimento acustico. Prodotto conforme al paragrafo 2.5.7 isolanti termici ed acustici di cui al DM 23 giugno 2022 n. 256. SPESSORE DEL PANNELLO ISOLANTE 16 cm. | m² | 60.04 | 75.9506 | 15% | 9.006 | 10% | 6.9046
SAR26_PR.0080.0002.0054 | MATERIALI DA COSTRUZIONE | BIOEDILIZIA | ISOLANTI TERMICI - ACUSTICI | Pannelli in fibra di canapa compressa (85%) miscelate con fibre leganti bicomponente, utilizzabile per l'isolamento termico in tutte le tipologie edilizie, applicato: ad intercapedine di pareti perimetrali; come partizioni interne; solai; coperture. Adatto sia per nuove costruzioni che per ristrutturazioni di ambienti esistenti. Densità 35 Kg/m3, conducibilità termica λ = 0,039 W/mK classe reazione al fuoco C, s2-d0, altamente traspirante con resistenza diffusione vapore acqueo μ= 2, dimensioni pannello cm 110x600 cm, classe C di assorbimento acustico. Prodotto conforme al paragrafo 2.5.7 isolanti termici ed acustici di cui al DM 23 giugno 2022 n. 256. SPESSORE DEL PANNELLO ISOLANTE 18 cm. | m² | 67.55 | 85.4507 | 15% | 10.1325 | 10% | 7.7683
SAR26_PR.0080.0002.0055 | MATERIALI DA COSTRUZIONE | BIOEDILIZIA | ISOLANTI TERMICI - ACUSTICI | Pannelli in fibra di canapa compressa (85%) miscelate con fibre leganti bicomponente, utilizzabile per l'isolamento termico e assorbimento acustico in tutte le tipologie edilizie applicato in: intercapedini di pareti perimetrali, cappotti, partizioni interne, solai, coperture. Adatto sia per nuove costruzioni che per ristrutturazioni o correzioni acustiche di ambienti esistenti, densità è di 100 Kg/m3, conducibilità termica λ = 0,039 W/mK classe reazione al fuoco C, s2-d0, delle dimensioni di cm 110x600 cm, classe A di assorbimento acustico, altamente traspirante con resistenza diffusione vapore acqueo μ= 2. Prodotto conforme al paragrafo 2.5.7 isolanti termici ed acustici di cui al DM 23 giugno 2022 n. 256. SPESSORE DEL PANNELLO ISOLANTE 4 cm. | m² | 31.54 | 39.8981 | 15% | 4.731 | 10% | 3.6271
SAR26_PR.0080.0002.0056 | MATERIALI DA COSTRUZIONE | BIOEDILIZIA | ISOLANTI TERMICI - ACUSTICI | Pannelli in fibra di canapa compressa (85%) miscelate con fibre leganti bicomponente, utilizzabile per l'isolamento termico e assorbimento acustico in tutte le tipologie edilizie applicato in: intercapedini di pareti perimetrali, cappotti, partizioni interne, solai, coperture. Adatto sia per nuove costruzioni che per ristrutturazioni o correzioni acustiche di ambienti esistenti, densità è di 100 Kg/m3, conducibilità termica λ = 0,039 W/mK classe reazione al fuoco C, s2-d0, delle dimensioni di cm 110x600 cm, classe A di assorbimento acustico, altamente traspirante con resistenza diffusione vapore acqueo μ= 2. Prodotto conforme al paragrafo 2.5.7 isolanti termici ed acustici di cui al DM 23 giugno 2022 n. 256. SPESSORE DEL PANNELLO ISOLANTE 5 cm. | m² | 39.43 | 49.879 | 15% | 5.9145 | 10% | 4.5344
SAR26_PR.0080.0002.0057 | MATERIALI DA COSTRUZIONE | BIOEDILIZIA | ISOLANTI TERMICI - ACUSTICI | Pannelli in fibra di canapa compressa (85%) miscelate con fibre leganti bicomponente, utilizzabile per l'isolamento termico e assorbimento acustico in tutte le tipologie edilizie applicato in: intercapedini di pareti perimetrali, cappotti, partizioni interne, solai, coperture. Adatto sia per nuove costruzioni che per ristrutturazioni o correzioni acustiche di ambienti esistenti, densità è di 100 Kg/m3, conducibilità termica λ = 0,039 W/mK classe reazione al fuoco C, s2-d0, delle dimensioni di cm 110x600 cm, classe A di assorbimento acustico, altamente traspirante con resistenza diffusione vapore acqueo μ= 2. Prodotto conforme al paragrafo 2.5.7 isolanti termici ed acustici di cui al DM 23 giugno 2022 n. 256. SPESSORE DEL PANNELLO ISOLANTE 6 cm. | m² | 47.31 | 59.8471 | 15% | 7.0965 | 10% | 5.4406
SAR26_PR.0080.0002.0058 | MATERIALI DA COSTRUZIONE | BIOEDILIZIA | ISOLANTI TERMICI - ACUSTICI | Pannelli in fibra di canapa compressa (85%) miscelate con fibre leganti bicomponente, utilizzabile per l'isolamento termico e assorbimento acustico in tutte le tipologie edilizie applicato in: intercapedini di pareti perimetrali, cappotti, partizioni interne, solai, coperture. Adatto sia per nuove costruzioni che per ristrutturazioni o correzioni acustiche di ambienti esistenti, densità è di 100 Kg/m3, conducibilità termica λ = 0,039 W/mK classe reazione al fuoco C, s2-d0, delle dimensioni di cm 110x600 cm, classe A di assorbimento acustico, altamente traspirante con resistenza diffusione vapore acqueo μ= 2. Prodotto conforme al paragrafo 2.5.7 isolanti termici ed acustici di cui al DM 23 giugno 2022 n. 256. SPESSORE DEL PANNELLO ISOLANTE 8 cm. | m² | 63.08 | 79.7962 | 15% | 9.462 | 10% | 7.2542
SAR26_PR.0080.0002.0059 | MATERIALI DA COSTRUZIONE | BIOEDILIZIA | ISOLANTI TERMICI - ACUSTICI | Pannelli in fibra di canapa compressa (85%) miscelate con fibre leganti bicomponente, utilizzabile per l'isolamento termico e assorbimento acustico in tutte le tipologie edilizie applicato in: intercapedini di pareti perimetrali, cappotti, partizioni interne, solai, coperture. Adatto sia per nuove costruzioni che per ristrutturazioni o correzioni acustiche di ambienti esistenti, densità è di 100 Kg/m3, conducibilità termica λ = 0,039 W/mK classe reazione al fuoco C, s2-d0, delle dimensioni di cm 110x600 cm, classe A di assorbimento acustico, altamente traspirante con resistenza diffusione vapore acqueo μ= 2. Prodotto conforme al paragrafo 2.5.7 isolanti termici ed acustici di cui al DM 23 giugno 2022 n. 256. SPESSORE DEL PANNELLO ISOLANTE 10 cm. | m² | 78.85 | 99.7452 | 15% | 11.8275 | 10% | 9.0678
SAR26_PR.0080.0002.0060 | MATERIALI DA COSTRUZIONE | BIOEDILIZIA | ISOLANTI TERMICI - ACUSTICI | Pannelli in fibra di canapa compressa (85%) miscelate con fibre leganti bicomponente, utilizzabile per l'isolamento termico e assorbimento acustico in tutte le tipologie edilizie applicato in: intercapedini di pareti perimetrali, cappotti, partizioni interne, solai, coperture. Adatto sia per nuove costruzioni che per ristrutturazioni o correzioni acustiche di ambienti esistenti, densità è di 100 Kg/m3, conducibilità termica λ = 0,039 W/mK classe reazione al fuoco C, s2-d0, delle dimensioni di cm 110x600 cm, classe A di assorbimento acustico, altamente traspirante con resistenza diffusione vapore acqueo μ= 2. Prodotto conforme al paragrafo 2.5.7 isolanti termici ed acustici di cui al DM 23 giugno 2022 n. 256. SPESSORE DEL PANNELLO ISOLANTE 12 cm. | m² | 94.62 | 119.6943 | 15% | 14.193 | 10% | 10.8813
SAR26_PR.0080.0002.0061 | MATERIALI DA COSTRUZIONE | BIOEDILIZIA | ISOLANTI TERMICI - ACUSTICI | Pannelli in fibra di canapa compressa (85%) miscelate con fibre leganti bicomponente, utilizzabile per l'isolamento termico e assorbimento acustico in tutte le tipologie edilizie applicato in: intercapedini di pareti perimetrali, cappotti, partizioni interne, solai, coperture. Adatto sia per nuove costruzioni che per ristrutturazioni o correzioni acustiche di ambienti esistenti, densità è di 100 Kg/m3, conducibilità termica λ = 0,039 W/mK classe reazione al fuoco C, s2-d0, delle dimensioni di cm 110x600 cm, classe A di assorbimento acustico, altamente traspirante con resistenza diffusione vapore acqueo μ= 2. Prodotto conforme al paragrafo 2.5.7 isolanti termici ed acustici di cui al DM 23 giugno 2022 n. 256. SPESSORE DEL PANNELLO ISOLANTE 14 cm. | m² | 110.39 | 139.6433 | 15% | 16.5585 | 10% | 12.6949
SAR26_PR.0080.0002.0062 | MATERIALI DA COSTRUZIONE | BIOEDILIZIA | ISOLANTI TERMICI - ACUSTICI | Pannelli in fibra di canapa compressa (85%) miscelate con fibre leganti bicomponente, utilizzabile per l'isolamento termico e assorbimento acustico in tutte le tipologie edilizie applicato in: intercapedini di pareti perimetrali, cappotti, partizioni interne, solai, coperture. Adatto sia per nuove costruzioni che per ristrutturazioni o correzioni acustiche di ambienti esistenti, densità è di 100 Kg/m3, conducibilità termica λ = 0,039 W/mK classe reazione al fuoco C, s2-d0, delle dimensioni di cm 110x600 cm, classe A di assorbimento acustico, altamente traspirante con resistenza diffusione vapore acqueo μ= 2. Prodotto conforme al paragrafo 2.5.7 isolanti termici ed acustici di cui al DM 23 giugno 2022 n. 256. SPESSORE DEL PANNELLO ISOLANTE 16 cm. | m² | 126.16 | 159.5924 | 15% | 18.924 | 10% | 14.5084
SAR26_PR.0080.0002.0063 | MATERIALI DA COSTRUZIONE | BIOEDILIZIA | ISOLANTI TERMICI - ACUSTICI | Pannelli in fibra di canapa compressa (85%) miscelate con fibre leganti bicomponente, utilizzabile per l'isolamento termico e assorbimento acustico in tutte le tipologie edilizie applicato in: intercapedini di pareti perimetrali, cappotti, partizioni interne, solai, coperture. Adatto sia per nuove costruzioni che per ristrutturazioni o correzioni acustiche di ambienti esistenti, densità è di 100 Kg/m3, conducibilità termica λ = 0,039 W/mK classe reazione al fuoco C, s2-d0, delle dimensioni di cm 110x600 cm, classe A di assorbimento acustico, altamente traspirante con resistenza diffusione vapore acqueo μ= 2. Prodotto conforme al paragrafo 2.5.7 isolanti termici ed acustici di cui al DM 23 giugno 2022 n. 256. SPESSORE DEL PANNELLO ISOLANTE 18 cm. | m² | 141.93 | 179.5414 | 15% | 21.2895 | 10% | 16.322
SAR26_PR.0080.0002.0064 | MATERIALI DA COSTRUZIONE | BIOEDILIZIA | ISOLANTI TERMICI - ACUSTICI | Lastra di isolamento termico e acustico autoportante e rigida. Ideale per la costruzione di divisori e contropareti con intercapedini isolanti, utilizzabile come isolante nelle intelaiature, per soffitti e coontrosoffitti, uso interno. Densità 275 Kg/m3, conducibilità termica λ = 0,0629 W/mK classe di reazione al fuoco E, coefficiente di diffusione al vapore μ = 12, 5. Dimensioni di cm 100x120 cm. Spessore cm 2. Prodotto conforme al paragrafo 2.5.7 isolanti termici ed acustici di cui al DM 23 giugno 2022 n. 256. | m² | 57.76 | 73.0664 | 15% | 8.664 | 10% | 6.6424
SAR26_PR.0080.0002.0065 | MATERIALI DA COSTRUZIONE | BIOEDILIZIA | ISOLANTI TERMICI - ACUSTICI | Pannello composito in fibre naturali a base di lana di pecora e fibre vegetali, biodegradabile e con proprietà fungicide e antibatteriche, a bassa densità (19 kg/mc), per la coibentazione di pareti interne e di coperture ventilate e non ventilate. da applicare in intercapedine se posato su pareti o su coperture in esterno, nonché su cartongesso con struttura metallica, listellatura di legno, etc., da fissare mediante chiodatura o graffatura. Resistente all’attacco di tarme, altri insetti e parassiti; non rilascia polveri ed allergeni ed è esente da VOC; in caso di incendio il materiale non rilascia componenti tossici, non propaga la fiamma e non fonde. Spessore 60 mm, Lunghezza 1200mm, larghezza 600mm, Conducibilità termica (λ) = 0,040 W/mK (UNI EN ISO 12667:2002*), Calore specifico (Cp) = 1300 J/kg °C (ASTM E 1296*) Fattore di resistenza alla diffusione del vapore acqueo (μ) = 3-Sd(m) = 0,123 ± 0,018 (UNI EN ISO 12086:2013*), Coefficiente di assorbimento acustico (αs) = 0,72 (sp 40) (Hz 800—Hz 1250) (UNI EN ISO 11654*) Reazione al fuoco Classe E (UNI EN 13501-1:2009*), dotato di asserzione ambientale auto-dichiarata conforme alla UNI EN ISO 14021. | m² | 5.06 | 6.4009 | 15% | 0.759 | 10% | 0.5819
SAR26_PR.0080.0002.0066 | MATERIALI DA COSTRUZIONE | BIOEDILIZIA | ISOLANTI TERMICI - ACUSTICI | Pannello composito in fibre naturali a base di lana di pecora e fibre vegetali, biodegradabile e con proprietà fungicide e antibatteriche, a bassa densità (19 kg/mc), per la coibentazione di pareti interne e di coperture ventilate e non ventilate. da applicare in intercapedine se posato su pareti o su coperture in esterno, nonché su cartongesso con struttura metallica, listellatura di legno, etc., da fissare mediante chiodatura o graffatura. Resistente all’attacco di tarme, altri insetti e parassiti; non rilascia polveri ed allergeni ed è esente da VOC; in caso di incendio il materiale non rilascia componenti tossici, non propaga la fiamma e non fonde. Spessore 80 mm, Lunghezza 1200mm, larghezza 600mm, Conducibilità termica (λ) = 0,040 W/mK (UNI EN ISO 12667:2002*), Calore specifico (Cp) = 1300 J/kg °C (ASTM E 1296*) Fattore di resistenza alla diffusione del vapore acqueo (μ) = 3-Sd(m) = 0,123 ± 0,018 (UNI EN ISO 12086:2013*), Coefficiente di assorbimento acustico (αs) = 0,72 (sp 40) (Hz 800—Hz 1250) (UNI EN ISO 11654*) Reazione al fuoco Classe E (UNI EN 13501-1:2009*), dotato di asserzione ambientale auto-dichiarata conforme alla UNI EN ISO 14021. | m² | 6.74 | 8.5261 | 15% | 1.011 | 10% | 0.7751
SAR26_PR.0080.0002.0067 | MATERIALI DA COSTRUZIONE | BIOEDILIZIA | ISOLANTI TERMICI - ACUSTICI | Pannello composito in fibre naturali a base di lana di pecora e fibre vegetali, biodegradabile e con proprietà fungicide e antibatteriche, ad alta densità (50kg/mc), per la coibentazione di pareti, interne o esterne (sistema a cappotto), e di coperture ventilate e non ventilate. Può essere applicato in intercapedine se posato su pareti o su coperture in esterno, nonché su cartongesso con struttura metallica, listellatura di legno, etc., da fissare mediante tasselli nel caso di cappotto termico. Resistente all’attacco di tarme, altri insetti e parassiti; non rilascia polveri ed allergeni ed è esente da VOC; in caso di incendio il materiale non rilascia componenti tossici, non propaga la fiamma e non fonde. Spessore 40 mm, Lunghezza 1200 mm; larghezza 600 mm λ= 0,039 W/mK (UNI EN ISO 12667:2002*) Calore specifico (Cp) = 1700 J/kg °C (ASTM E 1296*) Fattore di resistenza alla diffusione del vapore (μ)= 3—Sd(m) = 0,123 ± 0,018 (UNI EN ISO 12086*) Coefficiente di assorbimento acustico ponderato= Aw= 0,60 (sp 40) (UNI EN ISO 11654*) Assorbimento acustico = C (UNI EN ISO 11654*) Reazione al fuoco = Classe E (UNI EN 13501-1:2009*). Il prodotto è dotato di asserzione ambientale auto-dichiarata conforme alla UNI EN ISO 14021. | m² | 6.68 | 8.4502 | 15% | 1.002 | 10% | 0.7682
SAR26_PR.0080.0002.0068 | MATERIALI DA COSTRUZIONE | BIOEDILIZIA | ISOLANTI TERMICI - ACUSTICI | Pannello composito in fibre naturali a base di lana di pecora e fibre vegetali, biodegradabile e con proprietà fungicide e antibatteriche, ad alta densità (50kg/mc), per la coibentazione di pareti, interne o esterne (sistema a cappotto), e di coperture ventilate e non ventilate. Può essere applicato in intercapedine se posato su pareti o su coperture in esterno, nonché su cartongesso con struttura metallica, listellatura di legno, etc., da fissare mediante tasselli nel caso di cappotto termico. Resistente all’attacco di tarme, altri insetti e parassiti; non rilascia polveri ed allergeni ed è esente da VOC; in caso di incendio il materiale non rilascia componenti tossici, non propaga la fiamma e non fonde. Spessore 60 mm, Lunghezza 1200 mm; larghezza 600 mm λ= 0,039 W/mK (UNI EN ISO 12667:2002*) Calore specifico (Cp) = 1700 J/kg °C (ASTM E 1296*) Fattore di resistenza alla diffusione del vapore (μ)= 3—Sd(m) = 0,123 ± 0,018 (UNI EN ISO 12086*) Coefficiente di assorbimento acustico ponderato= Aw= 0,60 (sp 40) (UNI EN ISO 11654*) Assorbimento acustico = C (UNI EN ISO 11654*) Reazione al fuoco = Classe E (UNI EN 13501-1:2009*). Il prodotto è dotato di asserzione ambientale auto-dichiarata conforme alla UNI EN ISO 14021. | m² | 10.02 | 12.6753 | 15% | 1.503 | 10% | 1.1523
SAR26_PR.0080.0002.0069 | MATERIALI DA COSTRUZIONE | BIOEDILIZIA | ISOLANTI TERMICI - ACUSTICI | Pannello composito in fibre naturali a base di lana di pecora e fibre vegetali, biodegradabile e con proprietà fungicide e antibatteriche, ad alta densità (50kg/mc), per la coibentazione di pareti, interne o esterne (sistema a cappotto), e di coperture ventilate e non ventilate. Può essere applicato in intercapedine se posato su pareti o su coperture in esterno, nonché su cartongesso con struttura metallica, listellatura di legno, etc., da fissare mediante tasselli nel caso di cappotto termico. Resistente all’attacco di tarme, altri insetti e parassiti; non rilascia polveri ed allergeni ed è esente da VOC; in caso di incendio il materiale non rilascia componenti tossici, non propaga la fiamma e non fonde. Spessore 80 mm, Lunghezza 1200 mm; larghezza 600 mm λ= 0,039 W/mK (UNI EN ISO 12667:2002*) Calore specifico (Cp) = 1700 J/kg °C (ASTM E 1296*) Fattore di resistenza alla diffusione del vapore (μ)= 3—Sd(m) = 0,123 ± 0,018 (UNI EN ISO 12086*) Coefficiente di assorbimento acustico ponderato= Aw= 0,60 (sp 40) (UNI EN ISO 11654*) Assorbimento acustico = C (UNI EN ISO 11654*) Reazione al fuoco = Classe E (UNI EN 13501-1:2009*). Il prodotto è dotato di asserzione ambientale auto-dichiarata conforme alla UNI EN ISO 14021. | m² | 13.37 | 16.913 | 15% | 2.0055 | 10% | 1.5375
SAR26_PR.0080.0002.0070 | MATERIALI DA COSTRUZIONE | BIOEDILIZIA | ISOLANTI TERMICI - ACUSTICI | Pannello composito in fibre naturali a base di lana di pecora e fibre vegetali, biodegradabile e con proprietà fungicide e antibatteriche, ad alta densità (70kg/mc), per la coibentazione di pareti, interne o esterne (sistema a cappotto), e di coperture ventilate e non ventilate. Può essere applicato in intercapedine se posato su pareti o su coperture in esterno, nonché su cartongesso con struttura metallica, listellatura di legno, etc, da fissare mediante tasselli nel caso di cappotto termico. Resistente all’attacco di tarme, altri insetti e parassiti; non rilascia polveri ed allergeni ed è esente da VOC; in caso di incendio il materiale non rilascia componenti tossici, non propaga la fiamma e non fonde. Spessore 40 mm, Lunghezza 1200 mm, larghezza 600 mm λ= 0,039 W/mK (UNI EN ISO 12667:2002*) Calore specifico (Cp) = 1700 J/kg °C (ASTM E 1296*) Fattore di resistenza alla diffusione del vapore (μ)= 3—Sd(m) = 0,123 ± 0,018 (UNI EN ISO 12086*) Coefficiente di assorbimento acustico ponderato= Aw= 0,60 (sp 40) (UNI EN ISO 11654*) Assorbimento acustico = C (UNI EN ISO 11654*) Reazione al fuoco = Classe E (UNI EN 13501-1:2009*). Il prodotto è dotato di asserzione ambientale auto-dichiarata conforme alla UNI EN ISO 14021. | m² | 9.35 | 11.8277 | 15% | 1.4025 | 10% | 1.0753
SAR26_PR.0080.0002.0071 | MATERIALI DA COSTRUZIONE | BIOEDILIZIA | ISOLANTI TERMICI - ACUSTICI | Pannello composito in fibre naturali a base di lana di pecora e fibre vegetali, biodegradabile e con proprietà fungicide e antibatteriche, ad alta densità (70kg/mc), per la coibentazione di pareti, interne o esterne (sistema a cappotto), e di coperture ventilate e non ventilate. Può essere applicato in intercapedine se posato su pareti o su coperture in esterno, nonché su cartongesso con struttura metallica, listellatura di legno, etc, da fissare mediante tasselli nel caso di cappotto termico. Resistente all’attacco di tarme, altri insetti e parassiti; non rilascia polveri ed allergeni ed è esente da VOC; in caso di incendio il materiale non rilascia componenti tossici, non propaga la fiamma e non fonde. Spessore 60 mm, Lunghezza 1200 mm, larghezza 600 mm λ= 0,039 W/mK (UNI EN ISO 12667:2002*) Calore specifico (Cp) = 1700 J/kg °C (ASTM E 1296*) Fattore di resistenza alla diffusione del vapore (μ)= 3—Sd(m) = 0,123 ± 0,018 (UNI EN ISO 12086*) Coefficiente di assorbimento acustico ponderato= Aw= 0,60 (sp 40) (UNI EN ISO 11654*) Assorbimento acustico = C (UNI EN ISO 11654*) Reazione al fuoco = Classe E (UNI EN 13501-1:2009*). Il prodotto è dotato di asserzione ambientale auto-dichiarata conforme alla UNI EN ISO 14021. | m² | 14.03 | 17.7479 | 15% | 2.1045 | 10% | 1.6135
SAR26_PR.0080.0002.0072 | MATERIALI DA COSTRUZIONE | BIOEDILIZIA | ISOLANTI TERMICI - ACUSTICI | Pannello composito in fibre naturali a base di lana di pecora e fibre vegetali, biodegradabile e con proprietà fungicide e antibatteriche, ad alta densità (70kg/mc), per la coibentazione di pareti, interne o esterne (sistema a cappotto), e di coperture ventilate e non ventilate. Può essere applicato in intercapedine se posato su pareti o su coperture in esterno, nonché su cartongesso con struttura metallica, listellatura di legno, etc, da fissare mediante tasselli nel caso di cappotto termico. Resistente all’attacco di tarme, altri insetti e parassiti; non rilascia polveri ed allergeni ed è esente da VOC; in caso di incendio il materiale non rilascia componenti tossici, non propaga la fiamma e non fonde. Spessore 80 mm , Lunghezza 1200 mm, larghezza 600 mm λ= 0,039 W/mK (UNI EN ISO 12667:2002*) Calore specifico (Cp) = 1700 J/kg °C (ASTM E 1296*) Fattore di resistenza alla diffusione del vapore (μ)= 3—Sd(m) = 0,123 ± 0,018 (UNI EN ISO 12086*) Coefficiente di assorbimento acustico ponderato= Aw= 0,60 (sp 40) (UNI EN ISO 11654*) Assorbimento acustico = C (UNI EN ISO 11654*) Reazione al fuoco = Classe E (UNI EN 13501-1:2009*). Il prodotto è dotato di asserzione ambientale auto-dichiarata conforme alla UNI EN ISO 14021. | m² | 18.71 | 23.6682 | 15% | 2.8065 | 10% | 2.1517
SAR26_PR.0080.0003.0001 | MATERIALI DA COSTRUZIONE | BIOEDILIZIA | LASTRE IN GESSO PER TRAMEZZI E CONTROSOFFITTI | LASTRA IN GESSO RIVESTITO, utilizzabile in tutte le tipologie edilizie per le finiture di interni. Nucleo in gesso ottenuto da rocce naturali, rivestito da entrambi i lati con fogli speciali di cartone, ricavato da carta riciclata. Dimensioni: 1200x2000x9,50 [mm] - 1200x3000x9,50 [mm] ; Conforme a UNI EN 520:2009 | m² | 4.523 | 5.7216 | 15% | 0.67845 | 10% | 0.52015
SAR26_PR.0080.0003.0002 | MATERIALI DA COSTRUZIONE | BIOEDILIZIA | LASTRE IN GESSO PER TRAMEZZI E CONTROSOFFITTI | LASTRA IN GESSO RIVESTITO, utilizzabile in tutte le tipologie edilizie per le finiture di interni. Nucleo in gesso ottenuto da rocce naturali, rivestito da entrambi i lati con fogli speciali di cartone, ricavato da carta riciclata. Dimensioni: 1200x2000x12,50 [mm] - 1200x3000x12,50 [mm] ; Conforme a UNI EN 520:2009 | m² | 4.8795 | 6.1726 | 15% | 0.73193 | 10% | 0.56115
SAR26_PR.0080.0003.0003 | MATERIALI DA COSTRUZIONE | BIOEDILIZIA | LASTRE IN GESSO PER TRAMEZZI E CONTROSOFFITTI | LASTRA ANTINCENDIO IN GESSO ARMATA CON FIBRE MINERALI. Certificata e omologata in classe A2-s1, d0 (UNI EN 520:2009). Nucleo in gesso ottenuto da rocce naturali, rivestito da entrambi i lati con fogli speciali di cartone, ricavato da carta riciclata. Dimensioni: 1200x2000x12,50 [mm] - 1200x3000x12,50 [mm] | m² | 7.3082 | 9.2448 | 15% | 1.0962 | 10% | 0.84044
SAR26_PR.0080.0003.0004 | MATERIALI DA COSTRUZIONE | BIOEDILIZIA | LASTRE IN GESSO PER TRAMEZZI E CONTROSOFFITTI | LASTRA ANTINCENDIO IN GESSO ARMATA CON FIBRE MINERALI. Certificata e omologata in classe A2-s1, d0 (UNI EN 520:2009). Nucleo in gesso ottenuto da rocce naturali, rivestito da entrambi i lati con fogli speciali di cartone, ricavato da carta riciclata. Dimensioni: 1200x3000x15 [mm] | m² | 9.2466 | 11.6969 | 15% | 1.387 | 10% | 1.0634
SAR26_PR.0080.0003.0005 | MATERIALI DA COSTRUZIONE | BIOEDILIZIA | LASTRE IN GESSO PER TRAMEZZI E CONTROSOFFITTI | LASTRA ANTINCENDIO IN GESSO ARMATA CON FIBRE MINERALI. Classificata e omologata in classe A1. Nucleo in gesso ottenuto da rocce naturali, rivestito da entrambi i lati con fogli speciali di cartone, ricavato da carta riciclata. Dimensioni: 1200x3000x12,50 [mm]. ; Conforme a UNI EN 520:2009 | m² | 18.9834 | 24.014 | 15% | 2.8475 | 10% | 2.1831
SAR26_PR.0080.0003.0006 | MATERIALI DA COSTRUZIONE | BIOEDILIZIA | LASTRE IN GESSO PER TRAMEZZI E CONTROSOFFITTI | LASTRA ANTINCENDIO IN GESSO ARMATA CON FIBRE MINERALI. Classificata e omologata in classe A1. Nucleo in gesso ottenuto da rocce naturali, rivestito da entrambi i lati con fogli speciali di cartone, ricavato da carta riciclata. Dimensioni: 1200x2500x15 [mm]. ; Conforme a UNI EN 520:2009 | m² | 21.0221 | 26.5929 | 15% | 3.1533 | 10% | 2.4175
SAR26_PR.0080.0003.0007 | MATERIALI DA COSTRUZIONE | BIOEDILIZIA | LASTRE IN GESSO PER TRAMEZZI E CONTROSOFFITTI | LASTRA IN GESSO RIVESTITO ad elevata flessibilità per superfici curve. Nucleo in gesso ottenuto da rocce naturali, rivestito da entrambi i lati con fogli speciali di cartone, ricavato da carta riciclata. Dimensioni: 1200x2500x67,50 [mm] ; Conforme a UNI EN 520:2009 | m² | 10.1267 | 12.8103 | 15% | 1.519 | 10% | 1.1646
SAR26_PR.0080.0004.0001 | MATERIALI DA COSTRUZIONE | BIOEDILIZIA | LASTRE IN TERRA CRUDA | LASTRA IN TERRA CRUDA E PAGLIE VEGETALI per migliorare massa termica di pareti e copertura e correzioni acustiche – pannellature di tamponatura su cappotti interni, coperture, pareti a secco e solai. Esente da formaldeide, conducibilità termica: 0,197 W/mK – densità: 1100 kg/mc - permeabilità al vapore µ=17 - classe di reazione al fuoco B, s1 - d0. Spessore: 14 mm. Impiego di materia prima e/o seconda di scarto, riciclo e/o recupero proveniente dalla regione Sardegna. | m² | 31.7697 | 40.1887 | 15% | 4.7655 | 10% | 3.6535
SAR26_PR.0080.0004.0002 | MATERIALI DA COSTRUZIONE | BIOEDILIZIA | LASTRE IN TERRA CRUDA | LASTRA IN TERRA CRUDA E PAGLIE VEGETALI per migliorare massa termica di pareti e copertura e correzioni acustiche – pannellature di tamponatura su cappotti interni, coperture, pareti a secco e solai. Esente da formaldeide, conducibilità termica: 0,197 W/mK – densità: 1100 kg/mc - permeabilità al vapore µ=17 - classe di reazione al fuoco B, s1 - d0. Spessore: 22 mm. Impiego di materia prima e/o seconda di scarto, riciclo e/o recupero proveniente dalla regione Sardegna. | m² | 48.0648 | 60.8019 | 15% | 7.2097 | 10% | 5.5274
SAR26_PR.0080.0004.0003 | MATERIALI DA COSTRUZIONE | BIOEDILIZIA | LASTRE IN TERRA CRUDA | LASTRA IN TERRA CRUDA E PAGLIE VEGETALI per migliorare massa termica di pareti e copertura e correzioni acustiche – pannellature di tamponatura su cappotti interni, coperture, pareti a secco e solai. Esente da formaldeide, conducibilità termica: 0,197 W/mK – densità: 1100 kg/mc - permeabilità al vapore µ=17 - classe di reazione al fuoco B, s1 - d0. Spessore: 30 mm. Impiego di materia prima e/o seconda di scarto, riciclo e/o recupero proveniente dalla regione Sardegna. | m² | 65.8784 | 83.3362 | 15% | 9.8818 | 10% | 7.576
SAR26_PR.0080.0004.0004 | MATERIALI DA COSTRUZIONE | BIOEDILIZIA | LASTRE IN TERRA CRUDA | LASTRA IN TERRA CRUDA E PAGLIE VEGETALI per migliorare massa termica di pareti e copertura e correzioni acustiche – pannellature di tamponatura su cappotti interni, coperture, pareti a secco e solai. Esente da formaldeide, conducibilità termica: 0,197 W/mK – densità: 700 kg/mc - dimensioni: 1250 x 1875 [mm] e 625 x 1875 [mm] - permeabilità al vapore µ=17 - classe di reazione al fuoco B, s1 - d0. Spessore: 22 mm. Impiego di materia prima e/o seconda di scarto, riciclo e/o recupero proveniente dalla regione Sardegna. | m² | 40.9703 | 51.8275 | 15% | 6.1456 | 10% | 4.7116
SAR26_PR.0080.0004.0005 | MATERIALI DA COSTRUZIONE | BIOEDILIZIA | LASTRE IN TERRA CRUDA | LASTRA IN TERRA CRUDA E PAGLIE VEGETALI per migliorare massa termica di pareti e copertura e correzioni acustiche – pannellature di tamponatura su cappotti interni, coperture, pareti a secco e solai. Esente da formaldeide, conducibilità termica: 0,197 W/mK – densità: 700 kg/mc - dimensioni: 1250 x 1875 [mm] e 625 x 1875 [mm] - permeabilità al vapore µ=17 - classe di reazione al fuoco B, s1 - d0. Spessore: 30 mm. Impiego di materia prima e/o seconda di scarto, riciclo e/o recupero proveniente dalla regione Sardegna. | m² | 54.3611 | 68.7668 | 15% | 8.1542 | 10% | 6.2515
SAR26_PR.0080.0004.0006 | MATERIALI DA COSTRUZIONE | BIOEDILIZIA | LASTRE IN TERRA CRUDA | LASTRA IN TERRA CRUDA E PAGLIE VEGETALI per migliorare massa termica di pareti e copertura e correzioni acustiche – pannellature di tamponatura su cappotti interni, coperture, pareti a secco e solai. Esente da formaldeide, conducibilità termica: 0,197 W/mK – densità: 700 kg/mc - dimensioni: 1250 x 1875 [mm] e 625 x 1875 [mm] - permeabilità al vapore µ=17 - classe di reazione al fuoco B, s1 - d0. Spessore: 40 mm. Impiego di materia prima e/o seconda di scarto, riciclo e/o recupero proveniente dalla regione Sardegna. | m² | 70.6561 | 89.38 | 15% | 10.5984 | 10% | 8.1255
SAR26_PR.0080.0005.0001 | MATERIALI DA COSTRUZIONE | BIOEDILIZIA | LASTRE IN FIBRE DI CANAPULO | LASTRA DI CHIUSURA IN FIBRE DI CANAPULO per correzioni acustiche e isolamento di coperture e solai, realizzazione cappotti e controsoffitti non strutturali. Esente da formaldeide, conducibilità termica: 0,09 W/mK - densità: 350 kg/mc – dimensioni: 1250 x 1875 [mm] e 625 x 1875 [mm]. Spessore: 25 mm. Impiego di materia prima e/o seconda di scarto, riciclo e/o recupero proveniente dalla regione Sardegna. | m² | 30.5553 | 38.6524 | 15% | 4.5833 | 10% | 3.5139
SAR26_PR.0080.0005.0002 | MATERIALI DA COSTRUZIONE | BIOEDILIZIA | LASTRE IN FIBRE DI CANAPULO | LASTRA DI CHIUSURA IN FIBRE DI CANAPULO per correzioni acustiche e isolamento di coperture e solai, realizzazione cappotti e controsoffitti non strutturali. Esente da formaldeide, conducibilità termica: 0,09 W/mK - densità: 350 kg/mc – dimensioni: 1250 x 1875 [mm] e 625 x 1875 [mm]. Spessore: 30 mm. Impiego di materia prima e/o seconda di scarto, riciclo e/o recupero proveniente dalla regione Sardegna. | m² | 35.9526 | 45.4801 | 15% | 5.3929 | 10% | 4.1345
SAR26_PR.0080.0005.0003 | MATERIALI DA COSTRUZIONE | BIOEDILIZIA | LASTRE IN FIBRE DI CANAPULO | LASTRA DI CHIUSURA IN FIBRE DI CANAPULO per correzioni acustiche e isolamento di coperture e solai, realizzazione cappotti e controsoffitti non strutturali. Esente da formaldeide, conducibilità termica: 0,09 W/mK - densità: 350 kg/mc – dimensioni: 1250 x 1875 [mm] e 625 x 1875 [mm]. Spessore: 40 mm. Impiego di materia prima e/o seconda di scarto, riciclo e/o recupero proveniente dalla regione Sardegna. | m² | 46.4797 | 58.7968 | 15% | 6.972 | 10% | 5.3452
SAR26_PR.0080.0005.0004 | MATERIALI DA COSTRUZIONE | BIOEDILIZIA | LASTRE IN FIBRE DI CANAPULO | LASTRA DI CHIUSURA IN FIBRE DI CANAPULO per correzioni acustiche e isolamento di coperture e solai, realizzazione cappotti e controsoffitti non strutturali. Esente da formaldeide, conducibilità termica: 0,09 W/mK - densità: 350 kg/mc – dimensioni: 1250 x 1875 [mm] e 625 x 1875 [mm]. Spessore: 50 mm. Impiego di materia prima e/o seconda di scarto, riciclo e/o recupero proveniente dalla regione Sardegna. | m² | 56.9064 | 71.9866 | 15% | 8.536 | 10% | 6.5442
SAR26_PR.0080.0005.0005 | MATERIALI DA COSTRUZIONE | BIOEDILIZIA | LASTRE IN FIBRE DI CANAPULO | LASTRA DI CHIUSURA IN FIBRE DI CANAPULO per correzioni acustiche e isolamento di coperture e solai, realizzazione cappotti e controsoffitti non strutturali. Esente da formaldeide, conducibilità termica: 0,09 W/mK - densità: 350 kg/mc – dimensioni: 1250 x 1875 [mm] e 625 x 1875 [mm]. Spessore: 60 mm. Impiego di materia prima e/o seconda di scarto, riciclo e/o recupero proveniente dalla regione Sardegna. | m² | 67.4446 | 85.3174 | 15% | 10.1167 | 10% | 7.7561
SAR26_PR.0080.0006.0001 | MATERIALI DA COSTRUZIONE | BIOEDILIZIA | BLOCCHI PREFABBRICATI - MATTONI | Blocco prefabbricato vibro-compresso per tamponature, divisori e contropareti, realizzato con bio composito di canapulo demineralizzato, granulometria 5-20 mm e calce idraulicizzata con l’aggiunta di additivi, 100% naturale, con massa termica ad elevato sfasamento, basso consumo di energia durante la fabbricazione, ignifugo, refrattario ad insetti e roditori, riciclabile e riutilizzabile a fine del ciclo di vita, confort termico, acustico ed igrometrico, permeabile al vapore acqueo. Massa volumica 300 kg/m3, conduttività termica 0,067 W/mK, resistenza a compresione 0,30 N/mm2, legati con malta appositamente formulata (non compresa nel prezzo), a base di calce idraulica naturale NHL 5 e polvere di canapulo demineralizzato e granulometria 0,4-1mm con l’aggiunta di additivi, 100% naturali. Il materiale a fine vita può essere sottoposto a demolizione selettiva ed essere riutilizzabile. Dimensioni 10X40X20(h) cm. Prodotto conforme al paragrafo 2.5.7 isolanti termici ed acustici di cui al DM 23 giugno 2022 n. 256. | m² | 116.88 | 147.8532 | 15% | 17.532 | 10% | 13.4412
SAR26_PR.0080.0006.0002 | MATERIALI DA COSTRUZIONE | BIOEDILIZIA | BLOCCHI PREFABBRICATI - MATTONI | Blocco prefabbricato vibro-compresso per tamponature, divisori e contropareti, realizzato con bio composito di canapulo demineralizzato, granulometria 5-20 mm e calce idraulicizzata con l’aggiunta di additivi, 100% naturale. È un isolante massiccio con massa termica ad elevato sfasamento. Ha basso consumo di energia durante la fabbricazione, ignifugo, refrattario ad insetti e roditori, riciclabile e riutilizzabile a fine del ciclo di vita, confort termico, acustico ed igrometrico, è permeabile al vapore acqueo. Massa volumica 300 kg/m3, conduttività termica 0,067 W/mK, resistenza a compresione 0,30 N/mm2, legati con malta appositamente formulata (non compresa nel prezzo), a base di calce idraulica naturale NHL 5 e polvere di canapulo demineralizzato e granulometria 0,4-1mm con l’aggiunta di additivi, 100% naturali. Il materiale a fine vita può essere sottoposto a demolizione selettiva ed essere riutilizzabile. Dimensioni 20X30X40(h) cm. Prodotto conforme al paragrafo 2.5.7 isolanti termici ed acustici di cui al DM 23 giugno 2022 n. 256. | m² | 152.12 | 192.4318 | 15% | 22.818 | 10% | 17.4938
SAR26_PR.0080.0006.0003 | MATERIALI DA COSTRUZIONE | BIOEDILIZIA | BLOCCHI PREFABBRICATI - MATTONI | Blocco prefabbricato vibro-compresso per tamponature, divisori e contropareti, realizzato con bio composito di canapulo demineralizzato, granulometria 5-20 mm e calce idraulicizzata con l’aggiunta di additivi, 100% naturale. È un isolante massiccio con massa termica ad elevato sfasamento. Ha basso consumo di energia durante la fabbricazione, ignifugo, refrattario ad insetti e roditori, riciclabile e riutilizzabile a fine del ciclo di vita, confort termico, acustico ed igrometrico, è permeabile al vapore acqueo. Massa volumica 300 kg/m3, conduttività termica 0,067 W/mK, resistenza a compresione 0,30 N/mm2, legati con malta appositamente formulata (non compresa nel prezzo), a base di calce idraulica naturale NHL 5 e polvere di canapulo demineralizzato e granulometria 0,4-1mm con l’aggiunta di additivi, 100% naturali. Il materiale a fine vita può essere sottoposto a demolizione selettiva ed essere riutilizzabile. Dimensioni 30X40X20(h) cm. Prodotto conforme al paragrafo 2.5.7 isolanti termici ed acustici di cui al DM 23 giugno 2022 n. 256. | m² | 227.65 | 287.9773 | 15% | 34.1475 | 10% | 26.1797
SAR26_PR.0080.0006.0004 | MATERIALI DA COSTRUZIONE | BIOEDILIZIA | BLOCCHI PREFABBRICATI - MATTONI | Blocco prefabbricato vibro-compresso per tamponature, divisori e contropareti, realizzato con bio composito di canapulo demineralizzato, granulometria 5-20 mm e calce idraulicizzata con l’aggiunta di additivi, 100% naturale. È un isolante massiccio con massa termica ad elevato sfasamento. Ha basso consumo di energia durante la fabbricazione, ignifugo, refrattario ad insetti e roditori, riciclabile e riutilizzabile a fine del ciclo di vita, confort termico, acustico ed igrometrico, è permeabile al vapore acqueo. Massa volumica 300 kg/m3, conduttività termica 0,067 W/mK, resistenza a compresione 0,30 N/mm2, legati con malta appositamente formulata (non compresa nel prezzo), a base di calce idraulica naturale NHL 5 e polvere di canapulo demineralizzato e granulometria 0,4-1mm con l’aggiunta di additivi, 100% naturali. Il materiale a fine vita può essere sottoposto a demolizione selettiva ed essere riutilizzabile. Dimensioni 40X30X20(h) cm. Prodotto conforme al paragrafo 2.5.7 isolanti termici ed acustici di cui al DM 23 giugno 2022 n. 256. | m² | 305.73 | 386.7484 | 15% | 45.8595 | 10% | 35.1589
SAR26_PR.0080.0006.0005 | MATERIALI DA COSTRUZIONE | BIOEDILIZIA | BLOCCHI PREFABBRICATI - MATTONI | Blocco prefabbricato vibro-compresso per tamponature, divisori e contropareti, realizzato con bio composito di canapulo demineralizzato, granulometria 5-20 mm e calce idraulica naturale NHL 5 con l’aggiunta di additivi, 100% naturale.È un isolante massiccio con massa termica ad elevato sfasamento. Ha basso consumo di energia durante la fabbricazione, ignifugo, refrattario ad insetti e roditori, riciclabile e riutilizzabile a fine del ciclo di vita, confort termico, acustico ed igrometrico, è permeabile al vapore acqueo. Massa volumica 424 kg/m3, conduttività termica 0,078 W/mK, resistenza a compresione 0,56 N/mm2, classe di reazione al fuoco certificata B, s1-d0, allettati con malta appositamente formulata (non compresa nel prezzo) a base di calce idraulica naturale NHL 5 e polvere di canapulo demineralizzato e granulometria 0,4-1mm con l’aggiunta di additivi, 100% naturali. Il materiale a fine vita può essere sottoposto a demolizione selettiva ed essere riutilizzabile. Dimensioni 10X40X20(h) cm. Prodotto conforme al paragrafo 2.5.7 isolanti termici ed acustici di cui al DM 23 giugno 2022 n. 256. | m² | 162.48 | 205.5372 | 15% | 24.372 | 10% | 18.6852
SAR26_PR.0080.0006.0006 | MATERIALI DA COSTRUZIONE | BIOEDILIZIA | BLOCCHI PREFABBRICATI - MATTONI | Blocco prefabbricato vibro-compresso per tamponature, divisori e contropareti, realizzato con bio composito di canapulo demineralizzato, granulometria 5-20 mm e calce idraulica naturale NHL 5 con l’aggiunta di additivi, 100% naturale.È un isolante massiccio con massa termica ad elevato sfasamento. Ha basso consumo di energia durante la fabbricazione, ignifugo, refrattario ad insetti e roditori, riciclabile e riutilizzabile a fine del ciclo di vita, confort termico, acustico ed igrometrico, è permeabile al vapore acqueo. Massa volumica 424 kg/m3, conduttività termica 0,078 W/mK, resistenza a compresione 0,56 N/mm2, classe di reazione al fuoco certificata B, s1-d0, allettati con malta appositamente formulata (non compresa nel prezzo) a base di calce idraulica naturale NHL 5 e polvere di canapulo demineralizzato e granulometria 0,4-1mm con l’aggiunta di additivi, 100% naturali. Il materiale a fine vita può essere sottoposto a demolizione selettiva ed essere riutilizzabile. Dimensioni 20X30X40(h) cm. Prodotto conforme al paragrafo 2.5.7 isolanti termici ed acustici di cui al DM 23 giugno 2022 n. 256. | m² | 200.39 | 253.4933 | 15% | 30.0585 | 10% | 23.0449
SAR26_PR.0080.0006.0007 | MATERIALI DA COSTRUZIONE | BIOEDILIZIA | BLOCCHI PREFABBRICATI - MATTONI | Blocco prefabbricato vibro-compresso per tamponature, divisori e contropareti, realizzato con bio composito di canapulo demineralizzato, granulometria 5-20 mm e calce idraulica naturale NHL 5 con l’aggiunta di additivi, 100% naturale.È un isolante massiccio con massa termica ad elevato sfasamento. Ha basso consumo di energia durante la fabbricazione, ignifugo, refrattario ad insetti e roditori, riciclabile e riutilizzabile a fine del ciclo di vita, confort termico, acustico ed igrometrico, è permeabile al vapore acqueo. Massa volumica 424 kg/m3, conduttività termica 0,078 W/mK, resistenza a compresione 0,56 N/mm2, classe di reazione al fuoco certificata B, s1-d0, allettati con malta appositamente formulata (non compresa nel prezzo) a base di calce idraulica naturale NHL 5 e polvere di canapulo demineralizzato e granulometria 0,4-1mm con l’aggiunta di additivi, 100% naturali. Il materiale a fine vita può essere sottoposto a demolizione selettiva ed essere riutilizzabile. Dimensioni 25X49X30(h) cm. Prodotto conforme al paragrafo 2.5.7 isolanti termici ed acustici di cui al DM 23 giugno 2022 n. 256. | m² | 249 | 314.985 | 15% | 37.35 | 10% | 28.635
SAR26_PR.0080.0006.0008 | MATERIALI DA COSTRUZIONE | BIOEDILIZIA | BLOCCHI PREFABBRICATI - MATTONI | Blocco prefabbricato vibro-compresso per tamponature, divisori e contropareti, realizzato con bio composito di canapulo demineralizzato, granulometria 5-20 mm e calce idraulica naturale NHL 5 con l’aggiunta di additivi, 100% naturale.È un isolante massiccio con massa termica ad elevato sfasamento. Ha basso consumo di energia durante la fabbricazione, ignifugo, refrattario ad insetti e roditori, riciclabile e riutilizzabile a fine del ciclo di vita, confort termico, acustico ed igrometrico, è permeabile al vapore acqueo. Massa volumica 424 kg/m3, conduttività termica 0,078 W/mK, resistenza a compresione 0,56 N/mm2, classe di reazione al fuoco certificata B, s1-d0, allettati con malta appositamente formulata (non compresa nel prezzo) a base di calce idraulica naturale NHL 5 e polvere di canapulo demineralizzato e granulometria 0,4-1mm con l’aggiunta di additivi, 100% naturali. Il materiale a fine vita può essere sottoposto a demolizione selettiva ed essere riutilizzabile. Dimensioni 30X40X20(h) cm. Prodotto conforme al paragrafo 2.5.7 isolanti termici ed acustici di cui al DM 23 giugno 2022 n. 256. | m² | 307.21 | 388.6207 | 15% | 46.0815 | 10% | 35.3291
SAR26_PR.0080.0006.0009 | MATERIALI DA COSTRUZIONE | BIOEDILIZIA | BLOCCHI PREFABBRICATI - MATTONI | Blocco prefabbricato vibro-compresso per tamponature, divisori e contropareti, realizzato con bio composito di canapulo demineralizzato, granulometria 5-20 mm e calce idraulica naturale NHL 5 con l’aggiunta di additivi, 100% naturale.È un isolante massiccio con massa termica ad elevato sfasamento. Ha basso consumo di energia durante la fabbricazione, ignifugo, refrattario ad insetti e roditori, riciclabile e riutilizzabile a fine del ciclo di vita, confort termico, acustico ed igrometrico, è permeabile al vapore acqueo. Massa volumica 424 kg/m3, conduttività termica 0,078 W/mK, resistenza a compresione 0,56 N/mm2, classe di reazione al fuoco certificata B, s1-d0, allettati con malta appositamente formulata (non compresa nel prezzo) a base di calce idraulica naturale NHL 5 e polvere di canapulo demineralizzato e granulometria 0,4-1mm con l’aggiunta di additivi, 100% naturali. Il materiale a fine vita può essere sottoposto a demolizione selettiva ed essere riutilizzabile. Dimensioni 30X25X49(h) cm. Prodotto conforme al paragrafo 2.5.7 isolanti termici ed acustici di cui al DM 23 giugno 2022 n. 256. | m² | 326.69 | 413.2629 | 15% | 49.0035 | 10% | 37.5694
SAR26_PR.0080.0006.0010 | MATERIALI DA COSTRUZIONE | BIOEDILIZIA | BLOCCHI PREFABBRICATI - MATTONI | Blocco prefabbricato vibro-compresso per tamponature, divisori e contropareti, realizzato con bio composito di canapulo demineralizzato, granulometria 5-20 mm e calce idraulica naturale NHL 5 con l’aggiunta di additivi, 100% naturale.È un isolante massiccio con massa termica ad elevato sfasamento. Ha basso consumo di energia durante la fabbricazione, ignifugo, refrattario ad insetti e roditori, riciclabile e riutilizzabile a fine del ciclo di vita, confort termico, acustico ed igrometrico, è permeabile al vapore acqueo. Massa volumica 424 kg/m3, conduttività termica 0,078 W/mK, resistenza a compresione 0,56 N/mm2, classe di reazione al fuoco certificata B, s1-d0, allettati con malta appositamente formulata (non compresa nel prezzo) a base di calce idraulica naturale NHL 5 e polvere di canapulo demineralizzato e granulometria 0,4-1mm con l’aggiunta di additivi, 100% naturali. Il materiale a fine vita può essere sottoposto a demolizione selettiva ed essere riutilizzabile. Dimensioni 40X30X20(h) cm. Prodotto conforme al paragrafo 2.5.7 isolanti termici ed acustici di cui al DM 23 giugno 2022 n. 256. | m² | 411.39 | 520.4084 | 15% | 61.7085 | 10% | 47.3098
SAR26_PR.0080.0006.0011 | MATERIALI DA COSTRUZIONE | BIOEDILIZIA | BLOCCHI PREFABBRICATI - MATTONI | Blocco prefabbricato vibro-compresso per tamponature, divisori e contropareti, realizzato con bio composito di canapulo demineralizzato, granulometria 5-20 mm e calce idraulica naturale NHL 5 con l’aggiunta di additivi, 100% naturale.È un isolante massiccio con massa termica ad elevato sfasamento. Ha basso consumo di energia durante la fabbricazione, ignifugo, refrattario ad insetti e roditori, riciclabile e riutilizzabile a fine del ciclo di vita, confort termico, acustico ed igrometrico, è permeabile al vapore acqueo. Massa volumica 424 kg/m3, conduttività termica 0,078 W/mK, resistenza a compresione 0,56 N/mm2, classe di reazione al fuoco certificata B, s1-d0, allettati con malta appositamente formulata (non compresa nel prezzo) a base di calce idraulica naturale NHL 5 e polvere di canapulo demineralizzato e granulometria 0,4-1mm con l’aggiunta di additivi, 100% naturali. Il materiale a fine vita può essere sottoposto a demolizione selettiva ed essere riutilizzabile. Dimensioni 49X30X25(h) cm. Prodotto conforme al paragrafo 2.5.7 isolanti termici ed acustici di cui al DM 23 giugno 2022 n. 256. | m² | 510.07 | 645.2386 | 15% | 76.5105 | 10% | 58.6581
SAR26_PR.0080.0006.0012 | MATERIALI DA COSTRUZIONE | BIOEDILIZIA | BLOCCHI PREFABBRICATI - MATTONI | Mattone di terra cruda, prodotto naturale costituito da argilla, in misura compresa tra il 13 e il 20%, sabbia e paglia, e limi in misura inferiore al 1%, per la realizzazione di murature da una o due teste, realizzato manualmente e stagionato. formato 20x40x10cm. | cad. | 1.24 | 1.5686 | 15% | 0.186 | 10% | 0.1426
SAR26_PR.0080.0006.0013 | MATERIALI DA COSTRUZIONE | BIOEDILIZIA | BLOCCHI PREFABBRICATI - MATTONI | Mattone di terra cruda, prodotto naturale costituito da argilla, in misura compresa tra il 13 e il 20%, sabbia e paglia, e limi in misura inferiore al 1%, per la realizzazione di murature da una o due teste, realizzato manualmente e stagionato. formato 20x30x10cm. | cad. | 1.05 | 1.3282 | 15% | 0.1575 | 10% | 0.12075
SAR26_PR.0081.0001.0001 | MATERIALI DA COSTRUZIONE | ALLACCI | ALLACCI IDRICI | Valvola a sfera PN 25 a leva MF diametro 1"; Conforme a UNI EN 1074-4:2002 | cad. | 15.8558 | 20.0576 | 15% | 2.3784 | 10% | 1.8234
SAR26_PR.0081.0001.0002 | MATERIALI DA COSTRUZIONE | ALLACCI | ALLACCI IDRICI | Valvola a sfera PN 25 a leva MF diametro 1-1/2"; Conforme a UNI EN 1074-4:2002 | cad. | 37.3745 | 47.2787 | 15% | 5.6062 | 10% | 4.2981
SAR26_PR.0081.0001.0003 | MATERIALI DA COSTRUZIONE | ALLACCI | ALLACCI IDRICI | Valvola a sfera PN 25 a leva MF diametro 2"; Conforme a UNI EN 1074-4:2002 | cad. | 57.7606 | 73.0671 | 15% | 8.6641 | 10% | 6.6425
SAR26_PR.0081.0001.0004 | MATERIALI DA COSTRUZIONE | ALLACCI | ALLACCI IDRICI | Valvola piombabile monoblocco pre-contatore conforme al disciplinare per la fornitura di valvole in ottone per la diramazione di allaccio idrico alle utenze. 1) DN 15 (½"); Conforme a UNI EN 1074-4:2002 | cad. | 36.2419 | 45.846 | 15% | 5.4363 | 10% | 4.1678
SAR26_PR.0081.0001.0005 | MATERIALI DA COSTRUZIONE | ALLACCI | ALLACCI IDRICI | Valvola monoblocco con codolo (post-contatore), rubinetteria prelievo, valvola antiriflusso, conforme al disciplinare per la fornitura di valvole in ottone per la diramazione di allaccio idrico alle utenze.1) DN 15 (½"); Conforme a UNI EN 1074-4:2002 | cad. | 29.4466 | 37.2499 | 15% | 4.417 | 10% | 3.3864
SAR26_PR.0081.0001.0006 | MATERIALI DA COSTRUZIONE | ALLACCI | ALLACCI IDRICI | Nastro segnaletico in polietilene stampato di colore Azzurro con la scritta ACQUEDOTTO | m | 0.11769 | 0.14887 | 15% | 0.01765 | 10% | 0.01353
SAR26_PR.0081.0001.0007 | MATERIALI DA COSTRUZIONE | ALLACCI | ALLACCI IDRICI | Raccordo APE M. a pressare DN 32*3*1"; Conforme a UNI EN ISO 21003-3; UNI EN 1254-3; DM 174 | cad. | 9.8989 | 12.5222 | 15% | 1.4848 | 10% | 1.1384
SAR26_PR.0081.0001.0008 | MATERIALI DA COSTRUZIONE | ALLACCI | ALLACCI IDRICI | Raccordo APE M. a pressare DN 50*4.5*1-1/2"; Conforme a UNI EN ISO 21003-3; UNI EN 1254-3; DM 174 | cad. | 30.2622 | 38.2817 | 15% | 4.5393 | 10% | 3.4802
SAR26_PR.0081.0001.0009 | MATERIALI DA COSTRUZIONE | ALLACCI | ALLACCI IDRICI | Raccordo APE M. a pressare DN 63*6*2"; Conforme a UNI EN ISO 21003-3; UNI EN 1254-3; DM 174 | cad. | 66.344 | 83.9252 | 15% | 9.9516 | 10% | 7.6296
SAR26_PR.0081.0001.0010 | MATERIALI DA COSTRUZIONE | ALLACCI | ALLACCI IDRICI | Raccordo Ottone per Corazzato 32*2.9*1" Maschio; Conforme a UNI EN ISO 21003-3; UNI EN 1254-3; DM 174 | cad. | 17.459 | 22.0856 | 15% | 2.6188 | 10% | 2.0078
SAR26_PR.0081.0001.0011 | MATERIALI DA COSTRUZIONE | ALLACCI | ALLACCI IDRICI | Raccordo Ottone per Corazzato 50*4.6*1-1/2" Maschio; Conforme a UNI EN ISO 21003-3; UNI EN 1254-3; DM 174 | cad. | 54.1172 | 68.4583 | 15% | 8.1176 | 10% | 6.2235
SAR26_PR.0081.0001.0012 | MATERIALI DA COSTRUZIONE | ALLACCI | ALLACCI IDRICI | Raccordo Ottone per Corazzato 63*2" Maschio; Conforme a UNI EN ISO 21003-3; UNI EN 1254-3; DM 174 | cad. | 77.9833 | 98.6489 | 15% | 11.6975 | 10% | 8.9681
SAR26_PR.0081.0001.0013 | MATERIALI DA COSTRUZIONE | ALLACCI | ALLACCI IDRICI | Tubo Multistrato Dn 32*3; Conforme a UNI EN ISO 21003-1:2009 | m | 5.2531 | 6.6451 | 15% | 0.78796 | 10% | 0.6041
SAR26_PR.0081.0001.0014 | MATERIALI DA COSTRUZIONE | ALLACCI | ALLACCI IDRICI | Tubo Multistrato Dn 50*4.5; Conforme a UNI EN ISO 21003-1:2009 | m | 17.7625 | 22.4696 | 15% | 2.6644 | 10% | 2.0427
SAR26_PR.0081.0001.0015 | MATERIALI DA COSTRUZIONE | ALLACCI | ALLACCI IDRICI | Tubo Multistrato Dn 63*6; Conforme a UNI EN ISO 21003-1:2009 | m | 26.8775 | 34 | 15% | 4.0316 | 10% | 3.0909
SAR26_PR.0081.0001.0016 | MATERIALI DA COSTRUZIONE | ALLACCI | ALLACCI IDRICI | Tubo in PE Corazzato Dn 32*2.9; Conforme a UNI EN 12201-2:2024 | m | 9.3487 | 11.8261 | 15% | 1.4023 | 10% | 1.0751
SAR26_PR.0081.0001.0017 | MATERIALI DA COSTRUZIONE | ALLACCI | ALLACCI IDRICI | Tubo in PE Corazzato Dn 50*4.6; Conforme a UNI EN 12201-2:2024 | m | 17.7625 | 22.4696 | 15% | 2.6644 | 10% | 2.0427
SAR26_PR.0081.0001.0018 | MATERIALI DA COSTRUZIONE | ALLACCI | ALLACCI IDRICI | Tubo in PE Corazzato Dn 63*5.8; Conforme a UNI EN 12201-2:2024 | m | 26.8775 | 34 | 15% | 4.0316 | 10% | 3.0909
SAR26_PR.0081.0001.0019 | MATERIALI DA COSTRUZIONE | ALLACCI | ALLACCI IDRICI | Gomito in Ottone a pressare 32*3_32*3; Conforme a UNI EN 12165:2024 | cad. | 17.459 | 22.0856 | 15% | 2.6188 | 10% | 2.0078
SAR26_PR.0081.0001.0020 | MATERIALI DA COSTRUZIONE | ALLACCI | ALLACCI IDRICI | Gomito in Ottone a pressare 50*4.5_50*4.5; Conforme a UNI EN 12165:2024 | cad. | 48.8851 | 61.8396 | 15% | 7.3328 | 10% | 5.6218
SAR26_PR.0081.0001.0021 | MATERIALI DA COSTRUZIONE | ALLACCI | ALLACCI IDRICI | Gomito in Ottone a pressare 63*6_63*6; Conforme a UNI EN 12165:2024 | cad. | 104.7537 | 132.5135 | 15% | 15.7131 | 10% | 12.0467
SAR26_PR.0081.0001.0022 | MATERIALI DA COSTRUZIONE | ALLACCI | ALLACCI IDRICI | Barilotto in ottone giallo filettato 1"*15 cm; Conforme a UNI EN 12165:2024 | cad. | 11.0629 | 13.9945 | 15% | 1.6594 | 10% | 1.2722
SAR26_PR.0081.0001.0023 | MATERIALI DA COSTRUZIONE | ALLACCI | ALLACCI IDRICI | Gomito in Ottone per Corazzato 32*2.9*32*2.9; Conforme a UNI EN 12165:2024 | cad. | 34.6851 | 43.8767 | 15% | 5.2028 | 10% | 3.9888
SAR26_PR.0081.0001.0024 | MATERIALI DA COSTRUZIONE | ALLACCI | ALLACCI IDRICI | Gomito in Ottone per Corazzato 50*4.6*50*4.6; Conforme a UNI EN 12165:2024 | cad. | 104.1773 | 131.7843 | 15% | 15.6266 | 10% | 11.9804
SAR26_PR.0081.0001.0025 | MATERIALI DA COSTRUZIONE | ALLACCI | ALLACCI IDRICI | Gomito in Ottone per Corazzato 63*63; Conforme a UNI EN 12165:2024 | cad. | 164.6906 | 208.3336 | 15% | 24.7036 | 10% | 18.9394
SAR26_PR.0081.0001.0026 | MATERIALI DA COSTRUZIONE | ALLACCI | ALLACCI IDRICI | Barilotto in ottone giallo filettato 1-1/2"*15 cm; Conforme a UNI EN ISO 228-1:2003 | cad. | 24.4425 | 30.9198 | 15% | 3.6664 | 10% | 2.8109
SAR26_PR.0081.0001.0027 | MATERIALI DA COSTRUZIONE | ALLACCI | ALLACCI IDRICI | Barilotto in ottone giallo filettato 2"*15 cm; Conforme a UNI EN ISO 228-1:2003 | cad. | 30.2622 | 38.2817 | 15% | 4.5393 | 10% | 3.4802
SAR26_PR.0081.0001.0028 | MATERIALI DA COSTRUZIONE | ALLACCI | ALLACCI IDRICI | TES in Ottone giallo ridotto Dn 1"*1/2"*1"; Conforme a UNI EN ISO 228-1:2003 | cad. | 9.3114 | 11.779 | 15% | 1.3967 | 10% | 1.0708
SAR26_PR.0081.0001.0029 | MATERIALI DA COSTRUZIONE | ALLACCI | ALLACCI IDRICI | TES in Ottone giallo Dn 1-1/2"; Conforme a UNI EN ISO 228-1:2003 | cad. | 16.295 | 20.6132 | 15% | 2.4442 | 10% | 1.8739
SAR26_PR.0081.0001.0030 | MATERIALI DA COSTRUZIONE | ALLACCI | ALLACCI IDRICI | TES in Ottone giallo Dn 2"; Conforme a UNI EN ISO 228-1:2003 | cad. | 19.7868 | 25.0303 | 15% | 2.968 | 10% | 2.2755
SAR26_PR.0081.0001.0031 | MATERIALI DA COSTRUZIONE | ALLACCI | ALLACCI IDRICI | Valvola a sfera Piombabile PN25 MF Dn 1"; Conforme a UNI EN 13828:2025 | cad. | 20.9507 | 26.5027 | 15% | 3.1426 | 10% | 2.4093
SAR26_PR.0081.0001.0032 | MATERIALI DA COSTRUZIONE | ALLACCI | ALLACCI IDRICI | Valvola a sfera Piombabile PN25 MF Dn 1-1/2"; Conforme a UNI EN 13828:2025 | cad. | 48.8851 | 61.8396 | 15% | 7.3328 | 10% | 5.6218
SAR26_PR.0081.0001.0033 | MATERIALI DA COSTRUZIONE | ALLACCI | ALLACCI IDRICI | Valvola a sfera Piombabile PN25 MF Dn 2"; Conforme a UNI EN 13828:2025 | cad. | 77.3958 | 97.9057 | 15% | 11.6094 | 10% | 8.9005
SAR26_PR.0081.0001.0034 | MATERIALI DA COSTRUZIONE | ALLACCI | ALLACCI IDRICI | Riduzione Ottone MF 1-1/2"*1"; Conforme a UNI EN ISO 228-1:2003 | cad. | 5.8197 | 7.3619 | 15% | 0.87295 | 10% | 0.66926
SAR26_PR.0081.0001.0035 | MATERIALI DA COSTRUZIONE | ALLACCI | ALLACCI IDRICI | Sfiato ad alta portata M Dn 1"; Conforme a UNI EN 13828:2025 | cad. | 43.0654 | 54.4778 | 15% | 6.4598 | 10% | 4.9525
SAR26_PR.0081.0001.0036 | MATERIALI DA COSTRUZIONE | ALLACCI | ALLACCI IDRICI | Riduzione Ottone MF 2"*1"; Conforme a UNI EN ISO 228-1:2003 | cad. | 10.4754 | 13.2514 | 15% | 1.5713 | 10% | 1.2047
SAR26_PR.0081.0001.0037 | MATERIALI DA COSTRUZIONE | ALLACCI | ALLACCI IDRICI | Riduzione Ottone MF 1-1/2"*1/2"; Conforme a UNI EN ISO 228-1:2003 | cad. | 7.56 | 9.5634 | 15% | 1.134 | 10% | 0.8694
SAR26_PR.0081.0001.0038 | MATERIALI DA COSTRUZIONE | ALLACCI | ALLACCI IDRICI | Riduzione Ottone MF 2"*1/2"; Conforme a UNI EN ISO 228-1:2003 | cad. | 11.6393 | 14.7237 | 15% | 1.7459 | 10% | 1.3385
SAR26_PR.0081.0001.0039 | MATERIALI DA COSTRUZIONE | ALLACCI | ALLACCI IDRICI | Niples Ottone MM 1/2"; Conforme a UNI EN 12165:2024 | cad. | 0.93114 | 1.1779 | 15% | 0.13967 | 10% | 0.10708
SAR26_PR.0081.0001.0040 | MATERIALI DA COSTRUZIONE | ALLACCI | ALLACCI IDRICI | CASSETTA IN LAMIERA ZINCATA PREVERNICIATA SPESSORE 20/10 MISURE 600*500*150; Conforme a UNI EN ISO 4064-1:2025 | cad. | 89.6226 | 113.3726 | 15% | 13.4434 | 10% | 10.3066
SAR26_PR.0081.0001.0041 | MATERIALI DA COSTRUZIONE | ALLACCI | ALLACCI IDRICI | CASSETTA IN LAMIERA ZINCATA PREVERNICIATA SPESSORE 20/10 MISURE 600*600*200; Conforme a UNI EN ISO 4064-1:2025 | cad. | 131.5241 | 166.378 | 15% | 19.7286 | 10% | 15.1253
SAR26_PR.0081.0001.0042 | MATERIALI DA COSTRUZIONE | ALLACCI | ALLACCI IDRICI | CASSETTA IN LAMIERA ZINCATA PREVERNICIATA SPESSORE 20/10 MISURE 600*800*200; Conforme a UNI EN ISO 4064-1:2025 | cad. | 179.2452 | 226.7452 | 15% | 26.8868 | 10% | 20.6132
SAR26_PR.0081.0001.0043 | MATERIALI DA COSTRUZIONE | ALLACCI | ALLACCI IDRICI | CASSETTA IN LAMIERA ZINCATA PREVERNICIATA SPESSORE 20/10 MISURE 1000*800*200; Conforme a UNI EN ISO 4064-1:2025 | cad. | 384.0969 | 485.8826 | 15% | 57.6145 | 10% | 44.1711
SAR26_PR.0081.0001.0044 | MATERIALI DA COSTRUZIONE | ALLACCI | ALLACCI IDRICI | SOVRAPREZZO PER UTILIZZO ULTERIORI CM 20 DI CASSETTA IN LAMIERA ZINCATA PREVERNICIATA SPESSORE 20/10 CON MISURE BASE 600*500 | cad. | 46.5572 | 58.8949 | 15% | 6.9836 | 10% | 5.3541
SAR26_PR.0081.0001.0045 | MATERIALI DA COSTRUZIONE | ALLACCI | ALLACCI IDRICI | SOVRAPREZZO PER UTILIZZO ULTERIORI CM 20 DI CASSETTA IN LAMIERA ZINCATA PREVERNICIATA SPESSORE 20/10 CON MISURE BASE 1000*800 | cad. | 104.7537 | 132.5135 | 15% | 15.7131 | 10% | 12.0467
SAR26_PR.0081.0001.0046 | MATERIALI DA COSTRUZIONE | ALLACCI | ALLACCI IDRICI | SPORTELLO IN LAMIERA ZINCATA PREVERNICIATA SPESSORE 20/10 MISURE 600*500; Conforme a UNI EN ISO 4064-1:2025 | cad. | 55.8686 | 70.6738 | 15% | 8.3803 | 10% | 6.4249
SAR26_PR.0081.0001.0047 | MATERIALI DA COSTRUZIONE | ALLACCI | ALLACCI IDRICI | SPORTELLO IN LAMIERA ZINCATA PREVERNICIATA SPESSORE 20/10 MISURE 600*600; Conforme a UNI EN ISO 4064-1:2025 | cad. | 87.2947 | 110.4279 | 15% | 13.0942 | 10% | 10.0389
SAR26_PR.0081.0001.0048 | MATERIALI DA COSTRUZIONE | ALLACCI | ALLACCI IDRICI | SPORTELLO IN LAMIERA ZINCATA PREVERNICIATA SPESSORE 20/10 MISURE 600*800; Conforme a UNI EN ISO 4064-1:2025 | cad. | 111.7373 | 141.3477 | 15% | 16.7606 | 10% | 12.8498
SAR26_PR.0081.0001.0049 | MATERIALI DA COSTRUZIONE | ALLACCI | ALLACCI IDRICI | SPORTELLO IN LAMIERA ZINCATA PREVERNICIATA SPESSORE 20/10 MISURE 1000*800; Conforme a UNI EN ISO 4064-1:2025 | cad. | 192.0485 | 242.9413 | 15% | 28.8073 | 10% | 22.0856
SAR26_PR.0081.0001.0050 | MATERIALI DA COSTRUZIONE | ALLACCI | ALLACCI IDRICI | SOVRAPREZZO PER UTILIZZO ULTERIORI CM 20 DI SPORTELLO IN LAMIERA ZINCATA PREVERNICIATA SPESSORE 20/10 CON MISURE BASE 600*500 | cad. | 29.0983 | 36.8093 | 15% | 4.3647 | 10% | 3.3463
SAR26_PR.0081.0001.0051 | MATERIALI DA COSTRUZIONE | ALLACCI | ALLACCI IDRICI | SOVRAPREZZO PER UTILIZZO ULTERIORI CM 20 DI SPORTELLO IN LAMIERA ZINCATA PREVERNICIATA SPESSORE 20/10 CON MISURE BASE 1000*800 | cad. | 58.1965 | 73.6186 | 15% | 8.7295 | 10% | 6.6926
SAR26_PR.0083.0001.0001 | MATERIALI DA COSTRUZIONE | CABINE ELETTRICHE | CABINE ELETTRICHE PREASSEMBLATE | Complesso cabina realizzata, cablata e certificata da unica azienda composto da modulo utente potenza 160Kva ad uso esclusivo dell'utente dalle dimensioni di ingombro 2,38x2,50xh2,55, completo di N°1 porta a un'anta in V.T.R. completa di serratura; porta a due ante in V.T.R. completa di serratura; N°2 finestre in V.T.R. 1200x500; Impianto di illuminazione interna con plafoniera 2x18W di cui 1x18W in emergenza; Punto presa interbloccata 2P+T 16 A, bi-presa Europea 16A; Pulsante di emergenza esterno; Cartelli di segnalazione e sicurezza interni ed esterni. Vasca con fori a frattura prestabilita per il passaggio dei cavi MT/BT, guarnizione di sigillatura tra cabina e vasca. Struttura cabina del tipo monoblocco scatolare costituito dal pavimento e quattro pareti con tetto rimovibile, realizzata con calcestruzzo confezionato in stabilimento mediante centrale di betonaggio automatica e additavato con idonei fluidificanti e impermeabilizzanti, al fine di ottenere adeguata protezione contro le infiltrazioni d'acqua per capillarità e protezione dall'esterno. Armatura realizzata con rete elettrosaldata a doppia maglia, irrigidita agli angoli da barre a doppio T, per conferire al manufatto una struttura monolitica e una gabbia equipotenziale di terra omogenea su tutta la struttura (gabbia di Faraday). Spessore delle pareti laterali di 13 cm alla base in prossimità del pavimento e di 10 cm in prossimità del tetto. Pavimento costituito da una soletta piana dello spessore di 12 cm, dimensionato per sostenere il carico trasmesso dalle apparecchiature elettromeccaniche. Tetto costituito da una soletta piana dello spessore di 13 cm, realizzata con rete elettrosaldata e ferro nervato, impermeabilizzato mediante guaina ardesiata dello spessore di 4mm; ancorato alla struttura mediante delle piastre e smontabile per agevolare l'ingresso e l'uscita delle apparecchiature. Classe d'uso II “costruzioni il cui uso prevede normali affollamenti”; Vita Nominale =50 anni; Azione del vento spirante a 190 daN/m²; Azione sismica valutata per zone di 1^ categoria; Carico neve sulla copertura 480 daN/m²; Carico permanente, uniformemente distribuito di 600 Kg/m²; carico mobile, tale da poter posizionare ovunque un carico di 4500 daN/m² localizzati, comunque distribuito su quattro appoggi situati ai vertici di un quadrato di lato 1x1m. Calcestruzzo classe C 32/40 Rck 400 kg/cm²; Acciaio e rete elettrosaldata B450C. Rifinitura a perfetta regola d'arte, sia internamente che esternamente, con pitture murali plastiche idrorepellenti costituite da resine sintetiche pregiate, polvere di quarzo, ossidi, coloranti e additivi, al fine di assicurare il perfetto ancoraggio sul manufatto e la resistenza agli agenti atmosferici, anche in ambienti industriali e marini. Colore pareti interne Bianco RAL 9010; pareti esterne Beige Marrone RAL 1011; copertura (tetto) Grigio Argento RAL 7001.Per il montaggio degli infissi devono essere disposti appositi controtelai che garantiscano la collocazione di infissi in vetroresina, alluminio etc. Deve essere garantito un sistema di ventilazione naturale nelle normali condizioni di funzionamento, ottenuto con griglie di areazione e aperture sulle porte. L'impianto elettrico deve risultare sfilabile con tubazioni sottotraccia, atto a determinare idonea illuminazione dei locali, illuminazione di emergenza, prese di servizio e collettore di terra costituito da una barra in rame collegata all'intera struttura che garantisca il nodo equipotenziale. Vasca prefabbricata realizza in calcestruzzo armato vibrato, avente una resistenza pari a Rck 40 kg/cm², spessore del fondo 12 cm. pareti laterali 10/13 cm. Scomparto unità risalita cavi sinistra tipo RCU-L (L250 x P1070 x H1700mm) composto da entrata cavi con 1 conduttore per fase fino a 300 mmq; traversa di ammarro cavi; sistema lampade presenza tensione in ingresso. Scomparto Dispositivo Generale CEI 0-16, Unità con Interruttore e sezionatore integrati tipo HBC (L500 x P1070 x H1700mm) - LSC2A composto da Entrata cavi con 1 conduttore per fase fino a 300 mm2; Manuale d'installazione e operativo in Italiano; Interblocco con una chiave di linea libero in aperto e una chiave di linea libero in chiuso; Interblocco con una chiave di terra libero in aperto e una chiave di terra libero in chiuso; Cella di bassa tensione per pannello da 500 mm; Relè di Protezione Generale Thytronic tipo NA0-16; con funzioni (50-51-50N-51N) e comunicazione Mod Bus con porta RS485; N° 2 TA di fase toroidale 150/1A – 1VA – 5P10 CEI 0-16; N° 1 TA omopolare toroidale 100/1A - 0,5VA – 5P20 CEI 0-16; Gruppo di continuità UPS 1000VA; Interruttore in vuoto multifunzione tipo HySec, 24kV, 630A, 16KA; Pulsante di chiusura; Pulsante di apertura; Dispositivo meccanico di segnalazione per chiusura molle; Dispositivo meccanico di segnalazione per interruttore; Conta manovre; Set di contatti ausiliari aperto/chiuso; Protezione pulsanti; Bobina d'apertura 230 VAC; Bobina di minima tensione 230 VAC; Sistema lampade presenza tensione in uscita. Trasformatore trifase di distribuzione a raffreddamento naturale in resina AN; Potenza 160kVA, completo di collegamenti e gruppo vettoriale Dy11n, perdite normali; terna di termo sonde PT 100 sugli avvolgimenti secondari cablate in cassetta; centralina elettronica per il controllo delle temperatura. Terna di cavi M.T. 3x(1x50)mm² da ml 4,5, completa di terminazioni termoretraibili unipolari e capicorda per il collegamento dal dispositivo generale al trasformatore. Set di cavi BT tipo FG7(O)R1 di idonea sezione, per il collegamento dal trasformatore MT/bt al quadro BT. QBT cabina protezione trasformatore 160kVA. Quadro in esecuzione protetta per interno, costruito in lamiera di acciaio spessore 15/10 mm del tipo ad armadio per appoggio a pavimento, grado di protezione esterno IP30, dimensioni massime L724xH1596xP250mm, forma di segregazione interna forma 1, portata delle barre principali 250 A , Icw 5.78 kA per 1 sec, 400V. All'interno del quadro dovranno essere presenti e connesse le seguenti apparecchiature, complete di sistema barre, morsettiera e quanto altro occorra al completamento del quadro a perfetta regola d'arte: Interruttore automatico scatolato “Protezione Trasformatore” in esecuzione fissa, magnetotermico 4Px250A p.d.i 36kA, accessoriato di sganciatore di apertura a lancio di corrente 220Vac; Interruttore automatico modulare “Luci e prese cabina”, magnetotermico differenziale 2Px16A p.d.i. 6kA, Idn 0,03 A; Interruttore automatico modulare “Ausiliari cabina”, magnetotermico differenziale 2Px10A p.d.i. 6kA, Idn 0,03 A; Interruttore automatico modulare “Quadro servizi ausiliari QSA Enel”, magnetotermico differenziale 4Px32A p.d.i. 6kA, Idn 0,03 A; gruppo di misura composto da multimetro digitale più misura energia attiva e reattiva, protezione voltmetrica con sezionatore portafusibili, n°3 trasformatori di misura di idoneo rapporto; circuito di controllo dell'efficienza del circuito a lancio di corrente a mezzo spia luminosa verde. Riferimenti Normativi : CEI EN 62671-202:2016 (17-103) Sottostazioni prefabbricate ad Alta tensione/bassa tensione; CEI 0-16: Regola tecnica di riferimento per la connessione di utenti attivi e passivi alle reti AT ed MT delle imprese distributrici di energia elettrica; CEI 11-17 Impianti di produzione, trasmissione e distribuzione pubblica di energia elettrica. Linee in cavo. Riferimenti legislativi : Testo Unico Sicurezza 81/08; D.M. 17/01/2018 Norme tecniche per le costruzioni. Certificazioni : Dichiarazione di conformità alla Norma di prodotto; Bollettino di collaudo in accettazione in accordo alla Norma di prodotto; Certificato di origine della cabina prefabbricata in C.A.V; Attestato di qualificazione dello stabilimento rilasciato dal MM LL PP; Relazione a struttura ultimata ( su richiesta dopo 28gg dal getto della cabina); UNI EN ISO 9001:2008 Progettazione e produzione di cabine elettriche prefabbricate in C.A.V. complete di apparecchiature elettromeccaniche. Calcoli strutturali come da deposito al Ministero o per il deposito al Genio Civile. | a corpo | 69677.4578 | 88141.9841 | 15% | 10451.6187 | 10% | 8012.9076
SAR26_PR.0083.0001.0002 | MATERIALI DA COSTRUZIONE | CABINE ELETTRICHE | CABINE ELETTRICHE PREASSEMBLATE | Complesso cabina realizzata, cablata e certificata da unica azienda composto da modulo utente potenza 250Kva ad uso esclusivo dell'utente dalle dimensioni di ingombro 2,38x2,50xh2,55, completo di N°1 porta a un'anta in V.T.R. completa di serratura; porta a due ante in V.T.R. completa di serratura; N°2 finestre in V.T.R. 1200x500; Impianto di illuminazione interna con plafoniera 2x18W di cui 1x18W in emergenza; Punto presa interbloccata 2P+T 16 A, bi-presa Europea 16A; Pulsante di emergenza esterno; Cartelli di segnalazione e sicurezza interni ed esterni. Vasca con fori a frattura prestabilita per il passaggio dei cavi MT/BT, guarnizione di sigillatura tra cabina e vasca. Struttura cabina del tipo monoblocco scatolare costituito dal pavimento e quattro pareti con tetto rimovibile, realizzata con calcestruzzo confezionato in stabilimento mediante centrale di betonaggio automatica e additavato con idonei fluidificanti e impermeabilizzanti, al fine di ottenere adeguata protezione contro le infiltrazioni d'acqua per capillarità e protezione dall'esterno. Armatura realizzata con rete elettrosaldata a doppia maglia, irrigidita agli angoli da barre a doppio T, per conferire al manufatto una struttura monolitica e una gabbia equipotenziale di terra omogenea su tutta la struttura (gabbia di Faraday). Spessore delle pareti laterali di 13 cm alla base in prossimità del pavimento e di 10 cm in prossimità del tetto. Pavimento costituito da una soletta piana dello spessore di 12 cm, dimensionato per sostenere il carico trasmesso dalle apparecchiature elettromeccaniche. Tetto costituito da una soletta piana dello spessore di 13 cm, realizzata con rete elettrosaldata e ferro nervato, impermeabilizzato mediante guaina ardesiata dello spessore di 4mm; ancorato alla struttura mediante delle piastre e smontabile per agevolare l'ingresso e l'uscita delle apparecchiature. Classe d'uso II “costruzioni il cui uso prevede normali affollamenti”; Vita Nominale =50 anni; Azione del vento spirante a 190 daN/m²; Azione sismica valutata per zone di 1^ categoria; Carico neve sulla copertura 480 daN/m²; Carico permanente, uniformemente distribuito di 600 Kg/m²; carico mobile, tale da poter posizionare ovunque un carico di 4500 daN/m² localizzati, comunque distribuito su quattro appoggi situati ai vertici di un quadrato di lato 1x1m. Calcestruzzo classe C 32/40 Rck 400 kg/cm²; Acciaio e rete elettrosaldata B450C. Rifinitura a perfetta regola d'arte, sia internamente che esternamente, con pitture murali plastiche idrorepellenti costituite da resine sintetiche pregiate, polvere di quarzo, ossidi, coloranti e additivi, al fine di assicurare il perfetto ancoraggio sul manufatto e la resistenza agli agenti atmosferici, anche in ambienti industriali e marini. Colore pareti interne Bianco RAL 9010; pareti esterne Beige Marrone RAL 1011; copertura (tetto) Grigio Argento RAL 7001.Per il montaggio degli infissi devono essere disposti appositi controtelai che garantiscano la collocazione di infissi in vetroresina, alluminio etc. Deve essere garantito un sistema di ventilazione naturale nelle normali condizioni di funzionamento, ottenuto con griglie di areazione e aperture sulle porte. L'impianto elettrico deve risultare sfilabile con tubazioni sottotraccia, atto a determinare idonea illuminazione dei locali, illuminazione di emergenza, prese di servizio e collettore di terra costituito da una barra in rame collegata all'intera struttura che garantisca il nodo equipotenziale. Vasca prefabbricata realizza in calcestruzzo armato vibrato, avente una resistenza pari a Rck 40 kg/cm², spessore del fondo 12 cm. pareti laterali 10/13 cm. Scomparto unità risalita cavi sinistra tipo RCU-L (L250 x P1070 x H1700mm) composto da entrata cavi con 1 conduttore per fase fino a 300 mmq; traversa di ammarro cavi; sistema lampade presenza tensione in ingresso. Scomparto Dispositivo Generale CEI 0-16, Unità con Interruttore e sezionatore integrati tipo HBC (L500 x P1070 x H1700mm) - LSC2A composto da Entrata cavi con 1 conduttore per fase fino a 300 mm2; Manuale d'installazione e operativo in Italiano; Interblocco con una chiave di linea libero in aperto e una chiave di linea libero in chiuso; Interblocco con una chiave di terra libero in aperto e una chiave di terra libero in chiuso; Cella di bassa tensione per pannello da 500 mm; Relè di Protezione Generale Thytronic tipo NA0-16; con funzioni (50-51-50N-51N) e comunicazione Mod Bus con porta RS485; N° 2 TA di fase toroidale 150/1A – 1VA – 5P10 CEI 0-16; N° 1 TA omopolare toroidale 100/1A - 0,5VA – 5P20 CEI 0-16; Gruppo di continuità UPS 1000VA; Interruttore in vuoto multifunzione tipo HySec, 24kV, 630A, 16KA; Pulsante di chiusura; Pulsante di apertura; Dispositivo meccanico di segnalazione per chiusura molle; Dispositivo meccanico di segnalazione per interruttore; Conta manovre; Set di contatti ausiliari aperto/chiuso; Protezione pulsanti; Bobina d'apertura 230 VAC; Bobina di minima tensione 230 VAC; Sistema lampade presenza tensione in uscita. Trasformatore trifase di distribuzione a raffreddamento naturale in resina AN; Potenza 250kVA, collegamenti e gruppo vettoriale Dy11n, perdite normali; terna di termo sonde PT 100 sugli avvolgimenti secondari cablate in cassetta; centralina elettronica per il controllo delle temperatura. N°1 QBT cabina protezione trasformatore 250kVA. Quadro in esecuzione protetta per interno, costruito in lamiera di acciaio spessore 15/10 mm del tipo ad armadio per appoggio a pavimento, grado di protezione esterno IP30, dimensioni massime L724xH1596xP250mm, forma di segregazione interna forma 1, portata delle barre principali 400 A , Icw 9.03 kA per 1 sec, 400V. All'interno del quadro dovranno essere presenti e connesse le seguenti apparecchiature, complete di sistema barre, morsettiera e quanto altro occorra al completamento del quadro a perfetta regola d'arte: Interruttore automatico scatolato “Protezione Trasformatore” in esecuzione fissa, magnetotermico 4Px400A p.d.i 36kA, accessoriato di sganciatore di apertura a lancio di corrente 220Vac; Interruttore automatico modulare “Luci e prese cabina”, magnetotermico differenziale 2Px16A p.d.i. 6kA, Idn 0,03 A; Interruttore automatico modulare “Ausiliari cabina”, magnetotermico differenziale 2Px10A p.d.i. 6kA, Idn 0,03 A; Interruttore automatico modulare “Quadro servizi ausiliari QSA Enel”, magnetotermico differenziale 4Px32A p.d.i. 6kA, Idn 0,03 A; gruppo di misura composto da multimetro digitale più misura energia attiva e reattiva, protezione voltmetrica con sezionatore portafusibili, n°3 trasformatori di misura di idoneo rapporto; circuito di controllo dell'efficienza del circuito a lancio di corrente a mezzo spia luminosa verde. Riferimenti Normativi : CEI EN 62671-202:2016 (17-103) Sottostazioni prefabbricate ad Alta tensione/bassa tensione; CEI 0-16: Regola tecnica di riferimento per la connessione di utenti attivi e passivi alle reti AT ed MT delle imprese distributrici di energia elettrica; CEI 11-17 Impianti di produzione, trasmissione e distribuzione pubblica di energia elettrica. Linee in cavo. Riferimenti legislativi : Testo Unico Sicurezza 81/08; D.M. 17/01/2018 Norme tecniche per le costruzioni. Certificazioni : Dichiarazione di conformità alla Norma di prodotto; Bollettino di collaudo in accettazione in accordo alla Norma di prodotto; Certificato di origine della cabina prefabbricata in C.A.V; Attestato di qualificazione dello stabilimento rilasciato dal MM LL PP; Relazione a struttura ultimata ( su richiesta dopo 28gg dal getto della cabina); UNI EN ISO 9001:2008 Progettazione e produzione di cabine elettriche prefabbricate in C.A.V. complete di apparecchiature elettromeccaniche. Calcoli strutturali come da deposito al Ministero o per il deposito al Genio Civile. | a corpo | 75270.142 | 95216.7297 | 15% | 11290.5213 | 10% | 8656.0663
SAR26_PR.0083.0001.0003 | MATERIALI DA COSTRUZIONE | CABINE ELETTRICHE | CABINE ELETTRICHE PREASSEMBLATE | Complesso cabina realizzata, cablata e certificata da unica azienda composto da modulo utente potenza 400Kva ad uso esclusivo dell'utente dalle dimensioni di ingombro 2,38x2,50xh2,55, completo di N°1 porta a un'anta in V.T.R. completa di serratura; porta a due ante in V.T.R. completa di serratura; N°2 finestre in V.T.R. 1200x500; Impianto di illuminazione interna con plafoniera 2x18W di cui 1x18W in emergenza; Punto presa interbloccata 2P+T 16 A, bi-presa Europea 16A; Pulsante di emergenza esterno; Cartelli di segnalazione e sicurezza interni ed esterni. Vasca con fori a frattura prestabilita per il passaggio dei cavi MT/BT, guarnizione di sigillatura tra cabina e vasca. Struttura cabina del tipo monoblocco scatolare costituito dal pavimento e quattro pareti con tetto rimovibile, realizzata con calcestruzzo confezionato in stabilimento mediante centrale di betonaggio automatica e additavato con idonei fluidificanti e impermeabilizzanti, al fine di ottenere adeguata protezione contro le infiltrazioni d'acqua per capillarità e protezione dall'esterno. Armatura realizzata con rete elettrosaldata a doppia maglia, irrigidita agli angoli da barre a doppio T, per conferire al manufatto una struttura monolitica e una gabbia equipotenziale di terra omogenea su tutta la struttura (gabbia di Faraday). Spessore delle pareti laterali di 13 cm alla base in prossimità del pavimento e di 10 cm in prossimità del tetto. Pavimento costituito da una soletta piana dello spessore di 12 cm, dimensionato per sostenere il carico trasmesso dalle apparecchiature elettromeccaniche. Tetto costituito da una soletta piana dello spessore di 13 cm, realizzata con rete elettrosaldata e ferro nervato, impermeabilizzato mediante guaina ardesiata dello spessore di 4mm; ancorato alla struttura mediante delle piastre e smontabile per agevolare l'ingresso e l'uscita delle apparecchiature. Classe d'uso II “costruzioni il cui uso prevede normali affollamenti”; Vita Nominale =50 anni; Azione del vento spirante a 190 daN/m²; Azione sismica valutata per zone di 1^ categoria; Carico neve sulla copertura 480 daN/m²; Carico permanente, uniformemente distribuito di 600 Kg/m²; carico mobile, tale da poter posizionare ovunque un carico di 4500 daN/m² localizzati, comunque distribuito su quattro appoggi situati ai vertici di un quadrato di lato 1x1m. Calcestruzzo classe C 32/40 Rck 400 kg/cm²; Acciaio e rete elettrosaldata B450C. Rifinitura a perfetta regola d'arte, sia internamente che esternamente, con pitture murali plastiche idrorepellenti costituite da resine sintetiche pregiate, polvere di quarzo, ossidi, coloranti e additivi, al fine di assicurare il perfetto ancoraggio sul manufatto e la resistenza agli agenti atmosferici, anche in ambienti industriali e marini. Colore pareti interne Bianco RAL 9010; pareti esterne Beige Marrone RAL 1011; copertura (tetto) Grigio Argento RAL 7001.Per il montaggio degli infissi devono essere disposti appositi controtelai che garantiscano la collocazione di infissi in vetroresina, alluminio etc. Deve essere garantito un sistema di ventilazione naturale nelle normali condizioni di funzionamento, ottenuto con griglie di areazione e aperture sulle porte. L'impianto elettrico deve risultare sfilabile con tubazioni sottotraccia, atto a determinare idonea illuminazione dei locali, illuminazione di emergenza, prese di servizio e collettore di terra costituito da una barra in rame collegata all'intera struttura che garantisca il nodo equipotenziale. Vasca prefabbricata realizza in calcestruzzo armato vibrato, avente una resistenza pari a Rck 40 kg/cm², spessore del fondo 12 cm. pareti laterali 10/13 cm. Scomparto unità risalita cavi sinistra tipo RCU-L (L250 x P1070 x H1700mm) composto da entrata cavi con 1 conduttore per fase fino a 300 mmq; traversa di ammarro cavi; sistema lampade presenza tensione in ingresso. Scomparto Dispositivo Generale CEI 0-16, Unità con Interruttore e sezionatore integrati tipo HBC (L500 x P1070 x H1700mm) - LSC2A composto da Entrata cavi con 1 conduttore per fase fino a 300 mm2; Manuale d'installazione e operativo in Italiano; Interblocco con una chiave di linea libero in aperto e una chiave di linea libero in chiuso; Interblocco con una chiave di terra libero in aperto e una chiave di terra libero in chiuso; Cella di bassa tensione per pannello da 500 mm; Relè di Protezione Generale Thytronic tipo NA0-16; con funzioni (50-51-50N-51N) e comunicazione Mod Bus con porta RS485; N° 2 TA di fase toroidale 150/1A – 1VA – 5P10 CEI 0-16; N° 1 TA omopolare toroidale 100/1A - 0,5VA – 5P20 CEI 0-16; Gruppo di continuità UPS 1000VA; Interruttore in vuoto multifunzione tipo HySec, 24kV, 630A, 16KA; Pulsante di chiusura; Pulsante di apertura; Dispositivo meccanico di segnalazione per chiusura molle; Dispositivo meccanico di segnalazione per interruttore; Conta manovre; Set di contatti ausiliari aperto/chiuso; Protezione pulsanti; Bobina d'apertura 230 VAC; Bobina di minima tensione 230 VAC; Sistema lampade presenza tensione in uscita. Trasformatore trifase di distribuzione a raffreddamento naturale in resina AN; Potenza 400kVA, collegamenti e gruppo vettoriale Dy11n, perdite normali; terna di termo sonde PT 100 sugli avvolgimenti secondari cablate in cassetta; centralina elettronica per il controllo delle temperatura. N°1 QBT cabina protezione trasformatore 400kVA. Quadro in esecuzione protetta per interno, costruito in lamiera di acciaio spessore 15/10 mm del tipo ad armadio per appoggio a pavimento, grado di protezione esterno IP30, dimensioni massime L724xH1596xP250mm, forma di segregazione interna forma 1, portata delle barre principali 630 A , Icw 14.45 kA per 1 sec, 400V. All'interno del quadro dovranno essere presenti e connesse le seguenti apparecchiature, complete di sistema barre, morsettiera e quanto altro occorra al completamento del quadro a perfetta regola d'arte: Interruttore automatico scatolato “Protezione Trasformatore” in esecuzione fissa, magnetotermico 4Px630A p.d.i 36kA, accessoriato di sganciatore di apertura a lancio di corrente 220Vac; Interruttore automatico modulare “Luci e prese cabina”, magnetotermico differenziale 2Px16A p.d.i. 6kA, Idn 0,03 A; Interruttore automatico modulare “Ausiliari cabina”, magnetotermico differenziale 2Px10A p.d.i. 6kA, Idn 0,03 A; Interruttore automatico modulare “Quadro servizi ausiliari QSA Enel”, magnetotermico differenziale 4Px32A p.d.i. 6kA, Idn 0,03 A; gruppo di misura composto da multimetro digitale più misura energia attiva e reattiva, protezione voltmetrica con sezionatore portafusibili, n°3 trasformatori di misura di idoneo rapporto; circuito di controllo dell'efficienza del circuito a lancio di corrente a mezzo spia luminosa verde. Riferimenti Normativi : CEI EN 62671-202:2016 (17-103) Sottostazioni prefabbricate ad Alta tensione/bassa tensione; CEI 0-16: Regola tecnica di riferimento per la connessione di utenti attivi e passivi alle reti AT ed MT delle imprese distributrici di energia elettrica; CEI 11-17 Impianti di produzione, trasmissione e distribuzione pubblica di energia elettrica. Linee in cavo. Riferimenti legislativi : Testo Unico Sicurezza 81/08; D.M. 17/01/2018 Norme tecniche per le costruzioni. Certificazioni : Dichiarazione di conformità alla Norma di prodotto; Bollettino di collaudo in accettazione in accordo alla Norma di prodotto; Certificato di origine della cabina prefabbricata in C.A.V; Attestato di qualificazione dello stabilimento rilasciato dal MM LL PP; Relazione a struttura ultimata ( su richiesta dopo 28gg dal getto della cabina); UNI EN ISO 9001:2008 Progettazione e produzione di cabine elettriche prefabbricate in C.A.V. complete di apparecchiature elettromeccaniche. Calcoli strutturali come da deposito al Ministero o per il deposito al Genio Civile. | a corpo | 81869.6259 | 103565.0767 | 15% | 12280.4439 | 10% | 9415.007
SAR26_PR.0083.0001.0004 | MATERIALI DA COSTRUZIONE | CABINE ELETTRICHE | CABINE ELETTRICHE PREASSEMBLATE | Complesso cabina realizzata, cablata e certificata da unica azienda composto da modulo utente potenza 800Kva ad uso esclusivo dell'utente dalle dimensioni di ingombro 3,33x2,50xh2,55, completo di N°1 porta a un'anta in V.T.R. completa di serratura; porta a due ante in V.T.R. completa di serratura; N°2 finestre in V.T.R. 1200x500; Impianto di illuminazione interna con plafoniera 2x18W di cui 1x18W in emergenza; Punto presa interbloccata 2P+T 16 A, bi-presa Europea 16A; Pulsante di emergenza esterno; Cartelli di segnalazione e sicurezza interni ed esterni. Vasca con fori a frattura prestabilita per il passaggio dei cavi MT/BT, guarnizione di sigillatura tra cabina e vasca. Struttura cabina del tipo monoblocco scatolare costituito dal pavimento e quattro pareti con tetto rimovibile, realizzata con calcestruzzo confezionato in stabilimento mediante centrale di betonaggio automatica e additavato con idonei fluidificanti e impermeabilizzanti, al fine di ottenere adeguata protezione contro le infiltrazioni d'acqua per capillarità e protezione dall'esterno. Armatura realizzata con rete elettrosaldata a doppia maglia, irrigidita agli angoli da barre a doppio T, per conferire al manufatto una struttura monolitica e una gabbia equipotenziale di terra omogenea su tutta la struttura (gabbia di Faraday). Spessore delle pareti laterali di 13 cm alla base in prossimità del pavimento e di 10 cm in prossimità del tetto. Pavimento costituito da una soletta piana dello spessore di 12 cm, dimensionato per sostenere il carico trasmesso dalle apparecchiature elettromeccaniche. Tetto costituito da una soletta piana dello spessore di 13 cm, realizzata con rete elettrosaldata e ferro nervato, impermeabilizzato mediante guaina ardesiata dello spessore di 4mm; ancorato alla struttura mediante delle piastre e smontabile per agevolare l'ingresso e l'uscita delle apparecchiature. Classe d'uso II “costruzioni il cui uso prevede normali affollamenti”; Vita Nominale =50 anni; Azione del vento spirante a 190 daN/m²; Azione sismica valutata per zone di 1^ categoria; Carico neve sulla copertura 480 daN/m²; Carico permanente, uniformemente distribuito di 600 Kg/m²; carico mobile, tale da poter posizionare ovunque un carico di 4500 daN/m² localizzati, comunque distribuito su quattro appoggi situati ai vertici di un quadrato di lato 1x1m. Calcestruzzo classe C 32/40 Rck 400 kg/cm²; Acciaio e rete elettrosaldata B450C. Rifinitura a perfetta regola d'arte, sia internamente che esternamente, con pitture murali plastiche idrorepellenti costituite da resine sintetiche pregiate, polvere di quarzo, ossidi, coloranti e additivi, al fine di assicurare il perfetto ancoraggio sul manufatto e la resistenza agli agenti atmosferici, anche in ambienti industriali e marini. Colore pareti interne Bianco RAL 9010; pareti esterne Beige Marrone RAL 1011; copertura (tetto) Grigio Argento RAL 7001. Per il montaggio degli infissi devono essere disposti appositi controtelai che garantiscano la collocazione di infissi in vetroresina, alluminio etc. Deve essere garantito un sistema di ventilazione naturale nelle normali condizioni di funzionamento, ottenuto con griglie di areazione e aperture sulle porte. L'impianto elettrico deve risultare sfilabile con tubazioni sottotraccia, atto a determinare idonea illuminazione dei locali, illuminazione di emergenza, prese di servizio e collettore di terra costituito da una barra in rame collegata all'intera struttura che garantisca il nodo equipotenziale. Vasca prefabbricata realizza in calcestruzzo armato vibrato, avente una resistenza pari a Rck 40 kg/cm², spessore del fondo 12 cm. pareti laterali 10/13 cm. Scomparto unità risalita cavi sinistra tipo RCU-L (L250 x P1070 x H1700mm) composto da entrata cavi con 1 conduttore per fase fino a 300 mmq; traversa di ammarro cavi; sistema lampade presenza tensione in ingresso. Scomparto Dispositivo Generale CEI 0-16, Unità con Interruttore e sezionatore integrati tipo HBC (L500 x P1070 x H1700mm) - LSC2A composto da Entrata cavi con 1 conduttore per fase fino a 300 mm2; Manuale d'installazione e operativo in Italiano; Interblocco con una chiave di linea libero in aperto e una chiave di linea libero in chiuso; Interblocco con una chiave di terra libero in aperto e una chiave di terra libero in chiuso; Cella di bassa tensione per pannello da 500 mm; Relè di Protezione Generale Thytronic tipo NA0-16; con funzioni (50-51-50N-51N) e comunicazione Mod Bus con porta RS485; N° 2 TA di fase toroidale 150/1A – 1VA – 5P10 CEI 0-16; N° 1 TA omopolare toroidale 100/1A - 0,5VA – 5P20 CEI 0-16; Gruppo di continuità UPS 1000VA; Interruttore in vuoto multifunzione tipo HySec, 24kV, 630A, 16KA; Pulsante di chiusura; Pulsante di apertura; Dispositivo meccanico di segnalazione per chiusura molle; Dispositivo meccanico di segnalazione per interruttore; Conta manovre; Set di contatti ausiliari aperto/chiuso; Protezione pulsanti; Bobina d'apertura 230 VAC; Bobina di minima tensione 230 VAC; Sistema lampade presenza tensione in uscita. Trasformatore trifase di distribuzione a raffreddamento naturale in resina AN; Potenza 1000kVA, 400V; collegamenti e gruppo vettoriale Dy11n, perdite normali; terna di termo sonde PT 100 sugli avvolgimenti secondari cablate in cassetta; centralina elettronica per il controllo delle temperatura. Terna di cavi M.T. 3x(1x50)mm² da ml 4,5, completa di terminazioni termoretraibili unipolari e capicorda per il collegamento dal dispositivo generale al trasformatore. Set di cavi BT tipo FG7(O)R1 di idonea sezione, per il collegamento dal trasformatore MT/bt al quadro BT. QBT cabina protezione trasformatore 1000kVA. Quadro in esecuzione protetta per interno, costruito in lamiera di acciaio spessore 15/10 mm del tipo ad armadio per appoggio a pavimento, grado di protezione esterno IP30, dimensioni massime L748XH2031xP637mm, forma di segregazione interna forma 1, portata delle barre principali 1600 A , Icw 24 kA per 1 sec, 400V. Colore RAL 7035, bucciato. Verniciatura realizzata in resina epossidica. Accessibilità alle apparecchiature dal fronte a mezzo pannelli imbullonati. Targhette identificazione circuiti di tipo adesivo. All'interno del quadro dovranno essere montate e connesse le apparecchiature di seguito elencate, complete di sistema barre, morsettiera e quanto altro occorra al completamento del quadro a perfetta regola d'arte: Interruttore automatico “Protezione Trasformatore”, scatolato in esecuzione fissa, magnetotermico 4Px1600A p.d.i 50kA, accessoriato di sganciatore di apertura a lancio di corrente 220Vac e contatti ausiliari; Interruttore automatico modulare “Luci e prese cabina”, magnetotermico differenziale 2Px16A p.d.i. 25kA, Idn 0,03 A; Interruttore automatico modulare “Ausiliari cabina”, magnetotermico differenziale 2Px10A p.d.i. 25kA, Idn 0,03 A; Interruttore automatico modulare “Quadro servizi ausiliari QSA Enel”, magnetotermico differenziale 4Px32A p.d.i. 25-36kA, Idn 0,03 A; gruppo di misura composto da multimetro digitale più misura energia attiva e reattiva, protezione voltmetrica con sezionatore portafusibili, n°3 trasformatori di misura di idoneo rapporto; circuito di controllo dell'efficienza del circuito a lancio di corrente a mezzo spia luminosa verde. Riferimenti Normativi: CEI EN 62671-202:2016 (17-103) Sottostazioni prefabbricate ad Alta tensione/bassa tensione; CEI 0-16: Regola tecnica di riferimento per la connessione di utenti attivi e passivi alle reti AT ed MT delle imprese distributrici di energia elettrica; CEI 11-17 Impianti di produzione, trasmissione e distribuzione pubblica di energia elettrica. Linee in cavo. Riferimenti legislativi: Testo Unico Sicurezza 81/08; D.M. 17/01/2018 Norme tecniche per le costruzioni. Certificazioni: Dichiarazione di conformità alla Norma di prodotto; Bollettino di collaudo in accettazione in accordo alla Norma di prodotto; Certificato di origine della cabina prefabbricata in C.A.V; Attestato di qualificazione dello stabilimento rilasciato dal MM LL PP; Relazione a struttura ultimata ( su richiesta dopo 28gg dal getto della cabina); UNI EN ISO 9001:2008 Progettazione e produzione di cabine elettriche prefabbricate in C.A.V. complete di apparecchiature elettromeccaniche; Calcoli strutturali come da deposito al Ministero o per il deposito al Genio Civile. | a corpo | 115251.1419 | 145792.6945 | 15% | 17287.6713 | 10% | 13253.8813
SAR26_PR.0083.0001.0005 | MATERIALI DA COSTRUZIONE | CABINE ELETTRICHE | CABINE ELETTRICHE PREASSEMBLATE | Complesso cabina realizzata, cablata e certificata da unica azienda composto da modulo utente potenza 630Kva ad uso esclusivo dell'utente dalle dimensioni di ingombro 3,33x2,50xh2,55, completo di N°1 porta a un'anta in V.T.R. completa di serratura; porta a due ante in V.T.R. completa di serratura; N°2 finestre in V.T.R. 1200x500; Impianto di illuminazione interna con plafoniera 2x18W di cui 1x18W in emergenza; Punto presa interbloccata 2P+T 16 A, bi-presa Europea 16A; Pulsante di Emergenza esterno; Cartelli di segnalazione e sicurezza interni ed esterni. Vasca con fori a frattura prestabilita per il passaggio dei cavi MT/BT, guarnizione di sigillatura tra cabina e vasca. Struttura cabina del tipo monoblocco scatolare costituito dal pavimento e quattro pareti con tetto rimovibile, realizzata con calcestruzzo confezionato in stabilimento mediante centrale di betonaggio automatica e additavato con idonei fluidificanti e impermeabilizzanti, al fine di ottenere adeguata protezione contro le infiltrazioni d'acqua per capillarità e protezione dall'esterno. Armatura realizzata con rete elettrosaldata a doppia maglia, irrigidita agli angoli da barre a doppio T, per conferire al manufatto una struttura monolitica e una gabbia equipotenziale di terra omogenea su tutta la struttura (gabbia di Faraday). Spessore delle pareti laterali di 13 cm alla base in prossimità del pavimento e di 10 cm in prossimità del tetto. Pavimento costituito da una soletta piana dello spessore di 12 cm, dimensionato per sostenere il carico trasmesso dalle apparecchiature elettromeccaniche. Tetto costituito da una soletta piana dello spessore di 13 cm, realizzata con rete elettrosaldata e ferro nervato, impermeabilizzato mediante guaina ardesiata dello spessore di 4mm; ancorato alla struttura mediante delle piastre e smontabile per agevolare l'ingresso e l'uscita delle apparecchiature. Classe d'uso II “costruzioni il cui uso prevede normali affollamenti”; Vita Nominale =50 anni; Azione del vento spirante a 190 daN/m²; Azione sismica valutata per zone di 1^ categoria; Carico neve sulla copertura 480 daN/m²; Carico permanente, uniformemente distribuito di 600 Kg/m²; carico mobile, tale da poter posizionare ovunque un carico di 4500 daN/m² localizzati, comunque distribuito su quattro appoggi situati ai vertici di un quadrato di lato 1x1m. Calcestruzzo classe C 32/40 Rck 400 kg/cm²; Acciaio e rete elettrosaldata B450C. Rifinitura a perfetta regola d'arte, sia internamente che esternamente, con pitture murali plastiche idrorepellenti costituite da resine sintetiche pregiate, polvere di quarzo, ossidi, coloranti e additivi, al fine di assicurare il perfetto ancoraggio sul manufatto e la resistenza agli agenti atmosferici, anche in ambienti industriali e marini. Colore pareti interne Bianco RAL 9010; pareti esterne Beige Marrone RAL 1011; copertura (tetto) Grigio Argento RAL 7001. Per il montaggio degli infissi devono essere disposti appositi controtelai che garantiscano la collocazione di infissi in vetroresina, alluminio etc. Deve essere garantito un sistema di ventilazione naturale nelle normali condizioni di funzionamento, ottenuto con griglie di areazione e aperture sulle porte. L'impianto elettrico deve risultare sfilabile con tubazioni sottotraccia, atto a determinare idonea illuminazione dei locali, illuminazione di emergenza, prese di servizio e collettore di terra costituito da una barra in rame collegata all'intera struttura che garantisca il nodo equipotenziale. Vasca prefabbricata realizza in calcestruzzo armato vibrato, avente una resistenza pari a Rck 40 kg/cm², spessore del fondo 12 cm. pareti laterali 10/13 cm. Scomparto unità risalita cavi sinistra tipo RCU-L (L250 x P1070 x H1700mm) composto da entrata cavi con 1 conduttore per fase fino a 300 mmq; traversa di ammarro cavi; sistema lampade presenza tensione in ingresso. Scomparto Dispositivo Generale CEI 0-16, Unità con Interruttore e sezionatore integrati tipo HBC (L500 x P1070 x H1700mm) - LSC2A composto da Entrata cavi con 1 conduttore per fase fino a 300 mm2; Manuale d'installazione e operativo in Italiano; Interblocco con una chiave di linea libero in aperto e una chiave di linea libero in chiuso; Interblocco con una chiave di terra libero in aperto e una chiave di terra libero in chiuso; Cella di bassa tensione per pannello da 500 mm; Relè di Protezione Generale Thytronic tipo NA0-16; con funzioni (50-51-50N-51N) e comunicazione Mod Bus con porta RS485; N° 2 TA di fase toroidale 150/1A – 1VA – 5P10 CEI 0-16; N° 1 TA omopolare toroidale 100/1A - 0,5VA – 5P20 CEI 0-16; Gruppo di continuità UPS 1000VA; Interruttore in vuoto multifunzione tipo HySec, 24kV, 630A, 16KA; Pulsante di chiusura; Pulsante di apertura; Dispositivo meccanico di segnalazione per chiusura molle; Dispositivo meccanico di segnalazione per interruttore; Conta manovre; Set di contatti ausiliari aperto/chiuso; Protezione pulsanti; Bobina d'apertura 230 VAC; Bobina di minima tensione 230 VAC; Sistema lampade presenza tensione in uscita. Trasformatore trifase di distribuzione a raffreddamento naturale in resina AN; Potenza 630kVA, 400V; collegamenti e gruppo vettoriale Dy11n, perdite normali; terna di termo sonde PT 100 sugli avvolgimenti secondari cablate in cassetta; centralina elettronica per il controllo delle temperatura. Terna di cavi M.T. 3x(1x50)mm² da ml 4,5, completa di terminazioni termoretraibili unipolari e capicorda da per il collegamento dal dispositivo generale al trasformatore. Set di cavi BT tipo FG7(O)R1 di idonea sezione, per il collegamento dal trasformatore MT/bt al quadro BT. QBT cabina protezione trasformatore 630kVA. Quadro in esecuzione protetta per interno, costruito in lamiera di acciaio spessore 15/10 mm del tipo ad armadio per appoggio a pavimento, grado di protezione esterno IP30, dimensioni massime L748XH2031xP437mm, forma di segregazione interna forma 1, portata delle barre principali 1000 A , Icw 15.17 kA per 1 sec, 400V. Colore RAL 7035, bucciato. Verniciatura realizzata in resina epossidica. Accessibilità alle apparecchiature dal fronte a mezzo pannelli imbullonati. Targhette identificazione circuiti di tipo adesivo. All'interno del quadro dovranno essere montate e connesse le apparecchiature di seguito elencate, complete di sistema barre, morsettiera e quanto altro occorra al completamento del quadro a perfetta regola d'arte. Interruttore scatolato automatico “Protezione Trasformatore”, in esecuzione fissa, magnetotermico 4Px1000A p.d.i 36kA, accessoriato di sganciatore di apertura a lancio di corrente 220Vac; Interruttore automatico modulare “Luci e prese cabina”, magnetotermico differenziale 2Px16A p.d.i. 25kA, Idn 0,03 A; Interruttore automatico modulare “Ausiliari cabina”, magnetotermico differenziale 2Px10A p.d.i. 25kA, Idn 0,03 A; Interruttore automatico modulare “Quadro servizi ausiliari QSA Enel”, magnetotermico differenziale 4Px32A p.d.i. 25-36kA, Idn 0,03 A; gruppo di misura composto da multimetro digitale più misura energia attiva e reattiva, protezione voltmetrica con sezionatore portafusibili, n°3 trasformatori di misura di idoneo rapporto; circuito di controllo dell'efficienza del circuito a lancio di corrente a mezzo spia luminosa verde. Riferimenti Normativi: CEI EN 62671-202:2016 (17-103) Sottostazioni prefabbricate ad Alta tensione/bassa tensione; CEI 0-16: Regola tecnica di riferimento per la connessione di utenti attivi e passivi alle reti AT ed MT delle imprese distributrici di energia elettrica; CEI 11-17 Impianti di produzione, trasmissione e distribuzione pubblica di energia elettrica. Linee in cavo. Riferimenti legislativi: Testo Unico Sicurezza 81/08; D.M. 17/01/2018 Norme tecniche per le costruzioni. Certificazioni: Dichiarazione di conformità alla Norma di prodotto; Bollettino di collaudo in accettazione in accordo alla Norma di prodotto; Certificato di origine della cabina prefabbricata in C.A.V; Attestato di qualificazione dello stabilimento rilasciato dal MM LL PP; Relazione a struttura ultimata ( su richiesta dopo 28gg dal getto della cabina); UNI EN ISO 9001:2008 Progettazione e produzione di cabine elettriche prefabbricate in C.A..V. complete di apparecchiature elettromeccaniche; Calcoli strutturali come da deposito al Ministero o per il deposito al Genio Civile. | a corpo | 93451.95 | 118216.7167 | 15% | 14017.7925 | 10% | 10746.9742
SAR26_PR.0083.0001.0006 | MATERIALI DA COSTRUZIONE | CABINE ELETTRICHE | CABINE ELETTRICHE PREASSEMBLATE | Complesso cabina realizzata, cablata e certificata da unica azienda composto da modulo utente potenza 800Kva ad uso esclusivo dell'utente dalle dimensioni di ingombro 3,33x2,50xh2,55, completo di N°1 porta a un'anta in V.T.R. completa di serratura; porta a due ante in V.T.R. completa di serratura; N°2 finestre in V.T.R. 1200x500; Impianto di illuminazione interna con plafoniera 2x18W di cui 1x18W in emergenza; Punto presa interbloccata 2P+T 16 A, bi-presa Europea 16A; Pulsante di emergenza esterno; Cartelli di segnalazione e sicurezza interni ed esterni. Vasca con fori a frattura prestabilita per il passaggio dei cavi MT/BT, guarnizione di sigillatura tra cabina e vasca. Struttura cabina del tipo monoblocco scatolare costituito dal pavimento e quattro pareti con tetto rimovibile, realizzata con calcestruzzo confezionato in stabilimento mediante centrale di betonaggio automatica e additavato con idonei fluidificanti e impermeabilizzanti, al fine di ottenere adeguata protezione contro le infiltrazioni d'acqua per capillarità e protezione dall'esterno. Armatura realizzata con rete elettrosaldata a doppia maglia, irrigidita agli angoli da barre a doppio T, per conferire al manufatto una struttura monolitica e una gabbia equipotenziale di terra omogenea su tutta la struttura (gabbia di Faraday). Spessore delle pareti laterali di 13 cm alla base in prossimità del pavimento e di 10 cm in prossimità del tetto. Pavimento costituito da una soletta piana dello spessore di 12 cm, dimensionato per sostenere il carico trasmesso dalle apparecchiature elettromeccaniche. Tetto costituito da una soletta piana dello spessore di 13 cm, realizzata con rete elettrosaldata e ferro nervato, impermeabilizzato mediante guaina ardesiata dello spessore di 4mm; ancorato alla struttura mediante delle piastre e smontabile per agevolare l'ingresso e l'uscita delle apparecchiature. Classe d'uso II “costruzioni il cui uso prevede normali affollamenti”; Vita Nominale =50 anni; Azione del vento spirante a 190 daN/m²; Azione sismica valutata per zone di 1^ categoria; Carico neve sulla copertura 480 daN/m²; Carico permanente, uniformemente distribuito di 600 Kg/m²; carico mobile, tale da poter posizionare ovunque un carico di 4500 daN/m² localizzati, comunque distribuito su quattro appoggi situati ai vertici di un quadrato di lato 1x1m. Calcestruzzo classe C 32/40 Rck 400 kg/cm²; Acciaio e rete elettrosaldata B450C. Rifinitura a perfetta regola d'arte, sia internamente che esternamente, con pitture murali plastiche idrorepellenti costituite da resine sintetiche pregiate, polvere di quarzo, ossidi, coloranti e additivi, al fine di assicurare il perfetto ancoraggio sul manufatto e la resistenza agli agenti atmosferici, anche in ambienti industriali e marini. Colore pareti interne Bianco RAL 9010; pareti esterne Beige Marrone RAL 1011; copertura (tetto) Grigio Argento RAL 7001. Per il montaggio degli infissi devono essere disposti appositi controtelai che garantiscano la collocazione di infissi in vetroresina, alluminio etc. Deve essere garantito un sistema di ventilazione naturale nelle normali condizioni di funzionamento, ottenuto con griglie di areazione e aperture sulle porte. L'impianto elettrico deve risultare sfilabile con tubazioni sottotraccia, atto a determinare idonea illuminazione dei locali, illuminazione di emergenza, prese di servizio e collettore di terra costituito da una barra in rame collegata all'intera struttura che garantisca il nodo equipotenziale. Vasca prefabbricata realizza in calcestruzzo armato vibrato, avente una resistenza pari a Rck 40 kg/cm², spessore del fondo 12 cm. pareti laterali 10/13 cm. Scomparto unità risalita cavi sinistra tipo RCU-L (L250 x P1070 x H1700mm) composto da entrata cavi con 1 conduttore per fase fino a 300 mmq; traversa di ammarro cavi; sistema lampade presenza tensione in ingresso. Scomparto Dispositivo Generale CEI 0-16, Unità con Interruttore e sezionatore integrati tipo HBC (L500 x P1070 x H1700mm) - LSC2A composto da Entrata cavi con 1 conduttore per fase fino a 300 mm2; Manuale d'installazione e operativo in Italiano; Interblocco con una chiave di linea libero in aperto e una chiave di linea libero in chiuso; Interblocco con una chiave di terra libero in aperto e una chiave di terra libero in chiuso; Cella di bassa tensione per pannello da 500 mm; Relè di Protezione Generale Thytronic tipo NA0-16; con funzioni (50-51-50N-51N) e comunicazione Mod Bus con porta RS485; N° 2 TA di fase toroidale 150/1A – 1VA – 5P10 CEI 0-16; N° 1 TA omopolare toroidale 100/1A - 0,5VA – 5P20 CEI 0-16; Gruppo di continuità UPS 1000VA; Interruttore in vuoto multifunzione tipo HySec, 24kV, 630A, 16KA; Pulsante di chiusura; Pulsante di apertura; Dispositivo meccanico di segnalazione per chiusura molle; Dispositivo meccanico di segnalazione per interruttore; Conta manovre; Set di contatti ausiliari aperto/chiuso; Protezione pulsanti; Bobina d'apertura 230 VAC; Bobina di minima tensione 230 VAC; Sistema lampade presenza tensione in uscita. Trasformatore trifase di distribuzione a raffreddamento naturale in resina AN; Potenza 800kVA, 400V; collegamenti e gruppo vettoriale Dy11n, perdite normali; terna di termo sonde PT 100 sugli avvolgimenti secondari cablate in cassetta; centralina elettronica per il controllo delle temperatura. Terna di cavi M.T. 3x(1x50)mm² da ml 4,5, completa di terminazioni termoretraibili unipolari e capicorda per il collegamento dal dispositivo generale al trasformatore. Set di cavi BT tipo FG7(O)R1 di idonea sezione, per il collegamento dal trasformatore MT/bt al quadro BT. QBT cabina protezione trasformatore 800kVA. Quadro in esecuzione protetta per interno, costruito in lamiera di acciaio spessore 15/10 mm del tipo ad armadio per appoggio a pavimento, grado di protezione esterno IP30, dimensioni massime L748XH2031xP437mm, forma di segregazione interna forma 1, portata delle barre principali 1250 A , Icw 19.26 kA per 1 sec, 400V. Colore RAL 7035, bucciato. Verniciatura: realizzata in resina epossidica. Accessibilità alle apparecchiature dal fronte a mezzo pannelli imbullonati. Targhette identificazione circuiti di tipo adesivo. All'interno del quadro dovranno essere montate e connesse le apparecchiature di seguito elencate, complete di sistema barre, morsettiera e quanto altro occorra al completamento del quadro a perfetta regola d'arte: Interruttore automatico “Protezione Trasformatore”, scatolato in esecuzione fissa, magnetotermico 4Px1250A p.d.i 50kA, accessoriato di sganciatore di apertura a lancio di corrente 220Vac e contatti ausiliari; Interruttore automatico modulare “Luci e prese cabina”, magnetotermico differenziale 2Px16A p.d.i. 25kA, Idn 0,03 A; Interruttore automatico modulare “Ausiliari cabina”, magnetotermico differenziale 2Px10A p.d.i. 25kA, Idn 0,03 A; Interruttore automatico modulare “Quadro servizi ausiliari QSA Enel”, magnetotermico differenziale 4Px32A p.d.i. 25-36kA, Idn 0,03 A; gruppo di misura composto da multimetro digitale più misura energia attiva e reattiva, protezione voltmetrica con sezionatore portafusibili, n°3 trasformatori di misura di idoneo rapporto; circuito di controllo dell'efficienza del circuito a lancio di corrente a mezzo spia luminosa verde. Riferimenti Normativi: CEI EN 62671-202:2016 (17-103) Sottostazioni prefabbricate ad Alta tensione/bassa tensione; CEI 0-16: Regola tecnica di riferimento per la connessione di utenti attivi e passivi alle reti AT ed MT delle imprese distributrici di energia elettrica; CEI 11-17 Impianti di produzione, trasmissione e distribuzione pubblica di energia elettrica. Linee in cavo. Riferimenti legislativi: Testo Unico Sicurezza 81/08; D.M. 17/01/2018 Norme tecniche per le costruzioni. Certificazioni: Dichiarazione di conformità alla Norma di prodotto; Bollettino di collaudo in accettazione in accordo alla Norma di prodotto; Certificato di origine della cabina prefabbricata in C.A.V; Attestato di qualificazione dello stabilimento rilasciato dal MM LL PP; Relazione a struttura ultimata ( su richiesta dopo 28gg dal getto della cabina); UNI EN ISO 9001:2008 Progettazione e produzione di cabine elettriche prefabbricate in C.A..V. complete di apparecchiature elettromeccaniche; Calcoli strutturali come da deposito al Ministero o per il deposito al Genio Civile. | a corpo | 103717.8137 | 131203.0344 | 15% | 15557.6721 | 10% | 11927.5486
SAR26_PR.0083.0001.0007 | MATERIALI DA COSTRUZIONE | CABINE ELETTRICHE | CABINE ELETTRICHE PREASSEMBLATE | Complesso cabina realizzata, cablata e certificata da unica azienda composto da modulo utente potenza 1250Kva ad uso esclusivo dell'utente dalle dimensioni di ingombro 4,48x2,50xh2,55, completo di N°1 porta a un'anta in V.T.R. completa di serratura; porta a due ante in V.T.R. completa di serratura; N°2 finestre in V.T.R. 1200x500; Impianto di illuminazione interna con plafoniera 2x18W di cui 1x18W in emergenza; Punto presa interbloccata 2P+T 16 A, bi-presa Europea 16A; Pulsante di emergenza esterno; Cartelli di segnalazione e sicurezza interni ed esterni. Vasca con fori a frattura prestabilita per il passaggio dei cavi MT/BT, guarnizione di sigillatura tra cabina e vasca. Struttura cabina del tipo monoblocco scatolare costituito dal pavimento e quattro pareti con tetto rimovibile, realizzata con calcestruzzo confezionato in stabilimento mediante centrale di betonaggio automatica e additavato con idonei fluidificanti e impermeabilizzanti, al fine di ottenere adeguata protezione contro le infiltrazioni d'acqua per capillarità e protezione dall'esterno. Armatura realizzata con rete elettrosaldata a doppia maglia, irrigidita agli angoli da barre a doppio T, per conferire al manufatto una struttura monolitica e una gabbia equipotenziale di terra omogenea su tutta la struttura (gabbia di Faraday). Spessore delle pareti laterali di 13 cm alla base in prossimità del pavimento e di 10 cm in prossimità del tetto. Pavimento costituito da una soletta piana dello spessore di 12 cm, dimensionato per sostenere il carico trasmesso dalle apparecchiature elettromeccaniche. Tetto costituito da una soletta piana dello spessore di 13 cm, realizzata con rete elettrosaldata e ferro nervato, impermeabilizzato mediante guaina ardesiata dello spessore di 4mm; ancorato alla struttura mediante delle piastre e smontabile per agevolare l'ingresso e l'uscita delle apparecchiature. Classe d'uso II “costruzioni il cui uso prevede normali affollamenti”; Vita Nominale =50 anni; Azione del vento spirante a 190 daN/m²; Azione sismica valutata per zone di 1^ categoria; Carico neve sulla copertura 480 daN/m²; Carico permanente, uniformemente distribuito di 600 Kg/m²; carico mobile, tale da poter posizionare ovunque un carico di 4500 daN/m² localizzati, comunque distribuito su quattro appoggi situati ai vertici di un quadrato di lato 1x1m. Calcestruzzo classe C 32/40 Rck 400 kg/cm²; Acciaio e rete elettrosaldata B450C. Rifinitura a perfetta regola d'arte, sia internamente che esternamente, con pitture murali plastiche idrorepellenti costituite da resine sintetiche pregiate, polvere di quarzo, ossidi, coloranti e additivi, al fine di assicurare il perfetto ancoraggio sul manufatto e la resistenza agli agenti atmosferici, anche in ambienti industriali e marini. Colore pareti interne Bianco RAL 9010; pareti esterne Beige Marrone RAL 1011; copertura (tetto) Grigio Argento RAL 7001. Per il montaggio degli infissi devono essere disposti appositi controtelai che garantiscano la collocazione di infissi in vetroresina, alluminio etc. Deve essere garantito un sistema di ventilazione naturale nelle normali condizioni di funzionamento, ottenuto con griglie di areazione e aperture sulle porte. L'impianto elettrico deve risultare sfilabile con tubazioni sottotraccia, atto a determinare idonea illuminazione dei locali, illuminazione di emergenza, prese di servizio e collettore di terra costituito da una barra in rame collegata all'intera struttura che garantisca il nodo equipotenziale. Vasca prefabbricata realizza in calcestruzzo armato vibrato, avente una resistenza pari a Rck 40 kg/cm², spessore del fondo 12 cm. pareti laterali 10/13 cm. Scomparto unità risalita cavi sinistra tipo RCU-L (L250 x P1070 x H1700mm) composto da entrata cavi con 1 conduttore per fase fino a 300 mmq; traversa di ammarro cavi; sistema lampade presenza tensione in ingresso. Scomparto Dispositivo Generale CEI 0-16, Unità con Interruttore e sezionatore integrati tipo HBC (L500 x P1070 x H1700mm) - LSC2A composto da Entrata cavi con 1 conduttore per fase fino a 300 mm2; Manuale d'installazione e operativo in Italiano; Interblocco con una chiave di linea libero in aperto e una chiave di linea libero in chiuso; Interblocco con una chiave di terra libero in aperto e una chiave di terra libero in chiuso; Cella di bassa tensione per pannello da 500 mm; Relè di Protezione Generale Thytronic tipo NA0-16; con funzioni (50-51-50N-51N) e comunicazione Mod Bus con porta RS485; N° 2 TA di fase toroidale 150/1A – 1VA – 5P10 CEI 0-16; N° 1 TA omopolare toroidale 100/1A - 0,5VA – 5P20 CEI 0-16; Gruppo di continuità UPS 1000VA; Interruttore in vuoto multifunzione tipo HySec, 24kV, 630A, 16KA; Pulsante di chiusura; Pulsante di apertura; Dispositivo meccanico di segnalazione per chiusura molle; Dispositivo meccanico di segnalazione per interruttore; Conta manovre; Set di contatti ausiliari aperto/chiuso; Protezione pulsanti; Bobina d'apertura 230 VAC; Bobina di minima tensione 230 VAC; Sistema lampade presenza tensione in uscita. Trasformatore trifase di distribuzione a raffreddamento naturale in resina AN; Potenza 1250kVA, 400V, collegamenti e gruppo vettoriale Dy11n, perdite normali; terna di termo sonde PT 100 sugli avvolgimenti secondari cablate in cassetta; centralina elettronica per il controllo delle temperatura. Terna di cavi M.T. 3x(1x50)mm² da ml 6, completa di terminazioni termoretraibili unipolari e capicorda da per il collegamento dal dispositivo generale al trasformatore. Set di cavi BT tipo FG7(O)R1 di idonea sezione, per il collegamento dal trasformatore MT/bt al quadro BT. QBT cabina protezione trasformatore 1250kVA. Quadro in esecuzione protetta per interno, costruito in lamiera di acciaio spessore 15/10 mm del tipo ad armadio per appoggio a pavimento, grado di protezione esterno IP30, dimensioni massime L748XH2031xP837mm, forma di segregazione interna forma 1, portata delle barre principali 2000 A , Icw 30.1 kA per 1 sec, 400V. Colore RAL 7035, bucciato. Verniciatura realizzata in resina epossidica. Accessibilità alle apparecchiature dal fronte a mezzo pannelli imbullonati. Targhette identificazione circuiti di tipo adesivo. All'interno del quadro saranno montate e connesse le apparecchiature di seguito elencate, complete di sistema barre, morsettiera e quanto altro occorra al completamento del quadro a perfetta regola d'arte: Interruttore automatico “Protezione Trasformatore”, aperto in esecuzione fissa, magnetotermico 4Px2000A p.d.i 42kA, accessoriato di sganciatore di apertura a lancio di corrente 220Vac e contatti ausiliari; Interruttore automatico modulare “Luci e prese cabina”, magnetotermico differenziale 2Px16A p.d.i. 25-50kA, Idn 0,03 A; Interruttore automatico modulare “Ausiliari cabina”, magnetotermico differenziale 2Px10A p.d.i. 25-50kA, Idn 0,03 A; Interruttore automatico modulare “Quadro servizi ausiliari QSA Enel”, magnetotermico differenziale 4Px32A p.d.i. 25-50kA, Idn 0,03 A; gruppo di misura composto da multimetro digitale più misura energia attiva e reattiva, protezione voltmetrica con sezionatore portafusibili, n°3 trasformatori di misura di idoneo rapporto; circuito di controllo dell'efficienza del circuito a lancio di corrente a mezzo spia luminosa verde. Riferimenti Normativi: CEI EN 62671-202:2016 (17-103) Sottostazioni prefabbricate ad Alta tensione/bassa tensione; CEI 0-16: Regola tecnica di riferimento per la connessione di utenti attivi e passivi alle reti AT ed MT delle imprese distributrici di energia elettrica; CEI 11-17 Impianti di produzione, trasmissione e distribuzione pubblica di energia elettrica. Linee in cavo. Riferimenti legislativi: Testo Unico Sicurezza 81/08; D.M. 17/01/2018 Norme tecniche per le costruzioni. Certificazioni: Dichiarazione di conformità alla Norma di prodotto; Bollettino di collaudo in accettazione in accordo alla Norma di prodotto; Certificato di origine della cabina prefabbricata in C.A.V; Attestato di qualificazione dello stabilimento rilasciato dal MM LL PP; Relazione a struttura ultimata ( su richiesta dopo 28gg dal getto della cabina); UNI EN ISO 9001:2008 Progettazione e produzione di cabine elettriche prefabbricate in C.A.V. complete di apparecchiature elettromeccaniche; Calcoli strutturali come da deposito al Ministero o per il deposito al Genio Civile. | a corpo | 128678.2953 | 162778.0436 | 15% | 19301.7443 | 10% | 14798.004
SAR26_PR.0083.0001.0008 | MATERIALI DA COSTRUZIONE | CABINE ELETTRICHE | CABINE ELETTRICHE PREASSEMBLATE | Complesso cabina realizzata, cablata e certificata da unica azienda composto da modulo utente potenza 1600Kva ad uso esclusivo dell'utente dalle dimensioni di ingombro 4,48x2,50xh2,55, completo di N°1 porta a un'anta in V.T.R. completa di serratura; porta a due ante in V.T.R. completa di serratura; N°2 finestre in V.T.R. 1200x500; Impianto di illuminazione interna con plafoniera 2x18W di cui 1x18W in emergenza; Punto presa interbloccata 2P+T 16 A, bi-presa Europea 16A; Pulsante di emergenza esterno; Cartelli di segnalazione e sicurezza interni ed esterni. Vasca con fori a frattura prestabilita per il passaggio dei cavi MT/BT, guarnizione di sigillatura tra cabina e vasca. Struttura cabina del tipo monoblocco scatolare costituito dal pavimento e quattro pareti con tetto rimovibile, realizzata con calcestruzzo confezionato in stabilimento mediante centrale di betonaggio automatica e additavato con idonei fluidificanti e impermeabilizzanti, al fine di ottenere adeguata protezione contro le infiltrazioni d'acqua per capillarità e protezione dall'esterno. Armatura realizzata con rete elettrosaldata a doppia maglia, irrigidita agli angoli da barre a doppio T, per conferire al manufatto una struttura monolitica e una gabbia equipotenziale di terra omogenea su tutta la struttura (gabbia di Faraday). Spessore delle pareti laterali di 13 cm alla base in prossimità del pavimento e di 10 cm in prossimità del tetto. Pavimento costituito da una soletta piana dello spessore di 12 cm, dimensionato per sostenere il carico trasmesso dalle apparecchiature elettromeccaniche. Tetto costituito da una soletta piana dello spessore di 13 cm, realizzata con rete elettrosaldata e ferro nervato, impermeabilizzato mediante guaina ardesiata dello spessore di 4mm; ancorato alla struttura mediante delle piastre e smontabile per agevolare l'ingresso e l'uscita delle apparecchiature. Classe d'uso II “costruzioni il cui uso prevede normali affollamenti”; Vita Nominale =50 anni; Azione del vento spirante a 190 daN/m²; Azione sismica valutata per zone di 1^ categoria; Carico neve sulla copertura 480 daN/m²; Carico permanente, uniformemente distribuito di 600 Kg/m²; carico mobile, tale da poter posizionare ovunque un carico di 4500 daN/m² localizzati, comunque distribuito su quattro appoggi situati ai vertici di un quadrato di lato 1x1m. Calcestruzzo classe C 32/40 Rck 400 kg/cm²; Acciaio e rete elettrosaldata B450C. Rifinitura a perfetta regola d'arte, sia internamente che esternamente, con pitture murali plastiche idrorepellenti costituite da resine sintetiche pregiate, polvere di quarzo, ossidi, coloranti e additivi, al fine di assicurare il perfetto ancoraggio sul manufatto e la resistenza agli agenti atmosferici, anche in ambienti industriali e marini. Colore pareti interne Bianco RAL 9010; pareti esterne Beige Marrone RAL 1011; copertura (tetto) Grigio Argento RAL 7001. Per il montaggio degli infissi devono essere disposti appositi controtelai che garantiscano la collocazione di infissi in vetroresina, alluminio etc. Deve essere garantito un sistema di ventilazione naturale nelle normali condizioni di funzionamento, ottenuto con griglie di areazione e aperture sulle porte. L'impianto elettrico deve risultare sfilabile con tubazioni sottotraccia, atto a determinare idonea illuminazione dei locali, illuminazione di emergenza, prese di servizio e collettore di terra costituito da una barra in rame collegata all'intera struttura che garantisca il nodo equipotenziale. Vasca prefabbricata realizza in calcestruzzo armato vibrato, avente una resistenza pari a Rck 40 kg/cm², spessore del fondo 12 cm. pareti laterali 10/13 cm. Scomparto unità risalita cavi sinistra tipo RCU-L (L250 x P1070 x H1700mm) composto da entrata cavi con 1 conduttore per fase fino a 300 mmq; traversa di ammarro cavi; sistema lampade presenza tensione in ingresso. Scomparto Dispositivo Generale CEI 0-16, Unità con Interruttore e sezionatore integrati tipo HBC (L500 x P1070 x H1700mm) - LSC2A composto da Entrata cavi con 1 conduttore per fase fino a 300 mm2; Manuale d'installazione e operativo in Italiano; Interblocco con una chiave di linea libero in aperto e una chiave di linea libero in chiuso; Interblocco con una chiave di terra libero in aperto e una chiave di terra libero in chiuso; Cella di bassa tensione per pannello da 500 mm; Relè di Protezione Generale Thytronic tipo NA0-16; con funzioni (50-51-50N-51N) e comunicazione Mod Bus con porta RS485; N° 2 TA di fase toroidale 150/1A – 1VA – 5P10 CEI 0-16; N° 1 TA omopolare toroidale 100/1A - 0,5VA – 5P20 CEI 0-16; Gruppo di continuità UPS 1000VA; Interruttore in vuoto multifunzione tipo HySec, 24kV, 630A, 16KA; Pulsante di chiusura; Pulsante di apertura; Dispositivo meccanico di segnalazione per chiusura molle; Dispositivo meccanico di segnalazione per interruttore; Conta manovre; Set di contatti ausiliari aperto/chiuso; Protezione pulsanti; Bobina d'apertura 230 VAC; Bobina di minima tensione 230 VAC; Sistema lampade presenza tensione in uscita. Trasformatore trifase di distribuzione a raffreddamento naturale in resina AN; Potenza 1600kVA, 400V, collegamenti e gruppo vettoriale Dy11n, perdite normali; terna di termo sonde PT 100 sugli avvolgimenti secondari cablate in cassetta; centralina elettronica per il controllo delle temperatura. Terna di cavi M.T. 3x(1x50)mm² da ml 6, completa di terminazioni termoretraibili unipolari e capicorda da per il collegamento dal punto di consegna energia ente erogatore al dispositivo generale utente. Set di cavi BT tipo FG7(O)R1 di idonea sezione, per il collegamento dal trasformatore MT/bt al quadro BT. QBT cabina protezione trasformatore 1600kVA. Quadro in esecuzione protetta per interno, costruito in lamiera di acciaio spessore 15/10 mm del tipo ad armadio per appoggio a pavimento, grado di protezione esterno IP30, dimensioni massime L748XH2031xP837mm, forma di segregazione interna forma 1, portata delle barre principali 2500 A , Icw 38.5 kA per 1 sec, 400V. Colore RAL 7035, bucciato. Verniciatura realizzata in resina epossidica. Accessibilità alle apparecchiature dal fronte a mezzo pannelli imbullonati. Targhette identificazione circuiti di tipo adesivo. All'interno del quadro dovranno essere montate e connesse le apparecchiature di seguito elencate, complete di sistema barre, morsettiera e quanto altro occorra al completamento del quadro a perfetta regola d'arte: Interruttore automatico “Protezione Trasformatore”, aperto in esecuzione fissa, magnetotermico 4Px2500A p.d.i 42kA, accessoriato di sganciatore di apertura a lancio di corrente 220Vac e contatti ausiliari; Interruttore automatico modulare “Luci e prese cabina”, magnetotermico differenziale 2Px16A p.d.i. 25-50kA, Idn 0,03 A; Interruttore automatico modulare “Ausiliari cabina”, magnetotermico differenziale 2Px10A p.d.i. 25-50kA, Idn 0,03 A; Interruttore automatico modulare “Quadro servizi ausiliari QSA Enel”, magnetotermico differenziale 4Px32A p.d.i. 25-50kA, Idn 0,03 A; gruppo di misura composto da multimetro digitale più misura energia attiva e reattiva, protezione voltmetrica con sezionatore portafusibili, n°3 trasformatori di misura di idoneo rapporto; circuito di controllo dell'efficienza del circuito a lancio di corrente a mezzo spia luminosa verde.Riferimenti Normativi: CEI EN 62671-202:2016 (17-103) Sottostazioni prefabbricate ad Alta tensione/bassa tensione; CEI 0-16: Regola tecnica di riferimento per la connessione di utenti attivi e passivi alle reti AT ed MT delle imprese distributrici di energia elettrica; CEI 11-17 Impianti di produzione, trasmissione e distribuzione pubblica di energia elettrica. Linee in cavo. Riferimenti legislativi: Testo Unico Sicurezza 81/08; D.M. 17/01/2018 Norme tecniche per le costruzioni. Certificazioni: Dichiarazione di conformità alla Norma di prodotto; Bollettino di collaudo in accettazione in accordo alla Norma di prodotto; Certificato di origine della cabina prefabbricata in C.A.V; Attestato di qualificazione dello stabilimento rilasciato dal MM LL PP; Relazione a struttura ultimata ( su richiesta dopo 28gg dal getto della cabina); UNI EN ISO 9001:2008 Progettazione e produzione di cabine elettriche prefabbricate in C.A.V. complete di apparecchiature elettromeccaniche; Calcoli strutturali come da deposito al Ministero o per il deposito al Genio Civile. | a corpo | 204454.747 | 258635.2549 | 15% | 30668.212 | 10% | 23512.2959
SAR26_PR.0083.0001.0009 | MATERIALI DA COSTRUZIONE | CABINE ELETTRICHE | CABINE ELETTRICHE PREASSEMBLATE | Complesso cabina realizzata, cablata e certificata da unica azienda composto da modulo utente potenza 2x160Kva ad uso esclusivo dell'utente diviso in tre locali, uno per le apparecchiature MT e BT e due per i trasformatori. dalle dimensioni di ingombro 2,38x2,50xh2,55, completo di N°1 porta a un'anta in V.T.R. completa di serratura; N°2 porta a due ante in V.T.R. completa di serratura con interblocco;N°4 finestre in V.T.R. 1200x500; Impianto di illuminazione interna con plafoniera 2x18W di cui 1x18W in emergenza; Punto presa interbloccata 2P+T 16 A, bi-presa Europea 16A; Pulsante di emergenza esterno; Cartelli di segnalazione e sicurezza interni ed esterni. Vasca con fori a frattura prestabilita per il passaggio dei cavi MT/BT, guarnizione di sigillatura tra cabina e vasca. Struttura cabina del tipo monoblocco scatolare costituito dal pavimento e quattro pareti con tetto rimovibile, realizzata con calcestruzzo confezionato in stabilimento mediante centrale di betonaggio automatica e additavato con idonei fluidificanti e impermeabilizzanti, al fine di ottenere adeguata protezione contro le infiltrazioni d'acqua per capillarità e protezione dall'esterno. Armatura realizzata con rete elettrosaldata a doppia maglia, irrigidita agli angoli da barre a doppio T, per conferire al manufatto una struttura monolitica e una gabbia equipotenziale di terra omogenea su tutta la struttura (gabbia di Faraday). Spessore delle pareti laterali di 13 cm alla base in prossimità del pavimento e di 10 cm in prossimità del tetto. Pavimento costituito da una soletta piana dello spessore di 12 cm, dimensionato per sostenere il carico trasmesso dalle apparecchiature elettromeccaniche. Tetto costituito da una soletta piana dello spessore di 13 cm, realizzata con rete elettrosaldata e ferro nervato, impermeabilizzato mediante guaina ardesiata dello spessore di 4mm; ancorato alla struttura mediante delle piastre e smontabile per agevolare l'ingresso e l'uscita delle apparecchiature. Classe d'uso II “costruzioni il cui uso prevede normali affollamenti”; Vita Nominale =50 anni; Azione del vento spirante a 190 daN/m²; Azione sismica valutata per zone di 1^ categoria; Carico neve sulla copertura 480 daN/m²; Carico permanente, uniformemente distribuito di 600 Kg/m²; carico mobile, tale da poter posizionare ovunque un carico di 4500 daN/m² localizzati, comunque distribuito su quattro appoggi situati ai vertici di un quadrato di lato 1x1m. Calcestruzzo classe C 32/40 Rck 400 kg/cm²; Acciaio e rete elettrosaldata B450C. Rifinitura a perfetta regola d'arte, sia internamente che esternamente, con pitture murali plastiche idrorepellenti costituite da resine sintetiche pregiate, polvere di quarzo, ossidi, coloranti e additivi, al fine di assicurare il perfetto ancoraggio sul manufatto e la resistenza agli agenti atmosferici, anche in ambienti industriali e marini. Colore pareti interne Bianco RAL 9010; pareti esterne Beige Marrone RAL 1011; copertura (tetto) Grigio Argento RAL 7001.Per il montaggio degli infissi devono essere disposti appositi controtelai che garantiscano la collocazione di infissi in vetroresina, alluminio etc. Deve essere garantito un sistema di ventilazione naturale nelle normali condizioni di funzionamento, ottenuto con griglie di areazione e aperture sulle porte. L'impianto elettrico deve risultare sfilabile con tubazioni sottotraccia, atto a determinare idonea illuminazione dei locali, illuminazione di emergenza, prese di servizio e collettore di terra costituito da una barra in rame collegata all'intera struttura che garantisca il nodo equipotenziale. Vasca prefabbricata realizza in calcestruzzo armato vibrato, avente una resistenza pari a Rck 40 kg/cm², spessore del fondo 12 cm. pareti laterali 10/13 cm. Scomparto unità risalita cavi sinistra tipo RCU-L (L250 x P1070 x H1700mm) composto da entrata cavi con 1 conduttore per fase fino a 300 mmq; traversa di ammarro cavi; sistema lampade presenza tensione in ingresso. Scomparto Dispositivo Generale CEI 0-16, Unità con Interruttore e sezionatore integrati tipo HBC (L500 x P1070 x H1700mm) - LSC2A composto da Entrata cavi con 1 conduttore per fase fino a 300 mm2; Manuale d'installazione e operativo in Italiano; Interblocco con una chiave di linea libero in aperto e una chiave di linea libero in chiuso; Interblocco con una chiave di terra libero in aperto e una chiave di terra libero in chiuso; Cella di bassa tensione per pannello da 500 mm; Relè di Protezione Generale Thytronic tipo NA0-16; con funzioni (50-51-50N-51N) e comunicazione Mod Bus con porta RS485; N° 2 TA di fase toroidale 150/1A – 1VA – 5P10 CEI 0-16; N° 1 TA omopolare toroidale 100/1A - 0,5VA – 5P20 CEI 0-16; Gruppo di continuità UPS 1000VA; Interruttore in vuoto multifunzione tipo HySec, 24kV, 630A, 16KA; Pulsante di chiusura; Pulsante di apertura; Dispositivo meccanico di segnalazione per chiusura molle; Dispositivo meccanico di segnalazione per interruttore; Conta manovre; Set di contatti ausiliari aperto/chiuso; Protezione pulsanti; Bobina d'apertura 230 VAC; Bobina di minima tensione 230 VAC; Sistema lampade presenza tensione in uscita. N°2 Scomparti T-SFC, scomparto protezione trasformatore, composti da unità con Interruttore di manovra-sezionatore in SF6 e protezione con fusibili, (L500 x P1070 x H1700mm) - LSC2A, Sezionatore con potere di chiusura limitato; Entrata cavi con 1 conduttore per fase fino a 95 mm2; GSec - Sezionatore a tre posizioni con sezionatore di terra integrato con comando doppia molla; Interblocco con una chiave di terra libero in chiuso; Porta fusibile 442mm con isolatori capacitivi; Montaggio per fusibili altezza 442 mm; Intervento fusibile ; Indicazione intervento fusibile (1NO); Cella di bassa tensione per pannello da 500 mm; Bobina di apertura 230 VAC, P = 300 W; Fusibili; Sistema lampade presenza tensione lato cavi. N°2 Trasformatori trifase di distribuzione a raffreddamento naturale in resina AN; Potenza 160kVA, 400V, collegamenti e gruppo vettoriale Dy11n, perdite normali; terna di termo sonde PT 100 sugli avvolgimenti secondari cablate in cassetta; centralina elettronica per il controllo delle temperatura. Terna di cavi M.T. 3x(1x50)mm² da ml 8, completa di terminazioni termoretraibili unipolari e capicorda da per il collegamento dalla protezione trasformatore 1 al trasformatore 1. Terna di cavi M.T. 3x(1x50)mm² da ml 10, completa di terminazioni termoretraibili unipolari e capicorda da per il collegamento dalla protezione trasformatore 1 al trasformatore 1. N°2 Set di cavi BT tipo FG7(O)R1 di idonea sezione, per il collegamento dal trasformatore MT/bt al quadro BT. QBT cabina protezione trasformatori in parallelo2x250kVA. Quadro in esecuzione protetta per interno, costruito in lamiera di acciaio spessore 15/10 mm del tipo ad armadio per appoggio a pavimento, grado di protezione esterno IP30, dimensioni massime L948xH2031xP437mm, forma di segregazione interna forma 1, portata delle barre principali di parallelo 630 A , Icw 14.45kA per 1 sec, 400V. Colore RAL 7035, bucciato. Verniciatura: realizzata in resina epossidica. Accessibilità alle apparecchiature dal fronte a mezzo pannelli imbullonati. Targhette identificazione circuiti di tipo adesivo. All'interno del quadro dovranno essere montate e connesse le apparecchiature di seguito elencate, complete di sistema barre, morsettiera e quanto altro occorra al completamento del quadro a perfetta regola d'arte: N°2 Interruttori automatici “Protezione Trasformatori”, scatolati in esecuzione fissa, magnetotermici 4Px320A p.d.i 36kA, accessoriati di sganciatore di apertura a lancio di corrente 220Vac e di contatti ausiliari; Interruttore automatico “Generale Parallelo”, scatolato in esecuzione fissa, magnetotermico 4Px630A p.d.i 36kA, accessoriato di sganciatore di apertura a lancio di corrente 220Vac e contatti ausiliari; N°2 circuiti segnalazione presenza rete arrivo trasformatore; Interruttore automatico modulare “Luci e prese cabina”, magnetotermico differenziale 2Px16A p.d.i. 25kA, Idn 0,03 A; Interruttore automatico modulare “Ausiliari cabina”, magnetotermico differenziale 2Px10A p.d.i. 25kA, Idn 0,03 A; Interruttore automatico modulare “Quadro servizi ausiliari QSA Enel”, magnetotermico differenziale 4Px32A p.d.i. 15kA, Idn 0,03 A; gruppo di misura a valle del parallelo composto da multimetro digitale più misura energia attiva e reattiva, protezione voltmetrica con sezionatore portafusibili, n°3 trasformatori di misura di idoneo rapporto; N°3 circuiti di controllo dell'efficienza dei circuiti a lancio di corrente a mezzo spie luminose verdi Riferimenti Normativi: CEI EN 62671-202:2016 (17-103) Sottostazioni prefabbricate ad Alta tensione/bassa tensione; CEI 0-16: Regola tecnica di riferimento per la connessione di utenti attivi e passivi alle reti AT ed MT delle imprese distributrici di energia elettrica; CEI 11-17 Impianti di produzione, trasmissione e distribuzione pubblica di energia elettrica. Linee in cavo. Riferimenti legislativi: Testo Unico Sicurezza 81/08; D.M. 17/01/2018 Norme tecniche per le costruzioni. Certificazioni: Dichiarazione di conformità alla Norma di prodotto; Bollettino di collaudo in accettazione in accordo alla Norma di prodotto; Certificato di origine della cabina prefabbricata in C.A.V; Attestato di qualificazione dello stabilimento rilasciato dal MM LL PP; Relazione a struttura ultimata ( su richiesta dopo 28gg dal getto della cabina); UNI EN ISO 9001:2008 Progettazione e produzione di cabine elettriche prefabbricate in C.A..V. complete di apparecchiature elettromeccaniche; Calcoli strutturali come da deposito al Ministero o per il deposito al Genio Civile. | a corpo | 117974.7384 | 149238.0441 | 15% | 17696.2108 | 10% | 13567.0949
SAR26_PR.0083.0001.0010 | MATERIALI DA COSTRUZIONE | CABINE ELETTRICHE | CABINE ELETTRICHE PREASSEMBLATE | Complesso cabina realizzata, cablata e certificata da unica azienda composto da modulo utente potenza 2x250Kva ad uso esclusivo dell'utente diviso in tre locali, uno per le apparecchiature MT e BT e due per i trasformatori. dalle dimensioni di ingombro 2,38x2,50xh2,55, completo di N°1 porta a un'anta in V.T.R. completa di serratura; N°2 porta a due ante in V.T.R. completa di serratura con interblocco; N°4 finestre in V.T.R. 1200x500; Impianto di illuminazione interna con plafoniera 2x18W di cui 1x18W in emergenza; Punto presa interbloccata 2P+T 16 A, bi-presa Europea 16A; Pulsante di emergenza esterno; Cartelli di segnalazione e sicurezza interni ed esterni. Vasca con fori a frattura prestabilita per il passaggio dei cavi MT/BT, guarnizione di sigillatura tra cabina e vasca. Struttura cabina del tipo monoblocco scatolare costituito dal pavimento e quattro pareti con tetto rimovibile, realizzata con calcestruzzo confezionato in stabilimento mediante centrale di betonaggio automatica e additavato con idonei fluidificanti e impermeabilizzanti, al fine di ottenere adeguata protezione contro le infiltrazioni d'acqua per capillarità e protezione dall'esterno. Armatura realizzata con rete elettrosaldata a doppia maglia, irrigidita agli angoli da barre a doppio T, per conferire al manufatto una struttura monolitica e una gabbia equipotenziale di terra omogenea su tutta la struttura (gabbia di Faraday). Spessore delle pareti laterali di 13 cm alla base in prossimità del pavimento e di 10 cm in prossimità del tetto. Pavimento costituito da una soletta piana dello spessore di 12 cm, dimensionato per sostenere il carico trasmesso dalle apparecchiature elettromeccaniche. Tetto costituito da una soletta piana dello spessore di 13 cm, realizzata con rete elettrosaldata e ferro nervato, impermeabilizzato mediante guaina ardesiata dello spessore di 4mm; ancorato alla struttura mediante delle piastre e smontabile per agevolare l'ingresso e l'uscita delle apparecchiature. Classe d'uso II “costruzioni il cui uso prevede normali affollamenti”; Vita Nominale =50 anni; Azione del vento spirante a 190 daN/m²; Azione sismica valutata per zone di 1^ categoria; Carico neve sulla copertura 480 daN/m²; Carico permanente, uniformemente distribuito di 600 Kg/m²; carico mobile, tale da poter posizionare ovunque un carico di 4500 daN/m² localizzati, comunque distribuito su quattro appoggi situati ai vertici di un quadrato di lato 1x1m. Calcestruzzo classe C 32/40 Rck 400 kg/cm²; Acciaio e rete elettrosaldata B450C. Rifinitura a perfetta regola d'arte, sia internamente che esternamente, con pitture murali plastiche idrorepellenti costituite da resine sintetiche pregiate, polvere di quarzo, ossidi, coloranti e additivi, al fine di assicurare il perfetto ancoraggio sul manufatto e la resistenza agli agenti atmosferici, anche in ambienti industriali e marini. Colore pareti interne Bianco RAL 9010; pareti esterne Beige Marrone RAL 1011; copertura (tetto) Grigio Argento RAL 7001.Per il montaggio degli infissi devono essere disposti appositi controtelai che garantiscano la collocazione di infissi in vetroresina, alluminio etc. Deve essere garantito un sistema di ventilazione naturale nelle normali condizioni di funzionamento, ottenuto con griglie di areazione e aperture sulle porte. L'impianto elettrico deve risultare sfilabile con tubazioni sottotraccia, atto a determinare idonea illuminazione dei locali, illuminazione di emergenza, prese di servizio e collettore di terra costituito da una barra in rame collegata all'intera struttura che garantisca il nodo equipotenziale. Vasca prefabbricata realizza in calcestruzzo armato vibrato, avente una resistenza pari a Rck 40 kg/cm², spessore del fondo 12 cm. pareti laterali 10/13 cm. Scomparto unità risalita cavi sinistra tipo RCU-L (L250 x P1070 x H1700mm) composto da entrata cavi con 1 conduttore per fase fino a 300 mmq; traversa di ammarro cavi; sistema lampade presenza tensione in ingresso. Scomparto Dispositivo Generale CEI 0-16, Unità con Interruttore e sezionatore integrati tipo HBC (L500 x P1070 x H1700mm) - LSC2A composto da Entrata cavi con 1 conduttore per fase fino a 300 mm2; Manuale d'installazione e operativo in Italiano; Interblocco con una chiave di linea libero in aperto e una chiave di linea libero in chiuso; Interblocco con una chiave di terra libero in aperto e una chiave di terra libero in chiuso; Cella di bassa tensione per pannello da 500 mm; Relè di Protezione Generale Thytronic tipo NA0-16; con funzioni (50-51-50N-51N) e comunicazione Mod Bus con porta RS485; N° 2 TA di fase toroidale 150/1A – 1VA – 5P10 CEI 0-16; N° 1 TA omopolare toroidale 100/1A - 0,5VA – 5P20 CEI 0-16; Gruppo di continuità UPS 1000VA; Interruttore in vuoto multifunzione tipo HySec, 24kV, 630A, 16KA; Pulsante di chiusura; Pulsante di apertura; Dispositivo meccanico di segnalazione per chiusura molle; Dispositivo meccanico di segnalazione per interruttore; Conta manovre; Set di contatti ausiliari aperto/chiuso; Protezione pulsanti; Bobina d'apertura 230 VAC; Bobina di minima tensione 230 VAC; Sistema lampade presenza tensione in uscita. N°2 Scomparti T-SFC, scomparto protezione trasformatore, composti da unità con Interruttore di manovra-sezionatore in SF6 e protezione con fusibili, (L500 x P1070 x H1700mm) - LSC2A, Sezionatore con potere di chiusura limitato; Entrata cavi con 1 conduttore per fase fino a 95 mm2; GSec - Sezionatore a tre posizioni con sezionatore di terra integrato con comando doppia molla; Interblocco con una chiave di terra libero in chiuso; Porta fusibile 442mm con isolatori capacitivi; Montaggio per fusibili altezza 442 mm; Intervento fusibile ; Indicazione intervento fusibile (1NO); Cella di bassa tensione per pannello da 500 mm; Bobina di apertura 230 VAC, P = 300 W; Fusibili; Sistema lampade presenza tensione lato cavi. N°2 Trasformatori trifase di distribuzione a raffreddamento naturale in resina AN; Potenza 250kVA, 400V, collegamenti e gruppo vettoriale Dy11n, perdite normali; terna di termo sonde PT 100 sugli avvolgimenti secondari cablate in cassetta; centralina elettronica per il controllo delle temperatura. Terna di cavi M.T. 3x(1x50)mm² da ml 8, completa di terminazioni termoretraibili unipolari e capicorda da per il collegamento dalla protezione trasformatore 1 al trasformatore 1. Terna di cavi M.T. 3x(1x50)mm² da ml 10, completa di terminazioni termoretraibili unipolari e capicorda da per il collegamento dalla protezione trasformatore 1 al trasformatore 1. N°2 Set di cavi BT tipo FG7(O)R1 di idonea sezione, per il collegamento dal trasformatore MT/bt al quadro BT. QBT cabina protezione trasformatori in parallelo 2x250kVA. Quadro in esecuzione protetta per interno, costruito in lamiera di acciaio spessore 15/10 mm del tipo ad armadio per appoggio a pavimento, grado di protezione esterno IP30, dimensioni massime L948xH2031xP437mm, forma di segregazione interna forma 1, portata delle barre principali di parallelo 630 A , Icw 14.45kA per 1 sec, 400V. Colore RAL 7035, bucciato. Verniciatura: realizzata in resina epossidica. Accessibilità alle apparecchiature dal fronte a mezzo pannelli imbullonati. Targhette identificazione circuiti di tipo adesivo. All'interno del quadro dovranno essere montate e connesse le apparecchiature di seguito elencate, complete di sistema barre, morsettiera e quanto altro occorra al completamento del quadro a perfetta regola d'arte: N°2 Interruttori automatici “Protezione Trasformatori”, scatolati in esecuzione fissa, magnetotermici 4Px320A p.d.i 36kA, accessoriati di sganciatore di apertura a lancio di corrente 220Vac e di contatti ausiliari; Interruttore automatico “Generale Parallelo”, scatolato in esecuzione fissa, magnetotermico 4Px630A p.d.i 36kA, accessoriato di sganciatore di apertura a lancio di corrente 220Vac e contatti ausiliari; N°2 circuiti segnalazione presenza rete arrivo trasformatore; Interruttore automatico modulare “Luci e prese cabina”, magnetotermico differenziale 2Px16A p.d.i. 25kA, Idn 0,03 A; Interruttore automatico modulare “Ausiliari cabina”, magnetotermico differenziale 2Px10A p.d.i. 25kA, Idn 0,03 A; Interruttore automatico modulare “Quadro servizi ausiliari QSA Enel”, magnetotermico differenziale 4Px32A p.d.i. 15kA, Idn 0,03 A; gruppo di misura a valle del parallelo composto da multimetro digitale più misura energia attiva e reattiva, protezione voltmetrica con sezionatore portafusibili, n°3 trasformatori di misura di idoneo rapporto; N°3 circuiti di controllo dell'efficienza dei circuiti a lancio di corrente a mezzo spie luminose verdi. Riferimenti Normativi: CEI EN 62671-202:2016 (17-103) Sottostazioni prefabbricate ad Alta tensione/bassa tensione; CEI 0-16: Regola tecnica di riferimento per la connessione di utenti attivi e passivi alle reti AT ed MT delle imprese distributrici di energia elettrica; CEI 11-17 Impianti di produzione, trasmissione e distribuzione pubblica di energia elettrica. Linee in cavo. Riferimenti legislativi: Testo Unico Sicurezza 81/08; D.M. 17/01/2018 Norme tecniche per le costruzioni. Certificazioni: Dichiarazione di conformità alla Norma di prodotto; Bollettino di collaudo in accettazione in accordo alla Norma di prodotto; Certificato di origine della cabina prefabbricata in C.A.V; Attestato di qualificazione dello stabilimento rilasciato dal MM LL PP; Relazione a struttura ultimata ( su richiesta dopo 28gg dal getto della cabina); UNI EN ISO 9001:2008 Progettazione e produzione di cabine elettriche prefabbricate in C.A..V. complete di apparecchiature elettromeccaniche; Calcoli strutturali come da deposito al Ministero o per il deposito al Genio Civile. | a corpo | 131443.7379 | 166276.3284 | 15% | 19716.5607 | 10% | 15116.0299
SAR26_PR.0083.0001.0011 | MATERIALI DA COSTRUZIONE | CABINE ELETTRICHE | CABINE ELETTRICHE PREASSEMBLATE | Complesso cabina realizzata, cablata e certificata da unica azienda composto da modulo utente potenza 2x400Kva ad uso esclusivo dell'utente diviso in tre locali, uno per le apparecchiature MT e BT e due per i trasformatori. dalle dimensioni di ingombro 2,38x2,50xh2,55, completo di N°1 porta a un'anta in V.T.R. completa di serratura; N°2 porta a due ante in V.T.R. completa di serratura con interblocco; N°4 finestre in V.T.R. 1200x500; Impianto di illuminazione interna con plafoniera 2x18W di cui 1x18W in emergenza; Punto presa interbloccata 2P+T 16 A, bi-presa Europea 16A; Pulsante di emergenza esterno; Cartelli di segnalazione e sicurezza interni ed esterni. Vasca con fori a frattura prestabilita per il passaggio dei cavi MT/BT, guarnizione di sigillatura tra cabina e vasca. Struttura cabina del tipo monoblocco scatolare costituito dal pavimento e quattro pareti con tetto rimovibile, realizzata con calcestruzzo confezionato in stabilimento mediante centrale di betonaggio automatica e additavato con idonei fluidificanti e impermeabilizzanti, al fine di ottenere adeguata protezione contro le infiltrazioni d'acqua per capillarità e protezione dall'esterno. Armatura realizzata con rete elettrosaldata a doppia maglia, irrigidita agli angoli da barre a doppio T, per conferire al manufatto una struttura monolitica e una gabbia equipotenziale di terra omogenea su tutta la struttura (gabbia di Faraday). Spessore delle pareti laterali di 13 cm alla base in prossimità del pavimento e di 10 cm in prossimità del tetto. Pavimento costituito da una soletta piana dello spessore di 12 cm, dimensionato per sostenere il carico trasmesso dalle apparecchiature elettromeccaniche. Tetto costituito da una soletta piana dello spessore di 13 cm, realizzata con rete elettrosaldata e ferro nervato, impermeabilizzato mediante guaina ardesiata dello spessore di 4mm; ancorato alla struttura mediante delle piastre e smontabile per agevolare l'ingresso e l'uscita delle apparecchiature. Classe d'uso II “costruzioni il cui uso prevede normali affollamenti”; Vita Nominale =50 anni; Azione del vento spirante a 190 daN/m²; Azione sismica valutata per zone di 1^ categoria; Carico neve sulla copertura 480 daN/m²; Carico permanente, uniformemente distribuito di 600 Kg/m²; carico mobile, tale da poter posizionare ovunque un carico di 4500 daN/m² localizzati, comunque distribuito su quattro appoggi situati ai vertici di un quadrato di lato 1x1m. Calcestruzzo classe C 32/40 Rck 400 kg/cm²; Acciaio e rete elettrosaldata B450C. Rifinitura a perfetta regola d'arte, sia internamente che esternamente, con pitture murali plastiche idrorepellenti costituite da resine sintetiche pregiate, polvere di quarzo, ossidi, coloranti e additivi, al fine di assicurare il perfetto ancoraggio sul manufatto e la resistenza agli agenti atmosferici, anche in ambienti industriali e marini. Colore pareti interne Bianco RAL 9010; pareti esterne Beige Marrone RAL 1011; copertura (tetto) Grigio Argento RAL 7001.Per il montaggio degli infissi devono essere disposti appositi controtelai che garantiscano la collocazione di infissi in vetroresina, alluminio etc. Deve essere garantito un sistema di ventilazione naturale nelle normali condizioni di funzionamento, ottenuto con griglie di areazione e aperture sulle porte. L'impianto elettrico deve risultare sfilabile con tubazioni sottotraccia, atto a determinare idonea illuminazione dei locali, illuminazione di emergenza, prese di servizio e collettore di terra costituito da una barra in rame collegata all'intera struttura che garantisca il nodo equipotenziale. Vasca prefabbricata realizza in calcestruzzo armato vibrato, avente una resistenza pari a Rck 40 kg/cm², spessore del fondo 12 cm. pareti laterali 10/13 cm. Scomparto unità risalita cavi sinistra tipo RCU-L (L250 x P1070 x H1700mm) composto da entrata cavi con 1 conduttore per fase fino a 300 mmq; traversa di ammarro cavi; sistema lampade presenza tensione in ingresso. Scomparto Dispositivo Generale CEI 0-16, Unità con Interruttore e sezionatore integrati tipo HBC (L500 x P1070 x H1700mm) - LSC2A composto da Entrata cavi con 1 conduttore per fase fino a 300 mm2; Manuale d'installazione e operativo in Italiano; Interblocco con una chiave di linea libero in aperto e una chiave di linea libero in chiuso; Interblocco con una chiave di terra libero in aperto e una chiave di terra libero in chiuso; Cella di bassa tensione per pannello da 500 mm; Relè di Protezione Generale Thytronic tipo NA0-16; con funzioni (50-51-50N-51N) e comunicazione Mod Bus con porta RS485; N° 2 TA di fase toroidale 150/1A – 1VA – 5P10 CEI 0-16; N° 1 TA omopolare toroidale 100/1A - 0,5VA – 5P20 CEI 0-16; Gruppo di continuità UPS 1000VA; Interruttore in vuoto multifunzione tipo HySec, 24kV, 630A, 16KA; Pulsante di chiusura; Pulsante di apertura; Dispositivo meccanico di segnalazione per chiusura molle; Dispositivo meccanico di segnalazione per interruttore; Conta manovre; Set di contatti ausiliari aperto/chiuso; Protezione pulsanti; Bobina d'apertura 230 VAC; Bobina di minima tensione 230 VAC; Sistema lampade presenza tensione in uscita. N°2 Scomparti T-SFC, scomparto protezione trasformatore, composti da unità con Interruttore di manovra-sezionatore in SF6 e protezione con fusibili, (L500 x P1070 x H1700mm) - LSC2A, Sezionatore con potere di chiusura limitato; Entrata cavi con 1 conduttore per fase fino a 95 mm2; GSec - Sezionatore a tre posizioni con sezionatore di terra integrato con comando doppia molla; Interblocco con una chiave di terra libero in chiuso; Porta fusibile 442mm con isolatori capacitivi; Montaggio per fusibili altezza 442 mm; Intervento fusibile ; Indicazione intervento fusibile (1NO); Cella di bassa tensione per pannello da 500 mm; Bobina di apertura 230 VAC, P = 300 W; Fusibili; Sistema lampade presenza tensione lato cavi. N°2 Trasformatori trifase di distribuzione a raffreddamento naturale in resina AN; Potenza 400kVA, 400V, collegamenti e gruppo vettoriale Dy11n, perdite normali; terna di termo sonde PT 100 sugli avvolgimenti secondari cablate in cassetta; centralina elettronica per il controllo delle temperatura. Terna di cavi M.T. 3x(1x50)mm² da ml 8, completa di terminazioni termoretraibili unipolari e capicorda da per il collegamento dalla protezione trasformatore 1 al trasformatore 1. Terna di cavi M.T. 3x(1x50)mm² da ml 10, completa di terminazioni termoretraibili unipolari e capicorda da per il collegamento dalla protezione trasformatore 1 al trasformatore 1. N°2 Set di cavi BT tipo FG7(O)R1 di idonea sezione, per il collegamento dal trasformatore MT/bt al quadro BT. QBT cabina protezione trasformatori in parallelo 2x400kVA. Quadro in esecuzione protetta per interno, costruito in lamiera di acciaio spessore 15/10 mm del tipo ad armadio per appoggio a pavimento, grado di protezione esterno IP30, dimensioni massime L948xH2231x637mm, forma di segregazione interna forma 1, portata delle barre principali di parallelo 1250 A , Icw 28.9kA per 1 sec, 400V. Colore RAL 7035, bucciato. Verniciatura: realizzata in resina epossidica. Accessibilità alle apparecchiature dal fronte a mezzo pannelli imbullonati. Targhette identificazione circuiti di tipo adesivo. All'interno del quadro dovranno essere montate e connesse le apparecchiature di seguito elencate, complete di sistema barre, morsettiera e quanto altro occorra al completamento del quadro a perfetta regola d'arte: N°2 Interruttori automatici “Protezione Trasformatori”, scatolati in esecuzione fissa, magnetotermici 4Px630A p.d.i 36kA, accessoriati di sganciatore di apertura a lancio di corrente 220Vac e di contatti ausiliari; Interruttore automatico “Generale Parallelo”, scatolato in esecuzione fissa, magnetotermico 4Px1250A p.d.i 50kA, accessoriato di sganciatore di apertura a lancio di corrente 220Vac e contatti ausiliari; N°2 circuiti segnalazione presenza rete arrivo trasformatore; Interruttore automatico modulare “Luci e prese cabina”, magnetotermico differenziale 2Px16A p.d.i. 25-36kA, Idn 0,03 A; Interruttore automatico modulare “Ausiliari cabina”, magnetotermico differenziale 2Px10A p.d.i. 25-36kA, Idn 0,03 A; Interruttore automatico modulare “Quadro servizi ausiliari QSA Enel”, magnetotermico differenziale 4Px32A p.d.i. 25-36kA, Idn 0,03 A; gruppo di misura a valle del parallelo composto da multimetro digitale più misura energia attiva e reattiva, protezione voltmetrica con sezionatore portafusibili, n°3 trasformatori di misura di idoneo rapporto; N°3 circuiti di controllo dell'efficienza dei circuiti a lancio di corrente a mezzo spie luminose verdi. Riferimenti Normativi: CEI EN 62671-202:2016 (17-103) Sottostazioni prefabbricate ad Alta tensione/bassa tensione; CEI 0-16: Regola tecnica di riferimento per la connessione di utenti attivi e passivi alle reti AT ed MT delle imprese distributrici di energia elettrica; CEI 11-17 Impianti di produzione, trasmissione e distribuzione pubblica di energia elettrica. Linee in cavo. Riferimenti legislativi: Testo Unico Sicurezza 81/08; D.M. 17/01/2018 Norme tecniche per le costruzioni. Certificazioni: Dichiarazione di conformità alla Norma di prodotto; Bollettino di collaudo in accettazione in accordo alla Norma di prodotto; Certificato di origine della cabina prefabbricata in C.A.V; Attestato di qualificazione dello stabilimento rilasciato dal MM LL PP; Relazione a struttura ultimata ( su richiesta dopo 28gg dal getto della cabina); UNI EN ISO 9001:2008 Progettazione e produzione di cabine elettriche prefabbricate in C.A..V. complete di apparecchiature elettromeccaniche; Calcoli strutturali come da deposito al Ministero o per il deposito al Genio Civile. | a corpo | 145519.1449 | 184081.7183 | 15% | 21827.8717 | 10% | 16734.7017
SAR26_PR.0083.0001.0012 | MATERIALI DA COSTRUZIONE | CABINE ELETTRICHE | CABINE ELETTRICHE PREASSEMBLATE | Complesso cabina realizzata, cablata e certificata da unica azienda, potenza 160Kva, composto da locale DG2092 ad uso esclusivo dell'Enel secondo specifica DG2092 ed 3 fornito vuoto, dalle dimensioni di ingombro 6,70 x 2,50 x 2,55 h, diviso in due vani, predisposti per la posa degli scomparti MT e i relativi gruppi di misura. Completo di Plotta di copertura removibile per accesso alla vasca 1000x600; Plotta di copertura removibile per accesso alla vasca 600x600; N°2 Porte in VTR omologate Enel DS 918 / DS 919; Porta in VTR ad un'anta (Locale misura); N°3 lampade di illuminazione, installate una nel vano misure e due nel vano consegna con Plafoniera stagna da E30W (tabella DY3021) del tipo a basso consumo energetico CFL (Compatta a fluorescenza) con potenza minima 30 Watt; passante per cavi temporaneo 80mm; N°2 quadri elettrici per servizi ausiliari – omologati Enel - tipo DY3016/1 (con trasformatore di isolamento); N°2 aspiratori eolici in acciaio inox approvati da Enel; N°2 elementi di copertura cunicolo 690 X 250; N°2 griglie di areazione omologate Enel 1200x500; targa di identificazione; targa con indicato Schema di sollevamento; Manto impermeabilizzante prefabbricato costituito da membrana bitume-polimero flessibilita a freddo -10°C armata in filo di poliestere e rivestita superiormente con ardesia, spessore 4 mm (esclusa ardesia), sormontato dalla canaletta: N°4 canaletta uscita acqua piovana. | a corpo | 39176.6688 | 49558.486 | 15% | 5876.5003 | 10% | 4505.3169
SAR26_PR.0083.0001.0013 | MATERIALI DA COSTRUZIONE | CABINE ELETTRICHE | CABINE ELETTRICHE PREASSEMBLATE | Complesso cabina CONGIUNTORE realizzata, cablata e certificata da unica azienda, potenza 2x1000Kva, diviso in tre locali, uno per le apparecchiature MT e BT e due per i trasformatori, dimensioni 6,76x2,50x2,55h, completo di N°1 porta a due ante in V.T.R. completa di serratura; N°2 porta a due ante in V.T.R. completa di serratura con interblocco; N°6 finestre in V.T.R. 1200x500; Impianto di illuminazione interna con plafoniera 2x18W di cui 1x18W in emergenza; Punto presa interbloccata 2P+T 16 A, e bi-presa Europea 16A; Pulsante di emergenza esterno; Cartelli di segnalazione e sicurezza interni ed esterni. Vasca tipo V67 con fori a frattura prestabilita per il passaggio dei cavi MT/BT, guarnizione di sigillatura tra cabina e vasca. Unità con Interruttore e sezionatore integrati tipo HBC (L500 x P1070 x H1700mm) - LSC2A corredato di Entrata cavi con 1 conduttore per fase fino a 300 mm2; Manuale d'installazione e operativo in Italiano; Interblocco con una chiave di linea libero in aperto e una chiave di linea libero in chiuso; Interblocco con una chiave di terra libero in aperto e una chiave di terra libero in chiuso; Cella di bassa tensione per pannello da 500 mm; Relè di Protezione Generale Thytronic tipo NA0-16 con funzioni (50-51-50N-51N) e comunicazione Mod Bus con porta RS485; N° 2 TA di fase toroidale 150/1A – 1VA – 5P10 CEI 0-16; N° 1 TA omopolare toroidale 100/1A - 0,5VA – 5P20 CEI 0-16; Gruppo di continuità UPS 1000VA; Interruttore in vuoto multifunzione tipo HySec, 24kV, 630A, 16Ka, Pulsante di chiusura; Pulsante di apertura; Dispositivo meccanico di segnalazione per chiusura molle; Dispositivo meccanico di segnalazione per interruttore; Conta manovre; Set di contatti ausiliari aperto/chiuso; Protezione pulsanti; Bobina d'apertura 230 VAC; Bobina di minima tensione 230 VAC; Sistema lampade presenza tensione in ingresso; Sistema lampade presenza tensione in uscita. N°2 Unità con Interruttore di manovra-sezionatore in SF6 e protezione con fusibili (L500 x P1070 x H1700mm) - LSC2A (Scomparto protezione trasformatore T-SFC) corredato di Sezionatore con potere di chiusura limitato; Entrata cavi con 1 conduttore per fase fino a 95 mm2; GSec - Sezionatore a tre posizioni con sezionatore di terra integrato con comando doppia molla; Interblocco con una chiave di terra libero in chiuso; Porta fusibile 442mm con isolatori capacitivi; Montaggio per fusibili altezza 442 mm; Intervento fusibile; Indicazione intervento fusibile (1NO); Cella di bassa tensione per pannello da 500 mm; Bobina di apertura 230 VAC, P = 300 W; Fusibili; Sistema lampade presenza tensione lato cavi. N°2 Trasformatori trifase di distribuzione a raffreddamento naturale in resina AN Potenza 1000kVA, 400V, collegamenti e gruppo vettoriale Dy11n, perdite normali; terna di termo sonde PT 100 sugli avvolgimenti secondari cablate in cassetta; centralina elettronica per il controllo delle temperatura. Terna di cavi M.T. 3x(1x50)mm² da ml 8, completa di terminazioni termoretraibili unipolari e capicorda da per il collegamento dalla protezione trasformatore 1 al trasformatore 1. Terna di cavi M.T. 3x(1x50)mm² da ml 10, completa di terminazioni termoretraibili unipolari e capicorda da per il collegamento dalla protezione trasformatore 1 al trasformatore 1. N°2 Set di cavi BT tipo FG7(O)R1 di idonea sezione, per il collegamento dal trasformatore MT/bt al quadro BT. QBT cabina protezione trasformatori 2x1000kVA con congiunture di sbarra. Quadro in esecuzione protetta per interno, costruito in lamiera di acciaio spessore 15/10 mm del tipo ad armadio per appoggio a pavimento, grado di protezione esterno IP30, dimensioni massime 1868xH2231x637mm, forma di segregazione interna forma 1, portata delle barre principali di parallelo 1600 A , Icw 24kA per 1 sec, 400V. Colore RAL 7035, bucciato. Verniciatura: realizzata in resina epossidica. Accessibilità alle apparecchiature dal fronte a mezzo pannelli imbullonati. Targhette identificazione circuiti di tipo adesivo. All'interno del quadro dovranno essere montate e connesse le apparecchiature di seguito elencate, complete di sistema barre, morsettiera e quanto altro occorra al completamento del quadro a perfetta regola d'art: N°2 Interruttori automatici “Protezione Trasformatori”, scatolati in esecuzione fissa, magnetotermici 4Px1600A p.d.i 50kA, accessoriati di sganciatore di apertura a lancio di corrente 220Vac e di contatti ausiliari; Interruttore di Manovra Sezionatore “Congiuntore di barra”, scatolato in esecuzione fissa, 4Px1600A, accessoriato di blocco a chiave in posizione di aperto; N°2 circuiti segnalazione presenza rete arrivo trasformatore; Interruttore automatico scatolato “Luci e prese cabina”, magnetotermico differenziale 2Px16A p.d.i. 50kA, Idn 0,03 A; Interruttore automatico scatolato “Ausiliari cabina”, magnetotermico differenziale 2Px10A p.d.i. 50kA, Idn 0,03 A; Interruttore automatico scatolato “Quadro servizi ausiliari QSA Enel”, magnetotermico differenziale 4Px32A p.d.i. 50kA, Idn 0,03 A; N°2 gruppi di misura per ciascun trasformatore composti da multimetro digitale più misura energia attiva e reattiva, protezione voltmetrica con sezionatore portafusibili, n°6 trasformatori di misura di idoneo rapporto; N°2 circuiti di controllo dell'efficienza dei circuiti a lancio di corrente a mezzo spie luminose verdi. Riferimenti Normativi: CEI EN 62671-202:2016 (17-103) Sottostazioni prefabbricate ad Alta tensione/bassa tensione; CEI 0-16: Regola tecnica di riferimento per la connessione di utenti attivi e passivi alle reti AT ed MT delle imprese distributrici di energia elettrica; CEI 11-17 Impianti di produzione, trasmissione e distribuzione pubblica di energia elettrica. Linee in cavo. Riferimenti legislativi: Testo Unico Sicurezza 81/08; D.M. 17/01/2018 Norme tecniche per le costruzioni. Certificazioni: Dichiarazione di conformità alla Norma di prodotto; Bollettino di collaudo in accettazione in accordo alla Norma di prodotto; Certificato di origine della cabina prefabbricata in C.A.V; Attestato di qualificazione dello stabilimento rilasciato dal MM LL PP; Relazione a struttura ultimata ( su richiesta dopo 28gg dal getto della cabina); UNI EN ISO 9001:2008 Progettazione e produzione di cabine elettriche prefabbricate in C.A..V. complete di apparecchiature elettromeccaniche; Calcoli strutturali come da deposito al Ministero o per il deposito al Genio Civile. | a corpo | 205601.2181 | 260085.5409 | 15% | 30840.1827 | 10% | 23644.1401
SAR26_PR.0083.0001.0014 | MATERIALI DA COSTRUZIONE | CABINE ELETTRICHE | CABINE ELETTRICHE PREASSEMBLATE | Complesso cabina CONGIUNTORE realizzata, cablata e certificata da unica azienda , potenza 2x1250Kva, diviso in tre locali, uno per le apparecchiature MT e BT e due per i trasformatori, dimensioni 6,76x2,50x2,55h, completo di N°1 porta a due ante in V.T.R. completa di serratura; N°2 porta a due ante in V.T.R. completa di serratura con interblocco; N°6 finestre in V.T.R. 1200x500; Impianto di illuminazione interna con plafoniera 2x18W di cui 1x18W in emergenza; Punto presa interbloccata 2P+T 16 A, e bi-presa Europea 16A; Pulsante di emergenza esterno; Cartelli di segnalazione e sicurezza interni ed esterni. Vasca tipo V67 con fori a frattura prestabilita per il passaggio dei cavi MT/BT, guarnizione di sigillatura tra cabina e vasca. Unità con Interruttore e sezionatore integrati tipo HBC (L500 x P1070 x H1700mm) - LSC2A corredato di Entrata cavi con 1 conduttore per fase fino a 300 mm2; Manuale d'installazione e operativo in Italiano; Interblocco con una chiave di linea libero in aperto e una chiave di linea libero in chiuso; Interblocco con una chiave di terra libero in aperto e una chiave di terra libero in chiuso; Cella di bassa tensione per pannello da 500 mm; Relè di Protezione Generale Thytronic tipo NA0-16 con funzioni (50-51-50N-51N) e comunicazione Mod Bus con porta RS485; N° 2 TA di fase toroidale 150/1A – 1VA – 5P10 CEI 0-16; N° 1 TA omopolare toroidale 100/1A - 0,5VA – 5P20 CEI 0-16; Gruppo di continuità UPS 1000VA; Interruttore in vuoto multifunzione tipo HySec, 24kV, 630A, 16Ka, Pulsante di chiusura; Pulsante di apertura; Dispositivo meccanico di segnalazione per chiusura molle; Dispositivo meccanico di segnalazione per interruttore; Conta manovre; Set di contatti ausiliari aperto/chiuso; Protezione pulsanti; Bobina d'apertura 230 VAC; Bobina di minima tensione 230 VAC; Sistema lampade presenza tensione in ingresso; Sistema lampade presenza tensione in uscita. N°2 Unità con Interruttore di manovra-sezionatore in SF6 e protezione con fusibili (L500 x P1070 x H1700mm) - LSC2A (Scomparto protezione trasformatore T-SFC) corredato di Sezionatore con potere di chiusura limitato; Entrata cavi con 1 conduttore per fase fino a 95 mm2; GSec - Sezionatore a tre posizioni con sezionatore di terra integrato con comando doppia molla; Interblocco con una chiave di terra libero in chiuso; Porta fusibile 442mm con isolatori capacitivi; Montaggio per fusibili altezza 442 mm; Intervento fusibile; Indicazione intervento fusibile (1NO); Cella di bassa tensione per pannello da 500 mm; Bobina di apertura 230 VAC, P = 300 W; Fusibili; Sistema lampade presenza tensione lato cavi. N°2 Trasformatori trifase di distribuzione a raffreddamento naturale in resina AN Potenza 1250kVA, 400V, collegamenti e gruppo vettoriale Dy11n, perdite normali; terna di termo sonde PT 100 sugli avvolgimenti secondari cablate in cassetta; centralina elettronica per il controllo delle temperatura. Terna di cavi M.T. 3x(1x50)mm² da ml 8, completa di terminazioni termoretraibili unipolari e capicorda da per il collegamento dalla protezione trasformatore 1 al trasformatore 1. Terna di cavi M.T. 3x(1x50)mm² da ml 10, completa di terminazioni termoretraibili unipolari e capicorda da per il collegamento dalla protezione trasformatore 1 al trasformatore 1. N°2 Set di cavi BT tipo FG7(O)R1 di idonea sezione, per il collegamento dal trasformatore MT/bt al quadro BT. QBT cabina protezione trasformatori 2x1250kVA con congiunture di sbarra. Quadro in esecuzione protetta per interno, costruito in lamiera di acciaio spessore 15/10 mm del tipo ad armadio per appoggio a pavimento, grado di protezione esterno IP30, dimensioni massime L2388xH2231x1037mm, forma di segregazione interna forma 1, portata delle barre principali di parallelo 3600 A , Icw 60kA per 1 sec, 400V. Colore RAL 7035, bucciato. Verniciatura: realizzata in resina epossidica. Accessibilità alle apparecchiature dal fronte a mezzo pannelli imbullonati. Targhette identificazione circuiti di tipo adesivo. All'interno del quadro dovranno essere montate e connesse le seguenti apparecchiature, complete di sistema barre, morsettiera e quanto altro occorra al completamento del quadro a perfetta regola d'arte: N°2 Interruttori automatici “Protezione Trasformatori”, aperti in esecuzione fissa, magnetotermici 4Px2000A p.d.i 42kA, accessoriati di sganciatore di apertura a lancio di corrente 220Vac e di contatti ausiliari; Interruttore automatico “Generale Parallelo”, aperto in esecuzione fissa, magnetotermico 4Px4000A p.d.i 75kA, accessoriato di sganciatore di apertura a lancio di corrente 220Vac e contatti ausiliari; N°2 circuiti segnalazione presenza rete arrivo trasformatore; Interruttore automatico scatolato “Luci e prese cabina”, magnetotermico differenziale 2Px16A p.d.i. 70kA, Idn 0,03 A; Interruttore automatico scatolato “Ausiliari cabina”, magnetotermico differenziale 2Px10A p.d.i. 70kA, Idn 0,03 A; Interruttore automatico scatolato “Quadro servizi ausiliari QSA Enel”, magnetotermico differenziale 4Px32A p.d.i. 70kA, Idn 0,03 A; gruppo di misura a valle del parallelo composto da multimetro digitale più misura energia attiva e reattiva, protezione voltmetrica con sezionatore portafusibili, n°3 trasformatori di misura di idoneo rapporto; N°3 circuiti di controllo dell'efficienza dei circuiti a lancio di corrente a mezzo spie luminose verdi. Riferimenti Normativi: CEI EN 62671-202:2016 (17-103) Sottostazioni prefabbricate ad Alta tensione/bassa tensione; CEI 0-16: Regola tecnica di riferimento per la connessione di utenti attivi e passivi alle reti AT ed MT delle imprese distributrici di energia elettrica; CEI 11-17 Impianti di produzione, trasmissione e distribuzione pubblica di energia elettrica. Linee in cavo. Riferimenti legislativi: Testo Unico Sicurezza 81/08; D.M. 17/01/2018 Norme tecniche per le costruzioni. Certificazioni: Dichiarazione di conformità alla Norma di prodotto; Bollettino di collaudo in accettazione in accordo alla Norma di prodotto; Certificato di origine della cabina prefabbricata in C.A.V; Attestato di qualificazione dello stabilimento rilasciato dal MM LL PP; Relazione a struttura ultimata ( su richiesta dopo 28gg dal getto della cabina); UNI EN ISO 9001:2008 Progettazione e produzione di cabine elettriche prefabbricate in C.A.V. complete di apparecchiature elettromeccaniche; Calcoli strutturali come da deposito al Ministero o per il deposito al Genio Civile. | a corpo | 241658.6096 | 305698.1411 | 15% | 36248.7914 | 10% | 27790.7401
SAR26_PR.0083.0001.0015 | MATERIALI DA COSTRUZIONE | CABINE ELETTRICHE | CABINE ELETTRICHE PREASSEMBLATE | Complesso cabina CONGIUNTORE realizzata, cablata e certificata da unica azienda , potenza 2x630Kva, diviso in tre locali, uno per le apparecchiature MT e BT e due per i trasformatori, dimensioni 6,76x2,50x2,55h, completo di N°1 porta a due ante in V.T.R. completa di serratura; N°2 porta a due ante in V.T.R. completa di serratura con interblocco; N°6 finestre in V.T.R. 1200x500; Impianto di illuminazione interna con plafoniera 2x18W di cui 1x18W in emergenza; Punto presa interbloccata 2P+T 16 A, e bi-presa Europea 16A; Pulsante di emergenza esterno; Cartelli di segnalazione e sicurezza interni ed esterni. Vasca tipo V67 con fori a frattura prestabilita per il passaggio dei cavi MT/BT, guarnizione di sigillatura tra cabina e vasca. Unità con Interruttore e sezionatore integrati tipo HBC (L500 x P1070 x H1700mm) - LSC2A corredato di Entrata cavi con 1 conduttore per fase fino a 300 mm2; Manuale d'installazione e operativo in Italiano; Interblocco con una chiave di linea libero in aperto e una chiave di linea libero in chiuso; Interblocco con una chiave di terra libero in aperto e una chiave di terra libero in chiuso; Cella di bassa tensione per pannello da 500 mm; Relè di Protezione Generale Thytronic tipo NA0-16 con funzioni (50-51-50N-51N) e comunicazione Mod Bus con porta RS485; N° 2 TA di fase toroidale 150/1A – 1VA – 5P10 CEI 0-16; N° 1 TA omopolare toroidale 100/1A - 0,5VA – 5P20 CEI 0-16; Gruppo di continuità UPS 1000VA; Interruttore in vuoto multifunzione tipo HySec, 24kV, 630A, 16Ka, Pulsante di chiusura; Pulsante di apertura; Dispositivo meccanico di segnalazione per chiusura molle; Dispositivo meccanico di segnalazione per interruttore; Conta manovre; Set di contatti ausiliari aperto/chiuso; Protezione pulsanti; Bobina d'apertura 230 VAC; Bobina di minima tensione 230 VAC; Sistema lampade presenza tensione in ingresso; Sistema lampade presenza tensione in uscita. N°2 Unità con Interruttore di manovra-sezionatore in SF6 e protezione con fusibili (L500 x P1070 x H1700mm) - LSC2A (Scomparto protezione trasformatore T-SFC) corredato di Sezionatore con potere di chiusura limitato; Entrata cavi con 1 conduttore per fase fino a 95 mm2; GSec - Sezionatore a tre posizioni con sezionatore di terra integrato con comando doppia molla; Interblocco con una chiave di terra libero in chiuso; Porta fusibile 442mm con isolatori capacitivi; Montaggio per fusibili altezza 442 mm; Intervento fusibile; Indicazione intervento fusibile (1NO); Cella di bassa tensione per pannello da 500 mm; Bobina di apertura 230 VAC, P = 300 W; Fusibili; Sistema lampade presenza tensione lato cavi. N°2 Trasformatori trifase di distribuzione a raffreddamento naturale in resina AN Potenza 630kVA 400V, collegamenti e gruppo vettoriale Dy11n, perdite normali; terna di termo sonde PT 100 sugli avvolgimenti secondari cablate in cassetta; centralina elettronica per il controllo delle temperatura. Terna di cavi M.T. 3x(1x50)mm² da ml 8, completa di terminazioni termoretraibili unipolari e capicorda da per il collegamento dalla protezione trasformatore 1 al trasformatore 1. Terna di cavi M.T. 3x(1x50)mm² da ml 10, completa di terminazioni termoretraibili unipolari e capicorda da per il collegamento dalla protezione trasformatore 1 al trasformatore 1. N°2 Set di cavi BT tipo FG7(O)R1 di idonea sezione, per il collegamento dal trasformatore MT/bt al quadro BT. QBT cabina protezione trasformatori 2x630kVA con congiunture di sbarra. Quadro in esecuzione protetta per interno, costruito in lamiera di acciaio spessore 15/10 mm del tipo ad armadio per appoggio a pavimento, grado di protezione esterno IP30, dimensioni massime 1868xH2231x637mm, forma di segregazione interna forma 1, portata delle barre principali di parallelo 1000 A , Icw 15kA per 1 sec, 400V. Colore RAL 7035, bucciato. Verniciatura: realizzata in resina epossidica. Accessibilità alle apparecchiature dal fronte a mezzo pannelli imbullonati. Targhette identificazione circuiti di tipo adesivo. All'interno del quadro dovranno essere montate e connesse le apparecchiature di seguito elencate, complete di sistema barre, morsettiera e quanto altro occorra al completamento del quadro a perfetta regola d'arte: N°2 Interruttori automatici “Protezione Trasformatori”, scatolati in esecuzione fissa, magnetotermici 4Px1000A p.d.i 50kA, accessoriati di sganciatore di apertura a lancio di corrente 220Vac, di contatti ausiliari e di blocco a chiave in posizione di aperto; Interruttore di Manovra Sezionatore “Congiuntore di Barra” scatolato in esecuzione fissa, 4Px1000A accessoriato di blocco a chiave in posizione di aperto; N°2 circuiti segnalazione presenza rete arrivo trasformatore; Interruttore automatico modulare “Luci e prese cabina”, magnetotermico differenziale 2Px16A p.d.i. 25-50kA, Idn 0,03 A; Interruttore automatico modulare “Ausiliari cabina”, magnetotermico differenziale 2Px10A p.d.i. 25-50kA, Idn 0,03 A; Interruttore automatico modulare “Quadro servizi ausiliari QSA Enel”, magnetotermico differenziale 4Px32A p.d.i. 25-50kA, Idn 0,03 A; N°2 gruppi di misura per ciascun trasformatore composti da multimetro digitale più misura energia attiva e reattiva, protezione voltmetrica con sezionatore portafusibili, n°6 trasformatori di misura di idoneo rapporto; N°2 circuiti di controllo dell'efficienza dei circuiti a lancio di corrente a mezzo spie luminose verdi. Riferimenti Normativi: CEI EN 62671-202:2016 (17-103) Sottostazioni prefabbricate ad Alta tensione/bassa tensione; CEI 0-16: Regola tecnica di riferimento per la connessione di utenti attivi e passivi alle reti AT ed MT delle imprese distributrici di energia elettrica; CEI 11-17 Impianti di produzione, trasmissione e distribuzione pubblica di energia elettrica. Linee in cavo. Riferimenti legislativi: Testo Unico Sicurezza 81/08; D.M. 17/01/2018 Norme tecniche per le costruzioni. Certificazioni: Dichiarazione di conformità alla Norma di prodotto; Bollettino di collaudo in accettazione in accordo alla Norma di prodotto; Certificato di origine della cabina prefabbricata in C.A.V; Attestato di qualificazione dello stabilimento rilasciato dal MM LL PP; Relazione a struttura ultimata ( su richiesta dopo 28gg dal getto della cabina); UNI EN ISO 9001:2008 Progettazione e produzione di cabine elettriche prefabbricate in C.A..V. complete di apparecchiature elettromeccaniche; Calcoli strutturali come da deposito al Ministero o per il deposito al Genio Civile. | a corpo | 164036.1093 | 207505.6783 | 15% | 24605.4164 | 10% | 18864.1526
SAR26_PR.0083.0001.0016 | MATERIALI DA COSTRUZIONE | CABINE ELETTRICHE | CABINE ELETTRICHE PREASSEMBLATE | Complesso cabina CONGIUNTORE realizzata, cablata e certificata da unica azienda , potenza 2x800Kva, diviso in tre locali, uno per le apparecchiature MT e BT e due per i trasformatori, dimensioni 6,76x2,50x2,55h, completo di N°1 porta a due ante in V.T.R. completa di serratura; N°2 porta a due ante in V.T.R. completa di serratura con interblocco; N°6 finestre in V.T.R. 1200x500; Impianto di illuminazione interna con plafoniera 2x18W di cui 1x18W in emergenza; Punto presa interbloccata 2P+T 16 A, e bi-presa Europea 16A; Pulsante di emergenza esterno; Cartelli di segnalazione e sicurezza interni ed esterni. Vasca tipo V67 con fori a frattura prestabilita per il passaggio dei cavi MT/BT, guarnizione di sigillatura tra cabina e vasca. Unità con Interruttore e sezionatore integrati tipo HBC (L500 x P1070 x H1700mm) - LSC2A corredato di Entrata cavi con 1 conduttore per fase fino a 300 mm2; Manuale d'installazione e operativo in Italiano; Interblocco con una chiave di linea libero in aperto e una chiave di linea libero in chiuso; Interblocco con una chiave di terra libero in aperto e una chiave di terra libero in chiuso; Cella di bassa tensione per pannello da 500 mm; Relè di Protezione Generale Thytronic tipo NA0-16 con funzioni (50-51-50N-51N) e comunicazione Mod Bus con porta RS485; N° 2 TA di fase toroidale 150/1A – 1VA – 5P10 CEI 0-16; N° 1 TA omopolare toroidale 100/1A - 0,5VA – 5P20 CEI 0-16; Gruppo di continuità UPS 1000VA; Interruttore in vuoto multifunzione tipo HySec, 24kV, 630A, 16Ka, Pulsante di chiusura; Pulsante di apertura; Dispositivo meccanico di segnalazione per chiusura molle; Dispositivo meccanico di segnalazione per interruttore; Conta manovre; Set di contatti ausiliari aperto/chiuso; Protezione pulsanti; Bobina d'apertura 230 VAC; Bobina di minima tensione 230 VAC; Sistema lampade presenza tensione in ingresso; Sistema lampade presenza tensione in uscita. N°2 Unità con Interruttore di manovra-sezionatore in SF6 e protezione con fusibili (L500 x P1070 x H1700mm) - LSC2A (Scomparto protezione trasformatore T-SFC) corredato di Sezionatore con potere di chiusura limitato; Entrata cavi con 1 conduttore per fase fino a 95 mm2; GSec - Sezionatore a tre posizioni con sezionatore di terra integrato con comando doppia molla; Interblocco con una chiave di terra libero in chiuso; Porta fusibile 442mm con isolatori capacitivi; Montaggio per fusibili altezza 442 mm; Intervento fusibile; Indicazione intervento fusibile (1NO); Cella di bassa tensione per pannello da 500 mm; Bobina di apertura 230 VAC, P = 300 W; Fusibili; Sistema lampade presenza tensione lato cavi. N°2 Trasformatori trifase di distribuzione a raffreddamento naturale in resina AN Potenza 800kVA, 400V, collegamenti e gruppo vettoriale Dy11n, perdite normali; terna di termo sonde PT 100 sugli avvolgimenti secondari cablate in cassetta; centralina elettronica per il controllo delle temperatura. Terna di cavi M.T. 3x(1x50)mm² da ml 8, completa di terminazioni termoretraibili unipolari e capicorda da per il collegamento dalla protezione trasformatore 1 al trasformatore 1. Terna di cavi M.T. 3x(1x50)mm² da ml 10, completa di terminazioni termoretraibili unipolari e capicorda da per il collegamento dalla protezione trasformatore 1 al trasformatore 1. N°2 Set di cavi BT tipo FG7(O)R1 di idonea sezione, per il collegamento dal trasformatore MT/bt al quadro BT. QBT cabina protezione trasformatori 2x800kVA con congiunture di sbarra. Quadro in esecuzione protetta per interno, costruito in lamiera di acciaio spessore 15/10 mm del tipo ad armadio per appoggio a pavimento, grado di protezione esterno IP30, dimensioni massime 1868xH2231x637mm, forma di segregazione interna forma 1, portata delle barre principali di parallelo 1250 A , Icw 19kA per 1 sec, 400V. Colore RAL 7035, bucciato. Verniciatura: realizzata in resina epossidica. Accessibilità alle apparecchiature dal fronte a mezzo pannelli imbullonati. Targhette identificazione circuiti di tipo adesivo. All'interno del quadro dovranno essere montate e connesse le apparecchiature di seguito elencate, complete di sistema barre, morsettiera e quanto altro occorra al completamento del quadro a perfetta regola d'arte: N°2 Interruttori automatici “Protezione Trasformatori”, scatolati in esecuzione fissa, magnetotermici 4Px1250A p.d.i 50kA, accessoriati di sganciatore di apertura a lancio di corrente 220Vac, di contatti ausiliari e di blocco a chiave in posizione di aperto; Interruttore di Manovra Sezionatore “Congiuntore di barra”, scatolato in esecuzione fissa, 4Px1250A accessoriato di blocco a chiave in posizione di aperto; N°2 circuiti segnalazione presenza rete arrivo trasformatore; Interruttore automatico modulare “Luci e prese cabina”, magnetotermico differenziale 2Px16A p.d.i. 25-50kA, Idn 0,03 A; Interruttore automatico modulare “Ausiliari cabina”, magnetotermico differenziale 2Px10A p.d.i. 25-50kA, Idn 0,03 A; Interruttore automatico modulare “Quadro servizi ausiliari QSA Enel”, magnetotermico differenziale 4Px32A p.d.i. 25-50kA, Idn 0,03 A; N°2 gruppi di misura per ciascun trasformatore composti da multimetro digitale più misura energia attiva e reattiva, protezione voltmetrica con sezionatore portafusibili, n°6 trasformatori di misura di idoneo rapporto; N°2 circuiti di controllo dell'efficienza dei circuiti a lancio di corrente a mezzo spie luminose verdi. Riferimenti Normativi: CEI EN 62671-202:2016 (17-103) Sottostazioni prefabbricate ad Alta tensione/bassa tensione; CEI 0-16: Regola tecnica di riferimento per la connessione di utenti attivi e passivi alle reti AT ed MT delle imprese distributrici di energia elettrica; CEI 11-17 Impianti di produzione, trasmissione e distribuzione pubblica di energia elettrica. Linee in cavo. Riferimenti legislativi: Testo Unico Sicurezza 81/08; D.M. 17/01/2018 Norme tecniche per le costruzioni. Certificazioni: Dichiarazione di conformità alla Norma di prodotto; Bollettino di collaudo in accettazione in accordo alla Norma di prodotto; Certificato di origine della cabina prefabbricata in C.A.V; Attestato di qualificazione dello stabilimento rilasciato dal MM LL PP; Relazione a struttura ultimata ( su richiesta dopo 28gg dal getto della cabina); UNI EN ISO 9001:2008 Progettazione e produzione di cabine elettriche prefabbricate in C.A..V. complete di apparecchiature elettromeccaniche; Calcoli strutturali come da deposito al Ministero o per il deposito al Genio Civile. | a corpo | 185009.0217 | 234036.4125 | 15% | 27751.3533 | 10% | 21276.0375
SAR26_PR.0083.0001.0017 | MATERIALI DA COSTRUZIONE | CABINE ELETTRICHE | CABINE ELETTRICHE PREASSEMBLATE | Complesso cabina PARALLELO realizzata, cablata e certificata da unica azienda , potenza 2x1000Kva, diviso in tre locali, uno per le apparecchiature MT e BT e due per i trasformatori, dimensioni 6,76x2,50x2,55h, completo di N°1 porta a due ante in V.T.R. completa di serratura; N°2 porta a due ante in V.T.R. completa di serratura con interblocco; N°6 finestre in V.T.R. 1200x500; Impianto di illuminazione interna con plafoniera 2x18W di cui 1x18W in emergenza; Punto presa interbloccata 2P+T 16 A, e bi-presa Europea 16A; Pulsante di emergenza esterno; Cartelli di segnalazione e sicurezza interni ed esterni. Vasca tipo V67 con fori a frattura prestabilita per il passaggio dei cavi MT/BT, guarnizione di sigillatura tra cabina e vasca. Unità con Interruttore e sezionatore integrati tipo HBC (L500 x P1070 x H1700mm) - LSC2A corredato di Entrata cavi con 1 conduttore per fase fino a 300 mm2; Manuale d'installazione e operativo in Italiano; Interblocco con una chiave di linea libero in aperto e una chiave di linea libero in chiuso; Interblocco con una chiave di terra libero in aperto e una chiave di terra libero in chiuso; Cella di bassa tensione per pannello da 500 mm; Relè di Protezione Generale Thytronic tipo NA0-16 con funzioni (50-51-50N-51N) e comunicazione Mod Bus con porta RS485; N° 2 TA di fase toroidale 150/1A – 1VA – 5P10 CEI 0-16; N° 1 TA omopolare toroidale 100/1A - 0,5VA – 5P20 CEI 0-16; Gruppo di continuità UPS 1000VA; Interruttore in vuoto multifunzione tipo HySec, 24kV, 630A, 16Ka, Pulsante di chiusura; Pulsante di apertura; Dispositivo meccanico di segnalazione per chiusura molle; Dispositivo meccanico di segnalazione per interruttore; Conta manovre; Set di contatti ausiliari aperto/chiuso; Protezione pulsanti; Bobina d'apertura 230 VAC; Bobina di minima tensione 230 VAC; Sistema lampade presenza tensione in ingresso; Sistema lampade presenza tensione in uscita. N°2 Unità con Interruttore di manovra-sezionatore in SF6 e protezione con fusibili (L500 x P1070 x H1700mm) - LSC2A (Scomparto protezione trasformatore T-SFC) corredato di Sezionatore con potere di chiusura limitato; Entrata cavi con 1 conduttore per fase fino a 95 mm2; GSec - Sezionatore a tre posizioni con sezionatore di terra integrato con comando doppia molla; Interblocco con una chiave di terra libero in chiuso; Porta fusibile 442mm con isolatori capacitivi; Montaggio per fusibili altezza 442 mm; Intervento fusibile; Indicazione intervento fusibile (1NO); Cella di bassa tensione per pannello da 500 mm; Bobina di apertura 230 VAC, P = 300 W; Fusibili; Sistema lampade presenza tensione lato cavi. N°2 Trasformatori trifase di distribuzione a raffreddamento naturale in resina AN Potenza 1000kVA, 400V, collegamenti e gruppo vettoriale Dy11n, perdite normali; terna di termo sonde PT 100 sugli avvolgimenti secondari cablate in cassetta; centralina elettronica per il controllo delle temperatura. Terna di cavi M.T. 3x(1x50)mm² da ml 8, completa di terminazioni termoretraibili unipolari e capicorda da per il collegamento dalla protezione trasformatore 1 al trasformatore 1. Terna di cavi M.T. 3x(1x50)mm² da ml 10, completa di terminazioni termoretraibili unipolari e capicorda da per il collegamento dalla protezione trasformatore 1 al trasformatore 1. N°2 Set di cavi BT tipo FG7(O)R1 di idonea sezione, per il collegamento dal trasformatore MT/bt al quadro BT. QBT cabina protezione trasformatori in parallelo 2x1000kVA. Quadro in esecuzione protetta per interno, costruito in lamiera di acciaio spessore 15/10 mm del tipo ad armadio per appoggio a pavimento, grado di protezione esterno IP30, dimensioni massime L1868xH2231x637mm, forma di segregazione interna forma 1, portata delle barre principali di parallelo 1600 A , Icw 24kA per 1 sec, 400V. Colore RAL 7035, bucciato. Verniciatura: realizzata in resina epossidica. Accessibilità alle apparecchiature dal fronte a mezzo pannelli imbullonati. Targhette identificazione circuiti di tipo adesivo. All'interno del quadro dovranno essere montate e connesse le seguenti apparecchiature, complete di sistema barre, morsettiera e quanto altro occorra al completamento del quadro a perfetta regola d'arte: N°2 Interruttori automatici “Protezione Trasformatori”, scatolati in esecuzione fissa, magnetotermici 4Px1600A p.d.i 50kA, accessoriati di sganciatore di apertura a lancio di corrente 220Vac e di contatti ausiliari; Interruttore di Manovra Sezionatore “Congiuntore di barra”, scatolato in esecuzione fissa, 4Px1600A, accessoriato di blocco a chiave in posizione di aperto; N°2 circuiti segnalazione presenza rete arrivo trasformatore; Interruttore automatico scatolato “Luci e prese cabina”, magnetotermico differenziale 2Px16A p.d.i. 50kA, Idn 0,03 A; Interruttore automatico scatolato “Ausiliari cabina”, magnetotermico differenziale 2Px10A p.d.i. 50kA, Idn 0,03 A; Interruttore automatico scatolato “Quadro servizi ausiliari QSA Enel”, magnetotermico differenziale 4Px32A p.d.i. 50kA, Idn 0,03 A; N°2 gruppi di misura per ciascun trasformatore composti da multimetro digitale più misura energia attiva e reattiva, protezione voltmetrica con sezionatore portafusibili, n°6 trasformatori di misura di idoneo rapporto; N°2 circuiti di controllo dell'efficienza dei circuiti a lancio di corrente a mezzo spie luminose verdi. Riferimenti Normativi: CEI EN 62671-202:2016 (17-103) Sottostazioni prefabbricate ad Alta tensione/bassa tensione; CEI 0-16: Regola tecnica di riferimento per la connessione di utenti attivi e passivi alle reti AT ed MT delle imprese distributrici di energia elettrica; CEI 11-17 Impianti di produzione, trasmissione e distribuzione pubblica di energia elettrica. Linee in cavo. Riferimenti legislativi: Testo Unico Sicurezza 81/08; D.M. 17/01/2018 Norme tecniche per le costruzioni. Certificazioni: Dichiarazione di conformità alla Norma di prodotto; Bollettino di collaudo in accettazione in accordo alla Norma di prodotto; Certificato di origine della cabina prefabbricata in C.A.V; Attestato di qualificazione dello stabilimento rilasciato dal MM LL PP; Relazione a struttura ultimata ( su richiesta dopo 28gg dal getto della cabina); UNI EN ISO 9001:2008 Progettazione e produzione di cabine elettriche prefabbricate in C.A..V. complete di apparecchiature elettromeccaniche; Calcoli strutturali come da deposito al Ministero o per il deposito al Genio Civile. | a corpo | 225210.0044 | 284890.6556 | 15% | 33781.5007 | 10% | 25899.1505
SAR26_PR.0083.0001.0018 | MATERIALI DA COSTRUZIONE | CABINE ELETTRICHE | CABINE ELETTRICHE PREASSEMBLATE | Complesso cabina PARALLELO realizzata, cablata e certificata da unica azienda , potenza 2x1250Kva, diviso in tre locali, uno per le apparecchiature MT e BT e due per i trasformatori, dimensioni 6,76x2,50x2,55h, completo di N°1 porta a due ante in V.T.R. completa di serratura; N°2 porta a due ante in V.T.R. completa di serratura con interblocco; N°6 finestre in V.T.R. 1200x500; Impianto di illuminazione interna con plafoniera 2x18W di cui 1x18W in emergenza; Punto presa interbloccata 2P+T 16 A, e bi-presa Europea 16A; Pulsante di emergenza esterno; Cartelli di segnalazione e sicurezza interni ed esterni. Vasca tipo V67 con fori a frattura prestabilita per il passaggio dei cavi MT/BT, guarnizione di sigillatura tra cabina e vasca. Unità con Interruttore e sezionatore integrati tipo HBC (L500 x P1070 x H1700mm) - LSC2A corredato di Entrata cavi con 1 conduttore per fase fino a 300 mm2; Manuale d'installazione e operativo in Italiano; Interblocco con una chiave di linea libero in aperto e una chiave di linea libero in chiuso; Interblocco con una chiave di terra libero in aperto e una chiave di terra libero in chiuso; Cella di bassa tensione per pannello da 500 mm; Relè di Protezione Generale Thytronic tipo NA0-16 con funzioni (50-51-50N-51N) e comunicazione Mod Bus con porta RS485; N° 2 TA di fase toroidale 150/1A – 1VA – 5P10 CEI 0-16; N° 1 TA omopolare toroidale 100/1A - 0,5VA – 5P20 CEI 0-16; Gruppo di continuità UPS 1000VA; Interruttore in vuoto multifunzione tipo HySec, 24kV, 630A, 16Ka, Pulsante di chiusura; Pulsante di apertura; Dispositivo meccanico di segnalazione per chiusura molle; Dispositivo meccanico di segnalazione per interruttore; Conta manovre; Set di contatti ausiliari aperto/chiuso; Protezione pulsanti; Bobina d'apertura 230 VAC; Bobina di minima tensione 230 VAC; Sistema lampade presenza tensione in ingresso; Sistema lampade presenza tensione in uscita. N°2 Unità con Interruttore di manovra-sezionatore in SF6 e protezione con fusibili (L500 x P1070 x H1700mm) - LSC2A (Scomparto protezione trasformatore T-SFC) corredato di Sezionatore con potere di chiusura limitato; Entrata cavi con 1 conduttore per fase fino a 95 mm2; GSec - Sezionatore a tre posizioni con sezionatore di terra integrato con comando doppia molla; Interblocco con una chiave di terra libero in chiuso; Porta fusibile 442mm con isolatori capacitivi; Montaggio per fusibili altezza 442 mm; Intervento fusibile; Indicazione intervento fusibile (1NO); Cella di bassa tensione per pannello da 500 mm; Bobina di apertura 230 VAC, P = 300 W; Fusibili; Sistema lampade presenza tensione lato cavi. N°2 Trasformatori trifase di distribuzione a raffreddamento naturale in resina AN Potenza 1250kVA, 400V, collegamenti e gruppo vettoriale Dy11n, perdite normali; terna di termo sonde PT 100 sugli avvolgimenti secondari cablate in cassetta; centralina elettronica per il controllo delle temperatura. Terna di cavi M.T. 3x(1x50)mm² da ml 8, completa di terminazioni termoretraibili unipolari e capicorda da per il collegamento dalla protezione trasformatore 1 al trasformatore 1. Terna di cavi M.T. 3x(1x50)mm² da ml 10, completa di terminazioni termoretraibili unipolari e capicorda da per il collegamento dalla protezione trasformatore 1 al trasformatore 1. N°2 Set di cavi BT tipo FG7(O)R1 di idonea sezione, per il collegamento dal trasformatore MT/bt al quadro BT. QBT cabina protezione trasformatori in parallelo 2x1250kVA. Quadro in esecuzione protetta per interno, costruito in lamiera di acciaio spessore 15/10 mm del tipo ad armadio per appoggio a pavimento, grado di protezione esterno IP30, dimensioni massime L1868xH2231x637mm, forma di segregazione interna forma 1, portata delle barre principali di parallelo 2000 A , Icw 24kA per 1 sec, 400V. Colore RAL 7035, bucciato. Verniciatura: realizzata in resina epossidica. Accessibilità alle apparecchiature dal fronte a mezzo pannelli imbullonati. Targhette identificazione circuiti di tipo adesivo. All'interno del quadro dovranno essere montate e connesse le seguenti apparecchiature, complete di sistema barre, morsettiera e quanto altro occorra al completamento del quadro a perfetta regola d'arte: N°2 Interruttori automatici “Protezione Trasformatori”, scatolati in esecuzione fissa, magnetotermici 4Px2000A p.d.i 50kA, accessoriati di sganciatore di apertura a lancio di corrente 220Vac e di contatti ausiliari; Interruttore di Manovra Sezionatore “Congiuntore di barra”, scatolato in esecuzione fissa, 4Px2000A, accessoriato di blocco a chiave in posizione di aperto; N°2 circuiti segnalazione presenza rete arrivo trasformatore; Interruttore automatico scatolato “Luci e prese cabina”, magnetotermico differenziale 2Px16A p.d.i. 50kA, Idn 0,03 A; Interruttore automatico scatolato “Ausiliari cabina”, magnetotermico differenziale 2Px10A p.d.i. 50kA, Idn 0,03 A; Interruttore automatico scatolato “Quadro servizi ausiliari QSA Enel”, magnetotermico differenziale 4Px32A p.d.i. 50kA, Idn 0,03 A; N°2 gruppi di misura per ciascun trasformatore composti da multimetro digitale più misura energia attiva e reattiva, protezione voltmetrica con sezionatore portafusibili, n°6 trasformatori di misura di idoneo rapporto; N°2 circuiti di controllo dell'efficienza dei circuiti a lancio di corrente a mezzo spie luminose verdi. Riferimenti Normativi: CEI EN 62671-202:2016 (17-103) Sottostazioni prefabbricate ad Alta tensione/bassa tensione; CEI 0-16: Regola tecnica di riferimento per la connessione di utenti attivi e passivi alle reti AT ed MT delle imprese distributrici di energia elettrica; CEI 11-17 Impianti di produzione, trasmissione e distribuzione pubblica di energia elettrica. Linee in cavo. Riferimenti legislativi: Testo Unico Sicurezza 81/08; D.M. 17/01/2018 Norme tecniche per le costruzioni. Certificazioni: Dichiarazione di conformità alla Norma di prodotto; Bollettino di collaudo in accettazione in accordo alla Norma di prodotto; Certificato di origine della cabina prefabbricata in C.A.V; Attestato di qualificazione dello stabilimento rilasciato dal MM LL PP; Relazione a struttura ultimata ( su richiesta dopo 28gg dal getto della cabina); UNI EN ISO 9001:2008 Progettazione e produzione di cabine elettriche prefabbricate in C.A..V. complete di apparecchiature elettromeccaniche; Calcoli strutturali come da deposito al Ministero o per il deposito al Genio Civile. | a corpo | 264820.8746 | 334998.4063 | 15% | 39723.1312 | 10% | 30454.4006
SAR26_PR.0083.0001.0019 | MATERIALI DA COSTRUZIONE | CABINE ELETTRICHE | CABINE ELETTRICHE PREASSEMBLATE | Complesso cabina PARALLELO realizzata, cablata e certificata da unica azienda , potenza 2x630Kva, diviso in tre locali, uno per le apparecchiature MT e BT e due per i trasformatori, dimensioni 6,76x2,50x2,55h, completo di N°1 porta a due ante in V.T.R. completa di serratura; N°2 porta a due ante in V.T.R. completa di serratura con interblocco; N°6 finestre in V.T.R. 1200x500; Impianto di illuminazione interna con plafoniera 2x18W di cui 1x18W in emergenza; Punto presa interbloccata 2P+T 16 A, e bi-presa Europea 16A; Pulsante di emergenza esterno; Cartelli di segnalazione e sicurezza interni ed esterni. Vasca tipo V67 con fori a frattura prestabilita per il passaggio dei cavi MT/BT, guarnizione di sigillatura tra cabina e vasca. Unità con Interruttore e sezionatore integrati tipo HBC (L500 x P1070 x H1700mm) - LSC2A corredato di Entrata cavi con 1 conduttore per fase fino a 300 mm2; Manuale d'installazione e operativo in Italiano; Interblocco con una chiave di linea libero in aperto e una chiave di linea libero in chiuso; Interblocco con una chiave di terra libero in aperto e una chiave di terra libero in chiuso; Cella di bassa tensione per pannello da 500 mm; Relè di Protezione Generale Thytronic tipo NA0-16 con funzioni (50-51-50N-51N) e comunicazione Mod Bus con porta RS485; N° 2 TA di fase toroidale 150/1A – 1VA – 5P10 CEI 0-16; N° 1 TA omopolare toroidale 100/1A - 0,5VA – 5P20 CEI 0-16; Gruppo di continuità UPS 1000VA; Interruttore in vuoto multifunzione tipo HySec, 24kV, 630A, 16Ka, Pulsante di chiusura; Pulsante di apertura; Dispositivo meccanico di segnalazione per chiusura molle; Dispositivo meccanico di segnalazione per interruttore; Conta manovre; Set di contatti ausiliari aperto/chiuso; Protezione pulsanti; Bobina d'apertura 230 VAC; Bobina di minima tensione 230 VAC; Sistema lampade presenza tensione in ingresso; Sistema lampade presenza tensione in uscita. N°2 Unità con Interruttore di manovra-sezionatore in SF6 e protezione con fusibili (L500 x P1070 x H1700mm) - LSC2A (Scomparto protezione trasformatore T-SFC) corredato di Sezionatore con potere di chiusura limitato; Entrata cavi con 1 conduttore per fase fino a 95 mm2; GSec - Sezionatore a tre posizioni con sezionatore di terra integrato con comando doppia molla; Interblocco con una chiave di terra libero in chiuso; Porta fusibile 442mm con isolatori capacitivi; Montaggio per fusibili altezza 442 mm; Intervento fusibile; Indicazione intervento fusibile (1NO); 1 Cella di bassa tensione per pannello da 500 mm; Bobina di apertura 230 VAC, P = 300 W; Fusibili; Sistema lampade presenza tensione lato cavi. N°2 Trasformatori trifase di distribuzione a raffreddamento naturale in resina AN Potenza 630kVA, 400V, collegamenti e gruppo vettoriale Dy11n, perdite normali; terna di termo sonde PT 100 sugli avvolgimenti secondari cablate in cassetta; centralina elettronica per il controllo delle temperatura. Terna di cavi M.T. 3x(1x50)mm² da ml 8, completa di terminazioni termoretraibili unipolari e capicorda da per il collegamento dalla protezione trasformatore 1 al trasformatore 1. Terna di cavi M.T. 3x(1x50)mm² da ml 10, completa di terminazioni termoretraibili unipolari e capicorda da per il collegamento dalla protezione trasformatore 1 al trasformatore 1. N°2 Set di cavi BT tipo FG7(O)R1 di idonea sezione, per il collegamento dal trasformatore MT/bt al quadro BT. QBT cabina protezione trasformatori in parallelo 2x630kVA. Quadro in esecuzione protetta per interno, costruito in lamiera di acciaio spessore 15/10 mm del tipo ad armadio per appoggio a pavimento, grado di protezione esterno IP30, dimensioni massime L1668xH2231x837mm, forma di segregazione interna forma 1, portata delle barre principali di parallelo 2000 A , Icw 30.34kA per 1 sec, 400V. Colore RAL 7035, bucciato. Verniciatura: realizzata in resina epossidica. Accessibilità alle apparecchiature dal fronte a mezzo pannelli imbullonati. Interruttori ed apparecchiature di marca ABB. Targhette identificazione circuiti di tipo adesivo. All'interno del quadro dovranno essere montate e connesse le apparecchiature di seguito elencate, complete di sistema barre, morsettiera e quanto altro occorra al completamento del quadro a perfetta regola d'arte: N°2 Interruttori automatici “Protezione Trasformatori”, scatolati in esecuzione fissa, magnetotermici 4Px1000A p.d.i 50kA, accessoriati di sganciatore di apertura a lancio di corrente 220Vac e di contatti ausiliari; Interruttore automatico “Generale Parallelo”, aperto in esecuzione fissa, magnetotermico 4Px2000A p.d.i 42kA, accessoriato di sganciatore di apertura a lancio di corrente 220Vac e contatti ausiliari; N°2 circuiti segnalazione presenza rete arrivo trasformatore; Interruttore automatico modulare “Luci e prese cabina”, magnetotermico differenziale 2Px16A p.d.i. 25-50kA, Idn 0,03 A; Interruttore automatico modulare “Ausiliari cabina”, magnetotermico differenziale 2Px10A p.d.i. 25-50kA, Idn 0,03 A; Interruttore automatico modulare “Quadro servizi ausiliari QSA Enel”, magnetotermico differenziale 4Px32A p.d.i. 25-50kA, Idn 0,03 A; gruppo di misura a valle del parallelo composto da multimetro digitale più misura energia attiva e reattiva, protezione voltmetrica con sezionatore portafusibili, n°3 trasformatori di misura di idoneo rapporto; N°3 circuiti di controllo dell'efficienza dei circuiti a lancio di corrente a mezzo spie luminose verdi. Riferimenti Normativi: CEI EN 62671-202:2016 (17-103) Sottostazioni prefabbricate ad Alta tensione/bassa tensione; CEI 0-16: Regola tecnica di riferimento per la connessione di utenti attivi e passivi alle reti AT ed MT delle imprese distributrici di energia elettrica; CEI 11-17 Impianti di produzione, trasmissione e distribuzione pubblica di energia elettrica. Linee in cavo. Riferimenti legislativi: Testo Unico Sicurezza 81/08; D.M. 17/01/2018 Norme tecniche per le costruzioni. Certificazioni: Dichiarazione di conformità alla Norma di prodotto; Bollettino di collaudo in accettazione in accordo alla Norma di prodotto; Certificato di origine della cabina prefabbricata in C.A.V; Attestato di qualificazione dello stabilimento rilasciato dal MM LL PP; Relazione a struttura ultimata ( su richiesta dopo 28gg dal getto della cabina); UNI EN ISO 9001:2008 Progettazione e produzione di cabine elettriche prefabbricate in C.A..V. complete di apparecchiature elettromeccaniche; Calcoli strutturali come da deposito al Ministero o per il deposito al Genio Civile. | a corpo | 173257.9832 | 219171.3487 | 15% | 25988.6975 | 10% | 19924.6681
SAR26_PR.0083.0001.0020 | MATERIALI DA COSTRUZIONE | CABINE ELETTRICHE | CABINE ELETTRICHE PREASSEMBLATE | Cabina PARALLELO realizzata, cablata e certificata da unica azienda , potenza 2x800Kva, diviso in tre locali, uno per le apparecchiature MT e BT e due per i trasformatori, dimensioni 6,76x2,50x2,55h, completo di N°1 porta a due ante in V.T.R. completa di serratura; N°2 porta a due ante in V.T.R. completa di serratura con interblocco; N°6 finestre in V.T.R. 1200x500; Impianto di illuminazione interna con plafoniera 2x18W di cui 1x18W in emergenza; Punto presa interbloccata 2P+T 16 A, e bi-presa Europea 16A; Pulsante di emergenza esterno; Cartelli di segnalazione e sicurezza interni ed esterni. Vasca tipo V67 con fori a frattura prestabilita per il passaggio dei cavi MT/BT, guarnizione di sigillatura tra cabina e vasca. Unità con Interruttore e sezionatore integrati tipo HBC (L500 x P1070 x H1700mm) - LSC2A corredato di Entrata cavi con 1 conduttore per fase fino a 300 mm2; Manuale d'installazione e operativo in Italiano; Interblocco con una chiave di linea libero in aperto e una chiave di linea libero in chiuso; Interblocco con una chiave di terra libero in aperto e una chiave di terra libero in chiuso; Cella di bassa tensione per pannello da 500 mm; Relè di Protezione Generale Thytronic tipo NA0-16 con funzioni (50-51-50N-51N) e comunicazione Mod Bus con porta RS485; N° 2 TA di fase toroidale 150/1A – 1VA – 5P10 CEI 0-16; N° 1 TA omopolare toroidale 100/1A - 0,5VA – 5P20 CEI 0-16; Gruppo di continuità UPS 1000VA; Interruttore in vuoto multifunzione tipo HySec, 24kV, 630A, 16Ka, Pulsante di chiusura; Pulsante di apertura; Dispositivo meccanico di segnalazione per chiusura molle; Dispositivo meccanico di segnalazione per interruttore; Conta manovre; Set di contatti ausiliari aperto/chiuso; Protezione pulsanti; Bobina d'apertura 230 VAC; Bobina di minima tensione 230 VAC; Sistema lampade presenza tensione in ingresso; Sistema lampade presenza tensione in uscita. N°2 Unità con Interruttore di manovra-sezionatore in SF6 e protezione con fusibili (L500 x P1070 x H1700mm) - LSC2A (Scomparto protezione trasformatore T-SFC) corredato di Sezionatore con potere di chiusura limitato; Entrata cavi con 1 conduttore per fase fino a 95 mm2; GSec - Sezionatore a tre posizioni con sezionatore di terra integrato con comando doppia molla; Interblocco con una chiave di terra libero in chiuso; Porta fusibile 442mm con isolatori capacitivi; Montaggio per fusibili altezza 442 mm; Intervento fusibile; Indicazione intervento fusibile (1NO); Cella di bassa tensione per pannello da 500 mm; Bobina di apertura 230 VAC, P = 300 W; Fusibili; Sistema lampade presenza tensione lato cavi. N°2 Trasformatori trifase di distribuzione a raffreddamento naturale in resina AN Potenza 800kVA, 400V, collegamenti e gruppo vettoriale Dy11n, perdite normali; terna di termo sonde PT 100 sugli avvolgimenti secondari cablate in cassetta; centralina elettronica per il controllo delle temperatura. Terna di cavi M.T. 3x(1x50)mm² da ml 8, completa di terminazioni termoretraibili unipolari e capicorda da per il collegamento dalla protezione trasformatore 1 al trasformatore 1. Terna di cavi M.T. 3x(1x50)mm² da ml 10, completa di terminazioni termoretraibili unipolari e capicorda da per il collegamento dalla protezione trasformatore 1 al trasformatore 1. N°2 Set di cavi BT tipo FG7(O)R1 di idonea sezione, per il collegamento dal trasformatore MT/bt al quadro BT. QBT cabina protezione trasformatori in parallelo 2x800kVA. Quadro in esecuzione protetta per interno, costruito in lamiera di acciaio spessore 15/10 mm del tipo ad armadio per appoggio a pavimento, grado di protezione esterno IP30, dimensioni massime L1668xH2231x837mm, forma di segregazione interna forma 1, portata delle barre principali di parallelo 2500 A , Icw 38.5kA per 1 sec, 400V. Colore RAL 7035, bucciato. Verniciatura: realizzata in resina epossidica. Accessibilità alle apparecchiature dal fronte a mezzo pannelli imbullonati. Targhette identificazione circuiti di tipo adesivo. All'interno del quadro dovranno essere montate e connesse le apparecchiature di seguito elencate, complete di sistema barre, morsettiera e quanto altro occorra al completamento del quadro a perfetta regola d'arte: N°2 Interruttori automatici “Protezione Trasformatori”, scatolati in esecuzione fissa, magnetotermici 4Px1250A p.d.i 50kA, accessoriati di sganciatore di apertura a lancio di corrente 220Vac e di contatti ausiliari; Interruttore automatico “Generale Parallelo”, aperto in esecuzione fissa, magnetotermico Px2500A p.d.i 65kA, accessoriato di sganciatore di apertura a lancio di corrente 220Vac e contatti ausiliari; N°2 circuiti segnalazione presenza rete arrivo trasformatore; Interruttore automatico modulare “Luci e prese cabina”, magnetotermico differenziale 2Px16A p.d.i. 25-50kA, Idn 0,03 A; Interruttore automatico modulare “Ausiliari cabina”, magnetotermico differenziale 2Px10A p.d.i. 25-50kA, Idn 0,03 A; Interruttore automatico modulare “Quadro servizi ausiliari QSA Enel”, magnetotermico differenziale 4Px32A p.d.i. 25-50kA, Idn 0,03 A; gruppo di misura a valle del parallelo composto da multimetro digitale più misura energia attiva e reattiva, protezione voltmetrica con sezionatore portafusibili, n°3 trasformatori di misura di idoneo rapporto; N°3 circuiti di controllo dell'efficienza dei circuiti a lancio di corrente a mezzo spie luminose verdi. Riferimenti Normativi: CEI EN 62671-202:2016 (17-103) Sottostazioni prefabbricate ad Alta tensione/bassa tensione; CEI 0-16: Regola tecnica di riferimento per la connessione di utenti attivi e passivi alle reti AT ed MT delle imprese distributrici di energia elettrica; CEI 11-17 Impianti di produzione, trasmissione e distribuzione pubblica di energia elettrica. Linee in cavo. Riferimenti legislativi: Testo Unico Sicurezza 81/08; D.M. 17/01/2018 Norme tecniche per le costruzioni. Certificazioni: Dichiarazione di conformità alla Norma di prodotto; Bollettino di collaudo in accettazione in accordo alla Norma di prodotto; Certificato di origine della cabina prefabbricata in C.A.V; Attestato di qualificazione dello stabilimento rilasciato dal MM LL PP; Relazione a struttura ultimata ( su richiesta dopo 28gg dal getto della cabina); UNI EN ISO 9001:2008 Progettazione e produzione di cabine elettriche prefabbricate in C.A..V. complete di apparecchiature elettromeccaniche; Calcoli strutturali come da deposito al Ministero o per il deposito al Genio Civile. | a corpo | 200760.4327 | 253961.9474 | 15% | 30114.0649 | 10% | 23087.4498
SAR26_PR.0083.0001.0030 | MATERIALI DA COSTRUZIONE | CABINE ELETTRICHE | CABINE ELETTRICHE PREASSEMBLATE | Giunto in linea o derivato composti da due semigusci in materiale plastico antifrattura, da riempire con riempitivo isolante monocomponente gel iniettabile, installabile a qualsiasi temperatura e dotato di valvola di non ritorno al fine di evitare la fuoriuscita dell'isolante; riaccessibile ed ispezionabile, immediatamente energizzabile, adatto anche ad alte profondita`, atossico e privo di scadenza atto ad ospitare fino a n. 4 cavi estrusi 0,6/1KV da 6 mmq; Conforme a UNI EN 806-1:2008 | cad. | 36.7243 | 46.4563 | 15% | 5.5087 | 10% | 4.2233
SAR26_PR.0083.0001.0031 | MATERIALI DA COSTRUZIONE | CABINE ELETTRICHE | CABINE ELETTRICHE PREASSEMBLATE | Giunto in linea o derivato composti da due semigusci in materiale plastico antifrattura, da riempire con riempitivo isolante monocomponente gel iniettabile, installabile a qualsiasi temperatura e dotato di valvola di non ritorno al fine di evitare la fuoriuscita dell'isolante; riaccessibile ed ispezionabile, immediatamente energizzabile, adatto anche ad alte profondita`, atossico e privo di scadenza atto ad ospitare fino a n. 4 cavi estrusi 0,6/1KV da 10 mmq; Conforme a UNI EN 806-1:2008 | cad. | 48.3636 | 61.18 | 15% | 7.2545 | 10% | 5.5618
SAR26_PR.0083.0001.0032 | MATERIALI DA COSTRUZIONE | CABINE ELETTRICHE | CABINE ELETTRICHE PREASSEMBLATE | Giunto in linea o derivato composti da due semigusci in materiale plastico antifrattura, da riempire con resina epossidica bicomponente, adatto anche ad alte profondita`, atto ad ospitare fino a n. 4 cavi estrusi 0,6/1KV da 6 mmq; Conforme a UNI EN 806-1:2008 | cad. | 30.9047 | 39.0944 | 15% | 4.6357 | 10% | 3.554
SAR26_PR.0083.0001.0033 | MATERIALI DA COSTRUZIONE | CABINE ELETTRICHE | CABINE ELETTRICHE PREASSEMBLATE | Giunto in linea o derivato composti da due semigusci in materiale plastico antifrattura, da riempire con resina epossidica bicomponente, adatto anche ad alte profondita`, atto ad ospitare fino a n. 4 cavi estrusi 0,6/1KV da 10 mmq; Conforme a UNI EN 806-1:2008 | cad. | 42.544 | 53.8181 | 15% | 6.3816 | 10% | 4.8926
SAR26_PR.0084.0001.0001 | MATERIALI DA COSTRUZIONE | INFISSI IN PVC | INFISSI ESTERNI IN PVC | Infisso di finestra, ad 1 anta (anta-ribalta), in PVC, BIANCO Rw > 36 dB, Uf < 1,4 w/(mqK) realizzato con profili estrusi a più camere in PVC, prodotti secondo la norma UNI-DIN 7748, classificati in base alla zona climatica a norma UNI EN 12608, con marcatura CE (UNI EN 14351-1). Con trasmittanza termica minima prevista dalla normativa vigente in base alla zona climatica; con classe di resistenza di tenuta all'acqua corrispondente alle norme UNI EN 12208, con classe di permeabilità all'aria corrispondente alle norme UNI EN 12207 e classe di resistenza al carico del vento corrispondente alle norme UNI EN 12210,esclusa vetratura a singola o doppia camera, ma comprensivo di montaggio e sigillatura del vetro tramite guarnizioni in gomma, senza uso di silicone, profili fermavetro ad incastro, gocciolatoio, serratura, ferramenta di attacco e sostegno, maniglie in alluminio, dispositivi di sicurezza contro le false manovre. Valutato a mq. sulla luce architettonica del vano dell’infisso; Conforme a UNI 11673 | m² | 421.6597 | 533.3995 | 15% | 63.249 | 10% | 48.4909
SAR26_PR.0084.0001.0002 | MATERIALI DA COSTRUZIONE | INFISSI IN PVC | INFISSI ESTERNI IN PVC | Infisso di finestra, ad 1 anta (anta-ribalta), in PVC, FINITURA EFFETTO LEGNO Rw > 36 dB, Uf < 1,4 w/(mqK) realizzato con profili estrusi a più camere in PVC, prodotti secondo la norma UNI-DIN 7748, classificati in base alla zona climatica a norma UNI EN 12608, con marcatura CE (UNI EN 14351-1). Con trasmittanza termica minima prevista dalla normativa vigente in base alla zona climatica; con classe di resistenza di tenuta all'acqua corrispondente alle norme UNI EN 12208, con classe di permeabilità all'aria corrispondente alle norme UNI EN 12207 e classe di resistenza al carico del vento corrispondente alle norme UNI EN 12210, esclusa vetratura a singola o doppia camera, ma comprensivo di montaggio e sigillatura del vetro tramite guarnizioni in gomma, senza uso di silicone, profili fermavetro ad incastro, gocciolatoio, serratura, ferramenta di attacco e sostegno, maniglie in alluminio, dispositivi di sicurezza contro le false manovre. Valutato a mq. sulla luce architettonica del vano dell’infisso; Conforme a UNI 11673 | m² | 546.6617 | 691.5271 | 15% | 81.9993 | 10% | 62.8661
SAR26_PR.0084.0001.0003 | MATERIALI DA COSTRUZIONE | INFISSI IN PVC | INFISSI ESTERNI IN PVC | Infisso di finestra, a 2 ante (anta-ribalta), in PVC, BIANCO Rw > 36 dB, Uf < 1,4 w/(mqK) realizzato con profili estrusi a più camere in PVC, prodotti secondo la norma UNI-DIN 7748, classificati in base alla zona climatica a norma UNI EN 12608, con marcatura CE (UNI EN 14351-1). Con trasmittanza termica minima prevista dalla normativa vigente in base alla zona climatica; con classe di resistenza di tenuta all'acqua corrispondente alle norme UNI EN 12208, con classe di permeabilità all'aria corrispondente alle norme UNI EN 12207 e classe di resistenza al carico del vento corrispondente alle norme UNI EN 12210,esclusa vetratura a singola o doppia camera, ma comprensivo di montaggio e sigillatura del vetro tramite guarnizioni in gomma, senza uso di silicone, profili fermavetro ad incastro, gocciolatoio, serratura, ferramenta di attacco e sostegno, maniglie in alluminio, dispositivi di sicurezza contro le false manovre. Misurato a mq; Conforme a UNI 11673 | m² | 460.8818 | 583.0154 | 15% | 69.1323 | 10% | 53.0014
SAR26_PR.0084.0001.0004 | MATERIALI DA COSTRUZIONE | INFISSI IN PVC | INFISSI ESTERNI IN PVC | Infisso di finestra, a 2 ante (anta-ribalta), in PVC, FINITURA EFFETTO LEGNO Rw > 36 dB, Uf < 1,4 w/(mqK) realizzato con profili estrusi a più camere in PVC, prodotti secondo la norma UNI-DIN 7748, classificati in base alla zona climatica a norma UNI EN 12608, con marcatura CE (UNI EN 14351-1). Con trasmittanza termica minima prevista dalla normativa vigente in base alla zona climatica; con classe di resistenza di tenuta all'acqua corrispondente alle norme UNI EN 12208, con classe di permeabilità all'aria corrispondente alle norme UNI EN 12207 e classe di resistenza al carico del vento corrispondente alle norme UNI EN 12210,esclusa vetratura a singola o doppia camera, ma comprensivo di montaggio e sigillatura del vetro tramite guarnizioni in gomma, senza uso di silicone, profili fermavetro ad incastro, gocciolatoio, serratura, ferramenta di attacco e sostegno, maniglie in alluminio, dispositivi di sicurezza contro le false manovre. Valutato a mq. sulla luce architettonica del vano dell’infisso; Conforme a UNI 11673 | m² | 587.7497 | 743.5033 | 15% | 88.1625 | 10% | 67.5912
SAR26_PR.0084.0001.0005 | MATERIALI DA COSTRUZIONE | INFISSI IN PVC | INFISSI ESTERNI IN PVC | Infisso di portafinestra, ad 1 anta (anta-ribalta), in PVC, BIANCO Rw > 36 dB, Uf < 1,4 w/(mqK) realizzato con profili estrusi a più camere in PVC, prodotti secondo la norma UNI-DIN 7748, classificati in base alla zona climatica a norma UNI EN 12608, con marcatura CE (UNI EN 14351-1). Con trasmittanza termica minima prevista dalla normativa vigente in base alla zona climatica; con classe di resistenza di tenuta all'acqua corrispondente alle norme UNI EN 12208, con classe di permeabilità all'aria corrispondente alle norme UNI EN 12207 e classe di resistenza al carico del vento corrispondente alle norme UNI EN 12210,esclusa vetratura a singola o doppia camera, ma comprensivo di montaggio e sigillatura del vetro tramite guarnizioni in gomma, senza uso di silicone, profili fermavetro ad incastro, gocciolatoio, serratura, ferramenta di attacco e sostegno, maniglie in alluminio, dispositivi di sicurezza contro le false manovre. Valutato a mq. sulla luce architettonica del vano dell’infisso; Conforme a UNI 11673 | m² | 424.1844 | 536.5933 | 15% | 63.6277 | 10% | 48.7812
SAR26_PR.0084.0001.0006 | MATERIALI DA COSTRUZIONE | INFISSI IN PVC | INFISSI ESTERNI IN PVC | Infisso di portafinestra, ad 1 anta (anta-ribalta), in PVC, FINITURA EFFETTO LEGNO Rw > 36 dB, Uf < 1,4 w/(mqK) realizzato con profili estrusi a più camere in PVC, prodotti secondo la norma UNI-DIN 7748, classificati in base alla zona climatica a norma UNI EN 12608, con marcatura CE (UNI EN 14351-1). Con trasmittanza termica minima prevista dalla normativa vigente in base alla zona climatica; con classe di resistenza di tenuta all'acqua corrispondente alle norme UNI EN 12208, con classe di permeabilità all'aria corrispondente alle norme UNI EN 12207 e classe di resistenza al carico del vento corrispondente alle norme UNI EN 12210,esclusa vetratura a singola o doppia camera, ma comprensivo di montaggio e sigillatura del vetro tramite guarnizioni in gomma, senza uso di silicone, profili fermavetro ad incastro, gocciolatoio, serratura, ferramenta di attacco e sostegno, maniglie in alluminio, dispositivi di sicurezza contro le false manovre. Valutato a mq. sulla luce architettonica del vano dell’infisso; Conforme a UNI 11673 | m² | 528.7718 | 668.8964 | 15% | 79.3158 | 10% | 60.8088
SAR26_PR.0084.0001.0007 | MATERIALI DA COSTRUZIONE | INFISSI IN PVC | INFISSI ESTERNI IN PVC | Infisso di portafinestra, a 2 ante (anta-ribalta) in PVC, BIANCO Rw > 36 dB, Uf < 1,4 w/(mqK) realizzato con profili estrusi a più camere in PVC, prodotti secondo la norma UNI-DIN 7748, classificati in base alla zona climatica a norma UNI EN 12608, con marcatura CE (UNI EN 14351-1). Con trasmittanza termica minima prevista dalla normativa vigente in base alla zona climatica; con classe di resistenza di tenuta all'acqua corrispondente alle norme UNI EN 12208, con classe di permeabilità all'aria corrispondente alle norme UNI EN 12207 e classe di resistenza al carico del vento corrispondente alle norme UNI EN 12210,esclusa vetratura a singola o doppia camera, ma comprensivo di montaggio e sigillatura del vetro tramite guarnizioni in gomma, senza uso di silicone, profili fermavetro ad incastro, gocciolatoio, serratura, ferramenta di attacco e sostegno, maniglie in alluminio, dispositivi di sicurezza contro le false manovre. Valutato a mq. sulla luce architettonica del vano dell’infisso; Conforme a UNI 11673 | m² | 484.7351 | 613.1899 | 15% | 72.7103 | 10% | 55.7445
SAR26_PR.0084.0001.0008 | MATERIALI DA COSTRUZIONE | INFISSI IN PVC | INFISSI ESTERNI IN PVC | Infisso di portafinestra, a 2 ante (anta-ribalta) in PVC, FINITURA EFFETTO LEGNO Rw > 36 dB, Uf < 1,4 w/(mqK) realizzato con profili estrusi a più camere in PVC, prodotti secondo la norma UNI-DIN 7748, classificati in base alla zona climatica a norma UNI EN 12608, con marcatura CE (UNI EN 14351-1). Con trasmittanza termica minima prevista dalla normativa vigente in base alla zona climatica; con classe di resistenza di tenuta all'acqua corrispondente alle norme UNI EN 12208, con classe di permeabilità all'aria corrispondente alle norme UNI EN 12207 e classe di resistenza al carico del vento corrispondente alle norme UNI EN 12210,esclusa vetratura a singola o doppia camera, ma comprensivo di montaggio e sigillatura del vetro tramite guarnizioni in gomma, senza uso di silicone, profili fermavetro ad incastro, gocciolatoio, serratura, ferramenta di attacco e sostegno, maniglie in alluminio, dispositivi di sicurezza contro le false manovre. Valutato a mq. sulla luce architettonica del vano dell’infisso; Conforme a UNI 11673 | m² | 590.2399 | 746.6534 | 15% | 88.536 | 10% | 67.8776
SAR26_PR.0084.0001.0009 | MATERIALI DA COSTRUZIONE | INFISSI IN PVC | INFISSI ESTERNI IN PVC | Infisso monoblocco di finestra, ad 1 anta (anta-ribalta), in PVC, BIANCO Rw > 36 dB, Uf < 1,4 w/(mqK) realizzato con profili estrusi a più camere in PVC, prodotti secondo la norma UNI-DIN 7748, classificati in base alla zona climatica a norma UNI EN 12608, con marcatura CE (UNI EN 14351-1). Con trasmittanza termica minima prevista dalla normativa vigente in base alla zona climatica; con classe di resistenza di tenuta all'acqua corrispondente alle norme UNI EN 12208, con classe di permeabilità all'aria corrispondente alle norme UNI EN 12207 e classe di resistenza al carico del vento corrispondente alle norme UNI EN 12210,esclusa vetratura a singola o doppia camera, ma comprensivo di montaggio e sigillatura del vetro tramite guarnizioni in gomma, senza uso di silicone, profili fermavetro ad incastro, gocciolatoio, serratura, ferramenta di attacco e sostegno, maniglie in alluminio, dispositivi di sicurezza contro le false manovre, avvolgibile in PVC con densità minima di 4 kg/mq. accessori per l'avvolgibile (rullo, guide, cinghia di manovra, avvolgitore) e cassonetto in PVC coibentato. Valutato a mq. sulla luce architettonica del vano dell’infisso; Conforme a UNI 11673 | m² | 668.282 | 845.3767 | 15% | 100.2423 | 10% | 76.8524
SAR26_PR.0084.0001.0010 | MATERIALI DA COSTRUZIONE | INFISSI IN PVC | INFISSI ESTERNI IN PVC | Infisso monoblocco di finestra, ad 1 anta (anta-ribalta), in PVC, CON FINITURA EFFETTO LEGNO Rw > 36 dB, Uf < 1,4 w/(mqK) realizzato con profili estrusi a più camere in PVC, prodotti secondo la norma UNI-DIN 7748, classificati in base alla zona climatica a norma UNI EN 12608, con marcatura CE (UNI EN 14351-1). Con trasmittanza termica minima prevista dalla normativa vigente in base alla zona climatica; con classe di resistenza di tenuta all'acqua corrispondente alle norme UNI EN 12208, con classe di permeabilità all'aria corrispondente alle norme UNI EN 12207 e classe di resistenza al carico del vento corrispondente alle norme UNI EN 12210,esclusa vetratura a singola o doppia camera, ma comprensivo di montaggio e sigillatura del vetro tramite guarnizioni in gomma, senza uso di silicone, profili fermavetro ad incastro, gocciolatoio, serratura, ferramenta di attacco e sostegno, maniglie in alluminio, dispositivi di sicurezza contro le false manovre, avvolgibile in PVC con densità minima di 4 kg/mq. accessori per l'avvolgibile (rullo, guide, cinghia di manovra, avvolgitore) e cassonetto in PVC coibentato. Misurato a mq; Conforme a UNI 11673 | m² | 842.1487 | 1065.3181 | 15% | 126.3223 | 10% | 96.8471
SAR26_PR.0084.0001.0011 | MATERIALI DA COSTRUZIONE | INFISSI IN PVC | INFISSI ESTERNI IN PVC | Infisso monoblocco di finestra, a 2 ante (anta-ribalta), in PVC, BIANCO Rw > 36 dB, Uf < 1,4 w/(mqK) realizzato con profili estrusi a più camere in PVC, prodotti secondo la norma UNI-DIN 7748, classificati in base alla zona climatica a norma UNI EN 12608, con marcatura CE (UNI EN 14351-1). Con trasmittanza termica minima prevista dalla normativa vigente in base alla zona climatica; con classe di resistenza di tenuta all'acqua corrispondente alle norme UNI EN 12208, con classe di permeabilità all'aria corrispondente alle norme UNI EN 12207 e classe di resistenza al carico del vento corrispondente alle norme UNI EN 12210,esclusa vetratura a singola o doppia camera, ma comprensivo di montaggio e sigillatura del vetro tramite guarnizioni in gomma, senza uso di silicone, profili fermavetro ad incastro, gocciolatoio, serratura, ferramenta di attacco e sostegno, maniglie in alluminio, dispositivi di sicurezza contro le false manovre, avvolgibile in PVC con densità minima di 4 kg/mq. accessori per l'avvolgibile (rullo, guide, cinghia di manovra, avvolgitore) e cassonetto in PVC coibentato. Valutato a mq. sulla luce architettonica del vano dell’infisso; Conforme a UNI 11673 | m² | 732.1485 | 926.1678 | 15% | 109.8223 | 10% | 84.1971
SAR26_PR.0084.0001.0012 | MATERIALI DA COSTRUZIONE | INFISSI IN PVC | INFISSI ESTERNI IN PVC | Infisso monoblocco di finestra, a 2 ante (anta-ribalta), in PVC, CON FINITURA EFFETTO LEGNO Rw > 36 dB, Uf < 1,4 w/(mqK) realizzato con profili estrusi a più camere in PVC, prodotti secondo la norma UNI-DIN 7748, classificati in base alla zona climatica a norma UNI EN 12608, con marcatura CE (UNI EN 14351-1). Con trasmittanza termica minima prevista dalla normativa vigente in base alla zona climatica; con classe di resistenza di tenuta all'acqua corrispondente alle norme UNI EN 12208, con classe di permeabilità all'aria corrispondente alle norme UNI EN 12207 e classe di resistenza al carico del vento corrispondente alle norme UNI EN 12210,esclusa vetratura a singola o doppia camera, ma comprensivo di montaggio e sigillatura del vetro tramite guarnizioni in gomma, senza uso di silicone, profili fermavetro ad incastro, gocciolatoio, serratura, ferramenta di attacco e sostegno, maniglie in alluminio, dispositivi di sicurezza contro le false manovre, avvolgibile in PVC con densità minima di 4 kg/mq. accessori per l'avvolgibile (rullo, guide, cinghia di manovra, avvolgitore) e cassonetto in PVC coibentato. Valutato a mq. sulla luce architettonica del vano dell’infisso; Conforme a UNI 11673 | m² | 902.6129 | 1141.8053 | 15% | 135.3919 | 10% | 103.8005
SAR26_PR.0084.0001.0013 | MATERIALI DA COSTRUZIONE | INFISSI IN PVC | INFISSI ESTERNI IN PVC | Infisso monoblocco di portafinestra, ad 1 anta (anta-ribalta), in PVC, BIANCO Rw > 36 dB, Uf < 1,4 w/(mqK) realizzato con profili estrusi a più camere in PVC, prodotti secondo la norma UNI-DIN 7748, classificati in base alla zona climatica a norma UNI EN 12608, con marcatura CE (UNI EN 14351-1). Con trasmittanza termica minima prevista dalla normativa vigente in base alla zona climatica; con classe di resistenza di tenuta all'acqua corrispondente alle norme UNI EN 12208, con classe di permeabilità all'aria corrispondente alle norme UNI EN 12207 e classe di resistenza al carico del vento corrispondente alle norme UNI EN 12210,esclusa vetratura a singola o doppia camera, ma comprensivo di montaggio e sigillatura del vetro tramite guarnizioni in gomma, senza uso di silicone, profili fermavetro ad incastro, gocciolatoio, serratura, ferramenta di attacco e sostegno, maniglie in alluminio, dispositivi di sicurezza contro le false manovre, avvolgibile in PVC con densità minima di 4 kg/mq. accessori per l'avvolgibile (rullo, guide, cinghia di manovra, avvolgitore) e cassonetto in PVC coibentato. Valutato a mq. sulla luce architettonica del vano dell’infisso; Conforme a UNI 11673 | m² | 775.3779 | 980.8531 | 15% | 116.3067 | 10% | 89.1685
SAR26_PR.0084.0001.0014 | MATERIALI DA COSTRUZIONE | INFISSI IN PVC | INFISSI ESTERNI IN PVC | Infisso monoblocco di portafinestra, ad 1 anta (anta-ribalta), in PVC, CON FINITURA EFFETTO LEGNO Rw > 36 dB, Uf < 1,4 w/(mqK) realizzato con profili estrusi a più camere in PVC, prodotti secondo la norma UNI-DIN 7748, classificati in base alla zona climatica a norma UNI EN 12608, con marcatura CE (UNI EN 14351-1). Con trasmittanza termica minima prevista dalla normativa vigente in base alla zona climatica; con classe di resistenza di tenuta all'acqua corrispondente alle norme UNI EN 12208, con classe di permeabilità all'aria corrispondente alle norme UNI EN 12207 e classe di resistenza al carico del vento corrispondente alle norme UNI EN 12210,esclusa vetratura a singola o doppia camera, ma comprensivo di montaggio e sigillatura del vetro tramite guarnizioni in gomma, senza uso di silicone, profili fermavetro ad incastro, gocciolatoio, serratura, ferramenta di attacco e sostegno, maniglie in alluminio, dispositivi di sicurezza contro le false manovre, avvolgibile in PVC con densità minima di 4 kg/mq. accessori per l'avvolgibile (rullo, guide, cinghia di manovra, avvolgitore) e cassonetto in PVC coibentato. Misurato a mq; Conforme a UNI 11673 | m² | 979.2686 | 1238.7749 | 15% | 146.8903 | 10% | 112.6159
SAR26_PR.0084.0001.0015 | MATERIALI DA COSTRUZIONE | INFISSI IN PVC | INFISSI ESTERNI IN PVC | Infisso monoblocco di portafinestra, a 2 ante (anta-ribalta), in PVC, BIANCO Rw > 36 dB, Uf < 1,4 w/(mqK) realizzato con profili estrusi a più camere in PVC, prodotti secondo la norma UNI-DIN 7748, classificati in base alla zona climatica a norma UNI EN 12608, con marcatura CE (UNI EN 14351-1). Con trasmittanza termica minima prevista dalla normativa vigente in base alla zona climatica; con classe di resistenza di tenuta all'acqua corrispondente alle norme UNI EN 12208, con classe di permeabilità all'aria corrispondente alle norme UNI EN 12207 e classe di resistenza al carico del vento corrispondente alle norme UNI EN 12210,esclusa vetratura a singola o doppia camera, ma comprensivo di montaggio e sigillatura del vetro tramite guarnizioni in gomma, senza uso di silicone, profili fermavetro ad incastro, gocciolatoio, serratura, ferramenta di attacco e sostegno, maniglie in alluminio, dispositivi di sicurezza contro le false manovre, avvolgibile in PVC con densità minima di 4 kg/mq. accessori per l'avvolgibile (rullo, guide, cinghia di manovra, avvolgitore) e cassonetto in PVC coibentato. Valutato a mq. sulla luce architettonica del vano dell’infisso; Conforme a UNI 11673 | m² | 775.3779 | 980.8531 | 15% | 116.3067 | 10% | 89.1685
SAR26_PR.0084.0001.0016 | MATERIALI DA COSTRUZIONE | INFISSI IN PVC | INFISSI ESTERNI IN PVC | Infisso monoblocco di portafinestra, a 2 ante (anta-ribalta), in PVC, CON FINITURA EFFETTO LEGNO Rw > 36 dB, Uf < 1,4 w/(mqK) realizzato con profili estrusi a più camere in PVC, prodotti secondo la norma UNI-DIN 7748, classificati in base alla zona climatica a norma UNI EN 12608, con marcatura CE (UNI EN 14351-1). Con trasmittanza termica minima prevista dalla normativa vigente in base alla zona climatica; con classe di resistenza di tenuta all'acqua corrispondente alle norme UNI EN 12208, con classe di permeabilità all'aria corrispondente alle norme UNI EN 12207 e classe di resistenza al carico del vento corrispondente alle norme UNI EN 12210,esclusa vetratura a singola o doppia camera, ma comprensivo di montaggio e sigillatura del vetro tramite guarnizioni in gomma, senza uso di silicone, profili fermavetro ad incastro, gocciolatoio, serratura, ferramenta di attacco e sostegno, maniglie in alluminio, dispositivi di sicurezza contro le false manovre, avvolgibile in PVC con densità minima di 4 kg/mq. accessori per l'avvolgibile (rullo, guide, cinghia di manovra, avvolgitore) e cassonetto in PVC coibentato. Valutato a mq. sulla luce architettonica del vano dell’infisso; Conforme a UNI 11673 | m² | 979.2686 | 1238.7749 | 15% | 146.8903 | 10% | 112.6159
SAR26_PR.0084.0001.0017 | MATERIALI DA COSTRUZIONE | INFISSI IN PVC | INFISSI ESTERNI IN PVC | Avvolgibile e cassonetto - AVVOLGIBILE IN PVC, peso da 4.5 a 5 kg/mq, colori vari, comprese guide a murare in lamiera zincata, rullo in acciaio con relativa puleggia, cinghia, cassetta, avvolgicinghia e i relativi accessori occorrenti per il normale funzionamento, escluso il cassonetto coprirullo. Minimo di fatturazione di m² 1,75 per misure nette maggiorate di cm 5 in larghezza e cm 30 in altezza; Conforme a UNI 11673 | m² | 148.5389 | 187.9017 | 15% | 22.2808 | 10% | 17.082
SAR26_PR.0085.0001.0001 | MATERIALI DA COSTRUZIONE | FACCIATE VENTILATE | Fornitura di STRUTTURA PER FACCIATA VENTILATA comprendente: pannello isolante sandwich in parete, certificato EPD, marcato CE secondo UNI EN 14509, larghezza utile 1000 mm, lunghezza e spessore nominale variabile, con sistema di incastro maschio-femmina e fissaggio a vista. Il pannello è costituito dai seguenti elementi: Rivestimento esterno costituito da supporto con profilo grecato (altezza greca 40 mm e passo 250 mm) di spessore 6/10 mm, in acciaio zincato a caldo (processo Sendzimir) qualità S250GD secondo EN 10346 e spessore nominale in accordo a EN10143 preverniciato sul lato a vista. Supporto interno microgrecato a doghe in acciaio zincato di spessore 5/10mm in acciaio zincato a caldo (processo Sendzimir) qualità S250GD secondo EN 10346 e spessore nominale in accordo a EN10143 preverniciato sul lato a vista. Anima isolante in schiuma in poliuretano (PUR/PIR) espanso rigido a celle chiuse per almeno il 95% iniettato ad alta pressione in continuo con alta densità pari a 40 kg/mc, espanso senza CFC, HCFC, densità nominale 40 Kg/m3, conducibilità termica λ 0,022 W/mK, Trasmittanza termica rispondente alla norma UNI EN 14509 A.10. Oppure Anima isolante: in lana di roccia, densità nominale 100 Kg/m3, conducibilità termica λ 0,041 W/mk, incombustibile (classe di Reazione al fuoco A1 secondo EN 13501-1) a fibre orientate; di origine basaltica e calcarea, inorganica, imputrescibile, biosolubile, priva di amianto di silice cristallina di CFC e HCFC e conforme alla nota Q secondo direttiva europea. Trasmittanza termica rispondente alla norma UNI EN 14509 A.10. Fissaggio del pannello eseguito mediante viti di lunghezza idonea e disco di tenuta imperdibile premontato e cappellotto per il fissaggio al corrente superiore della lamiera profilata grecata. Il fissaggio è dotato di filettatura di sostegno e sottosquadro sotto la testa delle viti. Il fissaggio deve garantire efficacemente l'ancoraggio dell'elemento pannello alla struttura portante, il numero e la posizione deve essere tale da garantire la resistenza alle sollecitazioni. La Staffa in acciaio del tipo INOX AISI 304 presenta uno spessore di 2 mm e una lunghezza di 140 mm. La staffa è presagomata in modo tale da potersi accoppiarsi con la greca del pannello da copertura, anche grazie alla guarnizione in EPDM presente sul lato inferiore, per prevenire la formazione di correnti galvaniche. La staffa presenta una flangia preforata e preasolata per il fissaggio della sottostruttura in profili in alluminio. La staffa è dotata di flangia posizionata in direzione tale da consentire il fissaggio dei profili della sottostruttura in direzione longitudinale a quella del pannello sandwich e in direzione ortogonale a quella del pannello sandwich. Il fissaggio della staffa al pannello sandwich avviene mediante viti autoforanti con guarnizione (ETA-10/0200) nei 4 fori predisposti nella parte inferiore della staffa. Sottostruttura verticale in alluminio naturale composta da profili a T o L: profilo L in alluminio estruso 6060 T6 55x40x1,8 mm verniciato nero in barre l=6500 mm e profilo T in alluminio estruso 6060 T6 100x55x1,8 mm verniciato nero in barre l=6500 mm. Il fissaggio dei profili in alluminio di supporto della facciata avviene alla flangia della staffa mediante viti autoforanti. Spessore pannello isolante 150 mm. | Fornitura di struttura per facciata ventilata con pannello di rivestimento esterno in gres porcellanato, spessore 8 mm, con fissaggio a rivetti. Il pannello è in classe di reazione al fuoco A2s1d0 (UNI EN 13501) ed ha resistenza alla flessione maggiore di 45 N/mm2. Escluso il tiro in alto, compreso ogni altro onere e magistero per rendere l'opera compiuta a regola d'arte; Conforme a UNI 11018-1:2023 | m² | 329.6669 | 417.0286 | 15% | 49.45 | 10% | 37.9117
SAR26_PR.0085.0001.0002 | MATERIALI DA COSTRUZIONE | FACCIATE VENTILATE | Fornitura di STRUTTURA PER FACCIATA VENTILATA comprendente: pannello isolante sandwich in parete, certificato EPD, marcato CE secondo UNI EN 14509, larghezza utile 1000 mm, lunghezza e spessore nominale variabile, con sistema di incastro maschio-femmina e fissaggio a vista. Il pannello è costituito dai seguenti elementi: Rivestimento esterno costituito da supporto con profilo grecato (altezza greca 40 mm e passo 250 mm) di spessore 6/10 mm, in acciaio zincato a caldo (processo Sendzimir) qualità S250GD secondo EN 10346 e spessore nominale in accordo a EN10143 preverniciato sul lato a vista. Supporto interno microgrecato a doghe in acciaio zincato di spessore 5/10mm in acciaio zincato a caldo (processo Sendzimir) qualità S250GD secondo EN 10346 e spessore nominale in accordo a EN10143 preverniciato sul lato a vista. Anima isolante in schiuma in poliuretano (PUR/PIR) espanso rigido a celle chiuse per almeno il 95% iniettato ad alta pressione in continuo con alta densità pari a 40 kg/mc, espanso senza CFC, HCFC, densità nominale 40 Kg/m3, conducibilità termica λ 0,022 W/mK, Trasmittanza termica rispondente alla norma UNI EN 14509 A.10. Oppure Anima isolante: in lana di roccia, densità nominale 100 Kg/m3, conducibilità termica λ 0,041 W/mk, incombustibile (classe di Reazione al fuoco A1 secondo EN 13501-1) a fibre orientate; di origine basaltica e calcarea, inorganica, imputrescibile, biosolubile, priva di amianto di silice cristallina di CFC e HCFC e conforme alla nota Q secondo direttiva europea. Trasmittanza termica rispondente alla norma UNI EN 14509 A.10. Fissaggio del pannello eseguito mediante viti di lunghezza idonea e disco di tenuta imperdibile premontato e cappellotto per il fissaggio al corrente superiore della lamiera profilata grecata. Il fissaggio è dotato di filettatura di sostegno e sottosquadro sotto la testa delle viti. Il fissaggio deve garantire efficacemente l'ancoraggio dell'elemento pannello alla struttura portante, il numero e la posizione deve essere tale da garantire la resistenza alle sollecitazioni. La Staffa in acciaio del tipo INOX AISI 304 presenta uno spessore di 2 mm e una lunghezza di 140 mm. La staffa è presagomata in modo tale da potersi accoppiarsi con la greca del pannello da copertura, anche grazie alla guarnizione in EPDM presente sul lato inferiore, per prevenire la formazione di correnti galvaniche. La staffa presenta una flangia preforata e preasolata per il fissaggio della sottostruttura in profili in alluminio. La staffa è dotata di flangia posizionata in direzione tale da consentire il fissaggio dei profili della sottostruttura in direzione longitudinale a quella del pannello sandwich e in direzione ortogonale a quella del pannello sandwich. Il fissaggio della staffa al pannello sandwich avviene mediante viti autoforanti con guarnizione (ETA-10/0200) nei 4 fori predisposti nella parte inferiore della staffa. Sottostruttura verticale in alluminio naturale composta da profili a T o L: profilo L in alluminio estruso 6060 T6 55x40x1,8 mm verniciato nero in barre l=6500 mm e profilo T in alluminio estruso 6060 T6 100x55x1,8 mm verniciato nero in barre l=6500 mm. Il fissaggio dei profili in alluminio di supporto della facciata avviene alla flangia della staffa mediante viti autoforanti. Spessore pannello isolante 150 mm. | Fornitura di struttura per facciata ventilata con pannello di rivestimento esterno costituito da fibra di roccia basaltica compressa e rafforzata in modo uniforme da uno strato intermedio sintetico termoindurente. La superficie esterna è rifinita con l'applicazione in più strati di primer acrilico. In classe di reazione al fuoco A2s1d0 (UNI EN 13501). Resistenza a flessione minima di 25 N/mm2. La superficie è conforme alla norma EN 20105-A02. Le lastre sono fornite con quanto occorre per il fissaggio alla struttura sottostante, fissaggio a rivetti. Spessore del pannello 8 mm; Conforme a UNI 11018-1:2023 | m² | 282.2773 | 357.0808 | 15% | 42.3416 | 10% | 32.4619
SAR26_PR.0085.0001.0003 | MATERIALI DA COSTRUZIONE | FACCIATE VENTILATE | Fornitura di STRUTTURA PER FACCIATA VENTILATA comprendente: pannello isolante sandwich in parete, certificato EPD, marcato CE secondo UNI EN 14509, larghezza utile 1000 mm, lunghezza e spessore nominale variabile, con sistema di incastro maschio-femmina e fissaggio a vista. Il pannello è costituito dai seguenti elementi: Rivestimento esterno costituito da supporto con profilo grecato (altezza greca 40 mm e passo 250 mm) di spessore 6/10 mm, in acciaio zincato a caldo (processo Sendzimir) qualità S250GD secondo EN 10346 e spessore nominale in accordo a EN10143 preverniciato sul lato a vista. Supporto interno microgrecato a doghe in acciaio zincato di spessore 5/10mm in acciaio zincato a caldo (processo Sendzimir) qualità S250GD secondo EN 10346 e spessore nominale in accordo a EN10143 preverniciato sul lato a vista. Anima isolante in schiuma in poliuretano (PUR/PIR) espanso rigido a celle chiuse per almeno il 95% iniettato ad alta pressione in continuo con alta densità pari a 40 kg/mc, espanso senza CFC, HCFC, densità nominale 40 Kg/m3, conducibilità termica λ 0,022 W/mK, Trasmittanza termica rispondente alla norma UNI EN 14509 A.10. Oppure Anima isolante: in lana di roccia, densità nominale 100 Kg/m3, conducibilità termica λ 0,041 W/mk, incombustibile (classe di Reazione al fuoco A1 secondo EN 13501-1) a fibre orientate; di origine basaltica e calcarea, inorganica, imputrescibile, biosolubile, priva di amianto di silice cristallina di CFC e HCFC e conforme alla nota Q secondo direttiva europea. Trasmittanza termica rispondente alla norma UNI EN 14509 A.10. Fissaggio del pannello eseguito mediante viti di lunghezza idonea e disco di tenuta imperdibile premontato e cappellotto per il fissaggio al corrente superiore della lamiera profilata grecata. Il fissaggio è dotato di filettatura di sostegno e sottosquadro sotto la testa delle viti. Il fissaggio deve garantire efficacemente l'ancoraggio dell'elemento pannello alla struttura portante, il numero e la posizione deve essere tale da garantire la resistenza alle sollecitazioni. La Staffa in acciaio del tipo INOX AISI 304 presenta uno spessore di 2 mm e una lunghezza di 140 mm. La staffa è presagomata in modo tale da potersi accoppiarsi con la greca del pannello da copertura, anche grazie alla guarnizione in EPDM presente sul lato inferiore, per prevenire la formazione di correnti galvaniche. La staffa presenta una flangia preforata e preasolata per il fissaggio della sottostruttura in profili in alluminio. La staffa è dotata di flangia posizionata in direzione tale da consentire il fissaggio dei profili della sottostruttura in direzione longitudinale a quella del pannello sandwich e in direzione ortogonale a quella del pannello sandwich. Il fissaggio della staffa al pannello sandwich avviene mediante viti autoforanti con guarnizione (ETA-10/0200) nei 4 fori predisposti nella parte inferiore della staffa. Sottostruttura verticale in alluminio naturale composta da profili a T o L: profilo L in alluminio estruso 6060 T6 55x40x1,8 mm verniciato nero in barre l=6500 mm e profilo T in alluminio estruso 6060 T6 100x55x1,8 mm verniciato nero in barre l=6500 mm. Il fissaggio dei profili in alluminio di supporto della facciata avviene alla flangia della staffa mediante viti autoforanti. Spessore pannello isolante 150 mm. | Fornitura di struttura per facciata ventilata con pannello di rivestimento esterno costituito da fibra di roccia basaltica compressa e rafforzata in modo uniforme da uno strato intermedio sintetico termoindurente. La superficie esterna è rifinita con l'applicazione in più strati di primer acrilico. In classe di reazione al fuoco A2s1d0 (UNI EN 13501). Resistenza a flessione minima di 25 N/mm2. La superficie è conforme alla norma EN 20105-A02. Le lastre sono fornite con quanto occorre per il fissaggio alla struttura sottostante, fissaggio a scomparsa. Spessore del pannello 9 mm; Conforme a UNI 11018-1:2023 | m² | 288.4585 | 364.9 | 15% | 43.2688 | 10% | 33.1727
SAR26_PR.0085.0001.0004 | MATERIALI DA COSTRUZIONE | FACCIATE VENTILATE | Fornitura di STRUTTURA PER FACCIATA VENTILATA comprendente: pannello isolante sandwich in parete, certificato EPD, marcato CE secondo UNI EN 14509, larghezza utile 1000 mm, lunghezza e spessore nominale variabile, con sistema di incastro maschio-femmina e fissaggio a vista. Il pannello è costituito dai seguenti elementi: Rivestimento esterno costituito da supporto con profilo grecato (altezza greca 40 mm e passo 250 mm) di spessore 6/10 mm, in acciaio zincato a caldo (processo Sendzimir) qualità S250GD secondo EN 10346 e spessore nominale in accordo a EN10143 preverniciato sul lato a vista. Supporto interno microgrecato a doghe in acciaio zincato di spessore 5/10mm in acciaio zincato a caldo (processo Sendzimir) qualità S250GD secondo EN 10346 e spessore nominale in accordo a EN10143 preverniciato sul lato a vista. Anima isolante in schiuma in poliuretano (PUR/PIR) espanso rigido a celle chiuse per almeno il 95% iniettato ad alta pressione in continuo con alta densità pari a 40 kg/mc, espanso senza CFC, HCFC, densità nominale 40 Kg/m3, conducibilità termica λ 0,022 W/mK, Trasmittanza termica rispondente alla norma UNI EN 14509 A.10. Oppure Anima isolante: in lana di roccia, densità nominale 100 Kg/m3, conducibilità termica λ 0,041 W/mk, incombustibile (classe di Reazione al fuoco A1 secondo EN 13501-1) a fibre orientate; di origine basaltica e calcarea, inorganica, imputrescibile, biosolubile, priva di amianto di silice cristallina di CFC e HCFC e conforme alla nota Q secondo direttiva europea. Trasmittanza termica rispondente alla norma UNI EN 14509 A.10. Fissaggio del pannello eseguito mediante viti di lunghezza idonea e disco di tenuta imperdibile premontato e cappellotto per il fissaggio al corrente superiore della lamiera profilata grecata. Il fissaggio è dotato di filettatura di sostegno e sottosquadro sotto la testa delle viti. Il fissaggio deve garantire efficacemente l'ancoraggio dell'elemento pannello alla struttura portante, il numero e la posizione deve essere tale da garantire la resistenza alle sollecitazioni. La Staffa in acciaio del tipo INOX AISI 304 presenta uno spessore di 2 mm e una lunghezza di 140 mm. La staffa è presagomata in modo tale da potersi accoppiarsi con la greca del pannello da copertura, anche grazie alla guarnizione in EPDM presente sul lato inferiore, per prevenire la formazione di correnti galvaniche. La staffa presenta una flangia preforata e preasolata per il fissaggio della sottostruttura in profili in alluminio. La staffa è dotata di flangia posizionata in direzione tale da consentire il fissaggio dei profili della sottostruttura in direzione longitudinale a quella del pannello sandwich e in direzione ortogonale a quella del pannello sandwich. Il fissaggio della staffa al pannello sandwich avviene mediante viti autoforanti con guarnizione (ETA-10/0200) nei 4 fori predisposti nella parte inferiore della staffa. Sottostruttura verticale in alluminio naturale composta da profili a T o L: profilo L in alluminio estruso 6060 T6 55x40x1,8 mm verniciato nero in barre l=6500 mm e profilo T in alluminio estruso 6060 T6 100x55x1,8 mm verniciato nero in barre l=6500 mm. Il fissaggio dei profili in alluminio di supporto della facciata avviene alla flangia della staffa mediante viti autoforanti. Spessore pannello isolante 150 mm. | Fornitura di struttura per facciata ventilata con pannello di rivestimento esterno in fibrocemento, ottenuto additivando al cemento Portland minerali e fibre organiche di rinforzo. La colorazione è in massa. In classe di reazione al fuoco A2s1d0 (UNI EN 13501). Le lastre sono inoltre conformi alla norma UNI EN 12467. La finitura sulla faccia esterna è di tipo sabbiato con spessore di 8 mm. Le lastre sono fornite con quanto occorre per il fissaggio alla struttura sottostante; Conforme a UNI 11018-1:2023 | m² | 234.8877 | 297.1329 | 15% | 35.2332 | 10% | 27.0121
SAR26_PR.0085.0001.0005 | MATERIALI DA COSTRUZIONE | FACCIATE VENTILATE | Fornitura di STRUTTURA PER FACCIATA VENTILATA comprendente: pannello isolante sandwich in parete, certificato EPD, marcato CE secondo UNI EN 14509, larghezza utile 1000 mm, lunghezza e spessore nominale variabile, con sistema di incastro maschio-femmina e fissaggio a vista. Il pannello è costituito dai seguenti elementi: Rivestimento esterno costituito da supporto con profilo grecato (altezza greca 40 mm e passo 250 mm) di spessore 6/10 mm, in acciaio zincato a caldo (processo Sendzimir) qualità S250GD secondo EN 10346 e spessore nominale in accordo a EN10143 preverniciato sul lato a vista. Supporto interno microgrecato a doghe in acciaio zincato di spessore 5/10mm in acciaio zincato a caldo (processo Sendzimir) qualità S250GD secondo EN 10346 e spessore nominale in accordo a EN10143 preverniciato sul lato a vista. Anima isolante in schiuma in poliuretano (PUR/PIR) espanso rigido a celle chiuse per almeno il 95% iniettato ad alta pressione in continuo con alta densità pari a 40 kg/mc, espanso senza CFC, HCFC, densità nominale 40 Kg/m3, conducibilità termica λ 0,022 W/mK, Trasmittanza termica rispondente alla norma UNI EN 14509 A.10. Oppure Anima isolante: in lana di roccia, densità nominale 100 Kg/m3, conducibilità termica λ 0,041 W/mk, incombustibile (classe di Reazione al fuoco A1 secondo EN 13501-1) a fibre orientate; di origine basaltica e calcarea, inorganica, imputrescibile, biosolubile, priva di amianto di silice cristallina di CFC e HCFC e conforme alla nota Q secondo direttiva europea. Trasmittanza termica rispondente alla norma UNI EN 14509 A.10. Fissaggio del pannello eseguito mediante viti di lunghezza idonea e disco di tenuta imperdibile premontato e cappellotto per il fissaggio al corrente superiore della lamiera profilata grecata. Il fissaggio è dotato di filettatura di sostegno e sottosquadro sotto la testa delle viti. Il fissaggio deve garantire efficacemente l'ancoraggio dell'elemento pannello alla struttura portante, il numero e la posizione deve essere tale da garantire la resistenza alle sollecitazioni. La Staffa in acciaio del tipo INOX AISI 304 presenta uno spessore di 2 mm e una lunghezza di 140 mm. La staffa è presagomata in modo tale da potersi accoppiarsi con la greca del pannello da copertura, anche grazie alla guarnizione in EPDM presente sul lato inferiore, per prevenire la formazione di correnti galvaniche. La staffa presenta una flangia preforata e preasolata per il fissaggio della sottostruttura in profili in alluminio. La staffa è dotata di flangia posizionata in direzione tale da consentire il fissaggio dei profili della sottostruttura in direzione longitudinale a quella del pannello sandwich e in direzione ortogonale a quella del pannello sandwich. Il fissaggio della staffa al pannello sandwich avviene mediante viti autoforanti con guarnizione (ETA-10/0200) nei 4 fori predisposti nella parte inferiore della staffa. Sottostruttura verticale in alluminio naturale composta da profili a T o L: profilo L in alluminio estruso 6060 T6 55x40x1,8 mm verniciato nero in barre l=6500 mm e profilo T in alluminio estruso 6060 T6 100x55x1,8 mm verniciato nero in barre l=6500 mm. Il fissaggio dei profili in alluminio di supporto della facciata avviene alla flangia della staffa mediante viti autoforanti. Spessore pannello isolante 150 mm. | Fornitura di struttura per facciata ventilata con pannello di rivestimento esterno in fibrocemento, ottenuto additivando al cemento Portland minerali e fibre organiche di rinforzo. La colorazione è in massa. In classe di reazione al fuoco A2s1d0 (UNI EN 13501). Le lastre sono inoltre conformi alla norma UNI EN 12467. La finitura sulla faccia esterna è di tipo sabbiato con spessore di 12 mm. Le lastre sono fornite con quanto occorre per il fissaggio alla struttura sottostante; Conforme a UNI 11018-1:2023 | m² | 327.6065 | 414.4222 | 15% | 49.141 | 10% | 37.6747
SAR26_PR.0085.0001.0006 | MATERIALI DA COSTRUZIONE | FACCIATE VENTILATE | Fornitura di STRUTTURA PER FACCIATA VENTILATA comprendente: pannello isolante sandwich in parete, certificato EPD, marcato CE secondo UNI EN 14509, larghezza utile 1000 mm, lunghezza e spessore nominale variabile, con sistema di incastro maschio-femmina e fissaggio a vista. Il pannello è costituito dai seguenti elementi: Rivestimento esterno costituito da supporto con profilo grecato (altezza greca 40 mm e passo 250 mm) di spessore 6/10 mm, in acciaio zincato a caldo (processo Sendzimir) qualità S250GD secondo EN 10346 e spessore nominale in accordo a EN10143 preverniciato sul lato a vista. Supporto interno microgrecato a doghe in acciaio zincato di spessore 5/10mm in acciaio zincato a caldo (processo Sendzimir) qualità S250GD secondo EN 10346 e spessore nominale in accordo a EN10143 preverniciato sul lato a vista. Anima isolante in schiuma in poliuretano (PUR/PIR) espanso rigido a celle chiuse per almeno il 95% iniettato ad alta pressione in continuo con alta densità pari a 40 kg/mc, espanso senza CFC, HCFC, densità nominale 40 Kg/m3, conducibilità termica λ 0,022 W/mK, Trasmittanza termica rispondente alla norma UNI EN 14509 A.10. Oppure Anima isolante: in lana di roccia, densità nominale 100 Kg/m3, conducibilità termica λ 0,041 W/mk, incombustibile (classe di Reazione al fuoco A1 secondo EN 13501-1) a fibre orientate; di origine basaltica e calcarea, inorganica, imputrescibile, biosolubile, priva di amianto di silice cristallina di CFC e HCFC e conforme alla nota Q secondo direttiva europea. Trasmittanza termica rispondente alla norma UNI EN 14509 A.10. Fissaggio del pannello eseguito mediante viti di lunghezza idonea e disco di tenuta imperdibile premontato e cappellotto per il fissaggio al corrente superiore della lamiera profilata grecata. Il fissaggio è dotato di filettatura di sostegno e sottosquadro sotto la testa delle viti. Il fissaggio deve garantire efficacemente l'ancoraggio dell'elemento pannello alla struttura portante, il numero e la posizione deve essere tale da garantire la resistenza alle sollecitazioni. La Staffa in acciaio del tipo INOX AISI 304 presenta uno spessore di 2 mm e una lunghezza di 140 mm. La staffa è presagomata in modo tale da potersi accoppiarsi con la greca del pannello da copertura, anche grazie alla guarnizione in EPDM presente sul lato inferiore, per prevenire la formazione di correnti galvaniche. La staffa presenta una flangia preforata e preasolata per il fissaggio della sottostruttura in profili in alluminio. La staffa è dotata di flangia posizionata in direzione tale da consentire il fissaggio dei profili della sottostruttura in direzione longitudinale a quella del pannello sandwich e in direzione ortogonale a quella del pannello sandwich. Il fissaggio della staffa al pannello sandwich avviene mediante viti autoforanti con guarnizione (ETA-10/0200) nei 4 fori predisposti nella parte inferiore della staffa. Sottostruttura verticale in alluminio naturale composta da profili a T o L: profilo L in alluminio estruso 6060 T6 55x40x1,8 mm verniciato nero in barre l=6500 mm e profilo T in alluminio estruso 6060 T6 100x55x1,8 mm verniciato nero in barre l=6500 mm. Il fissaggio dei profili in alluminio di supporto della facciata avviene alla flangia della staffa mediante viti autoforanti. Spessore pannello isolante 150 mm. | Fornitura di struttura per facciata ventilata con pannello di rivestimento esterno composto da una miscela di resine termoindurenti, rinforzate con fibre di cellulosa pressate in condizioni di elevata pressione e temperatura. La superficie esterna è trattata con resine poliuretaniche pigmentate in modo da risultare non porosa e facilmente pulibile. Il pannello è in classe di reazione al fuoco B-s2,d0 (UNI EN 13501). La resistenza minima a flessione è pari ad almeno 70 MPa. La superficie è resistente ad agenti meccanici, chimici ed atmosferici con garanzia di stabilità del colore nel tempo in conformità alla norma EN 20105-A02. Spessore del pannello 10 mm. Le lastre sono fornite con quanto occorre per il fissaggio alla struttura sottostante. Fissaggio a scomparsa, spessore pannello 10 mm; Conforme a UNI 11018-1:2023 | m² | 405.9024 | 513.4665 | 15% | 60.8854 | 10% | 46.6788
SAR26_PR.0085.0001.0007 | MATERIALI DA COSTRUZIONE | FACCIATE VENTILATE | Fornitura di STRUTTURA PER FACCIATA VENTILATA comprendente: pannello isolante sandwich in parete, certificato EPD, marcato CE secondo UNI EN 14509, larghezza utile 1000 mm, lunghezza e spessore nominale variabile, con sistema di incastro maschio-femmina e fissaggio a vista. Il pannello è costituito dai seguenti elementi: Rivestimento esterno costituito da supporto con profilo grecato (altezza greca 40 mm e passo 250 mm) di spessore 6/10 mm, in acciaio zincato a caldo (processo Sendzimir) qualità S250GD secondo EN 10346 e spessore nominale in accordo a EN10143 preverniciato sul lato a vista. Supporto interno microgrecato a doghe in acciaio zincato di spessore 5/10mm in acciaio zincato a caldo (processo Sendzimir) qualità S250GD secondo EN 10346 e spessore nominale in accordo a EN10143 preverniciato sul lato a vista. Anima isolante in schiuma in poliuretano (PUR/PIR) espanso rigido a celle chiuse per almeno il 95% iniettato ad alta pressione in continuo con alta densità pari a 40 kg/mc, espanso senza CFC, HCFC, densità nominale 40 Kg/m3, conducibilità termica λ 0,022 W/mK, Trasmittanza termica rispondente alla norma UNI EN 14509 A.10. Oppure Anima isolante: in lana di roccia, densità nominale 100 Kg/m3, conducibilità termica λ 0,041 W/mk, incombustibile (classe di Reazione al fuoco A1 secondo EN 13501-1) a fibre orientate; di origine basaltica e calcarea, inorganica, imputrescibile, biosolubile, priva di amianto di silice cristallina di CFC e HCFC e conforme alla nota Q secondo direttiva europea. Trasmittanza termica rispondente alla norma UNI EN 14509 A.10. Fissaggio del pannello eseguito mediante viti di lunghezza idonea e disco di tenuta imperdibile premontato e cappellotto per il fissaggio al corrente superiore della lamiera profilata grecata. Il fissaggio è dotato di filettatura di sostegno e sottosquadro sotto la testa delle viti. Il fissaggio deve garantire efficacemente l'ancoraggio dell'elemento pannello alla struttura portante, il numero e la posizione deve essere tale da garantire la resistenza alle sollecitazioni. La Staffa in acciaio del tipo INOX AISI 304 presenta uno spessore di 2 mm e una lunghezza di 140 mm. La staffa è presagomata in modo tale da potersi accoppiarsi con la greca del pannello da copertura, anche grazie alla guarnizione in EPDM presente sul lato inferiore, per prevenire la formazione di correnti galvaniche. La staffa presenta una flangia preforata e preasolata per il fissaggio della sottostruttura in profili in alluminio. La staffa è dotata di flangia posizionata in direzione tale da consentire il fissaggio dei profili della sottostruttura in direzione longitudinale a quella del pannello sandwich e in direzione ortogonale a quella del pannello sandwich. Il fissaggio della staffa al pannello sandwich avviene mediante viti autoforanti con guarnizione (ETA-10/0200) nei 4 fori predisposti nella parte inferiore della staffa. Sottostruttura verticale in alluminio naturale composta da profili a T o L: profilo L in alluminio estruso 6060 T6 55x40x1,8 mm verniciato nero in barre l=6500 mm e profilo T in alluminio estruso 6060 T6 100x55x1,8 mm verniciato nero in barre l=6500 mm. Il fissaggio dei profili in alluminio di supporto della facciata avviene alla flangia della staffa mediante viti autoforanti. Spessore pannello isolante 150 mm. | Fornitura di struttura per facciata ventilata con pannello di rivestimento esterno composto da una miscela di resine termoindurenti, rinforzate con fibre di cellulosa pressate in condizioni di elevata pressione e temperatura. La superficie esterna è trattata con resine poliuretaniche pigmentate in modo da risultare non porosa e facilmente pulibile. Il pannello è in classe di reazione al fuoco B-s2,d0 (UNI EN 13501). La resistenza minima a flessione è pari ad almeno 70 MPa. La superficie è conforme alla norma EN 20105-A02. Le lastre sono fornite con quanto occorre per il fissaggio alla struttura sottostante. Fissaggio a rivetti, spessore del pannello 6 mm; Conforme a UNI 11018-1:2023 | m² | 271.9752 | 344.0486 | 15% | 40.7963 | 10% | 31.2771
SAR26_PR.0085.0001.0008 | MATERIALI DA COSTRUZIONE | FACCIATE VENTILATE | Fornitura di STRUTTURA PER FACCIATA VENTILATA comprendente: pannello isolante sandwich in parete, certificato EPD, marcato CE secondo UNI EN 14509, larghezza utile 1000 mm, lunghezza e spessore nominale variabile, con sistema di incastro maschio-femmina e fissaggio a vista. Il pannello è costituito dai seguenti elementi: Rivestimento esterno costituito da supporto con profilo grecato (altezza greca 40 mm e passo 250 mm) di spessore 6/10 mm, in acciaio zincato a caldo (processo Sendzimir) qualità S250GD secondo EN 10346 e spessore nominale in accordo a EN10143 preverniciato sul lato a vista. Supporto interno microgrecato a doghe in acciaio zincato di spessore 5/10mm in acciaio zincato a caldo (processo Sendzimir) qualità S250GD secondo EN 10346 e spessore nominale in accordo a EN10143 preverniciato sul lato a vista. Anima isolante in schiuma in poliuretano (PUR/PIR) espanso rigido a celle chiuse per almeno il 95% iniettato ad alta pressione in continuo con alta densità pari a 40 kg/mc, espanso senza CFC, HCFC, densità nominale 40 Kg/m3, conducibilità termica λ 0,022 W/mK, Trasmittanza termica rispondente alla norma UNI EN 14509 A.10. Oppure Anima isolante: in lana di roccia, densità nominale 100 Kg/m3, conducibilità termica λ 0,041 W/mk, incombustibile (classe di Reazione al fuoco A1 secondo EN 13501-1) a fibre orientate; di origine basaltica e calcarea, inorganica, imputrescibile, biosolubile, priva di amianto di silice cristallina di CFC e HCFC e conforme alla nota Q secondo direttiva europea. Trasmittanza termica rispondente alla norma UNI EN 14509 A.10. Fissaggio del pannello eseguito mediante viti di lunghezza idonea e disco di tenuta imperdibile premontato e cappellotto per il fissaggio al corrente superiore della lamiera profilata grecata. Il fissaggio è dotato di filettatura di sostegno e sottosquadro sotto la testa delle viti. Il fissaggio deve garantire efficacemente l'ancoraggio dell'elemento pannello alla struttura portante, il numero e la posizione deve essere tale da garantire la resistenza alle sollecitazioni. La Staffa in acciaio del tipo INOX AISI 304 presenta uno spessore di 2 mm e una lunghezza di 140 mm. La staffa è presagomata in modo tale da potersi accoppiarsi con la greca del pannello da copertura, anche grazie alla guarnizione in EPDM presente sul lato inferiore, per prevenire la formazione di correnti galvaniche. La staffa presenta una flangia preforata e preasolata per il fissaggio della sottostruttura in profili in alluminio. La staffa è dotata di flangia posizionata in direzione tale da consentire il fissaggio dei profili della sottostruttura in direzione longitudinale a quella del pannello sandwich e in direzione ortogonale a quella del pannello sandwich. Il fissaggio della staffa al pannello sandwich avviene mediante viti autoforanti con guarnizione (ETA-10/0200) nei 4 fori predisposti nella parte inferiore della staffa. Sottostruttura verticale in alluminio naturale composta da profili a T o L: profilo L in alluminio estruso 6060 T6 55x40x1,8 mm verniciato nero in barre l=6500 mm e profilo T in alluminio estruso 6060 T6 100x55x1,8 mm verniciato nero in barre l=6500 mm. Il fissaggio dei profili in alluminio di supporto della facciata avviene alla flangia della staffa mediante viti autoforanti. Spessore pannello isolante 150 mm. | SOVRAPREZZO/RIDUZIONE della fornitura di struttura per facciata ventilata misurati per cm di incremento/riduzione dello spessore del pannello isolante di 150mm. | cm | 3.6057 | 4.5613 | 15% | 0.54086 | 10% | 0.41466
SAR26_PR.0085.0002.0001 | MATERIALI DA COSTRUZIONE | FACCIATE VENTILATE | Fornitura di STRUTTURA PER FACCIATA VENTILATA comprendente: pannello sandwich in parete, spessore nominale 80 mm, larghezza utile 1000 mm e lunghezza variabile. Il pannello è dotato di marcatura CE secondo UNI EN 14509 e di certificazione di reazione al fuoco B S1 D0 secondo norma EN 13501-1. Il pannello è costituito dai seguenti elementi: Rivestimento esterno in acciaio zincato, spessore nominale 0.6 mm di colore scuro o bianco in acciaio zincato a caldo (processo Sendzimir) preverniciato sul lato a vista. Qualità dell’acciaio: S250 GD secondo EN 10346 e spessore nominale in accordo a EN 10143 e classe corrosione: RC2 in accordo a EN 10169, classe UV: RUV2 in accordo a EN 10169. Rivestimento interno in lamiera, spessore nominale 0,6 mm standard bianco/grigio in acciaio zincato a caldo (processo Sendzimir) preverniciato sul lato a vista. Profilo dogato e qualità acciaio: S250 GD secondo EN 10346 con spessore nominale in accordo a EN 10143 e classe corrosione: RC2 in accordo a EN 10169, classe UV: RUV2 in accordo a EN 10169. Fissaggio del pannello eseguito mediante viti di lunghezza idonea con punta forante in acciaio e rondella di tenuta in acciaio inox premontata con guarnizione in EPDM. Il fissaggio quotato garantisce, una volta eseguito a regola d’arte, l'ancoraggio efficace dell'elemento pannello alla struttura portante, il numero e la posizione deve essere tale da garantire la resistenza alle sollecitazioni. Fornito con relativa piastrina di distribuzione per il fissaggio dei pannelli a giunto a scomparsa. Compreso profilo gocciolatoio eseguito mediante profilo in gomma termoformata e flame retardant (con grado di autoestinguenza), interposto nelle fughe tra i pannelli non “maschiate” con sigillante butilico, tixotropico, idoneo per la sigillatura di giunti plastici, la cui polimerizzazione avviene per essicamento fisico. Sottostruttura composta da profili da posare in opera nel senso orizzontale in acciaio zincato con sezione a T o a L con funzione di supporto dei pannelli. | Fornitura di struttura per facciata ventilata con pannello di rivestimento esterno composto da grès porcellanato laminato prodotto con dimensioni nominali 3000x997mm e spessore 3,5 e sottomultipli , rinforzato con rete in fibra di vetro, ottenuto da argille chiare, fondenti feldspatici e pigmenti ceramici ad alta resa cromatica, e realizzato mediante pressatura a secco su nastro di polveri atomizzate, successivamente sinterizzate tramite cottura industriale a temperature superiori a 1200°C. Prodotto conforme alle normative richieste in Italia e in Europa UNI EN 14411G e a livello internazionale ISO 13006-G. Finitura a codice a barre, altezza variabile a seconda delle esigenze di progetto.Anima isolante costituita da strato di schiuma in poliuretano espanso rigido a celle chiuse per almeno il 95% iniettato ad alta pressione in continuo con alta densità pari a 40 kg/m3, espanso senza CFC, HCFC, di tipo PIR; Il coefficiente di trasmissione termica U riferito al pannello modulare (lamiere in acciaio zincato preverniciato precedentemente descritte) e prodotto in schiuma con tecnologia PIR risulta essere di 0,29 W/m2K per lo spessore 80 mm, calcolo secondo UNI EN 14509; Conforme a UNI 11018-1:2023 | m² | 193.6793 | 245.0043 | 15% | 29.0519 | 10% | 22.2731
SAR26_PR.0085.0002.0002 | MATERIALI DA COSTRUZIONE | FACCIATE VENTILATE | Fornitura di STRUTTURA PER FACCIATA VENTILATA comprendente: pannello sandwich in parete, spessore nominale 80 mm, larghezza utile 1000 mm e lunghezza variabile. Il pannello è dotato di marcatura CE secondo UNI EN 14509 e di certificazione di reazione al fuoco B S1 D0 secondo norma EN 13501-1. Il pannello è costituito dai seguenti elementi: Rivestimento esterno in acciaio zincato, spessore nominale 0.6 mm di colore scuro o bianco in acciaio zincato a caldo (processo Sendzimir) preverniciato sul lato a vista. Qualità dell’acciaio: S250 GD secondo EN 10346 e spessore nominale in accordo a EN 10143 e classe corrosione: RC2 in accordo a EN 10169, classe UV: RUV2 in accordo a EN 10169. Rivestimento interno in lamiera, spessore nominale 0,6 mm standard bianco/grigio in acciaio zincato a caldo (processo Sendzimir) preverniciato sul lato a vista. Profilo dogato e qualità acciaio: S250 GD secondo EN 10346 con spessore nominale in accordo a EN 10143 e classe corrosione: RC2 in accordo a EN 10169, classe UV: RUV2 in accordo a EN 10169. Fissaggio del pannello eseguito mediante viti di lunghezza idonea con punta forante in acciaio e rondella di tenuta in acciaio inox premontata con guarnizione in EPDM. Il fissaggio quotato garantisce, una volta eseguito a regola d’arte, l'ancoraggio efficace dell'elemento pannello alla struttura portante, il numero e la posizione deve essere tale da garantire la resistenza alle sollecitazioni. Fornito con relativa piastrina di distribuzione per il fissaggio dei pannelli a giunto a scomparsa. Compreso profilo gocciolatoio eseguito mediante profilo in gomma termoformata e flame retardant (con grado di autoestinguenza), interposto nelle fughe tra i pannelli non “maschiate” con sigillante butilico, tixotropico, idoneo per la sigillatura di giunti plastici, la cui polimerizzazione avviene per essicamento fisico. Sottostruttura composta da profili da posare in opera nel senso orizzontale in acciaio zincato con sezione a T o a L con funzione di supporto dei pannelli. | Fornitura di struttura per facciata ventilata con pannello di rivestimento esterno composto da grès porcellanato laminato prodotto con dimensioni nominali 3000x997mm e spessore 3,5 e sottomultipli , rinforzato con rete in fibra di vetro, ottenuto da argille chiare, fondenti feldspatici e pigmenti ceramici ad alta resa cromatica, e realizzato mediante pressatura a secco su nastro di polveri atomizzate, successivamente sinterizzate tramite cottura industriale a temperature superiori a 1200°C. Prodotto conforme alle normative richieste in Italia e in Europa UNI EN 14411G e a livello internazionale ISO 13006-G. Finitura a codice a barre, altezza variabile a seconda delle esigenze di progetto.Anima isolante in schiuma rigida a celle chiuse prodotta senza ritardanti di fiamma alogenati, con espandenti a impatto nullo sull'ozono (ODP) e ridotto sul potenziale di riscaldamento globale (GWP), struttura cellulare modificata per un isolamento termico superiore rispetto alle produzioni con tecnologia standard, densità nominale 40 kg/m3, in possesso dell’etichetta DECLARE in grado da testimoniare la NON presenza di materiali inseriti nella RED LIST istituita dall’ILFI. Il coefficiente di trasmissione termica U riferito al pannello modulare (lamiere in acciaio zincato preverniciato precedentemente descritte) e prodotto in schiuma con tecnologia PIR risulta essere di 0,24 W/m2K per lo spessore 80 mm, calcolo secondo UNI EN 14509; Conforme a UNI 11018-1:2023 | m² | 200.8908 | 254.1268 | 15% | 30.1336 | 10% | 23.1024
SAR26_PR.0085.0003.0001 | MATERIALI DA COSTRUZIONE | FACCIATE VENTILATE | STRUTTURE PER FACCIATE VENTILATE | STRUTTURA DI SUPPORTO DEL TIPO A SCOMPARSA PER FACCIATA VENTILATA, PASSO 60 CM, costituita da profili verticali a “T” e a “L” in alluminio 6060 T6, tagliati a misura in base al progetto. Profili verticali posizionati a passo prestabilito di 60 cm, sulla base delle risultanze del progetto, distaccati dalla muratura tramite apposite piastre distanziatrici ad “L” in alluminio, dimensionate in relazione al peso del rivestimento. Montanti con scanalatura continua verticale per l’inserimento frontale e la regolazione della posizione delle piastre reggilastra in alluminio 6060 T6 anodizzato. Ancoraggio del tipo a scomparsa. Sezione delle piastre calibrata per ridurre il ponte termico puntuale dell’ancoraggio e realizzare un’intercapedine aerata tra lastre di rivestimento e isolamento del tamponamento (da prevedersi e compensarsi separatamente). Si intendono altresì compresi: appositi tasselli per il fissaggio delle piastre portanti alla struttura di supporto in cemento armato e/o alla muratura e tali da consentire la regolazione di ±20 mm per la correzione dell'eventuale fuoripiombo dell’edificio; viti autoperforanti in acciaio inox AISI 304 per il fissaggio delle piastre reggilastra al montante verticale; apposite piastre a “L” e ancoranti adatti al tipo di supporto per il controventamento dei profili verticali al tamponamento. Elementi del sistema d’ancoraggio prodotti secondo il regime di qualità ISO9001:2008 e certificati CE (secondo la norma 1090 per i montanti e correnti). | m² | 71.5 | 90.4475 | 15% | 10.725 | 10% | 8.2225
SAR26_PR.0085.0003.0002 | MATERIALI DA COSTRUZIONE | FACCIATE VENTILATE | STRUTTURE PER FACCIATE VENTILATE | STRUTTURA DI SUPPORTO DEL TIPO A SCOMPARSA PER FACCIATA VENTILATA, PASSO 90 CM, costituita da profili verticali a “T” e a “L” in alluminio 6060 T6, tagliati a misura in base al progetto. Profili verticali posizionati a passo prestabilito di 90 cm, sulla base delle risultanze del progetto, distaccati dalla muratura tramite apposite piastre distanziatrici ad “L” in alluminio, dimensionate in relazione al peso del rivestimento. Montanti con scanalatura continua verticale per l’inserimento frontale e la regolazione della posizione delle piastre reggilastra in alluminio 6060 T6 anodizzato. Ancoraggio del tipo a scomparsa. Sezione delle piastre calibrata per ridurre il ponte termico puntuale dell’ancoraggio e realizzare un’intercapedine aerata tra lastre di rivestimento e isolamento del tamponamento (da prevedersi e compensarsi separatamente). Si intendono altresì compresi: appositi tasselli per il fissaggio delle piastre portanti alla struttura di supporto in cemento armato e/o alla muratura e tali da consentire la regolazione di ±20 mm per la correzione dell'eventuale fuoripiombo dell’edificio; viti autoperforanti in acciaio inox AISI 304 per il fissaggio delle piastre reggilastra al montante verticale; apposite piastre a “L” e ancoranti adatti al tipo di supporto per il controventamento dei profili verticali al tamponamento. Elementi del sistema d’ancoraggio prodotti secondo il regime di qualità ISO9001:2008 e certificati CE (secondo la norma 1090 per i montanti e correnti). | m² | 48.75 | 61.6688 | 15% | 7.3125 | 10% | 5.6063
SAR26_PR.0085.0003.0003 | MATERIALI DA COSTRUZIONE | FACCIATE VENTILATE | STRUTTURE PER FACCIATE VENTILATE | STRUTTURA DI SUPPORTO DEL TIPO A SCOMPARSA PER FACCIATA VENTILATA, PASSO 120 CM, costituita da profili verticali a “T” e a “L” in alluminio 6060 T6, tagliati a misura in base al progetto. Profili verticali posizionati a passo prestabilito di 120 cm, sulla base delle risultanze del progetto, distaccati dalla muratura tramite apposite piastre distanziatrici ad “L” in alluminio, dimensionate in relazione al peso del rivestimento. Montanti con scanalatura continua verticale per l’inserimento frontale e la regolazione della posizione delle piastre reggilastra in alluminio 6060 T6 anodizzato. Ancoraggio del tipo a scomparsa. Sezione delle piastre calibrata per ridurre il ponte termico puntuale dell’ancoraggio e realizzare un’intercapedine aerata tra lastre di rivestimento e isolamento del tamponamento (da prevedersi e compensarsi separatamente). Si intendono altresì compresi: appositi tasselli per il fissaggio delle piastre portanti alla struttura di supporto in cemento armato e/o alla muratura e tali da consentire la regolazione di ±20 mm per la correzione dell'eventuale fuoripiombo dell’edificio; viti autoperforanti in acciaio inox AISI 304 per il fissaggio delle piastre reggilastra al montante verticale; apposite piastre a “L” e ancoranti adatti al tipo di supporto per il controventamento dei profili verticali al tamponamento. Elementi del sistema d’ancoraggio prodotti secondo il regime di qualità ISO9001:2008 e certificati CE (secondo la norma 1090 per i montanti e correnti). | m² | 39 | 49.335 | 15% | 5.85 | 10% | 4.485
SAR26_PR.0085.0004.0001 | MATERIALI DA COSTRUZIONE | FACCIATE VENTILATE | LASTRE IN GRES PER FACCIATE VENTILATE | LASTRE IN GRES ESTRUSO SMALTATE/NON SMALTATE del tipo STANDARD, nelle finiture disponibili, conformi alle caratteristiche di qualità ai sensi della normativa DIN EN 14411, per il rivestimento di facciate ventilate. Dotate delle seguenti caratteristiche dimensionali: altezza 150/225 mm, lunghezza compresa tra i 600 e 1200 mm in funzione dell’abaco di progetto disposto in accordo con la D. L.. Realizzate con impasto finissimo a base di caolino, feldspati e argille cotto a temperatura di 1290 C°, incombustibili e ignifughe, con colori stabili alla luce ed ai raggi ultravioletti. Conformi ai requisiti richiesti dal DM del 1/4/2004 per i sistemi innovativi in grado di ridurre l’inquinamento atmosferico, in quanto dotate di tecnologia per la limitazione al minimo delle attività di manutenzione e pulizia. Si inendono compresi i tagli angolari a 45° e la fornitura delle lastre a misura, tagliate sul lato lungo all’interno della misura massima, senza variazione di prezzo con un massimo di 4 lunghezze diverse. | m² | 84.93 | 107.4364 | 15% | 12.7395 | 10% | 9.7669
SAR26_PR.0085.0004.0002 | MATERIALI DA COSTRUZIONE | FACCIATE VENTILATE | LASTRE IN GRES PER FACCIATE VENTILATE | LASTRE IN GRES ESTRUSO con finitura effetto PIETRA/LEGNO/METALLO, nelle colorazioni disponibili, conformi alle caratteristiche di qualità ai sensi della normativa DIN EN 14411, per il rivestimento di facciate ventilate. Dotate delle seguenti caratteristiche dimensionali: altezza 150/225 mm, lunghezza compresa tra i 600 e 1200 mm in funzione dell’abaco di progetto disposto in accordo con la D. L.. Realizzate con impasto finissimo a base di caolino, feldspati e argille cotto a temperatura di 1290 C°, incombustibili e ignifughe, con colori stabili alla luce ed ai raggi ultravioletti. Conformi ai requisiti richiesti dal DM del 1/4/2004 per i sistemi innovativi in grado di ridurre l’inquinamento atmosferico, in quanto dotate di tecnologia per la limitazione al minimo delle attività di manutenzione e pulizia. Si inendono compresi i tagli angolari a 45° e la fornitura delle lastre a misura, tagliate sul lato lungo all’interno della misura massima, senza variazione di prezzo con un massimo di 4 lunghezze diverse. | m² | 96.2 | 121.693 | 15% | 14.43 | 10% | 11.063
SAR26_PR.0085.0004.0003 | MATERIALI DA COSTRUZIONE | FACCIATE VENTILATE | LASTRE IN GRES PER FACCIATE VENTILATE | LASTRE IN GRES ESTRUSO, DI GRANDE FORMATO, SMALTATE/NON SMALTATE del tipo STANDARD, nelle finiture disponibili, conformi alle caratteristiche di qualità ai sensi della normativa DIN EN 14411, per il rivestimento di facciate ventilate. Dotate delle seguenti caratteristiche dimensionali: altezza 250/275 mm, lunghezza oltre 1200 mm e fino a 1500 mm in funzione dell’abaco di progetto disposto in accordo con la D. L.. Realizzate con impasto finissimo a base di caolino, feldspati e argille cotto a temperatura di 1290 C°, incombustibili e ignifughe, con colori stabili alla luce ed ai raggi ultravioletti. Conformi ai requisiti richiesti dal DM del 1/4/2004 per i sistemi innovativi in grado di ridurre l’inquinamento atmosferico, in quanto dotate di tecnologia per la limitazione al minimo delle attività di manutenzione e pulizia. Si inendono compresi i tagli angolari a 45° e la fornitura delle lastre a misura, tagliate sul lato lungo all’interno della misura massima, senza variazione di prezzo con un massimo di 4 lunghezze diverse. | m² | 96.45 | 122.0092 | 15% | 14.4675 | 10% | 11.0917
SAR26_PR.0085.0004.0004 | MATERIALI DA COSTRUZIONE | FACCIATE VENTILATE | LASTRE IN GRES PER FACCIATE VENTILATE | LASTRE IN GRES CERAMICO, RETTIFICATE, effetto PIETRA/CEMENTO, nelle colorazioni disponibili, conformi alle caratteristiche di qualità ai sensi della normativa DIN EN 14411, per il rivestimento di facciate ventilate. Dotate delle seguenti caratteristiche dimensionali: altezza 300 mm, lunghezza 600 mm, spessore da 9 mm a 11 mm. | m² | 39.1 | 49.4615 | 15% | 5.865 | 10% | 4.4965
SAR26_PR.0085.0004.0005 | MATERIALI DA COSTRUZIONE | FACCIATE VENTILATE | LASTRE IN GRES PER FACCIATE VENTILATE | LASTRE IN GRES CERAMICO, RETTIFICATE, effetto PIETRA/CEMENTO, nelle colorazioni disponibili, conformi alle caratteristiche di qualità ai sensi della normativa DIN EN 14411, per il rivestimento di facciate ventilate. Dotate delle seguenti caratteristiche dimensionali: altezza 600 mm, lunghezza 600 mm, spessore da 9 mm a 11 mm. | m² | 39.1 | 49.4615 | 15% | 5.865 | 10% | 4.4965
SAR26_PR.0085.0004.0006 | MATERIALI DA COSTRUZIONE | FACCIATE VENTILATE | LASTRE IN GRES PER FACCIATE VENTILATE | LASTRE IN GRES CERAMICO, RETTIFICATE, effetto PIETRA/CEMENTO, nelle colorazioni disponibili, conformi alle caratteristiche di qualità ai sensi della normativa DIN EN 14411, per il rivestimento di facciate ventilate. Dotate delle seguenti caratteristiche dimensionali: altezza 600 mm, lunghezza 1200 mm, spessore da 9 mm a 11 mm. | m² | 50.3 | 63.6295 | 15% | 7.545 | 10% | 5.7845
SAR26_PR.0086.0001.0001 | MATERIALI DA COSTRUZIONE | INFISSI IN LEGNO | INFISSI ESTERNI IN LEGNO | INFISSO DI FINESTRA/PORTAFINESTRA A UNA O PIU' ANTE (ANTA-RIBALTA) IN LEGNO LAMELLARE IN ESSENZA DI PINO DI SVEZIA O ABETE, con trasmittanza termica Uw <= 1,40 W/m2K, prestazione acustica Rw > 36 dB. Con telaio 68-78*70-80 e battenti 68-78*78-88, coprifili in legno della stessa essenza della finestra. Verniciatura con prodotto monocomponente idrosolubile all’acqua, previo trattamento con impregnante trasparente o colorato, antitarme, antimuffa, mano intermedia e di finitura. Esclusa la vetratura a singola o doppia camera ma comprensivo di montaggio e sigillatura della stessa tramite guarnizioni in gomma o con uso di sigillanti fluidi idonei, profili fermavetro ad incastro, gocciolatoio, doppia guarnizione di tenuta, serratura, ferramenta di attacco e sostegno, maniglie in alluminio, dispositivi di sicurezza contro le false manovre. Escluso il controtelaio. Valutato a mq sulla luce architettonica del vano dell’infisso; Conforme a UNI EN 14351-1:2016 | m² | 660.8107 | 835.9255 | 15% | 99.1216 | 10% | 75.9932
SAR26_PR.0086.0001.0002 | MATERIALI DA COSTRUZIONE | INFISSI IN LEGNO | INFISSI ESTERNI IN LEGNO | INFISSO ESTERNO A PERSIANA ALLA ROMANA A MURARE PER PORTA/FINESTRA 1/2 ANTE IN LEGNO PINO DI SVEZIA, realizzato con un telaio perimetrale della sezione di mm 45x64 circa. Palmette della sezione di mm 43x12 circa. Ferramenta di sostegno con squadri neri con cardine a murare in numero di 2 squadri ed 1 mezzo squadro. Chiusura con ferro leva in ferro verniciato nero con 3 punti di chiusura. Verniciatura con una mano di impregnante trasparente o colorata, antitarme ed antimuffa, data ad immersione e finitura con vernice sintetica, previa carteggiatura dell’impregnante. Valutato a mq; Conforme a UNI EN 14351-1:2016 | m² | 307.0491 | 388.4171 | 15% | 46.0574 | 10% | 35.3107
SAR26_PR.0086.0001.0004 | MATERIALI DA COSTRUZIONE | INFISSI IN LEGNO | INFISSI ESTERNI IN LEGNO | INFISSO DI FINESTRA/PORTAFINESTRA MONOBLOCCO AD UNA O PIU' ANTE (ANTA-RIBALTA), TIPO MONOBLOCCO, IN LEGNO LAMELLARE IN ESSENZA DI PINO DI SVEZIA O ABETE, con trasmittanza termica Uw <= 1,40 W/m2K, prestazione acustica Rw > 36 dB. Con telaio 68-78*70-80 e battenti 68-78*78-88, coprifili in legno della stessa essenza della finestra. Verniciatura con prodotto monocomponente idrosolubile all’acqua, previo trattamento con impregnante trasparente o colorato, antitarme, antimuffa, mano intermedia e di finitura. Esclusa la fornitura della vetratura a singola o doppia camera ma comprensivo di montaggio e sigillatura della stessa tramite guarnizioni in gomma o con uso di sigillanti fluidi idonei, profili fermavetro ad incastro, gocciolatoio, doppia guarnizione di tenuta, serratura, ferramenta di attacco e sostegno, maniglie in alluminio, dispositivi di sicurezza contro le false manovre, avvolgibile in pvc con densità minima di 4 kg/mq, accessori per l’avvolgibile (rullo, guide, cinghie di manovra e avvolgitore) e cassonetto in legno coibentato.Escluso il controtelaio. Valutato a mq sulla luce architettonica del vano dell’infisso; Conforme a UNI EN 14351-1:2016 | m² | 922.8563 | 1167.4132 | 15% | 138.4284 | 10% | 106.1285
SAR26_PR.0086.0001.0005 | MATERIALI DA COSTRUZIONE | INFISSI IN LEGNO | INFISSI ESTERNI IN LEGNO | MAGGIOR COSTO DELL’INFISSO DI FINESTRA O PORTAFINESTRA per realizzazioni IN LEGNO, LEGNO-ALLUMINIO, PVC CON ALMENO UN PROFILO CURVO rispetto all’infisso realizzato con profilo standard lineare. Valutato nella misura di un incremento percentuale del 50% rispetto al costo dell'infisso con profilo standard; Conforme a UNI EN 14351-1:2016 | %/m² | 56.9607 | 56.9721 | 0.01% | 0.0057 | 0.01% | 0.0057
SAR26_PR.0087.0001.0001 | MATERIALI DA COSTRUZIONE | INFISSI LEGNO-ALLUMINIO | INFISSI ESTERNI IN LEGNO-ALLUMINIO | INFISSO ESTERNO DI FINESTRA/PORTAFINESTRA A UNA O PIU' ANTE IN LEGNO-ALLUMINIO, ESSENZA DI LARICE O ROVERE, con trasmittanza termica Uw <= 1,40 W/m2K, prestazione acustica Rw > 36 dB. Spessore complessivo del telaio incluso il rivestimento in alluminio mm 82, spessore complessivo dell'anta incluso il rivestimento in alluminio di copertura mm 89. Telaio realizzato in legno lamellare in essenza di larice o rovere e rivestimento in alluminio, verniciato all. ral, di copertura per 3 lati perimetrali con doppia guarnizione acustica termoplastica all'acqua inserita ad incastro, soglia in alluminio anodizzato, coprifilo su 3 lati di larghezza variabile, con anta finestra/porta finestra a triplice battuta con sezione 68*82-86, prodotti in conformità alle norme UNI-DIN e con marchio di qualità rilasciato da istituti ufficiali. Struttura in legno verniciata con prodotti all'acqua in tre cicli: impregnante trasparente o colorato, intermedio trasparente, finitura larice a spruzzo, essiccazione in forno con sistema I.R. ad onde lunghe. Telaietto in alluminio elettrosaldato con giunti a 45° non visibili per i rivestimenti verniciati e giunti a 45° visibili per i rivestimenti ossidati e decorati in legno, fissati sulla struttura in legno con clips a scatto in alluminio ad alta tenuta. Esclusa la vetratura a singola o doppia camera, ma comprensivo di montaggio e sigillatura del vetro tramite guarnizioni in gomma o con uso di sigillanti fluidi idonei, profili fermavetro ad incastro, gocciolatoio, serratura, ferramenta di attacco e sostegno, maniglie in alluminio, dispositivi di sicurezza contro le false manovre. Escluso il controtelaio. Valutato a mq. sulla luce architettonica del vano dell’infisso; Conforme a UNI EN 14351-1:2016 | m² | 1087.004 | 1375.0601 | 15% | 163.0506 | 10% | 125.0055
SAR26_PR.0087.0001.0002 | MATERIALI DA COSTRUZIONE | INFISSI LEGNO-ALLUMINIO | INFISSI ESTERNI IN LEGNO-ALLUMINIO | INFISSO ESTERNO DI FINESTRA/PORTAFINESTRA A UNA O PIU' ANTE IN LEGNO-ALLUMINIO, ESSENZA DI PINO DI SVEZIA O ABETE, con trasmittanza termica Uw <= 1,40 W/m2K, prestazione acustica Rw > 36 dB. Spessore complessivo del telaio incluso il rivestimento in alluminio mm 82, spessore complessivo dell'anta incluso il rivestimento in alluminio di copertura mm 89. Telaio realizzato in legno lamellare in essenza di Pino di Svezia o abete e rivestimento in alluminio, verniciato all. ral, di copertura per 3 lati perimetrali con doppia guarnizione acustica termoplastica all'acqua inserita ad incastro, soglia in alluminio anodizzato, coprifilo su 3 lati di larghezza variabile, con anta finestra/porta finestra a triplice battuta con sezione 68*82-86, prodotti in conformità alle norme UNI-DIN e con marchio di qualità rilasciato da istituti ufficiali. Struttura in legno verniciata con prodotti all'acqua in tre cicli: impregnante trasparente o colorato, intermedio trasparente, finitura a spruzzo, essiccazione in forno con sistema I.R. ad onde lunghe. Telaietto in alluminio elettrosaldato con giunti a 45° non visibili per i rivestimenti verniciati e giunti a 45° visibili per i rivestimenti ossidati e decorati in legno, fissati sulla struttura in legno con clips a scatto in alluminio ad alta tenuta. Esclusa la vetratura a singola o doppia camera, ma comprensivo di montaggio e sigillatura del vetro tramite guarnizioni in gomma o con uso di sigillanti fluidi idonei, profili fermavetro ad incastro, gocciolatoio, serratura, ferramenta di attacco e sostegno, maniglie in alluminio, dispositivi di sicurezza contro le false manovre. Escluso il controtelaio. Valutato a mq. sulla luce architettonica del vano dell’infisso; Conforme a UNI EN 14351-1:2016 | m² | 951.1626 | 1203.2207 | 15% | 142.6744 | 10% | 109.3837
SAR26_PR.0087.0001.0003 | MATERIALI DA COSTRUZIONE | INFISSI LEGNO-ALLUMINIO | INFISSI ESTERNI IN LEGNO-ALLUMINIO | INFISSO ESTERNO DI FINESTRA/PORTAFINESTRA A UNA O PIU' ANTE IN LEGNO-ALLUMINIO, ESSENZA DI MERANTI, con trasmittanza termica Uw <= 1,40 W/m2K, prestazione acustica Rw > 36 dB. Spessore complessivo del telaio incluso il rivestimento in alluminio mm 82, spessore complessivo dell'anta incluso il rivestimento in alluminio di copertura mm 89. Telaio realizzato in legno lamellare in essenza di larice o rovere e rivestimento in alluminio, verniciato all. ral, di copertura per 3 lati perimetrali con doppia guarnizione acustica termoplastica all'acqua inserita ad incastro, soglia in alluminio anodizzato, coprifilo su 3 lati di larghezza variabile, con anta finestra/porta finestra a triplice battuta con sezione 68*82-86, prodotti in conformità alle norme UNI-DIN e con marchio di qualità rilasciato da istituti ufficiali. Struttura in legno verniciata con prodotti all'acqua in tre cicli: impregnante trasparente o colorato, intermedio trasparente, finitura larice a spruzzo, essiccazione in forno con sistema I.R. ad onde lunghe. Telaietto in alluminio elettrosaldato con giunti a 45° non visibili per i rivestimenti verniciati e giunti a 45° visibili per i rivestimenti ossidati e decorati in legno, fissati sulla struttura in legno con clips a scatto in alluminio ad alta tenuta. Esclusa la vetratura a singola o doppia camera, ma comprensivo di montaggio e sigillatura del vetro tramite guarnizioni in gomma o con uso di sigillanti fluidi idonei, profili fermavetro ad incastro, gocciolatoio, serratura, ferramenta di attacco e sostegno, maniglie in alluminio, dispositivi di sicurezza contro le false manovre. Escluso il controtelaio. Valutato a mq. sulla luce architettonica del vano dell’infisso; Conforme a UNI EN 14351-1:2016 | m² | 1060.4682 | 1341.4922 | 15% | 159.0702 | 10% | 121.9538
SAR26_PR.0089.0001.0001 | MATERIALI DA COSTRUZIONE | MATERIALI PER STRADE ECOSOSTENIBILI | PAVIMENTAZIONI BITUMINOSE ADDITIVATE CON COMPOUND POLIMERICO | Conglomerato bituminoso per strato di base a elevate prestazioni - moderata additivazione, costituito da inerti sabbio-ghiaiosi (tout-venant), resistenza alla frammentazione LA ≤ 25 , compreso fino ad un massimo di 30% di granulato di conglomerato bituminoso rigenerato con attivanti chimici funzionali (rigeneranti), impastati a caldo con bitume normale classe 50/70 o 70/100, dosaggio minimo di bitume totale del 3,5% su miscela, con l'aggiunta di additivo attivante l'adesione ("dopes" di adesività) additivato con compound polimerico a basso peso molecolare e medio punto di fusione, conforme al regolamento REACH e dotato di marchio “Plastica Seconda Vita”, aggiunto direttamente durante la fase produttiva nel mescolatore (dosaggio 4,0%-5,9% sul peso del bitume totale); con percentuale dei vuoti in opera compreso tra il 3% e 6%; Conforme a UNI EN 13043:2004 | m³ | 149.7821 | 189.4743 | 15% | 22.4673 | 10% | 17.2249
SAR26_PR.0089.0001.0002 | MATERIALI DA COSTRUZIONE | MATERIALI PER STRADE ECOSOSTENIBILI | PAVIMENTAZIONI BITUMINOSE ADDITIVATE CON COMPOUND POLIMERICO | Conglomerato bituminoso per strato di base a elevate prestazioni - elevata additivazione, costituito da inerti sabbio-ghiaiosi (tout-venant), resistenza alla frammentazione LA ≤ 25, compreso fino ad un massimo di 30% di granulato di conglomerato bituminoso rigenerato con attivanti chimici funzionali (rigeneranti), impastati a caldo con bitume normale classe 50/70 o 70/100, dosaggio minimo di bitume totale del 3,5% su miscela, con l'aggiunta di additivo attivante l'adesione ("dopes" di adesività) additivato con compound polimerico a basso peso molecolare e medio punto di fusione, conforme al regolamento REACH e dotato di marchio “Plastica Seconda Vita”, aggiunto direttamente durante la fase produttiva nel mescolatore (dosaggio 6,0%-8,0% sul peso del bitume totale); con percentuale dei vuoti in opera compreso tra il 3% e 6%; Conforme a UNI EN 13043:2004 | m³ | 154.6241 | 195.5994 | 15% | 23.1936 | 10% | 17.7818
SAR26_PR.0089.0001.0003 | MATERIALI DA COSTRUZIONE | MATERIALI PER STRADE ECOSOSTENIBILI | PAVIMENTAZIONI BITUMINOSE ADDITIVATE CON COMPOUND POLIMERICO | Conglomerato bituminoso per strato di base ad alto modulo, costituito da inerti sabbio-ghiaiosi (tout-venant), resistenza alla frammentazione LA ≤ 25 , compreso fino ad un massimo di 30% di granulato di conglomerato bituminoso rigenerato con attivanti chimici funzionali (rigeneranti), impastati a caldo con bitume normale classe 50/70 o 70/100, dosaggio minimo di bitume totale del 3,5% su miscela, con l'aggiunta di additivo attivante l'adesione ("dopes" di adesività) additivato con compound polimerico a basso peso molecolare e medio punto di fusione, conforme al regolamento REACH e dotato di marchio “Plastica Seconda Vita”, aggiunto direttamente durante la fase produttiva nel mescolatore (dosaggio 8,1%-10% sul peso del bitume totale); con percentuale dei vuoti in opera compreso tra il 3% e 6%; Conforme a UNI EN 13043:2004 | m³ | 159.703 | 202.0243 | 15% | 23.9554 | 10% | 18.3658
SAR26_PR.0089.0001.0004 | MATERIALI DA COSTRUZIONE | MATERIALI PER STRADE ECOSOSTENIBILI | PAVIMENTAZIONI BITUMINOSE ADDITIVATE CON COMPOUND POLIMERICO | Conglomerato bituminoso per strato di binder a elevate prestazioni - moderata additivazione, costituito da inerti graniglie e pietrischi, Dmax 16 mm, resistenza alla frammentazione LA ≤ 25 , compreso fino ad un massimo di 30% di granulato di conglomerato bituminoso rigenerato con attivanti chimici funzionali (rigeneranti), impastati a caldo con bitume normale classe 50/70 o 70/100, dosaggio minimo di bitume totale del 4,5% su miscela, con l'aggiunta di additivo attivante l'adesione ("dopes" di adesività) e additivato con compound polimerico a basso peso molecolare e medio punto di fusione, conforme al regolamento REACH e dotato di marchio “Plastica Seconda Vita”, aggiunto direttamente durante la fase produttiva nel mescolatore (dosaggio 4,0%-5,9% sul peso del bitume totale); con percentuale dei vuoti in opera compreso tra il 3% e 6%; Conforme a UNI EN 13043:2004 | m³ | 173.3533 | 219.2919 | 15% | 26.003 | 10% | 19.9356
SAR26_PR.0089.0001.0005 | MATERIALI DA COSTRUZIONE | MATERIALI PER STRADE ECOSOSTENIBILI | PAVIMENTAZIONI BITUMINOSE ADDITIVATE CON COMPOUND POLIMERICO | Conglomerato bituminoso per strato di binder a elevate prestazioni - elevata additivazione, costituito da inerti graniglie e pietrischi, Dmax 16 mm, resistenza alla frammentazione LA ≤ 25 , compreso fino ad un massimo di 30% di granulato di conglomerato bituminoso rigenerato con attivanti chimici funzionali (rigeneranti), impastati a caldo con bitume normale classe 50/70 o 70/100, dosaggio minimo di bitume totale del 4,5% su miscela, con l'aggiunta di additivo attivante l'adesione ("dopes" di adesività) e additivato con compound polimerico a basso peso molecolare e medio punto di fusione, conforme al regolamento REACH e dotato di marchio “Plastica Seconda Vita”, aggiunto direttamente durante la fase produttiva nel mescolatore (dosaggio 6,0%-8,0% sul peso del bitume totale); con percentuale dei vuoti in opera compreso tra il 3% e 6%; Conforme a UNI EN 13043:2004 | m³ | 179.4624 | 227.0199 | 15% | 26.9194 | 10% | 20.6382
SAR26_PR.0089.0001.0006 | MATERIALI DA COSTRUZIONE | MATERIALI PER STRADE ECOSOSTENIBILI | PAVIMENTAZIONI BITUMINOSE ADDITIVATE CON COMPOUND POLIMERICO | Conglomerato bituminoso per strato di binder ad alto modulo, costituito da inerti graniglie e pietrischi, Dmax 16 mm, resistenza alla frammentazione LA ≤ 25 , compreso fino ad un massimo di 30% di granulato di conglomerato bituminoso rigenerato con attivanti chimici funzionali (rigeneranti), impastati a caldo con bitume normale classe 50/70 o 70/100, dosaggio minimo di bitume totale del 4,5% su miscela, con l'aggiunta di additivo attivante l'adesione ("dopes" di adesività) e additivato con compound polimerico a basso peso molecolare e medio punto di fusione, conforme al regolamento REACH e dotato di marchio “Plastica Seconda Vita”, aggiunto direttamente durante la fase produttiva nel mescolatore (dosaggio 8,1%-10,0% sul peso del bitume totale); con percentuale dei vuoti in opera compreso tra il 3% e 6%; Conforme a UNI EN 13043:2004 | m³ | 185.8806 | 235.139 | 15% | 27.8821 | 10% | 21.3763
SAR26_PR.0089.0001.0007 | MATERIALI DA COSTRUZIONE | MATERIALI PER STRADE ECOSOSTENIBILI | PAVIMENTAZIONI BITUMINOSE ADDITIVATE CON COMPOUND POLIMERICO | Conglomerato bituminoso per strato di usura a elevate prestazioni - moderata additivazione, costituito da inerti graniglie e pietrischi, Dmax 10,00 mm, resistenza alla frammentazione LA ≤ 20 e resistenza alla levigazione PSV ≥ 44, compreso fino ad un massimo di 20% di granulato di conglomerato bituminoso rigenerato con attivanti chimici funzionali (rigeneranti), impastati a caldo con bitume normale classe 50/70 o 70/100, dosaggio minimo di bitume totale del 5,0% su miscela, con l'aggiunta di additivo attivante l'adesione ("dopes" di adesività) e additivato con compound polimerico a basso peso molecolare e medio punto di fusione, conforme al regolamento REACH e dotato di marchio “Plastica Seconda Vita”, aggiunto direttamente durante la fase produttiva nel mescolatore (dosaggio 4,0%-5,9% sul peso del bitume totale); con percentuale dei vuoti in opera compreso tra il 3% e 6% valore di aderenza superficiale BPN ≥ 62. La miscela bituminosa potrà essere stesa a tiepido, con qualsiasi tecnologia o additivo, purché siano soddisfatte le medesime prestazioni di quella prodotta a caldo; Conforme a UNI EN 13043:2004 | m³ | 190.3826 | 240.834 | 15% | 28.5574 | 10% | 21.894
SAR26_PR.0089.0001.0008 | MATERIALI DA COSTRUZIONE | MATERIALI PER STRADE ECOSOSTENIBILI | PAVIMENTAZIONI BITUMINOSE ADDITIVATE CON COMPOUND POLIMERICO | Conglomerato bituminoso per strato di usura a elevate prestazioni - elevata additivazione, costituito da inerti graniglie e pietrischi, Dmax 10,00 mm, resistenza alla frammentazione LA ≤ 20 e resistenza alla levigazione PSV ≥ 44, compreso fino ad un massimo di 20% di granulato di conglomerato bituminoso rigenerato con attivanti chimici funzionali (rigeneranti), impastati a caldo con bitume normale classe 50/70 o 70/100, dosaggio minimo di bitume totale del 5,0% su miscela, con l'aggiunta di additivo attivante l'adesione ("dopes" di adesività) e additivato con compound polimerico a basso peso molecolare e medio punto di fusione, conforme al regolamento REACH e dotato di marchio “Plastica Seconda Vita”, aggiunto direttamente durante la fase produttiva nel mescolatore (dosaggio 6,0%-8,0% sul peso del bitume totale); con percentuale dei vuoti in opera compreso tra il 3% e 6% valore di aderenza superficiale BPN ≥ 62. La miscela bituminosa potrà essere stesa a tiepido, con qualsiasi tecnologia o additivo, purché siano soddisfatte le medesime prestazioni di quella prodotta a caldo; Conforme a UNI EN 13043:2004 | m³ | 197.1305 | 249.3701 | 15% | 29.5696 | 10% | 22.67
SAR26_PR.0089.0001.0009 | MATERIALI DA COSTRUZIONE | MATERIALI PER STRADE ECOSOSTENIBILI | PAVIMENTAZIONI BITUMINOSE ADDITIVATE CON COMPOUND POLIMERICO | Conglomerato bituminoso per strato di usura ad alto modulo, costituito da inerti graniglie e pietrischi, Dmax 10,00 mm, resistenza alla frammentazione LA ≤ 20 e resistenza alla levigazione PSV ≥ 44, compreso fino ad un massimo di 20% di granulato di conglomerato bituminoso rigenerato con attivanti chimici funzionali (rigeneranti), impastati a caldo con bitume normale classe 50/70 o 70/100, dosaggio minimo di bitume totale del 5,0% su miscela, con l'aggiunta di additivo attivante l'adesione ("dopes" di adesività) e additivato con compound polimerico a basso peso molecolare e medio punto di fusione, conforme al regolamento REACH e dotato di marchio “Plastica Seconda Vita”, aggiunto direttamente durante la fase produttiva nel mescolatore (dosaggio 8,1%-10,0% sul peso del bitume totale); con percentuale dei vuoti in opera compreso tra il 3% e 6% valore di aderenza superficiale BPN ≥ 62. La miscela bituminosa potrà essere stesa a tiepido, con qualsiasi tecnologia o additivo, purché siano soddisfatte le medesime prestazioni di quella prodotta a caldo; Conforme a UNI EN 13043:2004 | m³ | 204.2183 | 258.3362 | 15% | 30.6328 | 10% | 23.4851
SAR26_PR.0089.0002.0001 | MATERIALI DA COSTRUZIONE | MATERIALI PER STRADE ECOSOSTENIBILI | PAVIMENTAZIONI BITUMINOSE ADDITIVATE A BASE GRAFENE | Conglomerato bituminoso per strato di base a elevate prestazioni - moderata additivazione, costituito da inerti sabbio-ghiaiosi (tout-venant), resistenza alla frammentazione LA ≤ 25 , compreso fino ad un massimo di 30% di granulato di conglomerato bituminoso rigenerato con attivanti chimici funzionali (rigeneranti), impastati a caldo con bitume normale classe 50/70 o 70/100, dosaggio minimo di bitume totale del 3,5% su miscela, con l'aggiunta di additivo attivante l'adesione ("dopes" di adesività) e additivato con compound polimerico supermodificante a base di nanotecnologie al grafene a basso peso molecolare e medio punto di fusione, conforme al regolamento REACH e dotato di marchio “Plastica Seconda Vita”, aggiunto direttamente durante la fase produttiva nel mescolatore (dosaggio 4,0%-5,9% sul peso del bitume totale); con percentuale dei vuoti in opera compreso tra il 3% e 6%; Conforme a UNI EN 13043:2004 | m³ | 165.2455 | 209.0356 | 15% | 24.7868 | 10% | 19.0032
SAR26_PR.0089.0002.0002 | MATERIALI DA COSTRUZIONE | MATERIALI PER STRADE ECOSOSTENIBILI | PAVIMENTAZIONI BITUMINOSE ADDITIVATE A BASE GRAFENE | Conglomerato bituminoso per strato di base a elevate prestazioni - elevata additivazione, costituito da inerti sabbio-ghiaiosi (tout-venant), resistenza alla frammentazione LA ≤ 25 , compreso fino ad un massimo di 30% di granulato di conglomerato bituminoso rigenerato con attivanti chimici funzionali (rigeneranti), impastati a caldo con bitume normale classe 50/70 o 70/100, dosaggio minimo di bitume totale del 3,5% su miscela, con l'aggiunta di additivo attivante l'adesione ("dopes" di adesività) e additivato con compound polimerico supermodificante a base di nanotecnologie al grafene a basso peso molecolare e medio punto di fusione, conforme al regolamento REACH e dotato di marchio “Plastica Seconda Vita”, aggiunto direttamente durante la fase produttiva nel mescolatore (dosaggio 6,0%-8,0% sul peso del bitume totale); con percentuale dei vuoti in opera compreso tra il 3% e 6%; Conforme a UNI EN 13043:2004 | m³ | 177.8141 | 224.9348 | 15% | 26.6721 | 10% | 20.4486
SAR26_PR.0089.0002.0003 | MATERIALI DA COSTRUZIONE | MATERIALI PER STRADE ECOSOSTENIBILI | PAVIMENTAZIONI BITUMINOSE ADDITIVATE A BASE GRAFENE | Conglomerato bituminoso per strato di base ad alto modulo, costituito da inerti sabbio-ghiaiosi (tout-venant), resistenza alla frammentazione LA ≤ 25 , compreso fino ad un massimo di 30% di granulato di conglomerato bituminoso rigenerato con attivanti chimici funzionali (rigeneranti), impastati a caldo con bitume normale classe 50/70 o 70/100, dosaggio minimo di bitume totale del 3,5% su miscela, con l'aggiunta di additivo attivante l'adesione ("dopes" di adesività) additivato con compound polimerico supermodificante a base di nanotecnologie al grafene a basso peso molecolare e medio punto di fusione, conforme al regolamento REACH e dotato di marchio “Plastica Seconda Vita”, aggiunto direttamente durante la fase produttiva nel mescolatore (dosaggio 8,1%-10% sul peso del bitume totale); con percentuale dei vuoti in opera compreso tra il 3% e 6%; Conforme a UNI EN 13043:2004 | m³ | 191.0008 | 241.6159 | 15% | 28.6501 | 10% | 21.9651
SAR26_PR.0089.0002.0004 | MATERIALI DA COSTRUZIONE | MATERIALI PER STRADE ECOSOSTENIBILI | PAVIMENTAZIONI BITUMINOSE ADDITIVATE A BASE GRAFENE | Conglomerato bituminoso per strato di binder a elevate prestazioni - moderata additivazione, costituito da inerti graniglie e pietrischi, Dmax 16 mm, resistenza alla frammentazione LA ≤ 25 , compreso fino ad un massimo di 30% di granulato di conglomerato bituminoso rigenerato con attivanti chimici funzionali (rigeneranti), impastati a caldo con bitume normale classe 50/70 o 70/100, dosaggio minimo di bitume totale del 4,5% su miscela, con l'aggiunta di additivo attivante l'adesione ("dopes" di adesività) e additivato con compound polimerico supermodificante a base di nanotecnologie al grafene a basso peso molecolare e medio punto di fusione, conforme al regolamento REACH e dotato di marchio “Plastica Seconda Vita”, aggiunto direttamente durante la fase produttiva nel mescolatore (dosaggio 4,0%-5,9% sul peso del bitume totale); con percentuale dei vuoti in opera compreso tra il 3% e 6%; Conforme a UNI EN 13043:2004 | m³ | 192.8757 | 243.9878 | 15% | 28.9314 | 10% | 22.1807
SAR26_PR.0089.0002.0005 | MATERIALI DA COSTRUZIONE | MATERIALI PER STRADE ECOSOSTENIBILI | PAVIMENTAZIONI BITUMINOSE ADDITIVATE A BASE GRAFENE | Conglomerato bituminoso per strato di binder a elevate prestazioni - elevata additivazione, costituito da inerti graniglie e pietrischi, Dmax 16 mm, resistenza alla frammentazione LA ≤ 25 , compreso fino ad un massimo di 30% di granulato di conglomerato bituminoso rigenerato con attivanti chimici funzionali (rigeneranti), impastati a caldo con bitume normale classe 50/70 o 70/100, dosaggio minimo di bitume totale del 4,5% su miscela, con l'aggiunta di additivo attivante l'adesione ("dopes" di adesività) e additivato con compound polimerico supermodificante a base di nanotecnologie al grafene a basso peso molecolare e medio punto di fusione, conforme al regolamento REACH e dotato di marchio “Plastica Seconda Vita”, aggiunto direttamente durante la fase produttiva nel mescolatore (dosaggio 6,0%-8,0% sul peso del bitume totale); con percentuale dei vuoti in opera compreso tra il 3% e 6%; Conforme a UNI EN 13043:2004 | m³ | 208.7512 | 264.0703 | 15% | 31.3127 | 10% | 24.0064
SAR26_PR.0089.0002.0006 | MATERIALI DA COSTRUZIONE | MATERIALI PER STRADE ECOSOSTENIBILI | PAVIMENTAZIONI BITUMINOSE ADDITIVATE A BASE GRAFENE | Conglomerato bituminoso per strato di binder ad alto modulo, costituito da inerti graniglie e pietrischi, Dmax 16 mm, resistenza alla frammentazione LA ≤ 25 , compreso fino ad un massimo di 30% di granulato di conglomerato bituminoso rigenerato con attivanti chimici funzionali (rigeneranti), impastati a caldo con bitume normale classe 50/70 o 70/100, dosaggio minimo di bitume totale del 4,5% su miscela, con l'aggiunta di additivo attivante l'adesione ("dopes" di adesività) e additivato con compound polimerico supermodificante a base di nanotecnologie al grafene a basso peso molecolare e medio punto di fusione, conforme al regolamento REACH e dotato di marchio “Plastica Seconda Vita”, aggiunto direttamente durante la fase produttiva nel mescolatore (dosaggio 8,1%-10,0% sul peso del bitume totale); con percentuale dei vuoti in opera compreso tra il 3% e 6%; Conforme a UNI EN 13043:2004 | m³ | 225.4097 | 285.1433 | 15% | 33.8115 | 10% | 25.9221
SAR26_PR.0089.0002.0007 | MATERIALI DA COSTRUZIONE | MATERIALI PER STRADE ECOSOSTENIBILI | PAVIMENTAZIONI BITUMINOSE ADDITIVATE A BASE GRAFENE | Conglomerato bituminoso per strato di usura a elevate prestazioni - elevata additivazione, costituito da inerti graniglie e pietrischi, Dmax 10,00 mm, resistenza alla frammentazione LA ≤ 20 e resistenza alla levigazione PSV ≥ 44, compreso fino ad un massimo di 20% di granulato di conglomerato bituminoso rigenerato con attivanti chimici funzionali (rigeneranti), impastati a caldo con bitume normale classe 50/70 o 70/100, dosaggio minimo di bitume totale del 5,0% su miscela, con l'aggiunta di additivo attivante l'adesione ("dopes" di adesività) e elevata additivazione con compound polimerico supermodificante a base di nanotecnologie al grafene a basso peso molecolare e medio punto di fusione, conforme al regolamento REACH e dotato di marchio “Plastica Seconda Vita”, aggiunto direttamente durante la fase produttiva nel mescolatore (dosaggio 6,0%-8,0% sul peso del bitume totale); con percentuale dei vuoti in opera compreso tra il 3% e 6% valore di aderenza superficiale BPN ≥ 62. La miscela bituminosa potrà essere stesa a tiepido, con qualsiasi tecnologia o additivo, purché siano soddisfatte le medesime prestazioni di quella prodotta a caldo; Conforme a UNI EN 13043:2004 | m³ | 229.4688 | 290.278 | 15% | 34.4203 | 10% | 26.3889
SAR26_PR.0089.0002.0008 | MATERIALI DA COSTRUZIONE | MATERIALI PER STRADE ECOSOSTENIBILI | PAVIMENTAZIONI BITUMINOSE ADDITIVATE A BASE GRAFENE | Conglomerato bituminoso per strato di usura ad alto modulo, costituito da inerti graniglie e pietrischi, Dmax 10,00 mm, resistenza alla frammentazione LA ≤ 20 e resistenza alla levigazione PSV ≥ 44, compreso fino ad un massimo di 20% di granulato di conglomerato bituminoso rigenerato con attivanti chimici funzionali (rigeneranti), impastati a caldo con bitume normale classe 50/70 o 70/100, dosaggio minimo di bitume totale del 5,0% su miscela, con l'aggiunta di additivo attivante l'adesione ("dopes" di adesività) e elevata additivazione con compound polimerico supermodificante a base di nanotecnologie al grafene a basso peso molecolare e medio punto di fusione, conforme al regolamento REACH e dotato di marchio “Plastica Seconda Vita”, aggiunto direttamente durante la fase produttiva nel mescolatore (dosaggio 8,1%-10,0% sul peso del bitume totale); con percentuale dei vuoti in opera compreso tra il 3% e 6% valore di aderenza superficiale BPN ≥ 62. La miscela bituminosa potrà essere stesa a tiepido, con qualsiasi tecnologia o additivo, purché siano soddisfatte le medesime prestazioni di quella prodotta a caldo; Conforme a UNI EN 13043:2004 | m³ | 247.8683 | 313.5534 | 15% | 37.1802 | 10% | 28.5049
SAR26_PR.0089.0002.0009 | MATERIALI DA COSTRUZIONE | MATERIALI PER STRADE ECOSOSTENIBILI | PAVIMENTAZIONI BITUMINOSE ADDITIVATE A BASE GRAFENE | Conglomerato bituminoso per strato di usura a elevate prestazioni - moderata additivazione, costituito da inerti graniglie e pietrischi, Dmax 10,00 mm, resistenza alla frammentazione LA ≤ 20 e resistenza alla levigazione PSV ≥ 44, compreso fino ad un massimo di 20% di granulato di conglomerato bituminoso rigenerato con attivanti chimici funzionali (rigeneranti), impastati a caldo con bitume normale classe 50/70 o 70/100, dosaggio minimo di bitume totale del 5,0% su miscela, con l'aggiunta di additivo attivante l'adesione ("dopes" di adesività) e additivato con compound polimerico supermodificante a base di nanotecnologie al grafene a basso peso molecolare e medio punto di fusione, conforme al regolamento REACH e dotato di marchio “Plastica Seconda Vita”, aggiunto direttamente durante la fase produttiva nel mescolatore (dosaggio 4,0%-5,9% sul peso del bitume totale); con percentuale dei vuoti in opera compreso tra il 3% e 6% valore di aderenza superficiale BPN ≥ 62. La miscela bituminosa potrà essere stesa a tiepido, con qualsiasi tecnologia o additivo, purché siano soddisfatte le medesime prestazioni di quella prodotta a caldo; Conforme a UNI EN 13043:2004 | m³ | 211.9449 | 268.1103 | 15% | 31.7917 | 10% | 24.3737
SAR26_PR.0089.0002.0010 | MATERIALI DA COSTRUZIONE | MATERIALI PER STRADE ECOSOSTENIBILI | PAVIMENTAZIONI BITUMINOSE ADDITIVATE A BASE GRAFENE | Strato sottile multifunzionale in conglomerato bituminoso a elevate prestazioni - elevata additivazione, costituito da inerti graniglie e pietrischi provenienti dalla frantumazione di rocce naturali, Dmax 6,00 mm, resistenza alla frammentazione LA ≤ 20 e resistenza alla levigazione PSV ≥ 44, impastati a caldo con bitume normale classe 50/70 o 70/100, dosaggio minimo di bitume totale del 6,5% su miscela, con l'aggiunta di additivo attivante l'adesione ("dopes" di adesività) e additivato con compound polimerico supermodificante a base di nanotecnologie al grafene, a basso peso molecolare e medio punto di fusione, conforme al regolamento REACH e dotato di marchio “Plastica Seconda Vita”, aggiunto direttamente durante la fase produttiva nel mescolatore (dosaggio 7,0%-10,0% sul peso del bitume totale); con percentuale dei vuoti in opera compreso tra il 3% e 6%; Conforme a UNI EN 13043:2004 | m³ | 270.4789 | 342.1559 | 15% | 40.5718 | 10% | 31.1051
SAR26_PR.0089.0002.0011 | MATERIALI DA COSTRUZIONE | MATERIALI PER STRADE ECOSOSTENIBILI | PAVIMENTAZIONI BITUMINOSE ADDITIVATE A BASE GRAFENE | Strato sottile multifunzionale in conglomerato bituminoso a elevate prestazioni - elevata additivazione, costituito da inerti graniglie e pietrischi provenienti dalla frantumazione di rocce naturali, Dmax 6,00 mm, resistenza alla frammentazione LA ≤ 20 e resistenza alla levigazione PSV ≥ 44, impastati a caldo con bitume normale classe 50/70 o 70/100, dosaggio minimo di bitume totale del 6,5% su miscela, con l'aggiunta di additivo attivante l'adesione ("dopes" di adesività) e additivato con compound polimerico supermodificante a base di nanotecnologie al grafene, a basso peso molecolare e medio punto di fusione, conforme al regolamento REACH e dotato di marchio “Plastica Seconda Vita”, aggiunto direttamente durante la fase produttiva nel mescolatore (dosaggio 7,0%-10,0% sul peso del bitume totale); con percentuale dei vuoti in opera compreso tra il 3% e 6%; Conforme a UNI EN 13043:2004 | m³ | 206.0006 | 260.5908 | 15% | 30.9001 | 10% | 23.6901
SAR26_PR.0089.0003.0001 | MATERIALI DA COSTRUZIONE | MATERIALI PER STRADE ECOSOSTENIBILI | PAVIMENTAZIONI BITUMINOSE ADDITIVATE CON COMPOUND POLIMERICO E FIBRE IN PELLETS | Conglomerato bituminoso, per strato di usura, a elevate prestazioni a tessitura ottimizzata, costituito da inerti graniglie e pietrischi, Dmax 10,00 mm, resistenza alla frammentazione LA ≤ 20 e resistenza alla levigazione PSV ≥ 44, compreso fino ad un massimo di 10% di fresato rigenerato con attivanti chimici funzionali (rigeneranti), impastati a caldo con bitume normale classe 50/70 o 70/100, dosaggio minimo di bitume totale del 5,6% su miscela con l'aggiunta di additivo attivante l'adesione ("dopes" di adesività) e compound di polimeri e fibre in pellets immessi direttamente nel mescolatore durante la fase produttiva in percentuale pari a 0,4%-0,6% sul peso degli aggregati; con percentuale dei vuoti in opera compreso tra il 3% e 6%, valore di aderenza superficiale BPN ≥ 60. Compresa la pulizia della sede, l'applicazione di emulsione bituminosa modificata al 60% in ragione di 0,60-0,80 kg/m², la stesa mediante finitrice meccanica e la costipazione in strato dello spessore compresso finito di cm 3-6 a mezzo di rulli di idoneo peso. La miscela bituminosa potrà essere stesa con qualsiasi tecnologia o additivo, purché siano soddisfatte le medesime prestazioni di quella prodotta a caldo; Conforme a UNI EN 13043:2004 | m³ | 221.9783 | 280.8025 | 15% | 33.2967 | 10% | 25.5275
SAR26_PR.0089.0004.0001 | MATERIALI DA COSTRUZIONE | MATERIALI PER STRADE ECOSOSTENIBILI | MATERIALI PER COLORAZIONI PAVIMENTAZIONI | Additivo per la colorazione dello strato di usura a base di ossido di ferro. Colore rosso; Conforme a UNI EN 13043:2004 | kg | 3.7397 | 4.7307 | 15% | 0.56095 | 10% | 0.43006
SAR26_PR.0089.0004.0002 | MATERIALI DA COSTRUZIONE | MATERIALI PER STRADE ECOSOSTENIBILI | MATERIALI PER COLORAZIONI PAVIMENTAZIONI | Additivo per la colorazione dello strato di usura a base di ossido di ferro. Colore giallo; Conforme a UNI EN 13043:2004 | kg | 5.285 | 6.6855 | 15% | 0.79275 | 10% | 0.60777
SAR26_PR.0089.0004.0003 | MATERIALI DA COSTRUZIONE | MATERIALI PER STRADE ECOSOSTENIBILI | MATERIALI PER COLORAZIONI PAVIMENTAZIONI | Additivo per la colorazione dello strato di usura a base di ossido di ferro. Colore verde; Conforme a UNI EN 13043:2004 | kg | 8.015 | 10.139 | 15% | 1.2023 | 10% | 0.92173
SAR26_PR.0089.0004.0004 | MATERIALI DA COSTRUZIONE | MATERIALI PER STRADE ECOSOSTENIBILI | MATERIALI PER COLORAZIONI PAVIMENTAZIONI | Additivo per la colorazione dello strato di usura a base di ossido di ferro. Colore bianco; Conforme a UNI EN 14023:2010 | kg | 5.6971 | 7.2068 | 15% | 0.85456 | 10% | 0.65516
SAR26_PR.0089.0004.0005 | MATERIALI DA COSTRUZIONE | MATERIALI PER STRADE ECOSOSTENIBILI | MATERIALI PER COLORAZIONI PAVIMENTAZIONI | Malta premiscelata a base di resine versatili polivalenti, coloranti inorganici, polveri di quarzo selezionate; Conforme a UNI EN 14023:2010 | m² | 16.916 | 21.3988 | 15% | 2.5374 | 10% | 1.9453
SAR26_PR.0089.0005.0001 | MATERIALI DA COSTRUZIONE | MATERIALI PER STRADE ECOSOSTENIBILI | ADDITIVI PER CONGLOMERATO BITUMINOSO | Miscela di polimeri plastomerici modificante fisico-prestazionale del conglomerato bituminoso; Conforme a UNI EN 14023:2010 | kg | 2.7094 | 3.4275 | 15% | 0.40642 | 10% | 0.31159
SAR26_PR.0089.0005.0002 | MATERIALI DA COSTRUZIONE | MATERIALI PER STRADE ECOSOSTENIBILI | ADDITIVI PER CONGLOMERATO BITUMINOSO | Fibra organica stabilizzante, modificante fisico strutturale del conglomerato bituminoso; Conforme a UNI EN 14023:2010 | kg | 2.1944 | 2.7759 | 15% | 0.32915 | 10% | 0.25235
SAR26_PR.0089.0006.0001 | MATERIALI DA COSTRUZIONE | MATERIALI PER STRADE ECOSOSTENIBILI | CONGLOMERATO BITUMINOSO RIGENERATO | Conglomerato bituminoso per strato di ecobase prodotto in impianto mediante l'impiego di conglomerato bituminoso rigenerato con emulsione bituminosa modificata e aggiunta di cemento; Conforme a UNI EN 14023:2010 | m³ | 140.1084 | 177.2372 | 15% | 21.0163 | 10% | 16.1125
SAR26_PR.0089.0006.0002 | MATERIALI DA COSTRUZIONE | MATERIALI PER STRADE ECOSOSTENIBILI | CONGLOMERATO BITUMINOSO RIGENERATO | Conglomerato bituminoso ad alte prestazioni prodotto a freddo per interventi di manutenzione, piste ciclabili e strade a basso traffico. Il conglomerato bituminoso è composto unicamente da granulato di conglomerato bituminoso, opportunamente frantumato, vagliato e stoccato adeguatamente per garantire le prestazioni della miscela finale e additivi composti da rigeneranti, derivati idrocarburici e plastificanti. La miscela, costipata a 50 colpi per faccia, deve avere valori di stabilità Marshall dopo 7 gg > 4kN (a 25°C), resistenza a trazione indiretta dopo 7gg> 50kPa (a 25°C), perdita in peso prova Cantabro < 10%. L'additivo per la produzione di conglomerati bituminosi a freddo, con l'utilizzo fino a 100% di granulato di conglomerato bituminoso, si dosa al 2,0 - 2,5% sul peso del granulato, in funzione delle caratteristiche dello stesso e del tipo di intervento. È compatibile con i pigmenti in polvere per la realizzazione di pavimentazioni colorate. Compresa la pulizia della sede, l'applicazione di emulsione bituminosa 55%, la stesa mediante finitrice meccanica e la costipazione a mezzo di rulli di idoneo peso; Conforme a UNI EN 14023:2010 | m³ | 183.0269 | 231.5291 | 15% | 27.454 | 10% | 21.0481
SAR26_PR.0090.0001.0001 | MATERIALI DA COSTRUZIONE | ELEMENTI IN CARTONGESSO | LASTRE E PANNELLI CAM | Lastre piene in gesso protetto (cartongesso), di tipo A (standard), per applicazioni su intonaco a secco, rivestimenti o pareti divisorie componibili su strutture metalliche o in legno, conformi alla norma UNI EN 520:2009. Dotate di dichiarazione o certificazione ambientale di prodotto relativamente al contenuto di riciclato come richiesto dal decreto MITE 23 giugno 2022 paragrafo 2.5. Spessore mm 6 - classe di reazione al fuoco A2-s1,d0 | m² | 7.525 | 9.5192 | 15% | 1.1288 | 10% | 0.86538
SAR26_PR.0090.0001.0002 | MATERIALI DA COSTRUZIONE | ELEMENTI IN CARTONGESSO | LASTRE E PANNELLI CAM | Lastre piene in gesso protetto (cartongesso), di tipo A (standard), per applicazioni su intonaco a secco, rivestimenti o pareti divisorie componibili su strutture metalliche o in legno, conformi alla norma UNI EN 520:2009. Dotate di dichiarazione o certificazione ambientale di prodotto relativamente al contenuto di riciclato come richiesto dal decreto MITE 23 giugno 2022 paragrafo 2.5. Spessore mm 9,5 - classe di reazione al fuoco A2-s1,d0 | m² | 3.4182 | 4.324 | 15% | 0.51273 | 10% | 0.39309
SAR26_PR.0090.0001.0003 | MATERIALI DA COSTRUZIONE | ELEMENTI IN CARTONGESSO | LASTRE E PANNELLI CAM | Lastre piene in gesso protetto (cartongesso), di tipo A (standard), per applicazioni su intonaco a secco, rivestimenti o pareti divisorie componibili su strutture metalliche o in legno, conformi alla norma UNI EN 520:2009. Dotate di dichiarazione o certificazione ambientale di prodotto relativamente al contenuto di riciclato come richiesto dal decreto MITE 23 giugno 2022 paragrafo 2.5. Spessore mm 12,5 - classe di reazione al fuoco A2-s1,d0 | m² | 3.6916 | 4.6698 | 15% | 0.55373 | 10% | 0.42453
SAR26_PR.0090.0001.0004 | MATERIALI DA COSTRUZIONE | ELEMENTI IN CARTONGESSO | LASTRE E PANNELLI CAM | Lastre piene in gesso protetto (cartongesso), di tipo A (standard), per applicazioni su intonaco a secco, rivestimenti o pareti divisorie componibili su strutture metalliche o in legno, conformi alla norma UNI EN 520:2009. Dotate di dichiarazione o certificazione ambientale di prodotto relativamente al contenuto di riciclato come richiesto dal decreto MITE 23 giugno 2022 paragrafo 2.5. Spessore mm 15 - classe di reazione al fuoco A2-s1,d0 | m² | 5.0837 | 6.4309 | 15% | 0.76255 | 10% | 0.58462
SAR26_PR.0090.0001.0005 | MATERIALI DA COSTRUZIONE | ELEMENTI IN CARTONGESSO | LASTRE E PANNELLI CAM | Lastre piene in gesso protetto (cartongesso) idrorepellenti (tipo H2) con ridotta capacità di assorbimento totale e superficiale dell'acqua per ambienti in particolari condizioni igrometriche, conforme alle norme UNI EN 520:2009. Dotati di dichiarazione o certificazione ambientale di prodotto relativamente al contenuto di riciclato come richiesto dal decreto MITE 23 giugno 2022 paragrafo 2.5. Spessore mm 12,5 - classe di reazione al fuoco A2-s1,d0 | m² | 4.7713 | 6.0358 | 15% | 0.7157 | 10% | 0.54871
SAR26_PR.0090.0001.0006 | MATERIALI DA COSTRUZIONE | ELEMENTI IN CARTONGESSO | LASTRE E PANNELLI CAM | Lastre piene in gesso protetto (cartongesso) idrorepellenti (tipo H2) con ridotta capacità di assorbimento totale e superficiale dell'acqua per ambienti in particolari condizioni igrometriche, conforme alle norme UNI EN 520:2009. Dotati di dichiarazione o certificazione ambientale di prodotto relativamente al contenuto di riciclato come richiesto dal decreto MITE 23 giugno 2022 paragrafo 2.5. Spessore mm 12,5 - classe di reazione al fuoco A2-s1,d0 additivato con fibre di vetro | m² | 8.6003 | 10.8793 | 15% | 1.29 | 10% | 0.98903
SAR26_PR.0090.0001.0007 | MATERIALI DA COSTRUZIONE | ELEMENTI IN CARTONGESSO | LASTRE E PANNELLI CAM | Lastre piene in gesso protetto (cartongesso) a nucleo rinforzato e caratteristiche antincendio (di tipo DF/DFI) con elevato grado di durezza superficiale e resistenza meccanica a flessione e compressione, armato con fibre di vetro e additivi per migliorare le proprietà antincendio. Dotate di dichiarazione o certificazione ambientale di prodotto relativamente al contenuto di riciclato come richiesto dal decreto MITE 23 giugno 2022 paragrafo 2.5. Spessore mm 12,5 - classe di reazione al fuoco A2-s1,d0 | m² | 4.5872 | 5.8029 | 15% | 0.68809 | 10% | 0.52753
SAR26_PR.0090.0001.0008 | MATERIALI DA COSTRUZIONE | ELEMENTI IN CARTONGESSO | LASTRE E PANNELLI CAM | Lastre piene in gesso protetto (cartongesso) a nucleo rinforzato e caratteristiche antincendio (di tipo DF/DFI) con elevato grado di durezza superficiale e resistenza meccanica a flessione e compressione, armato con fibre di vetro e additivi per migliorare le proprietà antincendio. Dotate di dichiarazione o certificazione ambientale di prodotto relativamente al contenuto di riciclato come richiesto dal decreto MITE 23 giugno 2022 paragrafo 2.5. Spessore mm 15 - classe di reazione al fuoco A2-s1,d0 | m² | 10.3924 | 13.1464 | 15% | 1.5589 | 10% | 1.1951
SAR26_PR.0090.0001.0009 | MATERIALI DA COSTRUZIONE | ELEMENTI IN CARTONGESSO | LASTRE E PANNELLI CAM | Lastre ottenute dall'accoppiaggio di una lastra in gesso, composta da nucleo di gesso rivestito con cartone, e un pannello rigido in polistirolo espanso sinterizzato (EPS) di densità 15 kg/m3. Classe al fuoco B-s1,d0, conducibilità termica 0,038 W/mk, conformi alla norma UNI EN 13950:2014. Dotate di dichiarazione o certificazione ambientale di prodotto relativamente al contenuto di riciclato come richiesto dal decreto MITE 23 giugno 2022 paragrafo 2.5. spessore mm 9,5+EPS da 20 a 40 mm | m² | 15.6785 | 19.8332 | 15% | 2.3518 | 10% | 1.803
SAR26_PR.0090.0001.0010 | MATERIALI DA COSTRUZIONE | ELEMENTI IN CARTONGESSO | LASTRE E PANNELLI CAM | Lastre ottenute dall'accoppiaggio di una lastra in gesso, composta da nucleo di gesso rivestito con cartone, e un pannello rigido in polistirolo espanso sinterizzato (EPS) di densità 15 kg/m3. Classe al fuoco B-s1,d0, conducibilità termica 0,038 W/mk, conformi alla norma UNI EN 13950:2014. Dotate di dichiarazione o certificazione ambientale di prodotto relativamente al contenuto di riciclato come richiesto dal decreto MITE 23 giugno 2022 paragrafo 2.5. spessore mm 12,5 + EPS da 20 a 50 mm | m² | 19.298 | 24.412 | 15% | 2.8947 | 10% | 2.2193
SAR26_PR.0090.0001.0011 | MATERIALI DA COSTRUZIONE | ELEMENTI IN CARTONGESSO | LASTRE E PANNELLI CAM | Lastre ottenute dall'accoppiaggio di una lastra in gesso, composta da nucleo di gesso rivestito con cartone, e un pannello rigido in polistirolo espanso sinterizzato (EPS) di densità 15 kg/m3. Classe al fuoco B-s1,d0, conducibilità termica 0,038 W/mk, conformi alla norma UNI EN 13950:2014. Dotate di dichiarazione o certificazione ambientale di prodotto relativamente al contenuto di riciclato come richiesto dal decreto MITE 23 giugno 2022 paragrafo 2.5. spessore mm 12,5 + EPS da 60 a 100 mm | m² | 24.366 | 30.8229 | 15% | 3.6549 | 10% | 2.8021
SAR26_PR.0090.0001.0012 | MATERIALI DA COSTRUZIONE | ELEMENTI IN CARTONGESSO | LASTRE E PANNELLI CAM | Lastre ottenute dall'accoppiaggio di una lastra in gesso, composta da nucleo di gesso rivestito con cartone, e un pannello rigido in polistirolo espanso estruso (XPS) di densità 33 kg/m3. Classe al fuoco B-s1,d0, conducibilità termica tra 0,032 e 0,035 W/mk, conformi alla norma UNI EN 13950:2014. Dotate di dichiarazione o certificazione ambientale di prodotto relativamente al contenuto di riciclato come richiesto dal decreto MITE 23 giugno 2022 paragrafo 2.5. spessore mm 9,5 + XPS da 20 a 40 mm | m² | 15.0488 | 19.0367 | 15% | 2.2573 | 10% | 1.7306
SAR26_PR.0090.0001.0013 | MATERIALI DA COSTRUZIONE | ELEMENTI IN CARTONGESSO | LASTRE E PANNELLI CAM | Lastre ottenute dall'accoppiaggio di una lastra in gesso, composta da nucleo di gesso rivestito con cartone, e un pannello rigido in polistirolo espanso estruso (XPS) di densità 33 kg/m3. Classe al fuoco B-s1,d0, conducibilità termica tra 0,032 e 0,035 W/mk, conformi alla norma UNI EN 13950:2014. Dotate di dichiarazione o certificazione ambientale di prodotto relativamente al contenuto di riciclato come richiesto dal decreto MITE 23 giugno 2022 paragrafo 2.5. spessore mm 12,5 + XPS da 20 a 50 mm | m² | 20.7428 | 26.2397 | 15% | 3.1114 | 10% | 2.3854
SAR26_PR.0090.0001.0014 | MATERIALI DA COSTRUZIONE | ELEMENTI IN CARTONGESSO | LASTRE E PANNELLI CAM | Lastre ottenute dall'accoppiaggio di una lastra in gesso, composta da nucleo di gesso rivestito con cartone, e un pannello rigido in polistirolo espanso estruso (XPS) di densità 33 kg/m3. Classe al fuoco B-s1,d0, conducibilità termica tra 0,032 e 0,035 W/mk, conformi alla norma UNI EN 13950:2014. Dotate di dichiarazione o certificazione ambientale di prodotto relativamente al contenuto di riciclato come richiesto dal decreto MITE 23 giugno 2022 paragrafo 2.5. spessore mm 12,5 + XPS da 60 a 100 mm | m² | 26.6541 | 33.7174 | 15% | 3.9981 | 10% | 3.0652
SAR26_PR.0090.0001.0015 | MATERIALI DA COSTRUZIONE | ELEMENTI IN CARTONGESSO | LASTRE E PANNELLI CAM | Lastre ottenute dall'accoppiaggio di una lastra in gesso, composta da nucleo di gesso rivestito con cartone, e un pannello in lana di vetro di densità da 85 a 115 kg/m3. Classe al fuoco A2-s1,d0, conducibilità termica 0,032 W/mk, conformi alla norma UNI EN 13950:2014. Dotate di dichiarazione o certificazione ambientale di prodotto relativamente al contenuto di riciclato come richiesto dal decreto MITE 23 giugno 2022 paragrafo 2.5. spessore mm 9,5 + da 20 a 40 mm | m² | 22.7923 | 28.8323 | 15% | 3.4188 | 10% | 2.6211
SAR26_PR.0090.0001.0016 | MATERIALI DA COSTRUZIONE | ELEMENTI IN CARTONGESSO | LASTRE E PANNELLI CAM | Lastre ottenute dall'accoppiaggio di una lastra in gesso, composta da nucleo di gesso rivestito con cartone, e un pannello in lana di vetro di densità da 85 a 115 kg/m3. Classe al fuoco A2-s1,d0, conducibilità termica 0,032 W/mk, conformi alla norma UNI EN 13950:2014. Dotate di dichiarazione o certificazione ambientale di prodotto relativamente al contenuto di riciclato come richiesto dal decreto MITE 23 giugno 2022 paragrafo 2.5. spessore mm 12,5 + da 20 a 30 mm | m² | 21.1428 | 26.7456 | 15% | 3.1714 | 10% | 2.4314
SAR26_PR.0090.0001.0017 | MATERIALI DA COSTRUZIONE | ELEMENTI IN CARTONGESSO | LASTRE E PANNELLI CAM | Lastre ottenute dall'accoppiaggio di una lastra in gesso, composta da nucleo di gesso rivestito con cartone, e un pannello in lana di vetro di densità da 85 a 115 kg/m3. Classe al fuoco A2-s1,d0, conducibilità termica 0,032 W/mk, conformi alla norma UNI EN 13950:2014. Dotate di dichiarazione o certificazione ambientale di prodotto relativamente al contenuto di riciclato come richiesto dal decreto MITE 23 giugno 2022 paragrafo 2.5. spessore mm 12,5 + da 35 a 50 mm | m² | 31.4156 | 39.7407 | 15% | 4.7123 | 10% | 3.6128
SAR26_PR.0090.0001.0018 | MATERIALI DA COSTRUZIONE | ELEMENTI IN CARTONGESSO | LASTRE E PANNELLI CAM | Lastre ottenute dall'accoppiaggio di una lastra in gesso, composta da nucleo di gesso rivestito con cartone, e un pannello in lana di vetro di densità da 85 a 115 kg/m3. Classe al fuoco A2-s1,d0, conducibilità termica 0,032 W/mk, conformi alla norma UNI EN 13950:2014. Dotate di dichiarazione o certificazione ambientale di prodotto relativamente al contenuto di riciclato come richiesto dal decreto MITE 23 giugno 2022 paragrafo 2.5. spessore mm 12,5 + da 20 a 35 mm con barriera al vapore | m² | 21.2613 | 26.8955 | 15% | 3.1892 | 10% | 2.445
SAR26_PR.0090.0001.0019 | MATERIALI DA COSTRUZIONE | ELEMENTI IN CARTONGESSO | LASTRE E PANNELLI CAM | Lastre ottenute dall'accoppiaggio di una lastra in gesso, composta da nucleo di gesso rivestito con cartone, e un pannello in fibra di poliestere a densità differenziata, densità 50 kg/m3. Classe al fuoco B-s1,d0, conducibilità termica 0,033 W/mk, conformi alla norma UNI EN 13950:2014. Dotate di dichiarazione o certificazione ambientale di prodotto relativamente al contenuto di riciclato come richiesto dal decreto MITE 23 giugno 2022 paragrafo 2.5. spessore 12,5 mm + FPE 30 mm | m² | 18.456 | 23.3469 | 15% | 2.7684 | 10% | 2.1224
SAR26_PR.0090.0001.0020 | MATERIALI DA COSTRUZIONE | ELEMENTI IN CARTONGESSO | LASTRE E PANNELLI CAM | Lastre ottenute dall'accoppiaggio di una lastra in gesso, composta da nucleo di gesso rivestito con cartone, e un pannello in fibra di poliestere a densità differenziata, densità 50 kg/m3. Classe al fuoco B-s1,d0, conducibilità termica 0,033 W/mk, conformi alla norma UNI EN 13950:2014. Dotate di dichiarazione o certificazione ambientale di prodotto relativamente al contenuto di riciclato come richiesto dal decreto MITE 23 giugno 2022 paragrafo 2.5. spessore 12,5 mm + FPE 40 mm | m² | 24.9107 | 31.512 | 15% | 3.7366 | 10% | 2.8647
SAR26_PR.0090.0001.0021 | MATERIALI DA COSTRUZIONE | ELEMENTI IN CARTONGESSO | LASTRE E PANNELLI CAM | Lastre ottenute dall'accoppiaggio di una lastra in gesso, composta da nucleo di gesso rivestito con cartone, e un pannello in fibra di poliestere a densità differenziata, densità 50 kg/m3. Classe al fuoco B-s1,d0, conducibilità termica 0,033 W/mk, conformi alla norma UNI EN 13950:2014. Dotate di dichiarazione o certificazione ambientale di prodotto relativamente al contenuto di riciclatto come richiesto dal decreto MITE 23 giugno 2022 paragrafo 2.5. spessore 12,5 mm + FPE 50 mm | m² | 25.9869 | 32.8734 | 15% | 3.898 | 10% | 2.9885
SAR26_RU.0001.0001.0001 | RISORSE UMANE | MANODOPERA | Operai (Media regionale) | OPERAIO SPECIALIZZATO (Media Regionale) | ora | 32.07 | 40.5686 | 15% | 4.8105 | 10% | 3.6881
SAR26_RU.0001.0001.0002 | RISORSE UMANE | MANODOPERA | Operai (Media regionale) | OPERAIO QUALIFICATO (Media Regionale) | ora | 29.6775 | 37.542 | 15% | 4.4516 | 10% | 3.4129
SAR26_RU.0001.0001.0003 | RISORSE UMANE | MANODOPERA | Operai (Media regionale) | OPERAIO COMUNE (Media Regionale) | ora | 26.52 | 33.5478 | 15% | 3.978 | 10% | 3.0498
SAR26_RU.0001.0001.0004 | RISORSE UMANE | MANODOPERA | Operai (Media regionale) | CAPO-SQUADRA (Media Regionale) | ora | 33.91 | 42.8961 | 15% | 5.0865 | 10% | 3.8996
SAR26_RU.0001.0002.0001 | RISORSE UMANE | MANODOPERA | Operai (in sotterraneo) | OPERAIO SPECIALIZZATO (in sotterraneo) | ora | 34.5 | 43.6425 | 15% | 5.175 | 10% | 3.9675
SAR26_RU.0001.0002.0002 | RISORSE UMANE | MANODOPERA | Operai (in sotterraneo) | OPERAIO QUALIFICATO (in sotterraneo) | ora | 32.78 | 41.4667 | 15% | 4.917 | 10% | 3.7697
SAR26_RU.0001.0002.0003 | RISORSE UMANE | MANODOPERA | Operai (in sotterraneo) | OPERAIO COMUNE (in sotterraneo) | ora | 30.59 | 38.6964 | 15% | 4.5885 | 10% | 3.5179
SAR26_RU.0001.0002.0004 | RISORSE UMANE | MANODOPERA | Operai (in sotterraneo) | CAPO SQUADRA (in sotterraneo) | ora | 37.51 | 47.4502 | 15% | 5.6265 | 10% | 4.3136
SAR26_RU.0001.0003.0001 | RISORSE UMANE | MANODOPERA | Operai metalmeccanici impiantisti | Operaio metalmeccanico impiantista D1 | ora | 22.1 | 27.9565 | 15% | 3.315 | 10% | 2.5415
SAR26_RU.0001.0003.0002 | RISORSE UMANE | MANODOPERA | Operai metalmeccanici impiantisti | Operaio metalmeccanico impiantista D2 | ora | 24.48 | 30.9672 | 15% | 3.672 | 10% | 2.8152
SAR26_RU.0001.0003.0003 | RISORSE UMANE | MANODOPERA | Operai metalmeccanici impiantisti | Operaio metalmeccanico impiantista C1 | ora | 24.97 | 31.5871 | 15% | 3.7455 | 10% | 2.8716
SAR26_RU.0001.0003.0004 | RISORSE UMANE | MANODOPERA | Operai metalmeccanici impiantisti | Operaio metalmeccanico impiantista C2 | ora | 25.53 | 32.2955 | 15% | 3.8295 | 10% | 2.936
SAR26_RU.0001.0003.0005 | RISORSE UMANE | MANODOPERA | Operai metalmeccanici impiantisti | Operaio metalmeccanico impiantista C3 | ora | 27.33 | 34.5725 | 15% | 4.0995 | 10% | 3.1429
SAR26_RU.0001.0003.0006 | RISORSE UMANE | MANODOPERA | Operai metalmeccanici impiantisti | Operaio metalmeccanico impiantista B1 | ora | 29.27 | 37.0266 | 15% | 4.3905 | 10% | 3.366
SAR26_RU.0002.0001.0001 | RISORSE UMANE | ALTRO PERSONALE | ALTRO PERSONALE SPECIALIZZATO | Tecnico informatico. | ora | 40 | 50.6 | 15% | 6 | 10% | 4.6
SAR26_RU.0002.0001.0002 | RISORSE UMANE | ALTRO PERSONALE | ALTRO PERSONALE SPECIALIZZATO | Tecnico abilitato | ora | 62.5 | 79.0625 | 15% | 9.375 | 10% | 7.1875
SAR26_RU.0002.0001.0003 | RISORSE UMANE | ALTRO PERSONALE | ALTRO PERSONALE SPECIALIZZATO | Dirigente tecnico BCM Sub addetto alla progettazione e pianificazione delle attività e alla gestione del cantiere | ora | 79.07 | 100.0236 | 15% | 11.8605 | 10% | 9.093
SAR26_RU.0002.0001.0004 | RISORSE UMANE | ALTRO PERSONALE | ALTRO PERSONALE SPECIALIZZATO | Tecnico di Survey Geofisica Specializzato in Rilievo col Gradiometro e acquisizione dati - Tecnico Specializzato 5° livello B.C.M. | ora | 50.6 | 64.009 | 15% | 7.59 | 10% | 5.819
SAR26_RU.0002.0001.0005 | RISORSE UMANE | ALTRO PERSONALE | ALTRO PERSONALE SPECIALIZZATO | Marinaio aiuto superficie/tecnico posizionamento e navigazione e registrazione attività | ora | 31.07 | 39.3036 | 15% | 4.6605 | 10% | 3.573
SAR26_RU.0002.0001.0006 | RISORSE UMANE | ALTRO PERSONALE | ALTRO PERSONALE SPECIALIZZATO | Geofisico Senior specializzato BCM per processing dati con software di elaborazione tipo Oasis Montaj con modulo UXO (non presente in cantiere per elaborazione e validazione target acquisiti ogni giorno) | ora | 79.07 | 100.0236 | 15% | 11.8605 | 10% | 9.093
SAR26_RU.0002.0001.0007 | RISORSE UMANE | ALTRO PERSONALE | ALTRO PERSONALE SPECIALIZZATO | Team Leader Superintendent (Capo Squadra subacqueo) e Operatore Tecnico Iperbarico, compreso l'utilizzo della necessaria attrezzatura. (valutazione minima 4 ore, se non già in attività nel cantiere) per interventi svolti in osservanza delle norme UNI vigenti in materia di sicurezza e tutela della salute in attività subacquee e iperbariche professionali a servizio dell'industria. | ora | 50.51 | 63.8952 | 15% | 7.5765 | 10% | 5.8087
SAR26_RU.0002.0001.0008 | RISORSE UMANE | ALTRO PERSONALE | ALTRO PERSONALE SPECIALIZZATO | Specialista 4° Livello OTS/BCM/Sub Sommozzatore, compreso l'utilizzo della necessaria attrezzatura. (valutazione minima 4 ore, se non già in attività nel cantiere) per interventi svolti in osservanza delle norme UNI vigenti in materia di sicurezza e tutela della salute in attività subacquee e iperbariche professionali a servizio dell'industria. | ora | 50.51 | 63.8952 | 15% | 7.5765 | 10% | 5.8087
SAR26_RU.0002.0001.0009 | RISORSE UMANE | ALTRO PERSONALE | ALTRO PERSONALE SPECIALIZZATO | Specialista 4° Livello OTS di Assistenza Stand-by | ora | 47.04 | 59.5056 | 15% | 7.056 | 10% | 5.4096
SAR26_SL.0003.0001.0001 | SEMILAVORATI | INERTI | Sabbia | SABBIA FINE LAVATA (0-3) | m³ | 38.1659 | 48.2799 | 15% | 5.7249 | 10% | 4.3891 | 1.5% | 0.08587 |  |  | 18%
SAR26_SL.0003.0001.0002 | SEMILAVORATI | INERTI | Sabbia | SABBIA GROSSA LAVATA (0-7) | m³ | 33.2716 | 42.0886 | 15% | 4.9908 | 10% | 3.8262 | 1.5% | 0.07486 |  |  | 18%
SAR26_SL.0003.0001.0003 | SEMILAVORATI | INERTI | Sabbia | SABBIA DI CAVA NON LAVATA (0-12) | m³ | 24.5262 | 31.0256 | 15% | 3.6789 | 10% | 2.8205 | 1.5% | 0.05518 |  |  | 18%
SAR26_SL.0003.0001.0004 | SEMILAVORATI | INERTI | Sabbia | RISONE (8-12) | m³ | 30.3718 | 38.4203 | 15% | 4.5558 | 10% | 3.4928 | 1.5% | 0.06834 |  |  | 18%
SAR26_SL.0003.0001.0005 | SEMILAVORATI | INERTI | Sabbia | GHIAIA DI 2° (32-70) | m³ | 27.7241 | 35.0709 | 15% | 4.1586 | 10% | 3.1883 | 1.5% | 0.06238 |  |  | 18%
SAR26_SL.0003.0001.0006 | SEMILAVORATI | INERTI | Sabbia | MISTO NATURALE (0-200) | m³ | 30.4864 | 38.5653 | 15% | 4.573 | 10% | 3.5059 | 1.5% | 0.06859 |  |  | 18%
SAR26_SL.0003.0001.0007 | SEMILAVORATI | INERTI | Sabbia | CIOTTOLAME-PIETRAME | m³ | 23.8499 | 30.1702 | 15% | 3.5775 | 10% | 2.7427 | 1.5% | 0.05366 |  |  | 18%
SAR26_SL.0003.0001.0008 | SEMILAVORATI | INERTI | Sabbia | Sabbia silicea Kg/m³ 1450 | m³ | 71.0617 | 89.893 | 15% | 10.6593 | 10% | 8.1721 | 1.5% | 0.15989 |  |  | 18%
SAR26_SL.0003.0001.0009 | SEMILAVORATI | INERTI | Sabbia | MISTO NATURALE (0/70) | m³ | 32.9622 | 41.6971 | 15% | 4.9443 | 10% | 3.7906 | 1.5% | 0.07416 |  |  | 18%
SAR26_SL.0003.0001.0010 | SEMILAVORATI | INERTI | Sabbia | SABBIA FINE (0/3) | m³ | 35.6787 | 45.1335 | 15% | 5.3518 | 10% | 4.103 | 1.5% | 0.08028 |  |  | 18%
SAR26_SL.0003.0002.0001 | SEMILAVORATI | INERTI | Terra vegetale | TERRA VEGETALE NON VAGLIATA | m³ | 25.1795 | 31.8521 | 15% | 3.7769 | 10% | 2.8956 | 1.5% | 0.05665 |  |  | 18%
SAR26_SL.0003.0002.0002 | SEMILAVORATI | INERTI | Terra vegetale | TERRA VEGETALE VAGLIATA | m³ | 42.6704 | 53.9781 | 15% | 6.4006 | 10% | 4.9071 | 1.5% | 0.09601 |  |  | 18%
SAR26_SL.0003.0003.0001 | SEMILAVORATI | INERTI | Inerte | INERTE DI MINERALE SILICEO ESPANSO in granuli a struttura vetrosa da 1,7 a 6,0 mm, isolante, ininfiammabile, peso specifico 90 kg/mc, in sacchi da 125 l | m³ | 106.6186 | 134.8725 | 15% | 15.9928 | 10% | 12.2611 | 1.5% | 0.23989 | 3.93% | 5.304 | 18%
SAR26_SL.0003.0004.0001 | SEMILAVORATI | INERTI | Bentonite | BENTONITE per opere di Ingegneria Civile, macinata, vagliata e confezionata in sacchi da 50 kg | t | 235.9343 | 298.4569 | 15% | 35.3901 | 10% | 27.1324 | 1.5% | 0.53085 | 2.22% | 6.63 | 18%
SAR26_SL.0003.0005.0001 | SEMILAVORATI | INERTI | Polvere | POLVERE DI QUARZO SFEROIDALE per indurente di pavimenti | kg | 0.1528 | 0.19329 | 15% | 0.02292 | 10% | 0.01757 | 1.5% | 0.00034 | 4.12% | 0.00796 | 18%
SAR26_SL.0003.0005.0002 | SEMILAVORATI | INERTI | Polvere | POLVERE DI CORINDONE per indurente per pavimenti | kg | 0.45367 | 0.57389 | 15% | 0.06805 | 10% | 0.05217 | 1.5% | 0.00102 | 1.39% | 0.00796 | 18%
SAR26_SL.0003.0005.0003 | SEMILAVORATI | INERTI | Polvere | POLVERE DI FIBRE D’ACCIAIO per indurente di pavimenti | kg | 1.5918 | 2.0137 | 15% | 0.23878 | 10% | 0.18306 | 1.5% | 0.00358 | 0.4% | 0.00796 | 18%
SAR26_SL.0003.0006.0001 | SEMILAVORATI | INERTI | Materiale granulare | Materiale granulare idoneo per la costituzione di rilevati arginali classificato A2-4 ; A2-5; A2-6 ed eventualmente anche A4 – A6 secondo le norme UNI 10006:2002, avente un angolo d’attrito interno maggiore o uguale a 28 gradi e una coesione di 15 - 20 kN/ mq | m³ | 25.1795 | 31.8521 | 15% | 3.7769 | 10% | 2.8956 | 1.5% | 0.05665 |  |  | 18%
SAR26_SL.0004.0001.0001 | SEMILAVORATI | CEMENTO E GESSO | Cemento | CEMENTO R.32.5 reso entro 100 km dalla cementeria in sacchi, trasportato con autocarro da 8 t con gruetta | t | 248.1051 | 313.853 | 15% | 37.2158 | 10% | 28.5321 | 1.5% | 0.55824 | 2.11% | 6.63 | 18%
SAR26_SL.0004.0001.0002 | SEMILAVORATI | CEMENTO E GESSO | Cemento | CEMENTO R.42.5 reso entro 100 km dalla cementeria in sacchi, trasportato con autocarro da 8 t con gruetta | t | 294.5923 | 372.6593 | 15% | 44.1889 | 10% | 33.8781 | 1.5% | 0.66283 | 1.78% | 6.63 | 18%
SAR26_SL.0004.0001.0003 | SEMILAVORATI | CEMENTO E GESSO | Cemento | CEMENTO BIANCO R.32,5, , in sacchi, , reso entro 100 km in partite da 8 t | t | 440.1802 | 556.8279 | 15% | 66.027 | 10% | 50.6207 | 1.5% | 0.99041 | 1.19% | 6.63 | 18%
SAR26_SL.0004.0002.0001 | SEMILAVORATI | CEMENTO E GESSO | Calce idrata | CALCE IDRATA sfusa | t | 246.7502 | 312.139 | 15% | 37.0125 | 10% | 28.3763 | 1.5% | 0.55519 | 2.12% | 6.63 | 18%
SAR26_SL.0004.0003.0001 | SEMILAVORATI | CEMENTO E GESSO | Calce idraulica | CALCE IDRAULICA,, resa entro 100 km con autobotte da 15 ton sacchi, resa entro 100 km, in partite da 8 t | t | 257.1951 | 325.3519 | 15% | 38.5793 | 10% | 29.5774 | 1.5% | 0.57869 | 2.04% | 6.63 | 18%
SAR26_SL.0004.0004.0001 | SEMILAVORATI | CEMENTO E GESSO | Calce | CALCE CALCICA DA COSTRUZIONE - GRASSELLO DI CALCE CL 90 P (UNI EN 459-1:2015) in sacchi | t | 213.7317 | 270.3706 | 15% | 32.0598 | 10% | 24.5791 | 1.5% | 0.4809 | 2.45% | 6.63 | 18%
SAR26_SL.0005.0001.0001 | SEMILAVORATI | MALTA | Malta bastarda | MALTA BASTARDA composta da m³ 1.00 di sabbia, calce idrata e cemento 32.5, resa a piè d’opera con kg 200 di cemento 32.5 e kg 200 di calce idrata | m³ | 201.8457 | 255.3349 | 15% | 30.2769 | 10% | 23.2123 | 1.5% | 0.45415 | 16.04% | 40.9666 | 18%
SAR26_SL.0005.0001.0002 | SEMILAVORATI | MALTA | Malta bastarda | MALTA BASTARDA composta da m³ 1.00 di sabbia, calce idrata e cemento 32.5, resa a piè d’opera con kg 300 di cemento 32.5 e kg 100 di calce idrata | m³ | 201.9812 | 255.5062 | 15% | 30.2972 | 10% | 23.2278 | 1.5% | 0.45446 | 16.03% | 40.9666 | 18%
SAR26_SL.0005.0002.0001 | SEMILAVORATI | MALTA | Malta idraulica | MALTA IDRAULICA antiritiro pronta per fissaggio zanche, tubazioni, controtelai | kg | 5.2496 | 6.6408 | 15% | 0.78744 | 10% | 0.60371 | 1.5% | 0.01181 | 0.28% | 0.01856 | 18%
SAR26_SL.0005.0002.0002 | SEMILAVORATI | MALTA | Malta idraulica | MALTA DI CALCE IDRAULICAcomposta da m³ 1.00 di sabbia e calce idraulica, resa a pie’ d’opera dosata a kg 400 di calce idraulica | m³ | 205.8575 | 260.4097 | 15% | 30.8786 | 10% | 23.6736 | 1.5% | 0.46318 | 15.73% | 40.9666 | 18%
SAR26_SL.0005.0002.0003 | SEMILAVORATI | MALTA | Malta idraulica | MALTA DA RINZAFFO A BASE DI CALCE IDRAULICA POZOLANICA (UNI EN 459-1:2015 :2015): Malta premiscelata in polvere per realizzare sottofondi consolidanti e di adesione su pareti interne ed esterne, sia su murature nuove sia su supporti dai quali sia stato asportato il vecchio intonaco. La malta è costituita da una miscela di calce idraulica pozzolanica bianca, derivante dalla cottura di rocce calcaree sarde a circa 900° C, opportunamente miscelata con purissimi lapidei naturali idraulicizzanti macinati, ed inerti carbonatici selezionati per purezza ed arco granulometrico, con l’aggiunta di piccole quantità di regolatori di presa e lavorabilità. Malta classificata per intonaci e risanamento secondo la UNI EN 998- 1. | t | 355.8721 | 450.1782 | 15% | 53.3808 | 10% | 40.9253 | 1.5% | 0.80071 | 1.47% | 6.63 | 18%
SAR26_SL.0005.0002.0004 | SEMILAVORATI | MALTA | Malta idraulica | MALTA PREMISCELATA A BASE DI CALCE IDRAULICA NATURALE (NHL UNI EN 459-1:2015) SPECIFICA PER IL RINZAFFO: malta premiscelata, in polvere, esente da cemento e con un bassissimo tenore di sali idrosolubili, composta da calce idraulica naturale (NHL) conforme alla norma europea UNI EN 459-1, inerti derivanti dalla macinazione appropriata di rocce calcaree sarde, studiata per creare, una volta in opera, il ponte di adesione fra la muratura ed i successivi strati di intonaco. Particolarmente indicata per l’impiego nella bioedilizia ed il restauro di edifici di interesse storico-artistico, in pietra (tufo, marne, ecc..), e mattoni ad applicazione manuale. Malta classificata per intonaci e risanamento secondo la UNI EN 998-1:2016. | t | 524.643 | 663.6734 | 15% | 78.6964 | 10% | 60.334 | 1.5% | 1.1804 | 1% | 6.63 | 18%
SAR26_SL.0005.0002.0005 | SEMILAVORATI | MALTA | Malta idraulica | MALTA PREMISCELATA A BASE DI CALCE IDRAULICA NATURALE (NHL UNI EN 459-1:2015) PER FINITURE COLORATE: malta premiscelata, in polvere, esente da cemento e con un bassissimo tenore di sali idrosolubili, composta da calce idraulica naturale (NHL) conforme alla norma europea UNI EN 459-1, inerti derivanti dalla macinazione appropriata di rocce calcaree sarde, studiata per essere utilizzata come strato di finitura. La malta presenta i fondamentali requisiti richiesti dai progettisti: elevata traspirabilità e ottima adesione al corpo di intonaco.Particolarmente indicata per l’impiego nella bioedilizia ed il restauro di edifici di interesse storico-artistico ad applicazione manuale. Malta classificata per intonaci e risanamento secondo la UNI EN 998-1:2016. | t | 458.392 | 579.8659 | 15% | 68.7588 | 10% | 52.7151 | 1.5% | 1.0314 | 1.14% | 6.63 | 18%
SAR26_SL.0005.0003.0001 | SEMILAVORATI | MALTA | Malta cementizia | MALTA CEMENTIZIA, composta da cemento e sabbia, resa a piè d’opera dosata a kg 400 di cemento R 32.5 per m³ 1.00 di sabbia | m³ | 202.1167 | 255.6777 | 15% | 30.3175 | 10% | 23.2434 | 1.5% | 0.45476 | 16.02% | 40.9666 | 18%
SAR26_SL.0005.0003.0002 | SEMILAVORATI | MALTA | Malta cementizia | MALTA CEMENTIZIA, composta da cemento e sabbia, resa a piè d’opera dosata a kg 600 di cemento R 32.5 per m³ 1.00 di sabbia | m³ | 251.7378 | 318.4482 | 15% | 37.7607 | 10% | 28.9498 | 1.5% | 0.56641 | 13.28% | 42.2926 | 18%
SAR26_SL.0005.0003.0003 | SEMILAVORATI | MALTA | Malta cementizia | MALTA CEMENTIZIA, composta da cemento e sabbia, resa a piè d’opera dosata a kg 300 di cemento R 32.5 per m³ 1.00 di sabbia | m³ | 177.411 | 224.4249 | 15% | 26.6117 | 10% | 20.4023 | 1.5% | 0.39917 | 17.96% | 40.3036 | 18%
SAR26_SL.0005.0003.0004 | SEMILAVORATI | MALTA | Malta cementizia | MALTA CEMENTIZIA anticorrosiva, bicomponente, per prtezione ferri d’armatura per risanamento calcestruzzi | kg | 8.2664 | 10.457 | 15% | 1.24 | 10% | 0.95063 | 1.5% | 0.0186 | 0.41% | 0.04243 | 18%
SAR26_SL.0005.0003.0005 | SEMILAVORATI | MALTA | Malta cementizia | MALTA CEMENTIZIA, composta da cemento e sabbia, resa a piè d’opera dosata a kg 500 di cemento R 32.5 per m³ 1.00 di sabbia | m³ | 227.032 | 287.1955 | 15% | 34.0548 | 10% | 26.1087 | 1.5% | 0.51082 | 14.5% | 41.6296 | 18%
SAR26_SL.0005.0003.0006 | SEMILAVORATI | MALTA | Malta cementizia | MALTA CEMENTIZIA PRECONFEZIONATA PER RIEMPTIVO FUGHE PAVIMENTI | kg | 2.5416 | 3.2151 | 15% | 0.38124 | 10% | 0.29228 | 1.5% | 0.00572 | 0.33% | 0.01061 | 18%
SAR26_SL.0005.0004.0001 | SEMILAVORATI | MALTA | Malta di calce idrata | MALTA DI CALCE IDRATA, composta da 400 kg di calce per m³ 1.00 di sabbia, resa a piè d’opera | m³ | 201.6795 | 255.1246 | 15% | 30.2519 | 10% | 23.1931 | 1.5% | 0.45378 | 16.06% | 40.9666 | 18%
SAR26_SL.0005.0004.0002 | SEMILAVORATI | MALTA | Malta di calce idrata | MALTA PREMISCELATA A BASE DI CALCE IDRAULICA PER FINITURE COLORATE: Prodotto premiscelato per realizzare finiture colorate a base di fiore di calce, ottenuto dalla cottura a 900 C dei migliori calcari sardi, cemento bianco, con inerti calcarei selezionati di varie granulometria (a seconda del grado di finitura desiderato: 0.6-1.2-1.3 mm.). I diversi colori e le diverse tonalità si ottengono con il dosaggio, in fase di miscelazione, di ossidi sintetici delle migliori marche. La malta è caratterizzata da unottima capacità di adesione al corpo di intonaco e da un elevata traspirabilità tipo MCX 60/120/130. Malta classificata per intonaci secondo la UNI EN 998-1:2016. | t | 522.7087 | 661.2265 | 15% | 78.4063 | 10% | 60.1115 | 1.5% | 1.1761 | 1% | 6.63 | 18%
SAR26_SL.0005.0005.0001 | SEMILAVORATI | MALTA | Malta premiscelata secca | MALTA PREMISCELATA SECCA rasante bianca, a base di gesso modificato con leganti idraulici, inerti calcarei micronizzati e additivi chimici, per finiture speculari di intonaci per interni | kg | 6.6273 | 8.3835 | 15% | 0.9941 | 10% | 0.76214 | 1.5% | 0.01491 | 0.09% | 0.00796 | 18%
SAR26_SL.0005.0005.0002 | SEMILAVORATI | MALTA | Malta premiscelata secca | MALTA PREMISCELATA SECCA rasante di colore grigio, a base di cemento, calce, inerti selezionati e additivi specifici, per la finitura a civile fine in esterni ed interni di superfici in calcestruzzo disarmato da casseforme metalliche o in legno e per livellare irregolarità da 2 a 10 mm su pareti e soffitti con supporto in calcestruzzo, da applicare a mano con spatola metallica | kg | 0.67468 | 0.85347 | 15% | 0.1012 | 10% | 0.07759 | 1.5% | 0.00152 | 0.93% | 0.00796 | 18%
SAR26_SL.0005.0005.0003 | SEMILAVORATI | MALTA | Malta premiscelata secca | MALTA PREMISCELATA SECCA a base di cemento, inerti slezionati e additivi specifici, per la realizzazione di strati di sottofondi esterni ed interni ad asciugamento rapido e ritiro fortemente compensato | kg | 3.3509 | 4.2389 | 15% | 0.50264 | 10% | 0.38536 | 1.5% | 0.00754 | 0.19% | 0.00796 | 18%
SAR26_SL.0005.0005.0004 | SEMILAVORATI | MALTA | Malta premiscelata secca | MALTA PREMISCELATA SECCA PER MURATURA CLASSE M10 (UNI EN 998-2:2016): Prodotto in polvere premiscelato, composto da inerti selezionati per granulometria e purezza, e cemento, con laggiunta di piccole quantità di regolatori di presa e lavorabilità tipo MX 130 | t | 167.7578 | 212.2137 | 15% | 25.1637 | 10% | 19.2921 | 1.5% | 0.37746 | 3.12% | 6.63 | 18%
SAR26_SL.0005.0005.0005 | SEMILAVORATI | MALTA | Malta premiscelata secca | MALTA PREMISCELATA SECCA rasante di colore grigio, a base di cemento, calce, inerti selezionati e additivi specifici, per la finitura liscia di pareti e soffitti in esterni ed interni di superfici in calcestruzzo disarmato da casseforme metalliche, da applicare a mano con spatola metallica | kg | 0.85585 | 1.0826 | 15% | 0.12838 | 10% | 0.09842 | 1.5% | 0.00193 | 0.74% | 0.00796 | 18%
SAR26_SL.0005.0005.0006 | SEMILAVORATI | MALTA | Malta premiscelata secca | MALTA PREMISCELATA SECCA per intonacatura di interni, a base di anidrene, perlite espansa ed additivi dosati in rapporto costante, reazione al fuoco classe 0 | kg | 0.75704 | 0.95766 | 15% | 0.11356 | 10% | 0.08706 | 1.5% | 0.0017 | 0.83% | 0.00796 | 18%
SAR26_SL.0005.0005.0007 | SEMILAVORATI | MALTA | Malta premiscelata secca | MALTA PREMISCELATA SECCA per isolamento termico, a base di leganti idraulici e aerei, inerti leggeri e additivi specifici, da applicare su supporti di blocchi in laterizio, termolaterizio, cemento, murature di pietra e calcestruzzo, preventivamente trattati con una strollatura di sabbia e cemento | kg | 1.3946 | 1.7641 | 15% | 0.20918 | 10% | 0.16037 | 1.5% | 0.00314 | 0.45% | 0.00796 | 18%
SAR26_SL.0005.0006.0001 | SEMILAVORATI | MALTA | Malta a ritiro controllato | MALTA A RITIRO CONTROLLATO, a presa e indurimento rapidi, per il risanamento del calcestruzzo | kg | 5.4104 | 6.8442 | 15% | 0.81157 | 10% | 0.6222 | 1.5% | 0.01217 | 0.12% | 0.00796 | 18%
SAR26_SL.0005.0007.0001 | SEMILAVORATI | MALTA | Malta espansiva | MALTA ESPANSIVA di consistenza fluida per l’ancoraggio di tirafondi, strutture metalliche, macchinari | kg | 4.6578 | 5.8921 | 15% | 0.69866 | 10% | 0.53564 | 1.5% | 0.01048 | 0.36% | 0.02122 | 18%
SAR26_SL.0005.0008.0001 | SEMILAVORATI | MALTA | Grassello | MALTA DI CALCE IN PASTA (GRASSELLO), resa a piè d’opera composta da un volume di calce e tre di sabbia | m³ | 173.4715 | 219.4415 | 15% | 26.0207 | 10% | 19.9492 | 1.5% | 0.39031 | 18.59% | 40.8009 | 18%
SAR26_SL.0006.0001.0002 | SEMILAVORATI | ACCIAIO PER CALCESTRUZZO ORDINARIO | Ferro tondo | FERRO TONDO per c.a. in barre, tipo B450C, controllato in stabilimento diam. 12 | kg | 1.2477 | 1.5784 | 15% | 0.18716 | 10% | 0.14349 | 1.5% | 0.00281 | 0.67% | 0.01061 | 18%
SAR26_SL.0006.0001.0004 | SEMILAVORATI | ACCIAIO PER CALCESTRUZZO ORDINARIO | Ferro tondo | FERRO TONDO per c.a. in barre, tipo B450C, controllato in stabilimento diam. 16 | kg | 1.2477 | 1.5784 | 15% | 0.18716 | 10% | 0.14349 | 1.5% | 0.00281 | 0.67% | 0.01061 | 18%
SAR26_SL.0006.0001.0007 | SEMILAVORATI | ACCIAIO PER CALCESTRUZZO ORDINARIO | Ferro tondo | FERRO TONDO per c.a. in barre, tipo B450C, controllato in stabilimento diam. 28 | kg | 1.2477 | 1.5784 | 15% | 0.18716 | 10% | 0.14349 | 1.5% | 0.00281 | 0.67% | 0.01061 | 18%
SAR26_SL.0006.0001.0008 | SEMILAVORATI | ACCIAIO PER CALCESTRUZZO ORDINARIO | Ferro tondo | FERRO TONDO per c.a. in barre, tipo B450C, controllato in stabilimento diam.6 | kg | 1.2477 | 1.5784 | 15% | 0.18716 | 10% | 0.14349 | 1.5% | 0.00281 | 0.67% | 0.01061 | 18%
SAR26_SL.0006.0002.0002 | SEMILAVORATI | ACCIAIO PER CALCESTRUZZO ORDINARIO | Rete elettrosaldata | RETE ELETTROSALDATA B450C con filo diam. 6, in pannelli standard 400x225, maglia 10x10 o 15x15 o 20x20 | kg | 1.291 | 1.633 | 15% | 0.19364 | 10% | 0.14846 | 1.5% | 0.0029 | 1.14% | 0.01856 | 18%
SAR26_SL.0006.0002.0003 | SEMILAVORATI | ACCIAIO PER CALCESTRUZZO ORDINARIO | Rete elettrosaldata | RETE ELETTROSALDATA B450C con filo diam. 8 mm, in pannelli standard 400x225, maglia 15x15 o 20x20 | kg | 1.2429 | 1.5723 | 15% | 0.18644 | 10% | 0.14294 | 1.5% | 0.0028 | 0.67% | 0.01061 | 18%
SAR26_SL.0006.0002.0005 | SEMILAVORATI | ACCIAIO PER CALCESTRUZZO ORDINARIO | Rete elettrosaldata | RETE ELETTROSALDATA B450C con filo diam. 12 mm, in pannelli standard 400x225, maglia 20x20 | kg | 1.2448 | 1.5747 | 15% | 0.18672 | 10% | 0.14315 | 1.5% | 0.0028 | 0.34% | 0.0053 | 18%
SAR26_SL.0006.0002.0006 | SEMILAVORATI | ACCIAIO PER CALCESTRUZZO ORDINARIO | Rete elettrosaldata | RETE PLAFON (kg 0.400-0.600/mq) con filo zincato | kg | 3.2203 | 4.0737 | 15% | 0.48305 | 10% | 0.37034 | 1.5% | 0.00725 | 1.11% | 0.04508 | 18%
SAR26_SL.0006.0003.0001 | SEMILAVORATI | ACCIAIO PER CALCESTRUZZO ORDINARIO | Lamiere | LAMIERE lisce, nere. oltre i 12/10 e fino ai 18/10 mm | kg | 1.3878 | 1.7556 | 15% | 0.20817 | 10% | 0.1596 | 1.5% | 0.00312 | 1.96% | 0.03448 | 18%
SAR26_SL.0006.0003.0002 | SEMILAVORATI | ACCIAIO PER CALCESTRUZZO ORDINARIO | Lamiere | LAMIERE lisce, nere. da 20/10 mm e oltre | kg | 1.3878 | 1.7556 | 15% | 0.20817 | 10% | 0.1596 | 1.5% | 0.00312 | 1.96% | 0.03448 | 18%
SAR26_SL.0006.0003.0003 | SEMILAVORATI | ACCIAIO PER CALCESTRUZZO ORDINARIO | Lamiere | LAMIERE DI ALLUMINIO, piane e ondulate prezzo base | kg | 1.4476 | 1.8312 | 15% | 0.21714 | 10% | 0.16647 | 1.5% | 0.00326 | 1.88% | 0.03448 | 18%
SAR26_SL.0006.0003.0004 | SEMILAVORATI | ACCIAIO PER CALCESTRUZZO ORDINARIO | Lamiere | LAMIERE zincate, piane e ondulate spessori vari, prezzo medio | kg | 1.4938 | 1.8896 | 15% | 0.22407 | 10% | 0.17179 | 1.5% | 0.00336 | 1.82% | 0.03448 | 18%
SAR26_SL.0006.0003.0005 | SEMILAVORATI | ACCIAIO PER CALCESTRUZZO ORDINARIO | Lamiere | SCALETTA IN ALLUMINIO per passo uomo dei pozzetti in cls, formata da gradini alla marinara in alluminio, montati su telaio, predisposta per la muratura o il tassellamento alle pareti del pozzetto. | kg | 74.1721 | 93.8277 | 15% | 11.1258 | 10% | 8.5298 | 1.5% | 0.16689 | 0.85% | 0.7956 | 18%
SAR26_SL.0006.0004.0001 | SEMILAVORATI | ACCIAIO PER CALCESTRUZZO ORDINARIO | Filo di ferro e chiodi | CHIODI (punte piane), misure varie | kg | 2.193 | 2.7742 | 15% | 0.32896 | 10% | 0.2522 | 1.5% | 0.00493 | 0.67% | 0.01856 | 18%
SAR26_SL.0006.0005.0001 | SEMILAVORATI | ACCIAIO PER CALCESTRUZZO ORDINARIO | Ghisa per chiusini, chiusini in ghisa | GHISA GRIGIA di 2° fusione per chiusini e caditoie in formato corrente | kg | 1.0769 | 1.3623 | 15% | 0.16154 | 10% | 0.12384 | 1.5% | 0.00242 | 2.53% | 0.03448 | 18%
SAR26_SL.0006.0005.0002 | SEMILAVORATI | ACCIAIO PER CALCESTRUZZO ORDINARIO | Ghisa per chiusini, chiusini in ghisa | CHIUSINO OVALE TRONCO CONICO, con corpo e coperchio in ghisa grigia, per idrante sottosuolo FI base 430x335x240 mm h | cad. | 97.3277 | 123.1196 | 15% | 14.5992 | 10% | 11.1927 | 1.5% | 0.21899 | 0.27% | 0.3315 | 18%
SAR26_SL.0006.0005.0004 | SEMILAVORATI | ACCIAIO PER CALCESTRUZZO ORDINARIO | Ghisa per chiusini, chiusini in ghisa | CHIUSINO GHISA SFEROIDALE classe D400 per carreggiata stradale, a norma UNI EN 124-1:2015 con telaio circolare ø 850 e botola ø 600 | cad. | 164.6507 | 208.2832 | 15% | 24.6976 | 10% | 18.9348 | 1.5% | 0.37046 | 0.51% | 1.0608 | 18%
SAR26_SL.0006.0005.0006 | SEMILAVORATI | ACCIAIO PER CALCESTRUZZO ORDINARIO | Ghisa per chiusini, chiusini in ghisa | CHIUSINO GHISA SFEROIDALE per manovra nei pozzetti, a norma UNI EN 124-1:2015 con chiusino circolare vincolato ø 150 interno | cad. | 47.4644 | 60.0425 | 15% | 7.1197 | 10% | 5.4584 | 1.5% | 0.10679 | 1.77% | 1.0608 | 18%
SAR26_SL.0006.0005.0007 | SEMILAVORATI | ACCIAIO PER CALCESTRUZZO ORDINARIO | Ghisa per chiusini, chiusini in ghisa | CHIUSINO GHISA SFEROIDALE classe D400 per carreggiata stradale, a norma UNI EN 124-1:2015 con telaio quadrato 500*500 e botola quadrata 400*400 | cad. | 105.7228 | 133.7393 | 15% | 15.8584 | 10% | 12.1581 | 1.5% | 0.23788 | 0.79% | 1.0608 | 18%
SAR26_SL.0006.0005.0008 | SEMILAVORATI | ACCIAIO PER CALCESTRUZZO ORDINARIO | Ghisa per chiusini, chiusini in ghisa | GRIGLIA IN FERRO ZINCATO A CALDO per fondo disperdente dei pozzetti, compreso il telaio e zanche per l'ancoraggio al calcestruzzo, del peso approssimativo di kg 15.00 | cad. | 85.6543 | 108.3527 | 15% | 12.8481 | 10% | 9.8502 | 1.5% | 0.19272 | 0.98% | 1.0608 | 18%
SAR26_SL.0006.0005.0009 | SEMILAVORATI | ACCIAIO PER CALCESTRUZZO ORDINARIO | Ghisa per chiusini, chiusini in ghisa | CHIUSINO GHISA SFEROIDALE classe D400 per carreggiata stradale, a norma UNI EN 124-1:2015 con telaio quadrato 700*700 e botola quadrata 600*600 | cad. | 187.9334 | 237.7358 | 15% | 28.19 | 10% | 21.6123 | 1.5% | 0.42285 | 0.45% | 1.0608 | 18%
SAR26_SL.0006.0005.0010 | SEMILAVORATI | ACCIAIO PER CALCESTRUZZO ORDINARIO | Ghisa per chiusini, chiusini in ghisa | CHIUSINO GHISA SFEROIDALE classe C250 per carreggiata stradale, a norma UNI EN 124-1:2015 con telaio quadrato 400*400 e botola quadrata 300*300 | cad. | 47.825 | 60.4986 | 15% | 7.1738 | 10% | 5.4999 | 1.5% | 0.10761 | 1.75% | 1.0608 | 18%
SAR26_SL.0006.0005.0011 | SEMILAVORATI | ACCIAIO PER CALCESTRUZZO ORDINARIO | Ghisa per chiusini, chiusini in ghisa | CHIUSINO GHISA SFEROIDALE classe D400 per carreggiata stradale, a norma UNI EN 124-1:2015 con telaio quadrato 400*400 e botola quadrata 300*300 | cad. | 87.828 | 111.1024 | 15% | 13.1742 | 10% | 10.1002 | 1.5% | 0.19761 | 0.95% | 1.0608 | 18%
SAR26_SL.0006.0005.0012 | SEMILAVORATI | ACCIAIO PER CALCESTRUZZO ORDINARIO | Ghisa per chiusini, chiusini in ghisa | CHIUSINO GHISA SFEROIDALE classe C250 per carreggiata stradale, a norma UNI EN 124-1:2015 con telaio quadrato 500*500 e botola quadrata 400*400 | cad. | 73.3742 | 92.8183 | 15% | 11.0061 | 10% | 8.438 | 1.5% | 0.16509 | 1.14% | 1.0608 | 18%
SAR26_SL.0006.0006.0001 | SEMILAVORATI | ACCIAIO PER CALCESTRUZZO ORDINARIO | Acciaio in tubi, barre, o trefoli | TUBO DI ACCIAIO S355 di diametri e spessori vari, con giunzione a manicotto filettato per armatura portante di pali speciali di piccolo diametro | kg | 3.1423 | 3.975 | 15% | 0.47135 | 10% | 0.36137 | 1.5% | 0.00707 | 0.47% | 0.01856 | 18%
SAR26_SL.0006.0006.0002 | SEMILAVORATI | ACCIAIO PER CALCESTRUZZO ORDINARIO | Acciaio in tubi, barre, o trefoli | ACCIAIO ARMONICO in trefoli | kg | 1.5616 | 1.9754 | 15% | 0.23423 | 10% | 0.17958 | 1.5% | 0.00351 | 0.67% | 0.01326 | 18%
SAR26_SL.0006.0006.0003 | SEMILAVORATI | ACCIAIO PER CALCESTRUZZO ORDINARIO | Acciaio in tubi, barre, o trefoli | ACCIAIO DYWIDAG in barre da 26.5 a 36 mm | kg | 6.5985 | 8.3471 | 15% | 0.98978 | 10% | 0.75883 | 1.5% | 0.01485 | 0.16% | 0.01326 | 18%
SAR26_SL.0006.0006.0004 | SEMILAVORATI | ACCIAIO PER CALCESTRUZZO ORDINARIO | Acciaio in tubi, barre, o trefoli | FUNI A TREFOLI D’ACCIAIO con anima d’acciaio, diametro 10mm | kg | 7.7138 | 9.758 | 15% | 1.1571 | 10% | 0.88709 | 1.5% | 0.01736 | 0.19% | 0.01856 | 18%
SAR26_SL.0006.0007.0001 | SEMILAVORATI | ACCIAIO PER CALCESTRUZZO ORDINARIO | Tubolari e gabbioni | TUBOLARI ONDULATI TIPO "FINSIDER" in settori da assemblare, compresa bulloneria tubolare spessore 2,5 mm | kg | 2.4978 | 3.1597 | 15% | 0.37467 | 10% | 0.28725 | 1.5% | 0.00562 | 0.25% | 0.00796 | 18%
SAR26_SL.0006.0008.0001 | SEMILAVORATI | ACCIAIO PER CALCESTRUZZO ORDINARIO | Profilati | PROFILATI NORMALI COMMERCIALI a T-U-L | kg | 1.3147 | 1.6631 | 15% | 0.1972 | 10% | 0.15119 | 1.5% | 0.00296 | 2.07% | 0.03448 | 18%
SAR26_SL.0006.0009.0001 | SEMILAVORATI | ACCIAIO PER CALCESTRUZZO ORDINARIO | Ferro lavorato | FERRO LAVORATO compresi tagli, sfridi e saldature. Reso a piè d’opera pronto per il montaggio, con esclusione di opere murarie e verniciature per cancellate e parapetti di scale e balconi, a disegno semplice, con l’impiego di profilati, lamiere e scatolati; compresi i normali accessori di posa e chiusura per le eventuali parti apribili | kg | 3.7407 | 4.732 | 15% | 0.56111 | 10% | 0.43018 | 1.5% | 0.00842 | 52.06% | 2.4633 | 18%
SAR26_SL.0006.0009.0002 | SEMILAVORATI | ACCIAIO PER CALCESTRUZZO ORDINARIO | Ferro lavorato | FERRO LAVORATO compresi tagli, sfridi e saldature. Reso a piè d’opera pronto per il montaggio, con esclusione di opere murarie e verniciature per catene, cerchiature e simile, con impiego di profilati di qualsiasi sezione | kg | 4.1097 | 5.1987 | 15% | 0.61645 | 10% | 0.47261 | 1.5% | 0.00925 | 47.38% | 2.4633 | 18%
SAR26_SL.0006.0010.0001 | SEMILAVORATI | ACCIAIO PER CALCESTRUZZO ORDINARIO | PALANCOLE PER DIAFRAMMI | Palancole metalliche laminate a caldo, singole e doppie, profilo sezione Z o U, grado di resistenza fino a S355GP | kg | 1.5762 | 1.9939 | 15% | 0.23644 | 10% | 0.18127 | 1% | 0.00236 | 0.4% | 0.00796 | 12%
SAR26_SL.0007.0001.0001 | SEMILAVORATI | ADDITIVI | Additivo e disarmante | DISARMANTE emulsionabile per casseri in legno | kg | 8.0681 | 10.2061 | 15% | 1.2102 | 10% | 0.92783 | 1.5% | 0.01815 | 0.18% | 0.01856 | 18%
SAR26_SL.0007.0001.0002 | SEMILAVORATI | ADDITIVI | Additivo e disarmante | ADDITIVO ACCELERANTE di presa e di indurimento per malte e betoncini cementizi | kg | 2.562 | 3.241 | 15% | 0.3843 | 10% | 0.29463 | 1.5% | 0.00576 | 0.49% | 0.01591 | 18%
SAR26_SL.0007.0001.0003 | SEMILAVORATI | ADDITIVI | Additivo e disarmante | ADDITIVO FLUIDIFICANTE AERANTE per calcestruzzi e malte cementizie | kg | 1.1367 | 1.4379 | 15% | 0.1705 | 10% | 0.13072 | 1.5% | 0.00256 | 1.29% | 0.01856 | 18%
SAR26_SL.0007.0001.0004 | SEMILAVORATI | ADDITIVI | Additivo e disarmante | ADDITIVO FLUIDIFICANTE per calcestruzzi | kg | 2.0866 | 2.6395 | 15% | 0.31299 | 10% | 0.23996 | 1.5% | 0.00469 | 0.7% | 0.01856 | 18%
SAR26_SL.0007.0001.0005 | SEMILAVORATI | ADDITIVI | Additivo e disarmante | ADDITIVO FLUIDIFICANTE RITARDANTE per calcestruzzi | kg | 1.1367 | 1.4379 | 15% | 0.1705 | 10% | 0.13072 | 1.5% | 0.00256 | 1.29% | 0.01856 | 18%
SAR26_SL.0007.0001.0006 | SEMILAVORATI | ADDITIVI | Additivo e disarmante | ADDITIVO ESPANSIVO per betoncini e calcestruzzi a ritiro compensato, esenti da fessurazioni e impermeabili | kg | 3.1219 | 3.9492 | 15% | 0.46829 | 10% | 0.35902 | 1.5% | 0.00702 | 0.67% | 0.02652 | 18%
SAR26_SL.0007.0002.0001 | SEMILAVORATI | ADDITIVI | Fluidificante | Superfluidificante per calcestruzzo, a base di polimeri sintetici plifunzionali completamente esente da cloruro, per la produzione di calcestruzzo superfluido a basso rapporto acqua-cemento. Conforme alla norma UNI 8145 | kg | 1.8844 | 2.3837 | 15% | 0.28266 | 10% | 0.2167 | 1.5% | 0.00424 | 0.78% | 0.01856 | 18%
SAR26_SL.0007.0003.0001 | SEMILAVORATI | ADDITIVI | Antigelo | Antigelo "esente da cloruro" per calcestruzzi e malte | kg | 3.0231 | 3.8243 | 15% | 0.45347 | 10% | 0.34766 | 1.5% | 0.0068 | 0.49% | 0.01856 | 18%
SAR26_SL.0007.0004.0001 | SEMILAVORATI | ADDITIVI | Resina | Resina epossidica bicomponente a bassissima viscosità caratterizzata da una elevata capacità di penetrare nelle più piccole fessure del calcestruzzo | kg | 33.845 | 42.8139 | 15% | 5.0767 | 10% | 3.8922 | 1.5% | 0.07615 | 0.04% | 0.01856 | 18%
SAR26_SL.0008.0001.0001 | SEMILAVORATI | LEGNAMI DA LAVORO E DA COSTRUZIONE | Tavole, travi, listelli e compensato | TRAVI ABETE U.T. misure varie | m³ | 467.0674 | 590.8403 | 15% | 70.0601 | 10% | 53.7127 | 1.5% | 1.0509 | 1.8% | 10.608 | 18%
SAR26_SL.0008.0001.0002 | SEMILAVORATI | LEGNAMI DA LAVORO E DA COSTRUZIONE | Tavole, travi, listelli e compensato | TAVOLE ABETE SOTTOMISURA mm 25, larghezza variabile 8/16, lunghezza 400 cm | m³ | 636.4484 | 805.1072 | 15% | 95.4673 | 10% | 73.1916 | 1.5% | 1.432 | 1.32% | 10.608 | 18%
SAR26_SL.0008.0001.0003 | SEMILAVORATI | LEGNAMI DA LAVORO E DA COSTRUZIONE | Tavole, travi, listelli e compensato | LISTELLI ABETE 25x50x400 | m³ | 909.7713 | 1150.8607 | 15% | 136.4657 | 10% | 104.6237 | 1.5% | 2.047 | 0.92% | 10.608 | 18%
SAR26_SL.0008.0001.0004 | SEMILAVORATI | LEGNAMI DA LAVORO E DA COSTRUZIONE | Tavole, travi, listelli e compensato | COMPENSATO DI PIOPPO, spessore 4 mm | m² | 15.9439 | 20.1691 | 15% | 2.3916 | 10% | 1.8336 | 1.5% | 0.03587 | 0.66% | 0.1326 | 18%
SAR26_SL.0008.0001.0005 | SEMILAVORATI | LEGNAMI DA LAVORO E DA COSTRUZIONE | Tavole, travi, listelli e compensato | TAVOLONI ABETE PRISMATI spessore mm 40-50, larghezza 18-25, lunghezza cm400 | m³ | 877.0802 | 1109.5064 | 15% | 131.562 | 10% | 100.8642 | 1.5% | 1.9734 | 0.96% | 10.608 | 18%
SAR26_SL.0008.0001.0006 | SEMILAVORATI | LEGNAMI DA LAVORO E DA COSTRUZIONE | Tavole, travi, listelli e compensato | Legname in travi a spigoli vivi: di abete | m³ | 708.1986 | 895.8713 | 15% | 106.2298 | 10% | 81.4428 | 1.5% | 1.5935 | 1.18% | 10.608 | 18%
SAR26_SL.0008.0001.0007 | SEMILAVORATI | LEGNAMI DA LAVORO E DA COSTRUZIONE | Tavole, travi, listelli e compensato | Legname in travi a spigoli vivi: di castagno | m³ | 838.6113 | 1060.8433 | 15% | 125.7917 | 10% | 96.4403 | 1.5% | 1.8869 | 1% | 10.608 | 18%
SAR26_SL.0008.0001.0008 | SEMILAVORATI | LEGNAMI DA LAVORO E DA COSTRUZIONE | Tavole, travi, listelli e compensato | Legname in tavolati: di castagno larghezza massima pari a 13 cm | m³ | 1492.7633 | 1888.3455 | 15% | 223.9145 | 10% | 171.6678 | 1.5% | 3.3587 | 0.56% | 10.608 | 18%
SAR26_SL.0008.0001.0009 | SEMILAVORATI | LEGNAMI DA LAVORO E DA COSTRUZIONE | Tavole, travi, listelli e compensato | Legname in tavolati: di castagno larghezza massima pari a 25 cm | m³ | 1492.7633 | 1888.3455 | 15% | 223.9145 | 10% | 171.6678 | 1.5% | 3.3587 | 0.56% | 10.608 | 18%
SAR26_SL.0008.0002.0001 | SEMILAVORATI | LEGNAMI DA LAVORO E DA COSTRUZIONE | Morali e correntini | Morali e correntini in abete | m³ | 1062.1937 | 1343.6751 | 15% | 159.3291 | 10% | 122.1523 | 1.5% | 2.3899 | 0.79% | 10.608 | 18%
SAR26_SL.0008.0002.0002 | SEMILAVORATI | LEGNAMI DA LAVORO E DA COSTRUZIONE | Morali e correntini | Morali e correntini in castagno | m³ | 1115.839 | 1411.5363 | 15% | 167.3759 | 10% | 128.3215 | 1.5% | 2.5106 | 0.75% | 10.608 | 18%
SAR26_SL.0009.0001.0001 | SEMILAVORATI | MATERIALI DA MINA | Esplosivo | ESPLOSIVO GELATINATO EUROGELATINA 1 in cartuccia rivestita in PE diam. 50-120 x lunghezza 700 mm | kg | 11.873 | 15.0194 | 15% | 1.781 | 10% | 1.3654 | 1.5% | 0.02671 |  |  | 18%
SAR26_SL.0009.0001.0002 | SEMILAVORATI | MATERIALI DA MINA | Esplosivo | ESPLOSIVO GELATINATO EUROGELATINA 2 in cartuccia di carta cerata diam. 25-50 x lunghezza 200-350 mm | kg | 11.5125 | 14.5633 | 15% | 1.7269 | 10% | 1.3239 | 1.5% | 0.0259 |  |  | 18%
SAR26_SL.0009.0001.0003 | SEMILAVORATI | MATERIALI DA MINA | Esplosivo | ESPLOSIVO IN POLVERE in cartuccia di carta paraffinata diam. 25 x lunghezza 200, in confezioni da 5 kg | kg | 10.0187 | 12.6736 | 15% | 1.5028 | 10% | 1.1522 | 1.5% | 0.02254 |  |  | 18%
SAR26_SL.0010.0001.0001 | SEMILAVORATI | ELEMENTI PREFABBRICATI IN CLS | Pozzetto | POZZETTO prefabbricato SERIE NORMALE in cls vibrato, senza sifone e senza copertina, dimensioni interne 30x30x30 | cad. | 41.9417 | 53.0562 | 15% | 6.2912 | 10% | 4.8233 | 1.5% | 0.09437 | 2% | 1.0608 | 18%
SAR26_SL.0010.0001.0002 | SEMILAVORATI | ELEMENTI PREFABBRICATI IN CLS | Pozzetto | POZZETTO prefabbricato SERIE NORMALE in cls. vibrato, senza sifone e senza copertina, dimensioni interne 40x40x40 | cad. | 52.481 | 66.3884 | 15% | 7.8722 | 10% | 6.0353 | 1.5% | 0.11808 | 2.66% | 1.7689 | 18%
SAR26_SL.0010.0001.0003 | SEMILAVORATI | ELEMENTI PREFABBRICATI IN CLS | Pozzetto | POZZETTO prefabbricato SERIE NORMALE in cls vibrato, senza sifone e senza copertina, dimensioni interne 50x50x50 | cad. | 60.6827 | 76.7636 | 15% | 9.1024 | 10% | 6.9785 | 1.5% | 0.13654 | 3.45% | 2.652 | 18%
SAR26_SL.0010.0001.0004 | SEMILAVORATI | ELEMENTI PREFABBRICATI IN CLS | Pozzetto | POZZETTO prefabbricato in cls vibrato, senza sifone e senza copertina, dim. interne 60x60x60 | cad. | 90.1065 | 113.9847 | 15% | 13.516 | 10% | 10.3622 | 1.5% | 0.20274 | 3.1% | 3.5351 | 18%
SAR26_SL.0010.0001.0005 | SEMILAVORATI | ELEMENTI PREFABBRICATI IN CLS | Pozzetto | POZZETTO prefabbricato SERIE NORMALE in cls vibrato, senza sifone e senza copertina, dimensioni interne 80x80x80 | cad. | 194.6645 | 246.2506 | 15% | 29.1997 | 10% | 22.3864 | 1.5% | 0.438 | 2.15% | 5.304 | 18%
SAR26_SL.0010.0001.0006 | SEMILAVORATI | ELEMENTI PREFABBRICATI IN CLS | Pozzetto | PROLUNGA prefabbricata SERIE NORMALE in cls vibrato, senza sifone e senza copertina, dimensioni interne 80x80x40 | cad. | 179.6823 | 227.2981 | 15% | 26.9523 | 10% | 20.6635 | 1.5% | 0.40429 | 1.17% | 2.652 | 18%
SAR26_SL.0010.0001.0007 | SEMILAVORATI | ELEMENTI PREFABBRICATI IN CLS | Pozzetto | POZZETTO prefabbricato SERIE NORMALE in cls vibrato, senza sifone e senza copertina, dimensioni interne 100x100x100 | cad. | 335.7656 | 424.7434 | 15% | 50.3648 | 10% | 38.613 | 1.5% | 0.75547 | 1.56% | 6.63 | 18%
SAR26_SL.0010.0001.0008 | SEMILAVORATI | ELEMENTI PREFABBRICATI IN CLS | Pozzetto | PROLUNGA prefabbricata SERIE NORMALE in cls vibrato, senza sifone e senza copertina, dimensioni interne 100x100x50 | cad. | 225.0819 | 284.7287 | 15% | 33.7623 | 10% | 25.8844 | 1.5% | 0.50643 | 1.16% | 3.315 | 18%
SAR26_SL.0010.0001.0009 | SEMILAVORATI | ELEMENTI PREFABBRICATI IN CLS | Pozzetto | POZZETTO prefabbricato SERIE PESANTE in cls vibrato, escluso sifone a ghigliottina e copertina in c.a., dimensioni interne 50*50*50 | cad. | 136.7526 | 172.992 | 15% | 20.5129 | 10% | 15.7265 | 1.5% | 0.30769 | 1.53% | 2.652 | 18%
SAR26_SL.0010.0001.0010 | SEMILAVORATI | ELEMENTI PREFABBRICATI IN CLS | Pozzetto | POZZETTO prefabbricato SERIE PESANTE in cls vibrato, escluso sifone a ghigliottina e copertina in c.a., dimensioni interne 60*60*60 | cad. | 181.5856 | 229.7058 | 15% | 27.2378 | 10% | 20.8823 | 1.5% | 0.40857 | 1.54% | 3.5351 | 18%
SAR26_SL.0010.0001.0011 | SEMILAVORATI | ELEMENTI PREFABBRICATI IN CLS | Pozzetto | POZZETTO prefabbricato SERIE PESANTE in cls vibrato, escluso sifone a ghigliottina e copertina in c.a., dimensioni interne 80*80*80 | cad. | 296.1288 | 374.6029 | 15% | 44.4193 | 10% | 34.0548 | 1.5% | 0.66629 | 1.42% | 5.304 | 18%
SAR26_SL.0010.0001.0012 | SEMILAVORATI | ELEMENTI PREFABBRICATI IN CLS | Pozzetto | PROLUNGA prefabbricata SERIE PESANTE in cls vibrato, escluso sifone a ghigliottina e copertina in c.a., dimensioni interne 80*80*40 | cad. | 190.2916 | 240.7189 | 15% | 28.5437 | 10% | 21.8835 | 1.5% | 0.42816 | 1.1% | 2.652 | 18%
SAR26_SL.0010.0001.0013 | SEMILAVORATI | ELEMENTI PREFABBRICATI IN CLS | Pozzetto | POZZETTO prefabbricato SERIE PESANTE in cls vibrato, escluso sifone a ghigliottina e copertina in c.a., dimensioni interne 100*100*100 | cad. | 389.0868 | 492.1948 | 15% | 58.363 | 10% | 44.745 | 1.5% | 0.87545 | 1.35% | 6.63 | 18%
SAR26_SL.0010.0001.0014 | SEMILAVORATI | ELEMENTI PREFABBRICATI IN CLS | Pozzetto | PROLUNGA prefabbricata SERIE PESANTE in cls vibrato, escluso sifone a ghigliottina e copertina in c.a., dimensioni interne 100*100*50 | cad. | 254.6746 | 322.1633 | 15% | 38.2012 | 10% | 29.2876 | 1.5% | 0.57302 | 1.03% | 3.315 | 18%
SAR26_SL.0010.0001.0015 | SEMILAVORATI | ELEMENTI PREFABBRICATI IN CLS | Pozzetto | PROLUNGA prefabbricata SERIE NORMALE in cls vibrato, senza sifone e senza copertina, dimensioni interne 30x30x30-35 | cad. | 19.5353 | 24.7122 | 15% | 2.9303 | 10% | 2.2466 | 1.5% | 0.04395 | 4.29% | 1.0608 | 18%
SAR26_SL.0010.0001.0016 | SEMILAVORATI | ELEMENTI PREFABBRICATI IN CLS | Pozzetto | PROLUNGA prefabbricata SERIE NORMALE in cls vibrato, senza sifone e senza copertina, dimensioni interne 40x40x40-45 | cad. | 24.7225 | 31.274 | 15% | 3.7084 | 10% | 2.8431 | 1.5% | 0.05563 | 3.39% | 1.0608 | 18%
SAR26_SL.0010.0002.0001 | SEMILAVORATI | ELEMENTI PREFABBRICATI IN CLS | Cordonata | CORDONATA in calcestruzzo vibrato, a sezione piena, con superficie ruvida, dim. 100x10x20 | m | 6.0072 | 7.5992 | 15% | 0.90109 | 10% | 0.69083 | 1.5% | 0.01352 | 3.49% | 0.2652 | 18%
SAR26_SL.0010.0002.0002 | SEMILAVORATI | ELEMENTI PREFABBRICATI IN CLS | Cordonata | CORDONATA in calcestruzzo vibrato, a sezione piena, con superficie ruvida, dim.100x12x25 | m | 8.1535 | 10.3142 | 15% | 1.223 | 10% | 0.93765 | 1.5% | 0.01835 | 3.68% | 0.37924 | 18%
SAR26_SL.0010.0002.0003 | SEMILAVORATI | ELEMENTI PREFABBRICATI IN CLS | Cordonata | CORDONATA in calcestruzzo vibrato, a sezione forata, con superficie ruvida, dim. 100x12x25 | m | 6.5754 | 8.3179 | 15% | 0.98631 | 10% | 0.75617 | 1.5% | 0.01479 | 3.99% | 0.3315 | 18%
SAR26_SL.0010.0002.0004 | SEMILAVORATI | ELEMENTI PREFABBRICATI IN CLS | Cordonata | CORDONATA in calcestruzzo vibrato, a sezione forata, con superficie ruvida, dim. 100x15x25 | m | 7.5038 | 9.4923 | 15% | 1.1256 | 10% | 0.86294 | 1.5% | 0.01688 | 4.3% | 0.40841 | 18%
SAR26_SL.0010.0002.0005 | SEMILAVORATI | ELEMENTI PREFABBRICATI IN CLS | Cordonata | CORDONATA in calcestruzzo vibrato, a sezione piena, con superficie liscia, dim. 100x8x15 | m | 7.2601 | 9.184 | 15% | 1.089 | 10% | 0.83491 | 1.5% | 0.01634 | 1.65% | 0.15116 | 18%
SAR26_SL.0010.0002.0006 | SEMILAVORATI | ELEMENTI PREFABBRICATI IN CLS | Cordonata | CORDONATA in calcestruzzo vibrato, a sezione piena, con superficie liscia, dim. 100x10x15 | m | 7.7487 | 9.8021 | 15% | 1.1623 | 10% | 0.8911 | 1.5% | 0.01743 | 1.92% | 0.18829 | 18%
SAR26_SL.0010.0002.0007 | SEMILAVORATI | ELEMENTI PREFABBRICATI IN CLS | Cordonata | CORDONATA in calcestruzzo vibrato, a sezione piena, con superficie liscia, dim. 100x8x20 | m | 7.7487 | 9.8021 | 15% | 1.1623 | 10% | 0.8911 | 1.5% | 0.01743 | 1.92% | 0.18829 | 18%
SAR26_SL.0010.0002.0008 | SEMILAVORATI | ELEMENTI PREFABBRICATI IN CLS | Cordonata | CORDONATA in calcestruzzo vibrato, a sezione piena, con superficie liscia, dim. 100x10x20 | m | 10.186 | 12.8853 | 15% | 1.5279 | 10% | 1.1714 | 1.5% | 0.02292 | 1.96% | 0.25194 | 18%
SAR26_SL.0010.0002.0009 | SEMILAVORATI | ELEMENTI PREFABBRICATI IN CLS | Cordonata | CORDONATA in calcestruzzo vibrato, a sezione piena, con superficie liscia, dim. 100x10x25 | m | 10.9873 | 13.8989 | 15% | 1.6481 | 10% | 1.2635 | 1.5% | 0.02472 | 2.25% | 0.31294 | 18%
SAR26_SL.0010.0002.0010 | SEMILAVORATI | ELEMENTI PREFABBRICATI IN CLS | Cordonata | CORDONATA in calcestruzzo vibrato, a sezione piena, con superficie liscia, dim. 100x12x25 | m | 12.623 | 15.9681 | 15% | 1.8935 | 10% | 1.4516 | 1.5% | 0.0284 | 2.37% | 0.37924 | 18%
SAR26_SL.0010.0002.0011 | SEMILAVORATI | ELEMENTI PREFABBRICATI IN CLS | Cordonata | CORDONATA in calcestruzzo vibrato, a sezione piena, con superficie liscia, dim. 100x15x25 | m | 14.95 | 18.9118 | 15% | 2.2425 | 10% | 1.7192 | 1.5% | 0.03364 | 2.55% | 0.48266 | 18%
SAR26_SL.0010.0002.0012 | SEMILAVORATI | ELEMENTI PREFABBRICATI IN CLS | Cordonata | CORDONATA in calcestruzzo vibrato, a sezione piena, con superficie ruvida, colore grigio, dim.100x6,5/8x20 | m | 4.627 | 5.8532 | 15% | 0.69405 | 10% | 0.53211 | 1.5% | 0.01041 | 3.62% | 0.21216 | 18%
SAR26_SL.0010.0002.0013 | SEMILAVORATI | ELEMENTI PREFABBRICATI IN CLS | Cordonata | CORDONATA in calcestruzzo vibrato, a sezione piena, con superficie ruvida, colore grigio, dim.100x7,5/10x20 | m | 5.8308 | 7.376 | 15% | 0.87462 | 10% | 0.67054 | 1.5% | 0.01312 | 3.6% | 0.2652 | 18%
SAR26_SL.0010.0002.0014 | SEMILAVORATI | ELEMENTI PREFABBRICATI IN CLS | Cordonata | CORDONATA in calcestruzzo vibrato, a sezione piena, con superficie ruvida, colore grigio, dim.100x9/12x25 | m | 7.7391 | 9.7899 | 15% | 1.1609 | 10% | 0.88999 | 1.5% | 0.01741 | 4.17% | 0.40841 | 18%
SAR26_SL.0010.0002.0015 | SEMILAVORATI | ELEMENTI PREFABBRICATI IN CLS | Cordonata | CORDONATA in calcestruzzo vibrato, a sezione piena, con superficie ruvida, colore grigio, dim.100x12/15x25 | m | 9.568 | 12.1036 | 15% | 1.4352 | 10% | 1.1003 | 1.5% | 0.02153 | 4.38% | 0.5304 | 18%
SAR26_SL.0010.0003.0001 | SEMILAVORATI | ELEMENTI PREFABBRICATI IN CLS | Blocco | BLOCCHI DI CALCESTRUZZO con inerte calcareo dim. 20x20x50 | cad. | 2.5085 | 3.1733 | 15% | 0.37628 | 10% | 0.28848 | 1.5% | 0.00564 | 1.42% | 0.04508 | 18%
SAR26_SL.0010.0003.0002 | SEMILAVORATI | ELEMENTI PREFABBRICATI IN CLS | Blocco | BLOCCHI DI CALCESTRUZZO con inerte calcareo dim. 20x20x40 | cad. | 2.1281 | 2.692 | 15% | 0.31921 | 10% | 0.24473 | 1.5% | 0.00479 | 1.38% | 0.03713 | 18%
SAR26_SL.0010.0003.0003 | SEMILAVORATI | ELEMENTI PREFABBRICATI IN CLS | Blocco | BLOCCHI DI CALCESTRUZZO con inerte calcareo dim.25x20x50 | cad. | 2.7217 | 3.4429 | 15% | 0.40825 | 10% | 0.31299 | 1.5% | 0.00612 | 1.62% | 0.05569 | 18%
SAR26_SL.0010.0003.0004 | SEMILAVORATI | ELEMENTI PREFABBRICATI IN CLS | Blocco | BLOCCHI DI CALCESTRUZZO con inerte calcareo dim. 30x20x50 | cad. | 2.9937 | 3.787 | 15% | 0.44905 | 10% | 0.34427 | 1.5% | 0.00674 | 1.75% | 0.0663 | 18%
SAR26_SL.0010.0003.0005 | SEMILAVORATI | ELEMENTI PREFABBRICATI IN CLS | Blocco | BLOCCHI DI CALCESTRUZZO con inerte calcareo dim.25x25x50 | cad. | 2.8264 | 3.5754 | 15% | 0.42396 | 10% | 0.32504 | 1.5% | 0.00636 | 1.93% | 0.06895 | 18%
SAR26_SL.0010.0003.0006 | SEMILAVORATI | ELEMENTI PREFABBRICATI IN CLS | Blocco | BLOCCHI DI CALCESTRUZZO con inerte calcareo dim. 30x25x50 | cad. | 3.3075 | 4.184 | 15% | 0.49613 | 10% | 0.38037 | 1.5% | 0.00744 | 1.96% | 0.08221 | 18%
SAR26_SL.0010.0003.0007 | SEMILAVORATI | ELEMENTI PREFABBRICATI IN CLS | Blocco | BLOCCHI DI CALCESTRUZZO con pomice dim.20x20x50 | cad. | 1.7087 | 2.1615 | 15% | 0.25631 | 10% | 0.1965 | 1.5% | 0.00384 | 2.09% | 0.04508 | 18%
SAR26_SL.0010.0003.0008 | SEMILAVORATI | ELEMENTI PREFABBRICATI IN CLS | Blocco | BLOCCHI DI CALCESTRUZZO con pomice dim.25x20x50 | cad. | 2.0513 | 2.5948 | 15% | 0.30769 | 10% | 0.23589 | 1.5% | 0.00462 | 2.15% | 0.05569 | 18%
SAR26_SL.0010.0003.0009 | SEMILAVORATI | ELEMENTI PREFABBRICATI IN CLS | Blocco | BLOCCHI DI CALCESTRUZZO con pomice dim.25x25x50 | cad. | 2.5912 | 3.2778 | 15% | 0.38868 | 10% | 0.29799 | 1.5% | 0.00583 | 2.1% | 0.06895 | 18%
SAR26_SL.0010.0003.0010 | SEMILAVORATI | ELEMENTI PREFABBRICATI IN CLS | Blocco | BLOCCHI DI CALCESTRUZZO con pomice dim.30x25x50 | cad. | 3.0488 | 3.8567 | 15% | 0.45731 | 10% | 0.35061 | 1.5% | 0.00686 | 2.13% | 0.08221 | 18%
SAR26_SL.0010.0003.0011 | SEMILAVORATI | ELEMENTI PREFABBRICATI IN CLS | Blocco | BLOCCHI DI CALCESTRUZZO con argilla espansa dim.20x20x50 | cad. | 2.6967 | 3.4113 | 15% | 0.4045 | 10% | 0.31012 | 1.5% | 0.00607 | 1.32% | 0.04508 | 18%
SAR26_SL.0010.0003.0012 | SEMILAVORATI | ELEMENTI PREFABBRICATI IN CLS | Blocco | BLOCCHI DI CALCESTRUZZO con argilla espansa dim.25x20x50 | cad. | 2.7805 | 3.5173 | 15% | 0.41707 | 10% | 0.31976 | 1.5% | 0.00626 | 1.58% | 0.05569 | 18%
SAR26_SL.0010.0003.0013 | SEMILAVORATI | ELEMENTI PREFABBRICATI IN CLS | Blocco | BLOCCHI DI CALCESTRUZZO con argilla espansa dim.25x25x50 | cad. | 3.2616 | 4.1259 | 15% | 0.48924 | 10% | 0.37508 | 1.5% | 0.00734 | 1.67% | 0.06895 | 18%
SAR26_SL.0010.0003.0014 | SEMILAVORATI | ELEMENTI PREFABBRICATI IN CLS | Blocco | BLOCCHI DI CALCESTRUZZO con argilla espansa dim.30x25x50 | cad. | 3.8486 | 4.8684 | 15% | 0.57728 | 10% | 0.44258 | 1.5% | 0.00866 | 1.69% | 0.08221 | 18%
SAR26_SL.0010.0003.0015 | SEMILAVORATI | ELEMENTI PREFABBRICATI IN CLS | Blocco | BLOCCHI DI CALCESTRUZZO con argilla espansa dim. 30x20x50 | cad. | 2.6996 | 3.415 | 15% | 0.40494 | 10% | 0.31046 | 1.5% | 0.00607 | 1.94% | 0.0663 | 18%
SAR26_SL.0010.0003.0016 | SEMILAVORATI | ELEMENTI PREFABBRICATI IN CLS | Blocco | BLOCCHI DI CALCESTRUZZO con argilla espansa dim. 12x25x50 | cad. | 1.3662 | 1.7282 | 15% | 0.20493 | 10% | 0.15711 | 1.5% | 0.00307 | 2% | 0.03448 | 18%
SAR26_SL.0010.0003.0017 | SEMILAVORATI | ELEMENTI PREFABBRICATI IN CLS | Blocco | BLOCCHI DI CALCESTRUZZO faccia vista con inerti bianchi dim.20x20x50 | cad. | 3.1671 | 4.0064 | 15% | 0.47507 | 10% | 0.36422 | 1.5% | 0.00713 | 1.13% | 0.04508 | 18%
SAR26_SL.0010.0003.0018 | SEMILAVORATI | ELEMENTI PREFABBRICATI IN CLS | Blocco | BLOCCHI DI CALCESTRUZZO faccia vista con inerti bianchi e colorati con ossidi (rosso-giallo-nero-verde) dim.20x20x50 | cad. | 3.4377 | 4.3487 | 15% | 0.51565 | 10% | 0.39533 | 1.5% | 0.00773 | 1.04% | 0.04508 | 18%
SAR26_SL.0010.0003.0019 | SEMILAVORATI | ELEMENTI PREFABBRICATI IN CLS | Blocco | BLOCCHI DI CALCESTRUZZO con argilla espansa faccia vista dim.20x20x50 | cad. | 2.7908 | 3.5303 | 15% | 0.41862 | 10% | 0.32094 | 1.5% | 0.00628 | 1.28% | 0.04508 | 18%
SAR26_SL.0010.0003.0020 | SEMILAVORATI | ELEMENTI PREFABBRICATI IN CLS | Blocco | BLOCCHI DI CALCESTRUZZO con argilla espansa faccia vista dim.25x20x50 | cad. | 3.2392 | 4.0976 | 15% | 0.48588 | 10% | 0.37251 | 1.5% | 0.00729 | 1.36% | 0.05569 | 18%
SAR26_SL.0010.0003.0021 | SEMILAVORATI | ELEMENTI PREFABBRICATI IN CLS | Blocco | BLOCCHI DI CALCESTRUZZO con argilla espansa faccia vista dim.25x25x50 | cad. | 3.5203 | 4.4532 | 15% | 0.52805 | 10% | 0.40484 | 1.5% | 0.00792 | 1.55% | 0.06895 | 18%
SAR26_SL.0010.0003.0022 | SEMILAVORATI | ELEMENTI PREFABBRICATI IN CLS | Blocco | BLOCCHI DI CALCESTRUZZO con argilla espansa faccia vista dim.30x25x50 | cad. | 4.1661 | 5.2701 | 15% | 0.62492 | 10% | 0.4791 | 1.5% | 0.00937 | 1.56% | 0.08221 | 18%
SAR26_SL.0010.0004.0001 | SEMILAVORATI | ELEMENTI PREFABBRICATI IN CLS | ELEMENTI DI RIALZO PER POZZETTI, SCALETTE IN ALLUMINIO | ELEMENTO DI BASE PREFABBRICATO per pozzetto d’ispezione tubazione in gres diametro interno 1000 spessore pareti 150/230 mm altezza scorrimento 850 mm compreso trasporto, carico e scarico | cad. | 1159.8284 | 1467.183 | 15% | 173.9743 | 10% | 133.3803 | 1.5% | 2.6096 | 0.25% | 3.7128 | 18%
SAR26_SL.0010.0004.0002 | SEMILAVORATI | ELEMENTI PREFABBRICATI IN CLS | ELEMENTI DI RIALZO PER POZZETTI, SCALETTE IN ALLUMINIO | ELEMENTO DI RIALZO MONOLITICO PREFABBRICATO per pozzetto d’ispezione tubazione in gres diametro interno 1000 spessore pareti 150 mm altezza 600 mm, compreso trasporto, carico e scarico | cad. | 351.9647 | 445.2354 | 15% | 52.7947 | 10% | 40.4759 | 1.5% | 0.79192 | 0.54% | 2.3868 | 18%
SAR26_SL.0010.0004.0003 | SEMILAVORATI | ELEMENTI PREFABBRICATI IN CLS | ELEMENTI DI RIALZO PER POZZETTI, SCALETTE IN ALLUMINIO | ELEMENTO DI RIALZO MONOLITICO PREFABBRICATO per pozzetto d’ispezione tubazione in gres diametro interno 1000 spessore pareti 150 mm altezza 850 mm, compreso trasporto, carico e scarico | cad. | 405.1158 | 512.4715 | 15% | 60.7674 | 10% | 46.5883 | 1.5% | 0.91151 | 0.47% | 2.3868 | 18%
SAR26_SL.0010.0004.0004 | SEMILAVORATI | ELEMENTI PREFABBRICATI IN CLS | ELEMENTI DI RIALZO PER POZZETTI, SCALETTE IN ALLUMINIO | ELEMENTO DI RIALZO MONOLITICO PREFABBRICATO per pozzetto d’ispezione tubazione in gres diametro interno 1000 spessore pareti 150 mm altezza 1100 mm, compreso trasporto, carico e scarico | cad. | 478.7862 | 605.6645 | 15% | 71.8179 | 10% | 55.0604 | 1.5% | 1.0773 | 0.44% | 2.652 | 18%
SAR26_SL.0010.0004.0005 | SEMILAVORATI | ELEMENTI PREFABBRICATI IN CLS | ELEMENTI DI RIALZO PER POZZETTI, SCALETTE IN ALLUMINIO | ELEMENTO DI RIALZO MONOLITICO PREFABBRICATO per pozzetto d’ispezione tubazione in gres diametro interno 1000 spessore pareti 150 mm altezza 1350 mm, compreso trasporto, carico e scarico | cad. | 538.2991 | 680.9484 | 15% | 80.7449 | 10% | 61.9044 | 1.5% | 1.2112 | 0.43% | 2.9172 | 18%
SAR26_SL.0010.0004.0006 | SEMILAVORATI | ELEMENTI PREFABBRICATI IN CLS | ELEMENTI DI RIALZO PER POZZETTI, SCALETTE IN ALLUMINIO | ELEMENTO DI RIALZO MONOLITICO PREFABBRICATO per pozzetto d’ispezione tubazione in gres diametro interno 1000 spessore pareti 150 mm altezza 1600 mm, compreso trasporto, carico e scarico | cad. | 614.5799 | 777.4436 | 15% | 92.187 | 10% | 70.6767 | 1.5% | 1.3828 | 0.38% | 2.9172 | 18%
SAR26_SL.0010.0004.0007 | SEMILAVORATI | ELEMENTI PREFABBRICATI IN CLS | ELEMENTI DI RIALZO PER POZZETTI, SCALETTE IN ALLUMINIO | ELEMENTO DI RIALZO MONOLITICO PREFABBRICATO per pozzetto d’ispezione tubazione in gres diametro interno 1000 spessore pareti 150 mm altezza 1850 mm, compreso trasporto, carico e scarico | cad. | 667.7651 | 844.7228 | 15% | 100.1648 | 10% | 76.793 | 1.5% | 1.5025 | 0.38% | 3.1824 | 18%
SAR26_SL.0010.0004.0008 | SEMILAVORATI | ELEMENTI PREFABBRICATI IN CLS | ELEMENTI DI RIALZO PER POZZETTI, SCALETTE IN ALLUMINIO | ELEMENTO RAGGIUNGI QUOTA PREFABBRICATO CON INCASTRO ø 625 per pozzetto d’ispezione tubazione in gres altezza 100 mm, compreso trasporto, carico e scarico | cad. | 44.4427 | 56.22 | 15% | 6.6664 | 10% | 5.1109 | 1.5% | 0.1 | 0.71% | 0.3978 | 18%
SAR26_SL.0010.0004.0010 | SEMILAVORATI | ELEMENTI PREFABBRICATI IN CLS | ELEMENTI DI RIALZO PER POZZETTI, SCALETTE IN ALLUMINIO | ELEMENTO DI BASE PREFABBRICATO per pozzetto d’ispezione tubazione in gres diametro interno 1200 spessore pareti 150/230/310 mm altezza scorrimento 850 mm compreso trasporto, carico e scarico | cad. | 1349.1942 | 1706.7306 | 15% | 202.3791 | 10% | 155.1573 | 1.5% | 3.0357 | 0.23% | 3.8454 | 18%
SAR26_SL.0010.0004.0011 | SEMILAVORATI | ELEMENTI PREFABBRICATI IN CLS | ELEMENTI DI RIALZO PER POZZETTI, SCALETTE IN ALLUMINIO | ELEMENTO DI RIALZO MONOLITICO PREFABBRICATO per pozzetto d’ispezione tubazione in gres diametro interno 1200 altezza 600 mm, compreso trasporto, carico e scarico | cad. | 394.5563 | 499.1138 | 15% | 59.1835 | 10% | 45.374 | 1.5% | 0.88775 | 0.5% | 2.5194 | 18%
SAR26_SL.0010.0004.0012 | SEMILAVORATI | ELEMENTI PREFABBRICATI IN CLS | ELEMENTI DI RIALZO PER POZZETTI, SCALETTE IN ALLUMINIO | ELEMENTO DI RIALZO MONOLITICO PREFABBRICATO per pozzetto d’ispezione tubazione in gres diametro interno 1200 altezza 850 mm, compreso trasporto, carico e scarico | cad. | 440.1094 | 556.7383 | 15% | 66.0164 | 10% | 50.6126 | 1.5% | 0.99025 | 0.45% | 2.5194 | 18%
SAR26_SL.0010.0004.0013 | SEMILAVORATI | ELEMENTI PREFABBRICATI IN CLS | ELEMENTI DI RIALZO PER POZZETTI, SCALETTE IN ALLUMINIO | ELEMENTO DI RIALZO MONOLITICO PREFABBRICATO per pozzetto d’ispezione tubazione in gres diametro interno 1200 altezza 1100 mm, compreso trasporto, carico e scarico | cad. | 517.5787 | 654.7371 | 15% | 77.6368 | 10% | 59.5215 | 1.5% | 1.1645 | 0.43% | 2.7846 | 18%
SAR26_SL.0010.0004.0014 | SEMILAVORATI | ELEMENTI PREFABBRICATI IN CLS | ELEMENTI DI RIALZO PER POZZETTI, SCALETTE IN ALLUMINIO | ELEMENTO DI RIALZO MONOLITICO PREFABBRICATO per pozzetto d’ispezione tubazione in gres diametro interno 1200 altezza 1350 mm, compreso trasporto, carico e scarico | cad. | 596.0751 | 754.0349 | 15% | 89.4113 | 10% | 68.5486 | 1.5% | 1.3412 | 0.4% | 3.0498 | 18%
SAR26_SL.0010.0004.0015 | SEMILAVORATI | ELEMENTI PREFABBRICATI IN CLS | ELEMENTI DI RIALZO PER POZZETTI, SCALETTE IN ALLUMINIO | ELEMENTO DI RIALZO MONOLITICO PREFABBRICATO per pozzetto d’ispezione tubazione in gres diametro interno 1200 altezza 1600 mm, compreso trasporto, carico e scarico | cad. | 677.926 | 857.5764 | 15% | 101.6889 | 10% | 77.9615 | 1.5% | 1.5253 | 0.4% | 3.4476 | 18%
SAR26_SL.0010.0004.0016 | SEMILAVORATI | ELEMENTI PREFABBRICATI IN CLS | ELEMENTI DI RIALZO PER POZZETTI, SCALETTE IN ALLUMINIO | ELEMENTO DI RIALZO MONOLITICO PREFABBRICATO per pozzetto d’ispezione tubazione in gres diametro interno 1200 altezza 1850 mm, compreso trasporto, carico e scarico | cad. | 743.4005 | 940.4017 | 15% | 111.5101 | 10% | 85.4911 | 1.5% | 1.6726 | 0.41% | 3.8454 | 18%
SAR26_SL.0011.0001.0001 | SEMILAVORATI | PROFILATI IN PVC | Pozzetto | POZZETTO PREFABBRICATO IN PVC ANTISCHOCK, CARRABILE, senza coperchio, predisposto per la sifonatura e l’innesto di tubi sui quattro lati dimensioni 20x20x20 | cad. | 8.6839 | 10.9851 | 15% | 1.3026 | 10% | 0.99865 | 1.5% | 0.01954 | 1.01% | 0.11138 | 18%
SAR26_SL.0011.0001.0002 | SEMILAVORATI | PROFILATI IN PVC | Pozzetto | POZZETTO PREFABBRICATO IN PVC ANTISCHOCK, CARRABILE, senza coperchio, predisposto per la sifonatura e l’innesto di tubi sui quattro lati dimensioni 30x30x30 | cad. | 18.9352 | 23.9531 | 15% | 2.8403 | 10% | 2.1776 | 1.5% | 0.0426 | 0.7% | 0.16708 | 18%
SAR26_SL.0011.0001.0003 | SEMILAVORATI | PROFILATI IN PVC | Pozzetto | POZZETTO PREFABBRICATO IN PVC ANTISCHOCK, CARRABILE, senza coperchio, predisposto per la sifonatura e l’innesto di tubi sui quattro lati dimensioni 40x40x40 | cad. | 40.3466 | 51.0385 | 15% | 6.052 | 10% | 4.6399 | 1.5% | 0.09078 | 1.08% | 0.55162 | 18%
SAR26_SL.0011.0001.0004 | SEMILAVORATI | PROFILATI IN PVC | Pozzetto | POZZETTO PREFABBRICATO IN PVC ANTISCHOCK, CARRABILE, senza coperchio, predisposto per la sifonatura e l’innesto di tubi sui quattro lati dimensioni 55x55x55 | cad. | 90.4708 | 114.4456 | 15% | 13.5706 | 10% | 10.4041 | 1.5% | 0.20356 | 0.97% | 1.1059 | 18%
SAR26_SL.0011.0002.0001 | SEMILAVORATI | PROFILATI IN PVC | Anello di prolunga | ANELLO DI PROLUNGA PER POZZETTO PREFABBRICATO IN PVC ANTISCHOCK, CARRABILE, senza coperchio, predisposto per la sifonatura e l’innesto di tubi sui quattro lati dimensioni 20x20x20 | cad. | 8.6839 | 10.9851 | 15% | 1.3026 | 10% | 0.99865 | 1.5% | 0.01954 | 1.01% | 0.11138 | 18%
SAR26_SL.0011.0002.0002 | SEMILAVORATI | PROFILATI IN PVC | Anello di prolunga | ANELLO DI PROLUNGA PER POZZETTO PREFABBRICATO IN PVC ANTISCHOCK, CARRABILE, senza coperchio, predisposto per la sifonatura e l’innesto di tubi sui quattro lati dimensioni 30x30x30 | cad. | 18.9352 | 23.9531 | 15% | 2.8403 | 10% | 2.1776 | 1.5% | 0.0426 | 0.7% | 0.16708 | 18%
SAR26_SL.0011.0002.0003 | SEMILAVORATI | PROFILATI IN PVC | Anello di prolunga | ANELLO DI PROLUNGA PER POZZETTO PREFABBRICATO IN PVC ANTISCHOCK, CARRABILE, senza coperchio, predisposto per la sifonatura e l’innesto di tubi sui quattro lati dimensioni 40x40x40 | cad. | 40.3466 | 51.0385 | 15% | 6.052 | 10% | 4.6399 | 1.5% | 0.09078 | 1.08% | 0.55162 | 18%
SAR26_SL.0011.0002.0004 | SEMILAVORATI | PROFILATI IN PVC | Anello di prolunga | ANELLO DI PROLUNGA PER POZZETTO PREFABBRICATO IN PVC ANTISCHOCK, CARRABILE, senza coperchio, predisposto per la sifonatura e l’innesto di tubi sui quattro lati dimensioni 55x55x55 | cad. | 90.4708 | 114.4456 | 15% | 13.5706 | 10% | 10.4041 | 1.5% | 0.20356 | 0.97% | 1.1059 | 18%
SAR26_SL.0011.0003.0001 | SEMILAVORATI | PROFILATI IN PVC | Giunto di dilatazione | PROFILATO IN PVC PER GIUNTO DI DILATAZIONE per pavimenti in barre da 2 ml, colore grigio o rosso sezione doppia aperta mm 40x8 | m | 1.6704 | 2.1131 | 15% | 0.25056 | 10% | 0.1921 | 1.5% | 0.00376 | 0.75% | 0.01591 | 18%
SAR26_SL.0012.0001.0001 | SEMILAVORATI | MATERIALI IMPERMEALIZZANTI | Bitume | BITUME OSSIDATO (40-50) per impermeabilizzazioni | kg | 2.5678 | 3.2483 | 15% | 0.38517 | 10% | 0.2953 | 1.5% | 0.00578 | 0.82% | 0.02652 | 18%
SAR26_SL.0012.0002.0001 | SEMILAVORATI | MATERIALI IMPERMEALIZZANTI | Cemento | CEMENTO IMPERMEABILIZZANTE a presa rapida per impermeabilizzazioni in controspinta o in pressione diretta di strutture in muratura e calcestruzzo o rocce | kg | 8.3633 | 10.5796 | 15% | 1.2545 | 10% | 0.96178 | 1.5% | 0.01882 | 1.15% | 0.12199 | 18%
SAR26_SL.0012.0003.0001 | SEMILAVORATI | MATERIALI IMPERMEALIZZANTI | Membrana | MEMBRANA ELASTOPLASTOMERICA prefabbricata, per manti impermeabili, armatura in vetro velo rinforzato spessore mm.2,5 | m² | 3.0474 | 3.855 | 15% | 0.45711 | 10% | 0.35045 | 1.5% | 0.00686 | 1.38% | 0.05304 | 18%
SAR26_SL.0012.0003.0002 | SEMILAVORATI | MATERIALI IMPERMEALIZZANTI | Membrana | MEMBRANA ELASTOPLASTOMERICA prefabbricata, per manti impermeabili, armatura in vetro velo rinforzato **spessore mm.3 | m² | 4.093 | 5.1776 | 15% | 0.61395 | 10% | 0.47069 | 1.5% | 0.00921 | 1.02% | 0.05304 | 18%
SAR26_SL.0012.0003.0003 | SEMILAVORATI | MATERIALI IMPERMEALIZZANTI | Membrana | MEMBRANA ELASTOPLASTOMERICA prefabbricata, per manti impermeabili, armatura in vetro velo rinforzato spessore mm.4 | m² | 4.8987 | 6.1969 | 15% | 0.73481 | 10% | 0.56335 | 1.5% | 0.01102 | 0.86% | 0.05304 | 18%
SAR26_SL.0012.0003.0004 | SEMILAVORATI | MATERIALI IMPERMEALIZZANTI | Membrana | MEMBRANA ELASTOPLASTOMERICA prefabbricata, per manti impermeabili, armatura in tessuto non tessuto di poliestere da filo continuo spessore mm.4 | m² | 4.9296 | 6.236 | 15% | 0.73944 | 10% | 0.56691 | 1.5% | 0.01109 | 0.85% | 0.05304 | 18%
SAR26_SL.0012.0003.0005 | SEMILAVORATI | MATERIALI IMPERMEALIZZANTI | Membrana | MEMBRANA ELASTOPLASTOMERICA prefabbricata, per manti impermeabili, armatura in tessuto non tessuto di poliestere da filo continuo spessore mm 5 | m² | 5.5069 | 6.9663 | 15% | 0.82604 | 10% | 0.6333 | 1.5% | 0.01239 | 0.76% | 0.05304 | 18%
SAR26_SL.0012.0003.0006 | SEMILAVORATI | MATERIALI IMPERMEALIZZANTI | Membrana | MEMBRANA ELASTOPLASTOMERICA prefabbricata, per manti impermeabili, armatura in tessuto non tessuto di poliestere da filo continuo spessore mm.6 | m² | 7.5774 | 9.5854 | 15% | 1.1366 | 10% | 0.8714 | 1.5% | 0.01705 | 0.55% | 0.05304 | 18%
SAR26_SL.0012.0003.0007 | SEMILAVORATI | MATERIALI IMPERMEALIZZANTI | Membrana | MEMBRANA ELASTOPLASTOMERICA prefabbricata, per manti impermeabili, armatura in tessuto non tessuto di poliestere da filo continuo; finitura della faccia superiore con scaglie di ardesia, spessore mm.4 finitura colore grigio naturale | m² | 4.5227 | 5.7212 | 15% | 0.6784 | 10% | 0.52011 | 1.5% | 0.01018 | 0.93% | 0.05304 | 18%
SAR26_SL.0012.0003.0008 | SEMILAVORATI | MATERIALI IMPERMEALIZZANTI | Membrana | MEMBRANA ELASTOPLASTOMERICA prefabbricata, per manti impermeabili, armatura in tessuto non tessuto di poliestere da filo continuo; finitura della faccia superiore con scaglie di ardesia, spessore mm.4 finitura colore rosso o verde | m² | 4.2291 | 5.3498 | 15% | 0.63436 | 10% | 0.48635 | 1.5% | 0.00952 | 0.99% | 0.05304 | 18%
SAR26_SL.0012.0003.0009 | SEMILAVORATI | MATERIALI IMPERMEALIZZANTI | Membrana | MEMBRANA ELASTOPLASTOMERICA prefabbricata per manti impermeabili ANTIRADICE, con armatura in tessuto non tessuto di poliestere, da filo continuo; additivata con speciali sostanze chimiche con effetto antiradice duraturo, spessore mm.4 | m² | 7.5361 | 9.5331 | 15% | 1.1304 | 10% | 0.86665 | 1.5% | 0.01696 | 0.56% | 0.05304 | 18%
SAR26_SL.0012.0003.0010 | SEMILAVORATI | MATERIALI IMPERMEALIZZANTI | Membrana | MEMBRANA prefabbricata per manti impermeabili, AUTOPROTETTA CON LAMINA METALLICA armatura in velo vetro rinforzato, con finitura della faccia siperiore con lamina di alluminio goffrata;del peso di Kg.3,4/mq colore alluminio naturale | m² | 10.194 | 12.8954 | 15% | 1.5291 | 10% | 1.1723 | 1.5% | 0.02294 | 0.41% | 0.05304 | 18%
SAR26_SL.0012.0003.0011 | SEMILAVORATI | MATERIALI IMPERMEALIZZANTI | Membrana | MEMBRANA prefabbricata per manti impermeabili, AUTOPROTETTA CON LAMINA METALLICA armatura in velo vetro rinforzato, con finitura della faccia siperiore con lamina di alluminio goffrata;del peso di Kg.3,4/mq colore ramato, rosso, verde | m² | 15.6438 | 19.7894 | 15% | 2.3466 | 10% | 1.799 | 1.5% | 0.0352 | 0.27% | 0.05304 | 18%
SAR26_SL.0012.0004.0001 | SEMILAVORATI | MATERIALI IMPERMEALIZZANTI | Paste | PASTA ELASTOMERICA impermeabilizzante sintetica fluida | kg | 3.1668 | 4.006 | 15% | 0.47502 | 10% | 0.36418 | 1.5% | 0.00713 | 3.05% | 0.12199 | 18%
SAR26_SL.0012.0004.0002 | SEMILAVORATI | MATERIALI IMPERMEALIZZANTI | Paste | PASTA IMPERMEABILIZZANTE di elastomero colorato, a base di gomme poliuretaniche modificate, bicomponente | kg | 8.5703 | 10.8414 | 15% | 1.2855 | 10% | 0.98558 | 1.5% | 0.01928 | 1.13% | 0.12199 | 18%
SAR26_SL.0012.0005.0001 | SEMILAVORATI | MATERIALI IMPERMEALIZZANTI | Pittura | PITTURA PROTETTIVA ALLUMINIO metallizzante per manti impermeabilizzanti, in veicolo sintetico-bituminoso, monocomponente | l | 11.1708 | 14.1311 | 15% | 1.6756 | 10% | 1.2847 | 1.5% | 0.02513 | 0.86% | 0.12199 | 18%
SAR26_SL.0012.0005.0002 | SEMILAVORATI | MATERIALI IMPERMEALIZZANTI | Pittura | PITTURA PROTETTIVA a base di resine sintetiche in dispersione acquosa, nei colori bianco, rosso, ocra, verde, grigio | kg | 12.4612 | 15.7634 | 15% | 1.8692 | 10% | 1.433 | 1.5% | 0.02804 | 0.77% | 0.12199 | 18%
SAR26_SL.0012.0006.0001 | SEMILAVORATI | MATERIALI IMPERMEALIZZANTI | Telo | TELO ESTRUSO per strato di schermo al vapore, spessore mm.0,40 | m² | 1.6628 | 2.1034 | 15% | 0.24942 | 10% | 0.19122 | 1.5% | 0.00374 | 2.52% | 0.05304 | 18%
SAR26_SL.0012.0007.0001 | SEMILAVORATI | MATERIALI IMPERMEALIZZANTI | Primer | PRIMER bituminoso a solvente per supporti cementizi | l | 1.9838 | 2.5095 | 15% | 0.29757 | 10% | 0.22814 | 1.5% | 0.00446 | 2.11% | 0.05304 | 18%
SAR26_SL.0013.0001.0001 | SEMILAVORATI | PAVIMENTI E RIVESTIMENTI | Telo impermeabile | TELO impermeabile in HDPE dello spessore di mm 2,5 | m² | 10.0958 | 12.7711 | 15% | 1.5144 | 10% | 1.161 | 1.5% | 0.02272 | 0.29% | 0.03713 | 18%
SAR26_SL.0013.0001.0002 | SEMILAVORATI | PAVIMENTI E RIVESTIMENTI | Telo impermeabile | TELO IN GOMMA NERA SINTETICA PER PAVIMENTI CON SUPERFICIE IN RILIEVO A BOLLI del diametro di 26 mm e altezza 0,5 mm, nel formato in rotoli da 100/120 cm, resistenza al fuoco classe 1 e con rovescio predisposto per attacco adesivo spessore 2,5 mm | m² | 21.469 | 27.1583 | 15% | 3.2203 | 10% | 2.4689 | 1.5% | 0.04831 | 0.14% | 0.03713 | 18%
SAR26_SL.0013.0001.0003 | SEMILAVORATI | PAVIMENTI E RIVESTIMENTI | Telo impermeabile | TELO IN GOMMA NERA SINTETICA PER PAVIMENTI CON SUPERFICIE IN RILIEVO A BOLLI del diametro di 26 mm e altezza 0,5 mm, nel formato in rotoli da 100/120 cm, resistenza al fuoco classe 1 e con rovescio predisposto per attacco adesivo spessore 3,2 mm | m² | 25.9492 | 32.8257 | 15% | 3.8924 | 10% | 2.9842 | 1.5% | 0.05839 | 0.14% | 0.04508 | 18%
SAR26_SL.0013.0001.0004 | SEMILAVORATI | PAVIMENTI E RIVESTIMENTI | Telo impermeabile | TELO IN GOMMA NERA SINTETICA PER PAVIMENTI CON SUPERFICIE IN RILIEVO A BOLLI del diametro di 26 mm e altezza 0,5 mm, nel formato in rotoli da 100/120 cm, resistenza al fuoco classe 1 e con rovescio predisposto per attacco adesivo spessore 4 mm | m² | 45.0849 | 57.0324 | 15% | 6.7627 | 10% | 5.1848 | 1.5% | 0.10144 | 0.1% | 0.05569 | 18%
SAR26_SL.0013.0001.0005 | SEMILAVORATI | PAVIMENTI E RIVESTIMENTI | Telo impermeabile | TELO IN GOMMA COLORATA SINTETICA PER PAVIMENTI CON SUPERFICIE IN RILIEVO A BOLLI del diametro di 26 mm e altezza 0,5 mm, nel formato in rotoli da 100/120 cm, resistenza al fuoco classe 1 e con rovescio predisposto per attacco adesivo spessore 2,5 mm | m² | 33.7734 | 42.7234 | 15% | 5.066 | 10% | 3.8839 | 1.5% | 0.07599 | 0.09% | 0.03713 | 18%
SAR26_SL.0013.0001.0006 | SEMILAVORATI | PAVIMENTI E RIVESTIMENTI | Telo impermeabile | TELO IN GOMMA COLORATA SINTETICA PER PAVIMENTI CON SUPERFICIE IN RILIEVO A BOLLI del diametro di 26 mm e altezza 0,5 mm, nel formato in rotoli da 100/120 cm, resistenza al fuoco classe 1 e con rovescio predisposto per attacco adesivo spessore 3,2 mm | m² | 45.9688 | 58.1505 | 15% | 6.8953 | 10% | 5.2864 | 1.5% | 0.10343 | 0.08% | 0.04508 | 18%
SAR26_SL.0013.0001.0007 | SEMILAVORATI | PAVIMENTI E RIVESTIMENTI | Telo impermeabile | TELO IN GOMMA COLORATA SINTETICA PER PAVIMENTI CON SUPERFICIE IN RILIEVO A BOLLI del diametro di 26 mm e altezza 0,5 mm, nel formato in rotoli da 100/120 cm, resistenza al fuoco classe 1 e con rovescio predisposto per attacco adesivo spessore 4 mm | m² | 48.6211 | 61.5056 | 15% | 7.2932 | 10% | 5.5914 | 1.5% | 0.1094 | 0.09% | 0.05569 | 18%
SAR26_SL.0013.0001.0008 | SEMILAVORATI | PAVIMENTI E RIVESTIMENTI | Telo impermeabile | TELO IN MESCOLA DI GOMME SINTETICHE E NATURALI, COLORATO E MARMORIZZATO PER PAVIMENTI CON SUPERFICIE LISCIA, nel formato in rotoli da 183 cm di altezza, resistenza al fuoco classe 1 e con rovescio predisposto per attacco adesivo spessore 2 mm | m² | 23.5641 | 29.8086 | 15% | 3.5346 | 10% | 2.7099 | 1.5% | 0.05302 | 0.12% | 0.03713 | 18%
SAR26_SL.0013.0001.0009 | SEMILAVORATI | PAVIMENTI E RIVESTIMENTI | Telo impermeabile | TELO IN MESCOLA DI GOMME SINTETICHE E NATURALI, COLORATO E MARMORIZZATO PER PAVIMENTI CON SUPERFICIE LISCIA, nel formato in rotoli da 183 cm di altezza, resistenza al fuoco classe 1 e con rovescio predisposto per attacco adesivo spessore 3 mm | m² | 27.1131 | 34.2981 | 15% | 4.067 | 10% | 3.118 | 1.5% | 0.061 | 0.13% | 0.04508 | 18%
SAR26_SL.0013.0001.0010 | SEMILAVORATI | PAVIMENTI E RIVESTIMENTI | Telo impermeabile | TELO IN MESCOLA DI GOMME SINTETICHE E NATURALI, COLORATO E MARMORIZZATO PER PAVIMENTI CON SUPERFICIE LISCIA, nel formato in rotoli da 183 cm di altezza, resistenza al fuoco classe 1 e con rovescio predisposto per attacco adesivo spessore 4 mm | m² | 30.6965 | 38.8311 | 15% | 4.6045 | 10% | 3.5301 | 1.5% | 0.06907 | 0.14% | 0.05569 | 18%
SAR26_SL.0013.0001.0011 | SEMILAVORATI | PAVIMENTI E RIVESTIMENTI | Telo impermeabile | TELO IN GOMMA COLORATA NATURALE PER PAVIMENTI DELLO SPESSORE DI 2,5 mm CON SUPERFICIE GOFFRATA, nel formato in rotoli da 183 cm di altezza, resistenza al fuoco classe 1 e con rovescio predisposto per attacco adesivo | m² | 29.3616 | 37.1424 | 15% | 4.4042 | 10% | 3.3766 | 1.5% | 0.06606 | 0.1% | 0.03713 | 18%
SAR26_SL.0013.0001.0012 | SEMILAVORATI | PAVIMENTI E RIVESTIMENTI | Telo impermeabile | TELO IN PVC ETEROGENEO COLORATO PER PAVIMENTI, COMPOSTO DA DUE STRATI DI SPECIALI RESINE VINILICHE CALANDRATI E PRESSATI, DELLO SPESSORE DI 2 mm, CON SUPERFICIE GOFFRATA O LISCIA, nel formato in rotoli da 183 cm di altezza, resistenza al fuoco classe 1 e con rovescio predisposto per attacco adesivo | m² | 17.9496 | 22.7063 | 15% | 2.6924 | 10% | 2.0642 | 1.5% | 0.04039 | 0.16% | 0.03713 | 18%
SAR26_SL.0013.0001.0013 | SEMILAVORATI | PAVIMENTI E RIVESTIMENTI | Telo impermeabile | TELO IN PVC OMOGENEO CON COLORAZIONE MARMORIZZATA PER PAVIMENTI, COMPOSTO DA UN UNICO STRATO DI SPECIALI RESINE VINILICHE CALANDRATO E PRESSATO, DELLO SPESSORE DI 2 mm, CON SUPERFICIE LISCIA, nel formato in rotoli da 183 cm di altezza, resistenza al fuoco classe 1 e con rovescio predisposto per attacco adesivo | m² | 14.4301 | 18.2541 | 15% | 2.1645 | 10% | 1.6595 | 1.5% | 0.03247 | 0.2% | 0.03713 | 18%
SAR26_SL.0013.0001.0014 | SEMILAVORATI | PAVIMENTI E RIVESTIMENTI | Telo impermeabile | TELO IN GOMMA COLORATA NATURALE-SINTETICA per pavimenti di palestre con superficie liscia a vista opaca e antisdrucciolevole, nel formato in teli da 150-190 cm di altezza, resistenza al fuoco classe 1 e con rovescio predisposto per attacco adesivo spessore 3 mm | m² | 24.4859 | 30.9747 | 15% | 3.6729 | 10% | 2.8159 | 1.5% | 0.05509 | 0.15% | 0.04508 | 18%
SAR26_SL.0013.0001.0015 | SEMILAVORATI | PAVIMENTI E RIVESTIMENTI | Telo impermeabile | TELO IN GOMMA COLORATA NATURALE-SINTETICA per pavimenti di palestre con superficie liscia a vista opaca e antisdrucciolevole, nel formato in teli da 150-190 cm di altezza, resistenza al fuoco classe 1 e con rovescio predisposto per attacco adesivo spessore 4 mm | m² | 27.1604 | 34.3579 | 15% | 4.0741 | 10% | 3.1235 | 1.5% | 0.06111 | 0.16% | 0.05569 | 18%
SAR26_SL.0013.0001.0016 | SEMILAVORATI | PAVIMENTI E RIVESTIMENTI | Telo impermeabile | TELO IN GOMMA COLORATA NATURALE-SINTETICA per pavimenti di palestre con superficie liscia a vista opaca e antisdrucciolevole, nel formato in teli da 150-190 cm di altezza, resistenza al fuoco classe 1 e con rovescio predisposto per attacco adesivo spessore 4,5 mm | m² | 31.1151 | 39.3606 | 15% | 4.6673 | 10% | 3.5782 | 1.5% | 0.07001 | 0.15% | 0.061 | 18%
SAR26_SL.0013.0001.0017 | SEMILAVORATI | PAVIMENTI E RIVESTIMENTI | Telo impermeabile | TELO IN GOMMA COLORATA NATURALE-SINTETICA per pavimenti di palestre con superficie liscia a vista opaca e antisdrucciolevole, nel formato in teli da 150-190 cm di altezza, resistenza al fuoco classe 1 e con rovescio predisposto per attacco adesivo spessore 6 mm | m² | 35.6326 | 45.0752 | 15% | 5.3449 | 10% | 4.0977 | 1.5% | 0.08017 | 0.18% | 0.08221 | 18%
SAR26_SL.0013.0001.0018 | SEMILAVORATI | PAVIMENTI E RIVESTIMENTI | Telo impermeabile | TELO IN VINILE per pavimenti di palestre con superficie a vista in rilievo su schiuma di PVC, stabilizzato con fibra di vetro, nel formato in teli da 200 cm di altezza, resistenza al fuoco classe 1 e con rovescio predisposto per attacco adesivo spessore 3,5 mm | m² | 19.4852 | 24.6488 | 15% | 2.9228 | 10% | 2.2408 | 1.5% | 0.04384 | 0.15% | 0.03713 | 18%
SAR26_SL.0013.0001.0019 | SEMILAVORATI | PAVIMENTI E RIVESTIMENTI | Telo impermeabile | TELO IN VINILE per pavimenti di palestre con superficie a vista in rilievo su schiuma di PVC, stabilizzato con fibra di vetro, nel formato in teli da 200 cm di altezza, resistenza al fuoco classe 1 e con rovescio predisposto per attacco adesivo spessore 4,5 mm | m² | 22.59 | 28.5764 | 15% | 3.3885 | 10% | 2.5979 | 1.5% | 0.05083 | 0.13% | 0.03713 | 18%
SAR26_SL.0013.0002.0001 | SEMILAVORATI | PAVIMENTI E RIVESTIMENTI | Marmettone | MARMETTONI 30x30x2,5 in graniglia di marmo 0-35 mm., colori vari, cemento bianco ad alta resistenza e ossidi levigati e lucidati | m² | 33.3589 | 42.1991 | 15% | 5.0038 | 10% | 3.8363 | 1.5% | 0.07506 | 0.87% | 0.36863 | 18%
SAR26_SL.0013.0002.0002 | SEMILAVORATI | PAVIMENTI E RIVESTIMENTI | Marmettone | MARMETTONI 40x40x3,5 a grana grossa, segati, con scaglie di marmo 0-200 mm., colori vari, cemento bianco ad alta resistenza e ossidi levigati e lucidati | m² | 47.9164 | 60.6142 | 15% | 7.1875 | 10% | 5.5104 | 1.5% | 0.10781 | 0.73% | 0.44288 | 18%
SAR26_SL.0013.0002.0003 | SEMILAVORATI | PAVIMENTI E RIVESTIMENTI | Marmettone | MARMETTONI 40x40x3,5 MICROMARMO a grana finissima, con graniglia di marmo 0-3 mm , colori vari, cemento bianco ad altissima resistenza e ossidi levigati e lucidati | m² | 35.8847 | 45.3941 | 15% | 5.3827 | 10% | 4.1267 | 1.5% | 0.08074 | 0.98% | 0.44288 | 18%
SAR26_SL.0013.0003.0001 | SEMILAVORATI | PAVIMENTI E RIVESTIMENTI | Piastrelle | PIASTRELLE DI GRES ROSSO 7 1/2X15 SPESSORE 8/9, scelta commerciale tipo liscio | m² | 11.8886 | 15.0391 | 15% | 1.7833 | 10% | 1.3672 | 1.5% | 0.02675 | 0.88% | 0.1326 | 18%
SAR26_SL.0013.0003.0002 | SEMILAVORATI | PAVIMENTI E RIVESTIMENTI | Piastrelle | PIASTRELLE DI GRES ROSSO 7 1/2X15 SPESSORE 8/9, scelta commerciale tipo antisdrucciolo | m² | 12.1921 | 15.423 | 15% | 1.8288 | 10% | 1.4021 | 1.5% | 0.02743 | 0.86% | 0.1326 | 18%
SAR26_SL.0013.0003.0003 | SEMILAVORATI | PAVIMENTI E RIVESTIMENTI | Piastrelle | PIASTRELLE DI GRES ROSSO 7 1/2X15 SPESSORE 8/9,1 scelta tipo liscio | m² | 13.0688 | 16.532 | 15% | 1.9603 | 10% | 1.5029 | 1.5% | 0.0294 | 0.8% | 0.1326 | 18%
SAR26_SL.0013.0003.0004 | SEMILAVORATI | PAVIMENTI E RIVESTIMENTI | Piastrelle | PIASTRELLE DI GRES ROSSO 7 1/2X15 SPESSORE 8/9,1 scelta tipo antisdrucciolo | m² | 13.5521 | 17.1434 | 15% | 2.0328 | 10% | 1.5585 | 1.5% | 0.03049 | 0.77% | 0.1326 | 18%
SAR26_SL.0013.0003.0005 | SEMILAVORATI | PAVIMENTI E RIVESTIMENTI | Piastrelle | PIASTRELLE DI GRES ROSSO 7 1/2x15 SPESSORE 11/12 tipo liscio | m² | 18.0337 | 22.8126 | 15% | 2.705 | 10% | 2.0739 | 1.5% | 0.04058 | 0.78% | 0.17768 | 18%
SAR26_SL.0013.0003.0006 | SEMILAVORATI | PAVIMENTI E RIVESTIMENTI | Piastrelle | PIASTRELLE DI GRES ROSSO 7 1/2x15 SPESSORE 11/12 tipo antisdrucciolo | m² | 20.2929 | 25.6705 | 15% | 3.0439 | 10% | 2.3337 | 1.5% | 0.04566 | 0.69% | 0.17768 | 18%
SAR26_SL.0013.0003.0007 | SEMILAVORATI | PAVIMENTI E RIVESTIMENTI | Piastrelle | PIASTRELLE DI GRES ROSSO 10x20 spessore 8/9 tipo liscio | m² | 14.1141 | 17.8543 | 15% | 2.1171 | 10% | 1.6231 | 1.5% | 0.03176 | 0.74% | 0.1326 | 18%
SAR26_SL.0013.0003.0008 | SEMILAVORATI | PAVIMENTI E RIVESTIMENTI | Piastrelle | PIASTRELLE MONOCOTTURA per pavimenti interni soggetti a traffico pedonale medio/ forte (abitazioni) dimensioni 20x20 | m² | 20.7015 | 26.1874 | 15% | 3.1052 | 10% | 2.3807 | 1.5% | 0.04658 | 0.51% | 0.1326 | 18%
SAR26_SL.0013.0003.0009 | SEMILAVORATI | PAVIMENTI E RIVESTIMENTI | Piastrelle | PIASTRELLE MONOCOTTURA per pavimenti interni soggetti a traffico pedonale medio/ forte (abitazioni) dimensioni 30x30 | m² | 22.3062 | 28.2173 | 15% | 3.3459 | 10% | 2.5652 | 1.5% | 0.05019 | 0.47% | 0.1326 | 18%
SAR26_SL.0013.0003.0010 | SEMILAVORATI | PAVIMENTI E RIVESTIMENTI | Piastrelle | PIASTRELLE MONOCOTTURA per pavimenti interni soggetti a traffico pedonale medio/ forte (abitazioni) dimensioni 33x33 | m² | 24.346 | 30.7977 | 15% | 3.6519 | 10% | 2.7998 | 1.5% | 0.05478 | 0.43% | 0.1326 | 18%
SAR26_SL.0013.0003.0011 | SEMILAVORATI | PAVIMENTI E RIVESTIMENTI | Piastrelle | PIASTRELLE MONOCOTTURA per pavimenti interni soggetti a traffico pedonale medio/ forte (abitazioni) dimensioni 40x40 | m² | 30.4518 | 38.5216 | 15% | 4.5678 | 10% | 3.502 | 1.5% | 0.06852 | 0.34% | 0.1326 | 18%
SAR26_SL.0013.0003.0012 | SEMILAVORATI | PAVIMENTI E RIVESTIMENTI | Piastrelle | PIASTRELLE MONOCOTTURA per pavimenti interni soggetti a traffico pedonale forte (uffici-scuole) dimensione 20x20 | m² | 23.0405 | 29.1462 | 15% | 3.4561 | 10% | 2.6497 | 1.5% | 0.05184 | 0.45% | 0.1326 | 18%
SAR26_SL.0013.0003.0013 | SEMILAVORATI | PAVIMENTI E RIVESTIMENTI | Piastrelle | PIASTRELLE MONOCOTTURA per pavimenti interni soggetti a traffico pedonale forte (uffici-scuole) dimensione 30x30 | m² | 25.6515 | 32.4491 | 15% | 3.8477 | 10% | 2.9499 | 1.5% | 0.05772 | 0.41% | 0.1326 | 18%
SAR26_SL.0013.0003.0014 | SEMILAVORATI | PAVIMENTI E RIVESTIMENTI | Piastrelle | PIASTRELLE MONOCOTTURA per pavimenti interni soggetti a traffico pedonale forte (uffici-scuole) dimensione 33x33 | m² | 28.9968 | 36.6809 | 15% | 4.3495 | 10% | 3.3346 | 1.5% | 0.06524 | 0.36% | 0.1326 | 18%
SAR26_SL.0013.0003.0015 | SEMILAVORATI | PAVIMENTI E RIVESTIMENTI | Piastrelle | PIASTRELLE MONOCOTTURA per pavimenti interni soggetti a traffico pedonale forte (uffici-scuole) dimensione 40x40 | m² | 33.8107 | 42.7706 | 15% | 5.0716 | 10% | 3.8882 | 1.5% | 0.07607 | 0.31% | 0.1326 | 18%
SAR26_SL.0013.0003.0016 | SEMILAVORATI | PAVIMENTI E RIVESTIMENTI | Piastrelle | PIASTRELLE DI GRES PORCELLANATO dimensione 20x20 | m² | 17.4185 | 22.0344 | 15% | 2.6128 | 10% | 2.0031 | 1.5% | 0.03919 | 0.6% | 0.1326 | 18%
SAR26_SL.0013.0003.0017 | SEMILAVORATI | PAVIMENTI E RIVESTIMENTI | Piastrelle | PIASTRELLE DI GRES PORCELLANATO dimensione 30x30 | m² | 19.5203 | 24.6932 | 15% | 2.928 | 10% | 2.2448 | 1.5% | 0.04392 | 0.54% | 0.1326 | 18%
SAR26_SL.0013.0003.0018 | SEMILAVORATI | PAVIMENTI E RIVESTIMENTI | Piastrelle | PIASTRELLE DI KLINKER per pavimenti interni formato 12x24 | m² | 30.7782 | 38.9344 | 15% | 4.6167 | 10% | 3.5395 | 1.5% | 0.06925 | 0.34% | 0.1326 | 18%
SAR26_SL.0013.0003.0019 | SEMILAVORATI | PAVIMENTI E RIVESTIMENTI | Piastrelle | PIASTRELLE DI KLINKER per pavimenti interni formato 30x30 | m² | 40.0117 | 50.6149 | 15% | 6.0018 | 10% | 4.6014 | 1.5% | 0.09003 | 0.26% | 0.1326 | 18%
SAR26_SL.0013.0003.0020 | SEMILAVORATI | PAVIMENTI E RIVESTIMENTI | Piastrelle | PIASTRELLE SMALTATE BICOTTURA, a pasta rossa, per rivestimenti, colore bianco formato 15x15 | m² | 22.7982 | 28.8398 | 15% | 3.4197 | 10% | 2.6218 | 1.5% | 0.0513 | 0.27% | 0.07691 | 18%
SAR26_SL.0013.0003.0021 | SEMILAVORATI | PAVIMENTI E RIVESTIMENTI | Piastrelle | PIASTRELLE SMALTATE BICOTTURA, a pasta rossa, per rivestimenti, colore bianco formato 20x20 | m² | 23.5326 | 29.7687 | 15% | 3.5299 | 10% | 2.7062 | 1.5% | 0.05295 | 0.26% | 0.07691 | 18%
SAR26_SL.0013.0003.0022 | SEMILAVORATI | PAVIMENTI E RIVESTIMENTI | Piastrelle | PIASTRELLE SMALTATE BICOTTURA, a pasta bianca, per rivestimenti, decorate formato 15x15 | m² | 31.8414 | 40.2794 | 15% | 4.7762 | 10% | 3.6618 | 1.5% | 0.07164 | 0.19% | 0.07691 | 18%
SAR26_SL.0013.0003.0023 | SEMILAVORATI | PAVIMENTI E RIVESTIMENTI | Piastrelle | PIASTRELLE SMALTATE BICOTTURA, a pasta bianca, per rivestimenti, decorate formato 20x20 | m² | 34.7515 | 43.9607 | 15% | 5.2127 | 10% | 3.9964 | 1.5% | 0.07819 | 0.17% | 0.07691 | 18%
SAR26_SL.0013.0003.0024 | SEMILAVORATI | PAVIMENTI E RIVESTIMENTI | Piastrelle | PIASTRELLE SMALTATE BICOTTURA, a pasta bianca, per rivestimenti, decorate formato 15x20 o 15x30 | m² | 26.9187 | 34.0521 | 15% | 4.0378 | 10% | 3.0957 | 1.5% | 0.06057 | 0.23% | 0.07691 | 18%
SAR26_SL.0013.0004.0001 | SEMILAVORATI | PAVIMENTI E RIVESTIMENTI | Mattonelle | MATTONELLE IN COTTO formato 20x20 o 20,5x41 | m² | 21.1194 | 26.716 | 15% | 3.1679 | 10% | 2.4287 | 1.5% | 0.04752 | 0.67% | 0.17768 | 18%
SAR26_SL.0013.0004.0002 | SEMILAVORATI | PAVIMENTI E RIVESTIMENTI | Mattonelle | MATTONELLE IN COTTO formato 25x25 o 33x33 | m² | 21.243 | 26.8724 | 15% | 3.1864 | 10% | 2.443 | 1.5% | 0.0478 | 0.66% | 0.17768 | 18%
SAR26_SL.0013.0004.0003 | SEMILAVORATI | PAVIMENTI E RIVESTIMENTI | Mattonelle | MATTONELLE IN COTTO formato 40x40 | m² | 25.3567 | 32.0762 | 15% | 3.8035 | 10% | 2.916 | 1.5% | 0.05705 | 0.55% | 0.17768 | 18%
SAR26_SL.0013.0005.0001 | SEMILAVORATI | PAVIMENTI E RIVESTIMENTI | Lastra | LASTRE IN MARMO GREZZO, TAGLIATE A FIL DI SEGA, DELLO SPESSORE DI CM 1,7-2, in formati fissi 25x50, 30x60, 30x30 per pavimenti da levigare e lucidare in opera in marmo BIANCONE TIRRENO | m² | 43.5557 | 55.098 | 15% | 6.5334 | 10% | 5.0089 | 1.5% | 0.098 | 0.24% | 0.1326 | 18%
SAR26_SL.0013.0005.0002 | SEMILAVORATI | PAVIMENTI E RIVESTIMENTI | Lastra | LASTRE IN MARMO GREZZO, TAGLIATE A FIL DI SEGA, DELLO SPESSORE DI CM 1,7-2, in formati fissi 25x50, 30x60, 30x30 per pavimenti da levigare e lucidare in opera in TRAVERTINO STUCCATO | m² | 49.55 | 62.6807 | 15% | 7.4325 | 10% | 5.6982 | 1.5% | 0.11149 | 0.21% | 0.1326 | 18%
SAR26_SL.0013.0005.0003 | SEMILAVORATI | PAVIMENTI E RIVESTIMENTI | Lastra | LASTRE IN MARMO GREZZO, TAGLIATE A FIL DI SEGA, DELLO SPESSORE DI CM 1,7-2, in formati fissi 25x50, 30x60, 30x30 per pavimenti da levigare e lucidare in opera in marmo ROSSO VERONA | m² | 55.9324 | 70.7545 | 15% | 8.3899 | 10% | 6.4322 | 1.5% | 0.12585 | 0.19% | 0.1326 | 18%
SAR26_SL.0013.0005.0004 | SEMILAVORATI | PAVIMENTI E RIVESTIMENTI | Lastra | LASTRE IN MARMO GREZZO, TAGLIATE A FIL DI SEGA, DELLO SPESSORE DI CM 1,7-2, in formati fissi 25x50, 30x60, 30x30 per pavimenti da levigare e lucidare in opera in marmo ARABESCATO | m² | 100.4953 | 127.1265 | 15% | 15.0743 | 10% | 11.557 | 1.5% | 0.22611 | 0.1% | 0.1326 | 18%
SAR26_SL.0013.0005.0005 | SEMILAVORATI | PAVIMENTI E RIVESTIMENTI | Lastra | LASTRE IN MARMO GREZZO, TAGLIATE A FIL DI SEGA, DELLO SPESSORE DI CM 1,7-2, in formati fissi 25x50, 30x60, 30x30 per pavimenti da levigare e lucidare in opera in marmo NERO MARQUINIA | m² | 106.9234 | 135.2581 | 15% | 16.0385 | 10% | 12.2962 | 1.5% | 0.24058 | 0.1% | 0.1326 | 18%
SAR26_SL.0013.0005.0006 | SEMILAVORATI | PAVIMENTI E RIVESTIMENTI | Lastra | LASTRE IN MARMO GREZZO, TAGLIATE A FIL DI SEGA, DELLO SPESSORE DI CM 1,7-2, in formati fissi 25x50, 30x60, 30x30 per pavimenti da levigare e lucidare in opera in marmo ROSA DEL PORTOGALLO | m² | 164.7764 | 208.4421 | 15% | 24.7165 | 10% | 18.9493 | 1.5% | 0.37075 | 0.06% | 0.1326 | 18%
SAR26_SL.0013.0005.0007 | SEMILAVORATI | PAVIMENTI E RIVESTIMENTI | Lastra | LASTRE IN MARMO GREZZO, TAGLIATE A FIL DI SEGA, DELLO SPESSORE DI CM 3, in formati fissi 25x50, 30x60, 30x30 per pavimenti da levigare e lucidare in opera in marmo BIANCONE TIRRENO | m² | 43.2597 | 54.7235 | 15% | 6.489 | 10% | 4.9749 | 1.5% | 0.09733 | 0.32% | 0.17238 | 18%
SAR26_SL.0013.0005.0008 | SEMILAVORATI | PAVIMENTI E RIVESTIMENTI | Lastra | LASTRE IN MARMO GREZZO, TAGLIATE A FIL DI SEGA, DELLO SPESSORE DI CM 3, in formati fissi 25x50, 30x60, 30x30 per pavimenti da levigare e lucidare in opera in TRAVERTINO STUCCATO | m² | 50.0646 | 63.3317 | 15% | 7.5097 | 10% | 5.7574 | 1.5% | 0.11265 | 0.27% | 0.17238 | 18%
SAR26_SL.0013.0005.0009 | SEMILAVORATI | PAVIMENTI E RIVESTIMENTI | Lastra | LASTRE IN MARMO GREZZO, TAGLIATE A FIL DI SEGA, DELLO SPESSORE DI CM 3, in formati fissi 25x50, 30x60, 30x30 per pavimenti da levigare e lucidare in opera in marmo ROSSO VERONA | m² | 74.9664 | 94.8325 | 15% | 11.245 | 10% | 8.6211 | 1.5% | 0.16867 | 0.18% | 0.17238 | 18%
SAR26_SL.0013.0005.0010 | SEMILAVORATI | PAVIMENTI E RIVESTIMENTI | Lastra | LASTRE IN MARMO GREZZO, TAGLIATE A FIL DI SEGA, DELLO SPESSORE DI CM 3, in formati fissi 25x50, 30x60, 30x30 per pavimenti da levigare e lucidare in opera in marmo ARABESCATO | m² | 134.9545 | 170.7174 | 15% | 20.2432 | 10% | 15.5198 | 1.5% | 0.30365 | 0.1% | 0.17238 | 18%
SAR26_SL.0013.0005.0011 | SEMILAVORATI | PAVIMENTI E RIVESTIMENTI | Lastra | LASTRE IN MARMO GREZZO, TAGLIATE A FIL DI SEGA, DELLO SPESSORE DI CM 3, in formati fissi 25x50, 30x60, 30x30 per pavimenti da levigare e lucidare in opera in marmo NERO MARQUINIA | m² | 147.8221 | 186.9949 | 15% | 22.1733 | 10% | 16.9995 | 1.5% | 0.3326 | 0.09% | 0.17238 | 18%
SAR26_SL.0013.0005.0012 | SEMILAVORATI | PAVIMENTI E RIVESTIMENTI | Lastra | LASTRE IN MARMO GREZZO, TAGLIATE A FIL DI SEGA, DELLO SPESSORE DI CM 3, in formati fissi 25x50, 30x60, 30x30 per pavimenti da levigare e lucidare in opera in marmo ROSA DEL PORTOGALLO | m² | 203.5171 | 257.4492 | 15% | 30.5276 | 10% | 23.4045 | 1.5% | 0.45791 | 0.07% | 0.17238 | 18%
SAR26_SL.0013.0005.0013 | SEMILAVORATI | PAVIMENTI E RIVESTIMENTI | Lastra | LASTRE DI GRANITO GREZZO, TAGLIATE A FIL DI SEGA, DELLO SPESSORE DI CM 1,7-2, in formati fissi 25x50, 30x60, 30x30 per pavimenti da levigare e lucidare in opera in granito ROSA NULE | m² | 63.6507 | 80.5181 | 15% | 9.5476 | 10% | 7.3198 | 1.5% | 0.14321 | 0.16% | 0.1326 | 18%
SAR26_SL.0013.0005.0014 | SEMILAVORATI | PAVIMENTI E RIVESTIMENTI | Lastra | LASTRE DI GRANITO GREZZO, TAGLIATE A FIL DI SEGA, DELLO SPESSORE DI CM 1,7-2, in formati fissi 25x50, 30x60, 30x30 per pavimenti da levigare e lucidare in opera in granito GHIANDONE | m² | 76.4955 | 96.7668 | 15% | 11.4743 | 10% | 8.797 | 1.5% | 0.17211 | 0.14% | 0.1326 | 18%
SAR26_SL.0013.0005.0015 | SEMILAVORATI | PAVIMENTI E RIVESTIMENTI | Lastra | LASTRE DI GRANITO GREZZO, TAGLIATE A FIL DI SEGA, DELLO SPESSORE DI CM 1,7-2, in formati fissi 25x50, 30x60, 30x30 per pavimenti da levigare e lucidare in opera in granito ROSA BETA | m² | 55.5099 | 70.2201 | 15% | 8.3265 | 10% | 6.3836 | 1.5% | 0.1249 | 0.19% | 0.1326 | 18%
SAR26_SL.0013.0005.0016 | SEMILAVORATI | PAVIMENTI E RIVESTIMENTI | Lastra | LASTRE DI GRANITO GREZZO, TAGLIATE A FIL DI SEGA, DELLO SPESSORE DI CM 1,7-2, in formati fissi 25x50, 30x60, 30x30 per pavimenti da levigare e lucidare in opera in granito GRIGIO PERLA | m² | 81.2909 | 102.833 | 15% | 12.1936 | 10% | 9.3484 | 1.5% | 0.1829 | 0.13% | 0.1326 | 18%
SAR26_SL.0013.0005.0017 | SEMILAVORATI | PAVIMENTI E RIVESTIMENTI | Lastra | LASTRE DI GRANITO GREZZO, TAGLIATE A FIL DI SEGA, DELLO SPESSORE DI CM 1,7-2, in formati fissi 25x50, 30x60, 30x30 per pavimenti da levigare e lucidare in opera in granito NERO AFRICA | m² | 133.0583 | 168.3187 | 15% | 19.9587 | 10% | 15.3017 | 1.5% | 0.29938 | 0.08% | 0.1326 | 18%
SAR26_SL.0013.0005.0018 | SEMILAVORATI | PAVIMENTI E RIVESTIMENTI | Lastra | LASTRE DI GRANITO GREZZO, TAGLIATE A FIL DI SEGA, DELLO SPESSORE DI CM 1,7-2, in formati fissi 25x50, 30x60, 30x30 per pavimenti da levigare e lucidare in opera in granito NERO ASSOLUTO | m² | 214.1347 | 270.8804 | 15% | 32.1202 | 10% | 24.6255 | 1.5% | 0.4818 | 0.05% | 0.1326 | 18%
SAR26_SL.0013.0005.0019 | SEMILAVORATI | PAVIMENTI E RIVESTIMENTI | Lastra | LASTRE DI GRANITO GREZZO, TAGLIATE A FIL DI SEGA, DELLO SPESSORE DI CM 3, in formati fissi 25x50, 30x60, 30x30 per pavimenti da levigare e lucidare in opera in granito ROSA NULE | m² | 86.0986 | 108.9147 | 15% | 12.9148 | 10% | 9.9013 | 1.5% | 0.19372 | 0.16% | 0.17238 | 18%
SAR26_SL.0013.0005.0020 | SEMILAVORATI | PAVIMENTI E RIVESTIMENTI | Lastra | LASTRE DI GRANITO GREZZO, TAGLIATE A FIL DI SEGA, DELLO SPESSORE DI CM 3, in formati fissi 25x50, 30x60, 30x30 per pavimenti da levigare e lucidare in opera in granito GHIANDONE | m² | 88.4277 | 111.8611 | 15% | 13.2642 | 10% | 10.1692 | 1.5% | 0.19896 | 0.15% | 0.17238 | 18%
SAR26_SL.0013.0005.0021 | SEMILAVORATI | PAVIMENTI E RIVESTIMENTI | Lastra | LASTRE DI GRANITO GREZZO, TAGLIATE A FIL DI SEGA, DELLO SPESSORE DI CM 3, in formati fissi 25x50, 30x60, 30x30 per pavimenti da levigare e lucidare in opera in granito ROSA BETA | m² | 77.5353 | 98.0822 | 15% | 11.6303 | 10% | 8.9166 | 1.5% | 0.17445 | 0.18% | 0.17238 | 18%
SAR26_SL.0013.0005.0022 | SEMILAVORATI | PAVIMENTI E RIVESTIMENTI | Lastra | LASTRE DI GRANITO GREZZO, TAGLIATE A FIL DI SEGA, DELLO SPESSORE DI CM 3, in formati fissi 25x50, 30x60, 30x30 per pavimenti da levigare e lucidare in opera in granito GRIGIO PERLA | m² | 89.6266 | 113.3776 | 15% | 13.444 | 10% | 10.3071 | 1.5% | 0.20166 | 0.15% | 0.17238 | 18%
SAR26_SL.0013.0005.0023 | SEMILAVORATI | PAVIMENTI E RIVESTIMENTI | Lastra | LASTRE DI GRANITO GREZZO, TAGLIATE A FIL DI SEGA, DELLO SPESSORE DI CM 3, in formati fissi 25x50, 30x60, 30x30 per pavimenti da levigare e lucidare in opera in granito NERO AFRICA | m² | 184.6667 | 233.6034 | 15% | 27.7 | 10% | 21.2367 | 1.5% | 0.4155 | 0.07% | 0.17238 | 18%
SAR26_SL.0013.0005.0024 | SEMILAVORATI | PAVIMENTI E RIVESTIMENTI | Lastra | LASTRE DI GRANITO GREZZO, TAGLIATE A FIL DI SEGA, DELLO SPESSORE DI CM 3, in formati fissi 25x50, 30x60, 30x30 per pavimenti da levigare e lucidare in opera in granito NERO ASSOLUTO | m² | 283.2234 | 358.2776 | 15% | 42.4835 | 10% | 32.5707 | 1.5% | 0.63725 | 0.05% | 0.17238 | 18%
SAR26_SL.0013.0006.0001 | SEMILAVORATI | PAVIMENTI E RIVESTIMENTI | Pavimento | PAVIMENTO IN MARMO DELLO SPESSORE CM.1,7-2, in lastre 30x60 o 30x30, levigato e lucidato in stabilimento sulla sola faccia superiore in marmo BIANCONE TIRRENO | m² | 54.8538 | 69.3901 | 15% | 8.2281 | 10% | 6.3082 | 1.5% | 0.12342 | 0.76% | 0.5304 | 18%
SAR26_SL.0013.0006.0002 | SEMILAVORATI | PAVIMENTI E RIVESTIMENTI | Pavimento | PAVIMENTO IN MARMO DELLO SPESSORE CM.1,7-2, in lastre 30x60 o 30x30, levigato e lucidato in stabilimento sulla sola faccia superiore in TRAVERTINO stuccato | m² | 68.1553 | 86.2165 | 15% | 10.2233 | 10% | 7.8379 | 1.5% | 0.15335 | 0.62% | 0.5304 | 18%
SAR26_SL.0013.0006.0003 | SEMILAVORATI | PAVIMENTI E RIVESTIMENTI | Pavimento | PAVIMENTO IN MARMO DELLO SPESSORE CM.1,7-2, in lastre 30x60 o 30x30, levigato e lucidato in stabilimento sulla sola faccia superiore in marmo ROSSO VERONA | m² | 77.7461 | 98.3488 | 15% | 11.6619 | 10% | 8.9408 | 1.5% | 0.17493 | 0.54% | 0.5304 | 18%
SAR26_SL.0013.0006.0004 | SEMILAVORATI | PAVIMENTI E RIVESTIMENTI | Pavimento | PAVIMENTO IN MARMO DELLO SPESSORE CM.1,7-2, in lastre 30x60 o 30x30, levigato e lucidato in stabilimento sulla sola faccia superiore in marmo ARABESCATO | m² | 116.0407 | 146.7915 | 15% | 17.4061 | 10% | 13.3447 | 1.5% | 0.26109 | 0.36% | 0.5304 | 18%
SAR26_SL.0013.0006.0005 | SEMILAVORATI | PAVIMENTI E RIVESTIMENTI | Pavimento | PAVIMENTO IN MARMO DELLO SPESSORE CM.1,7-2, in lastre 30x60 o 30x30, levigato e lucidato in stabilimento sulla sola faccia superiore in marmo NERO MARQUINIA | m² | 122.0349 | 154.3742 | 15% | 18.3052 | 10% | 14.034 | 1.5% | 0.27458 | 0.34% | 0.5304 | 18%
SAR26_SL.0013.0006.0006 | SEMILAVORATI | PAVIMENTI E RIVESTIMENTI | Pavimento | PAVIMENTO IN MARMO DELLO SPESSORE CM.1,7-2, in lastre 30x60 o 30x30, levigato e lucidato in stabilimento sulla sola faccia superiore in marmo ROSA DEL PORTOGALLO | m² | 180.4702 | 228.2948 | 15% | 27.0705 | 10% | 20.7541 | 1.5% | 0.40606 | 0.23% | 0.5304 | 18%
SAR26_SL.0013.0006.0007 | SEMILAVORATI | PAVIMENTI E RIVESTIMENTI | Pavimento | PAVIMENTO IN MARMO DELLO SPESSORE CM.3, in lastre 30x60 o 30x30, levigato e lucidato in stabilimento sulla sola faccia superiore in marmo BIANCONE TIRRENO | m² | 58.6633 | 74.2091 | 15% | 8.7995 | 10% | 6.7463 | 1.5% | 0.13199 | 0.95% | 0.70808 | 18%
SAR26_SL.0013.0006.0008 | SEMILAVORATI | PAVIMENTI E RIVESTIMENTI | Pavimento | PAVIMENTO IN MARMO DELLO SPESSORE CM.3, in lastre 30x60 o 30x30, levigato e lucidato in stabilimento sulla sola faccia superiore in TRAVERTINO STUCCATO | m² | 73.6889 | 93.2164 | 15% | 11.0533 | 10% | 8.4742 | 1.5% | 0.1658 | 0.76% | 0.70808 | 18%
SAR26_SL.0013.0006.0009 | SEMILAVORATI | PAVIMENTI E RIVESTIMENTI | Pavimento | PAVIMENTO IN MARMO DELLO SPESSORE CM.3, in lastre 30x60 o 30x30, levigato e lucidato in stabilimento sulla sola faccia superiore in marmo ROSSO VERONA | m² | 90.3814 | 114.3325 | 15% | 13.5572 | 10% | 10.3939 | 1.5% | 0.20336 | 0.62% | 0.70808 | 18%
SAR26_SL.0013.0006.0010 | SEMILAVORATI | PAVIMENTI E RIVESTIMENTI | Pavimento | PAVIMENTO IN MARMO DELLO SPESSORE CM.3, in lastre 30x60 o 30x30, levigato e lucidato in stabilimento sulla sola faccia superiore in marmo ARABESCATO | m² | 150.3695 | 190.2174 | 15% | 22.5554 | 10% | 17.2925 | 1.5% | 0.33833 | 0.37% | 0.70808 | 18%
SAR26_SL.0013.0006.0011 | SEMILAVORATI | PAVIMENTI E RIVESTIMENTI | Pavimento | PAVIMENTO IN MARMO DELLO SPESSORE CM.3, in lastre 30x60 o 30x30, levigato e lucidato in stabilimento sulla sola faccia superiore in marmo NERO MARQUINIA | m² | 163.2257 | 206.4805 | 15% | 24.4839 | 10% | 18.7709 | 1.5% | 0.36726 | 0.34% | 0.70808 | 18%
SAR26_SL.0013.0006.0012 | SEMILAVORATI | PAVIMENTI E RIVESTIMENTI | Pavimento | PAVIMENTO IN MARMO DELLO SPESSORE CM.3, in lastre 30x60 o 30x30, levigato e lucidato in stabilimento sulla sola faccia superiore in marmo ROSA DEL PORTOGALLO | m² | 218.9436 | 276.9636 | 15% | 32.8415 | 10% | 25.1785 | 1.5% | 0.49262 | 0.26% | 0.70808 | 18%
SAR26_SL.0013.0006.0013 | SEMILAVORATI | PAVIMENTI E RIVESTIMENTI | Pavimento | PAVIMENTO IN GRANITO DELLO SPESSORE CM.1,7-2, in lastre 30x60 o 30x30, levigato e lucidato in stabilimento sulla sola faccia superiore in granito ROSA NULE | m² | 81.7651 | 103.4328 | 15% | 12.2648 | 10% | 9.403 | 1.5% | 0.18397 | 0.51% | 0.5304 | 18%
SAR26_SL.0013.0006.0014 | SEMILAVORATI | PAVIMENTI E RIVESTIMENTI | Pavimento | PAVIMENTO IN GRANITO DELLO SPESSORE CM.1,7-2, in lastre 30x60 o 30x30, levigato e lucidato in stabilimento sulla sola faccia superiore in granito GHIANDONE | m² | 78.9449 | 99.8653 | 15% | 11.8417 | 10% | 9.0787 | 1.5% | 0.17763 | 0.53% | 0.5304 | 18%
SAR26_SL.0013.0006.0015 | SEMILAVORATI | PAVIMENTI E RIVESTIMENTI | Pavimento | PAVIMENTO IN GRANITO DELLO SPESSORE CM.1,7-2, in lastre 30x60 o 30x30, levigato e lucidato in stabilimento sulla sola faccia superiore in granito ROSA BETA | m² | 73.179 | 92.5715 | 15% | 10.9769 | 10% | 8.4156 | 1.5% | 0.16465 | 0.57% | 0.5304 | 18%
SAR26_SL.0013.0006.0016 | SEMILAVORATI | PAVIMENTI E RIVESTIMENTI | Pavimento | PAVIMENTO IN GRANITO DELLO SPESSORE CM.1,7-2, in lastre 30x60 o 30x30, levigato e lucidato in stabilimento sulla sola faccia superiore in granito GRIGIO PERLA | m² | 81.3426 | 102.8984 | 15% | 12.2014 | 10% | 9.3544 | 1.5% | 0.18302 | 0.52% | 0.5304 | 18%
SAR26_SL.0013.0006.0017 | SEMILAVORATI | PAVIMENTI E RIVESTIMENTI | Pavimento | PAVIMENTO IN GRANITO DELLO SPESSORE CM.1,7-2, in lastre 30x60 o 30x30, levigato e lucidato in stabilimento sulla sola faccia superiore in granito NERO AFRICA | m² | 150.4876 | 190.3668 | 15% | 22.5731 | 10% | 17.3061 | 1.5% | 0.3386 | 0.28% | 0.5304 | 18%
SAR26_SL.0013.0006.0018 | SEMILAVORATI | PAVIMENTI E RIVESTIMENTI | Pavimento | PAVIMENTO IN GRANITO DELLO SPESSORE CM.1,7-2, in lastre 30x60 o 30x30, levigato e lucidato in stabilimento sulla sola faccia superiore in granito NERO ASSOLUTO | m² | 231.9065 | 293.3617 | 15% | 34.786 | 10% | 26.6693 | 1.5% | 0.52179 | 0.18% | 0.5304 | 18%
SAR26_SL.0013.0006.0019 | SEMILAVORATI | PAVIMENTI E RIVESTIMENTI | Pavimento | PAVIMENTO IN GRANITO DELLO SPESSORE CM.3, in lastre 30x60 o 30x30, levigato e lucidato in stabilimento sulla sola faccia superiore in granito ROSA NULE | m² | 103.2376 | 130.5956 | 15% | 15.4856 | 10% | 11.8723 | 1.5% | 0.23228 | 0.54% | 0.70808 | 18%
SAR26_SL.0013.0006.0020 | SEMILAVORATI | PAVIMENTI E RIVESTIMENTI | Pavimento | PAVIMENTO IN GRANITO DELLO SPESSORE CM.3, in lastre 30x60 o 30x30, levigato e lucidato in stabilimento sulla sola faccia superiore in granito GHIANDONE | m² | 91.6716 | 115.9646 | 15% | 13.7507 | 10% | 10.5422 | 1.5% | 0.20626 | 0.61% | 0.70808 | 18%
SAR26_SL.0013.0006.0021 | SEMILAVORATI | PAVIMENTI E RIVESTIMENTI | Pavimento | PAVIMENTO IN GRANITO DELLO SPESSORE CM.3, in lastre 30x60 o 30x30, levigato e lucidato in stabilimento sulla sola faccia superiore in granito ROSA BETA | m² | 94.6516 | 119.7343 | 15% | 14.1977 | 10% | 10.8849 | 1.5% | 0.21297 | 0.59% | 0.70808 | 18%
SAR26_SL.0013.0006.0022 | SEMILAVORATI | PAVIMENTI E RIVESTIMENTI | Pavimento | PAVIMENTO IN GRANITO DELLO SPESSORE CM.3, in lastre 30x60 o 30x30, levigato e lucidato in stabilimento sulla sola faccia superiore in granito GRIGIO PERLA | m² | 95.2681 | 120.5142 | 15% | 14.2902 | 10% | 10.9558 | 1.5% | 0.21435 | 0.59% | 0.70808 | 18%
SAR26_SL.0013.0006.0023 | SEMILAVORATI | PAVIMENTI E RIVESTIMENTI | Pavimento | PAVIMENTO IN GRANITO DELLO SPESSORE CM.3, in lastre 30x60 o 30x30, levigato e lucidato in stabilimento sulla sola faccia superiore in granito NERO AFRICA | m² | 201.7943 | 255.2698 | 15% | 30.2691 | 10% | 23.2064 | 1.5% | 0.45404 | 0.28% | 0.70808 | 18%
SAR26_SL.0013.0006.0024 | SEMILAVORATI | PAVIMENTI E RIVESTIMENTI | Pavimento | PAVIMENTO IN GRANITO DELLO SPESSORE CM.3, in lastre 30x60 o 30x30, levigato e lucidato in stabilimento sulla sola faccia superiore in granito NERO ASSOLUTO | m² | 300.3511 | 379.9441 | 15% | 45.0527 | 10% | 34.5404 | 1.5% | 0.67579 | 0.19% | 0.70808 | 18%
SAR26_SL.0013.0007.0001 | SEMILAVORATI | PAVIMENTI E RIVESTIMENTI | Piastra | PIASTRA IN GOMMA NERA SINTETICA PER PAVIMENTI CON SUPERFICIE IN RILIEVO A BOLLI del diametro di 26 mm e altezza 0,5 mm, nel formato 100x100 o 50x50 cm, resistenza al fuoco classe 1 e con rovescio predisposto per attacco adesivo spessore 2,5 mm | m² | 20.549 | 25.9944 | 15% | 3.0823 | 10% | 2.3631 | 1.5% | 0.04624 | 0.14% | 0.03713 | 18%
SAR26_SL.0013.0007.0002 | SEMILAVORATI | PAVIMENTI E RIVESTIMENTI | Piastra | PIASTRA IN GOMMA NERA SINTETICA PER PAVIMENTI CON SUPERFICIE IN RILIEVO A BOLLI del diametro di 26 mm e altezza 0,5 mm, nel formato 100x100 o 50x50 cm, resistenza al fuoco classe 1 e con rovescio predisposto per attacco adesivo spessore 3,2 mm | m² | 23.6324 | 29.895 | 15% | 3.5449 | 10% | 2.7177 | 1.5% | 0.05317 | 0.15% | 0.04508 | 18%
SAR26_SL.0013.0007.0003 | SEMILAVORATI | PAVIMENTI E RIVESTIMENTI | Piastra | PIASTRA IN GOMMA NERA SINTETICA PER PAVIMENTI CON SUPERFICIE IN RILIEVO A BOLLI del diametro di 26 mm e altezza 0,5 mm, nel formato 100x100 o 50x50 cm, resistenza al fuoco classe 1 e con rovescio predisposto per attacco adesivo spessore 4 mm | m² | 26.5175 | 33.5446 | 15% | 3.9776 | 10% | 3.0495 | 1.5% | 0.05966 | 0.17% | 0.05569 | 18%
SAR26_SL.0013.0007.0004 | SEMILAVORATI | PAVIMENTI E RIVESTIMENTI | Piastra | PIASTRA IN GOMMA COLORATA SINTETICA PER PAVIMENTI CON SUPERFICIE IN RILIEVO A BOLLI del diametro di 26 mm e altezza 0,5 mm, nel formato 100x100 o 50x50 cm, resistenza al fuoco classe 1 e con rovescio predisposto per attacco adesivo spessore 2,5 mm | m² | 44.7365 | 56.5917 | 15% | 6.7105 | 10% | 5.1447 | 1.5% | 0.10066 | 0.07% | 0.03713 | 18%
SAR26_SL.0013.0007.0005 | SEMILAVORATI | PAVIMENTI E RIVESTIMENTI | Piastra | PIASTRA IN GOMMA COLORATA SINTETICA PER PAVIMENTI CON SUPERFICIE IN RILIEVO A BOLLI del diametro di 26 mm e altezza 0,5 mm, nel formato 100x100 o 50x50 cm, resistenza al fuoco classe 1 e con rovescio predisposto per attacco adesivo spessore 3,2 mm | m² | 46.8334 | 59.2443 | 15% | 7.025 | 10% | 5.3858 | 1.5% | 0.10538 | 0.08% | 0.04508 | 18%
SAR26_SL.0013.0007.0006 | SEMILAVORATI | PAVIMENTI E RIVESTIMENTI | Piastra | PIASTRA IN GOMMA COLORATA SINTETICA PER PAVIMENTI CON SUPERFICIE IN RILIEVO A BOLLI del diametro di 26 mm e altezza 0,5 mm, nel formato 100x100 o 50x50 cm, resistenza al fuoco classe 1 e con rovescio predisposto per attacco adesivo spessore 4 mm | m² | 52.5119 | 66.4276 | 15% | 7.8768 | 10% | 6.0389 | 1.5% | 0.11815 | 0.08% | 0.05569 | 18%
SAR26_SL.0013.0007.0007 | SEMILAVORATI | PAVIMENTI E RIVESTIMENTI | Piastra | PIASTRA IN GOMMA COLORATA SINTETICA PER PAVIMENTI DELLO SPESSORE 9,5 mm, CON SUPERFICIE IN RILIEVO A BOLLI del diametro di 26 mm e altezza 1,5 mm, nel formato 100x100 cm, resistenza al fuoco classe 1 e con rovescio predisposto per attacco adesivo | m² | 45.1515 | 57.1166 | 15% | 6.7727 | 10% | 5.1924 | 1.5% | 0.10159 | 0.13% | 0.07426 | 18%
SAR26_SL.0013.0007.0008 | SEMILAVORATI | PAVIMENTI E RIVESTIMENTI | Piastra | PIASTRA IN GOMMA NERA SINTETICA PER PAVIMENTI DELLO SPESSORE 9,5 mm, CON SUPERFICIE IN RILIEVO A BOLLI del diametro di 26 mm e altezza 1,5 mm, nel formato 100x100 cm, resistenza al fuoco classe 1 e con rovescio predisposto per attacco adesivo | m² | 32.3815 | 40.9626 | 15% | 4.8572 | 10% | 3.7239 | 1.5% | 0.07286 | 0.18% | 0.07426 | 18%
SAR26_SL.0013.0007.0009 | SEMILAVORATI | PAVIMENTI E RIVESTIMENTI | Piastra | PIASTRA IN GOMMA COLORATA SINTETICA PER PAVIMENTI CON SUPERFICIE IN RILIEVO TIPO ARDESIA nel formato 50x50 o 100x100 cm, resistenza al fuoco classe 1 e con rovescio predisposto per attacco adesivo spessore 3,5 mm | m² | 45.1958 | 57.1727 | 15% | 6.7794 | 10% | 5.1975 | 1.5% | 0.10169 | 0.1% | 0.05569 | 18%
SAR26_SL.0013.0007.0010 | SEMILAVORATI | PAVIMENTI E RIVESTIMENTI | Piastra | PIASTRA IN GOMMA COLORATA SINTETICA PER PAVIMENTI CON SUPERFICIE IN RILIEVO TIPO ARDESIA nel formato 50x50 o 100x100 cm, resistenza al fuoco classe 1 e con rovescio predisposto per attacco adesivo spessore 4 mm | m² | 45.7833 | 57.9159 | 15% | 6.8675 | 10% | 5.2651 | 1.5% | 0.10301 | 0.1% | 0.05569 | 18%
SAR26_SL.0013.0007.0011 | SEMILAVORATI | PAVIMENTI E RIVESTIMENTI | Piastra | PIASTRA IN MESCOLA DI GOMME SINTETICHE E NATURALI, COLORATO E MARMORIZZATO PER PAVIMENTI CON SUPERFICIE LISCIA, nel formato 61x61 cm, resistenza al fuoco classe 1 e con rovescio predisposto per attacco adesivo spessore 2 mm | m² | 27.0448 | 34.2117 | 15% | 4.0567 | 10% | 3.1101 | 1.5% | 0.06085 | 0.11% | 0.03713 | 18%
SAR26_SL.0013.0007.0012 | SEMILAVORATI | PAVIMENTI E RIVESTIMENTI | Piastra | PIASTRA IN MESCOLA DI GOMME SINTETICHE E NATURALI, COLORATO E MARMORIZZATO PER PAVIMENTI CON SUPERFICIE LISCIA, nel formato 61x61 cm, resistenza al fuoco classe 1 e con rovescio predisposto per attacco adesivo spessore 3 mm | m² | 29.4299 | 37.2288 | 15% | 4.4145 | 10% | 3.3844 | 1.5% | 0.06622 | 0.12% | 0.04508 | 18%
SAR26_SL.0013.0007.0013 | SEMILAVORATI | PAVIMENTI E RIVESTIMENTI | Piastra | PIASTRA IN MESCOLA DI GOMME SINTETICHE E NATURALI, COLORATO E MARMORIZZATO PER PAVIMENTI CON SUPERFICIE LISCIA, nel formato 61x61 cm, resistenza al fuoco classe 1 e con rovescio predisposto per attacco adesivo spessore 4 mm | m² | 34.1773 | 43.2342 | 15% | 5.1266 | 10% | 3.9304 | 1.5% | 0.0769 | 0.13% | 0.05569 | 18%
SAR26_SL.0013.0007.0014 | SEMILAVORATI | PAVIMENTI E RIVESTIMENTI | Piastra | PIASTRA IN GOMMA COLORATA NATURALE PER PAVIMENTI DELLO SPESSORE DI 2,5 mm CON SUPERFICIE GOFFRATA, nel formato 61X61 cm, resistenza al fuoco classe 1 e con rovescio predisposto per attacco adesivo | m² | 30.5255 | 38.6148 | 15% | 4.5788 | 10% | 3.5104 | 1.5% | 0.06868 | 0.1% | 0.03713 | 18%
SAR26_SL.0013.0007.0015 | SEMILAVORATI | PAVIMENTI E RIVESTIMENTI | Piastra | PIASTRA IN PVC ETEROGENEO COLORATO PER PAVIMENTI, COMPOSTO DA DUE STRATI DI SPECIALI RESINE VINILICHE CALANDRATI E PRESSATI, DELLO SPESSORE DI 2 mm, CON SUPERFICIE GOFFRATA O LISCIA, nel formato 61x61 cm, resistenza al fuoco classe 1 e con rovescio predisposto per attacco adesivo | m² | 19.1265 | 24.195 | 15% | 2.869 | 10% | 2.1995 | 1.5% | 0.04303 | 0.15% | 0.03713 | 18%
SAR26_SL.0013.0007.0016 | SEMILAVORATI | PAVIMENTI E RIVESTIMENTI | Piastra | PIASTRA IN PVC OMOGENEO CON COLORAZIONE MAMORIZZATA PER PAVIMENTI, COMPOSTO DA UN UNICO STRATO DI SPECIALI RESINE VINILICHE CALANDRATO E PRESSATO, DELLO SPESSORE DI 2 mm, CON SUPERFICIE LISCIA, nel formato 61x61 cm, resistenza al fuoco classe 1 e con rovescio predisposto per attacco adesivo | m² | 15.2819 | 19.3316 | 15% | 2.2923 | 10% | 1.7574 | 1.5% | 0.03438 | 0.19% | 0.03713 | 18%
SAR26_SL.0014.0001.0001 | SEMILAVORATI | PAVIMENTAZIONI STRADALI | Geotessile | GEOTESSILE NONTESSUTO costituito esclusivamente da fibre in 100% polipropilene a filamenti continui spunbonded, stabilizzato ai raggi UV; fornito con marcatura dei rotoli secondo la normativa EN ISO 10320 unitamente al marchio di conformità CE; avente i seguenti pesi in grammi per metro quadro e le seguenti resistenze alla trazione trasversale in kN per una striscia di cm 10 di larghezza: gr/mq 180 secondo UNI EN ISO 9864:2005; kN/m 13,5 secondo UNI EN ISO 10319:2015 | m² | 1.1561 | 1.4625 | 15% | 0.17342 | 10% | 0.13295 | 1.5% | 0.0026 | 0.91% | 0.01326 | 18%
SAR26_SL.0014.0001.0002 | SEMILAVORATI | PAVIMENTAZIONI STRADALI | Geotessile | GEOTESSILE NONTESSUTO costituito esclusivamente da fibre in 100% polipropilene a filamenti continui spunbonded, stabilizzato ai raggi UV; fornito con marcatura dei rotoli secondo la normativa EN ISO 10320 unitamente al marchio di conformità CE; avente i seguenti pesi in grammi per metro quadro e le seguenti resistenze alla trazione trasversale in kN per una striscia di cm 10 di larghezza: gr/mq 250 secondo UNI EN ISO 9864:2005; kN/m 19,0 secondo UNI EN ISO 10319:2015 | m² | 1.5663 | 1.9813 | 15% | 0.23494 | 10% | 0.18012 | 1.5% | 0.00352 | 0.67% | 0.01326 | 18%
SAR26_SL.0014.0001.0003 | SEMILAVORATI | PAVIMENTAZIONI STRADALI | Geotessile | GEOTESSILE NONTESSUTO costituito esclusivamente da fibre in 100% polipropilene a filamenti continui spunbonded, stabilizzato ai raggi UV; fornito con marcatura dei rotoli secondo la normativa EN ISO 10320 unitamente al marchio di conformità CE; avente i seguenti pesi in grammi per metro quadro e le seguenti resistenze alla trazione trasversale in kN per una striscia di cm 10 di larghezza: gr/mq 500 secondo UNI EN ISO 9864:2005; kN/m 34,0 secondo UNI EN ISO 10319:2015 | m² | 3.0184 | 3.8183 | 15% | 0.45276 | 10% | 0.34712 | 1.5% | 0.00679 | 0.35% | 0.01326 | 18%
SAR26_SL.0014.0002.0001 | SEMILAVORATI | PAVIMENTAZIONI STRADALI | Geocomposito | GEOCOMPOSITO TESSILE costituito da due geotessili non tessuti composti esclusivamente da fibre in 100% polipropilene a filamenti continui spunbonded, stabilizzato ai raggi UV; uniti tra loro mediante agugliatura meccanica. I due geotessili, aventi funzioni differenti, dovranno essere di due colori differenti per la corretta individuazione in fase di posa in opera. Fornito con marcatura dei rotoli secondo la normativa EN ISO 10320, unitamente al marchio di conformità CE; avente i seguenti pesi in grammi per metro quadro e le seguenti permeabilità in litri per metro quadro al secondo: gr/mq 600 secondo UNI EN ISO 9864:2005; l/mqs >40 | m² | 3.7278 | 4.7157 | 15% | 0.55918 | 10% | 0.4287 | 1.5% | 0.00839 | 0.28% | 0.01326 | 18%
SAR26_SL.0014.0002.0002 | SEMILAVORATI | PAVIMENTAZIONI STRADALI | Geocomposito | GEOCOMPOSITO TESSILE costituito da un geotessile nontessuto composto esclusivamente da fibre in 100% polipropilene a filamenti continui spunbonded, stabilizzato ai raggi UV accoppiato meccanicamente ad un tessuto multifilamento in poliestere ad elevato modulo. Fornito con marcatura dei rotoli secondo la normativa EN ISO 10320, unitamente al marchio di conformità CE, avente le seguenti caratteristiche: resistenza a trazione longitudinale [kN/m]: 35,0 secondo UNI EN ISO 10319:2015; resistenza a trazione trasversale [kN/m]: 35,0 secondo UNI EN ISO 10319:2015; permeabilità verticale [l/ m2s]: > 45 secondo UNI EN ISO 11058:2019 | m² | 3.6059 | 4.5615 | 15% | 0.54089 | 10% | 0.41468 | 1.5% | 0.00811 | 0.29% | 0.01326 | 18%
SAR26_SL.0014.0003.0001 | SEMILAVORATI | PAVIMENTAZIONI STRADALI | Pietrini di cemento | PIETRINI DI CEMENTO, dimensioni 20x20 o 25x25 e spessore cm 2,5, lisci o con bugnature varie (da 4-8 e 16) colore grigio | m² | 9.8905 | 12.5115 | 15% | 1.4836 | 10% | 1.1374 | 1.5% | 0.02225 | 3.03% | 0.37924 | 18%
SAR26_SL.0014.0003.0002 | SEMILAVORATI | PAVIMENTAZIONI STRADALI | Pietrini di cemento | PIETRINI DI CEMENTO, dimensioni 20x20 o 25x25 e spessore cm 2,5, lisci o con bugnature varie (da 4-8 e 16) colore rosso | m² | 10.6592 | 13.4839 | 15% | 1.5989 | 10% | 1.2258 | 1.5% | 0.02398 | 2.81% | 0.37924 | 18%
SAR26_SL.0014.0003.0003 | SEMILAVORATI | PAVIMENTAZIONI STRADALI | Pietrini di cemento | PIETRINI DI CEMENTO, dimensioni 20x20 o 25x25 e spessore cm 2,5, lisci o con bugnature varie (da 4-8 e 16) colore giallo-verde | m² | 12.3414 | 15.6119 | 15% | 1.8512 | 10% | 1.4193 | 1.5% | 0.02777 | 2.43% | 0.37924 | 18%
SAR26_SL.0014.0004.0001 | SEMILAVORATI | PAVIMENTAZIONI STRADALI | Elementi per pavimentazione | ELEMENTO per pavimentazione in calcestruzzo vibrato, autobloccante tipo "ONDA" o "DECOR", dimensioni 11x22x6 colore grigio | m² | 15.7904 | 19.9749 | 15% | 2.3686 | 10% | 1.8159 | 1.5% | 0.03553 | 3.8% | 0.75847 | 18%
SAR26_SL.0014.0004.0002 | SEMILAVORATI | PAVIMENTAZIONI STRADALI | Elementi per pavimentazione | ELEMENTO per pavimentazione in calcestruzzo vibrato, autobloccante tipo "ONDA" o "DECOR", dimensioni 11x22x6colore rosso | m² | 16.7485 | 21.1869 | 15% | 2.5123 | 10% | 1.9261 | 1.5% | 0.03768 | 3.58% | 0.75847 | 18%
SAR26_SL.0014.0004.0003 | SEMILAVORATI | PAVIMENTAZIONI STRADALI | Elementi per pavimentazione | ELEMENTO per pavimentazione in calcestruzzo vibrato, autobloccante tipo "ONDA" o "DECOR", dimensioni 11x22x6colore giallo | m² | 17.7177 | 22.4129 | 15% | 2.6577 | 10% | 2.0375 | 1.5% | 0.03986 | 3.38% | 0.75847 | 18%
SAR26_SL.0014.0004.0004 | SEMILAVORATI | PAVIMENTAZIONI STRADALI | Elementi per pavimentazione | ELEMENTO PER PAVIMENTAZIONE ESTERNA IN CEMENTO LISCIO, formato 40x40x3,8con smusso superiore colore grigio | m² | 15.434 | 19.524 | 15% | 2.3151 | 10% | 1.7749 | 1.5% | 0.03473 | 2.72% | 0.5304 | 18%
SAR26_SL.0014.0004.0005 | SEMILAVORATI | PAVIMENTAZIONI STRADALI | Elementi per pavimentazione | ELEMENTO PER PAVIMENTAZIONE ESTERNA IN CEMENTO LISCIO, formato 40x40x3,8con smusso superiore colore rosso | m² | 15.7013 | 19.8622 | 15% | 2.3552 | 10% | 1.8056 | 1.5% | 0.03533 | 2.67% | 0.5304 | 18%
SAR26_SL.0014.0004.0006 | SEMILAVORATI | PAVIMENTAZIONI STRADALI | Elementi per pavimentazione | ELEMENTO PER PAVIMENTAZIONE ESTERNA IN CEMENTO LISCIO, formato 40x40x3,8con smusso superiore colore verde | m² | 16.6594 | 21.0742 | 15% | 2.4989 | 10% | 1.9158 | 1.5% | 0.03748 | 2.52% | 0.5304 | 18%
SAR26_SL.0014.0004.0007 | SEMILAVORATI | PAVIMENTAZIONI STRADALI | Elementi per pavimentazione | ELEMENTO PER PAVIMENTAZIONE ESTERNA IN CEMENTO con solcature diagonali con funzione antisdrucciolo per rampe; formato 40x40x3,8 colore grigio | m² | 15.2446 | 19.2844 | 15% | 2.2867 | 10% | 1.7531 | 1.5% | 0.0343 | 2.75% | 0.5304 | 18%
SAR26_SL.0014.0004.0008 | SEMILAVORATI | PAVIMENTAZIONI STRADALI | Elementi per pavimentazione | ELEMENTO PER PAVIMENTAZIONE ESTERNA IN CEMENTO con solcature diagonali con funzione antisdrucciolo per rampe; formato 40x40x3,8colore rosso | m² | 16.1915 | 20.4823 | 15% | 2.4287 | 10% | 1.862 | 1.5% | 0.03643 | 2.59% | 0.5304 | 18%
SAR26_SL.0014.0004.0009 | SEMILAVORATI | PAVIMENTAZIONI STRADALI | Elementi per pavimentazione | ELEMENTO PER PAVIMENTAZIONE ESTERNA IN CEMENTO con solcature diagonali con funzione antisdrucciolo per rampe; formato 40x40x3,8colore verde | m² | 18.5422 | 23.4558 | 15% | 2.7813 | 10% | 2.1324 | 1.5% | 0.04172 | 2.26% | 0.5304 | 18%
SAR26_SL.0014.0004.0010 | SEMILAVORATI | PAVIMENTAZIONI STRADALI | Elementi per pavimentazione | ELEMENTO PER PAVIMENTAZIONE ESTERNA IN cemento, dimensioni 40x40x4 con solcature sulla faccia superiore a formare disegni geometrici o tipo porfido a coda di pavone e con la superficie grezza colori, grigio, rosso | m² | 16.6594 | 21.0742 | 15% | 2.4989 | 10% | 1.9158 | 1.5% | 0.03748 | 2.52% | 0.5304 | 18%
SAR26_SL.0014.0004.0011 | SEMILAVORATI | PAVIMENTAZIONI STRADALI | Elementi per pavimentazione | ELEMENTO PER PAVIMENTAZIONE ESTERNA IN cemento, dimensioni 40x40x4 con solcature sulla faccia superiore a formare disegni geometrici o tipo porfido a coda di pavone e con la superficie grezza21) colori avana, verde | m² | 17.1385 | 21.6802 | 15% | 2.5708 | 10% | 1.9709 | 1.5% | 0.03856 | 2.45% | 0.5304 | 18%
SAR26_SL.0014.0004.0012 | SEMILAVORATI | PAVIMENTAZIONI STRADALI | Elementi per pavimentazione | ELEMENTO PER PAVIMENTAZIONE ESTERNA IN cemento, dimensioni 40x40x4 con solcature sulla faccia superiore a formare disegni geometrici o tipo porfido a coda di pavone e con la superficie levigata colori grigio, rosso, marrone | m² | 22.3522 | 28.2755 | 15% | 3.3528 | 10% | 2.5705 | 1.5% | 0.05029 | 1.88% | 0.5304 | 18%
SAR26_SL.0014.0004.0013 | SEMILAVORATI | PAVIMENTAZIONI STRADALI | Elementi per pavimentazione | ELEMENTO PER PAVIMENTAZIONE ESTERNA IN cemento, dimensioni 40x40x4 con solcature sulla faccia superiore a formare disegni geometrici o tipo porfido a coda di pavone e con la superficie levigata colori verde, bianco, rosa | m² | 23.3103 | 29.4875 | 15% | 3.4965 | 10% | 2.6807 | 1.5% | 0.05245 | 1.8% | 0.5304 | 18%
SAR26_SL.0014.0004.0014 | SEMILAVORATI | PAVIMENTAZIONI STRADALI | Elementi per pavimentazione | ELEMENTO PER PAVIMENTAZIONE ESTERNA IN cemento, dimensioni 40x40x4 con solcature sulla faccia superiore a formare disegni geometrici e con la superficie martellinata colore grigio | m² | 27.0758 | 34.2508 | 15% | 4.0614 | 10% | 3.1137 | 1.5% | 0.06092 | 1.55% | 0.5304 | 18%
SAR26_SL.0014.0004.0015 | SEMILAVORATI | PAVIMENTAZIONI STRADALI | Elementi per pavimentazione | ELEMENTO PER PAVIMENTAZIONE ESTERNA IN cemento, dimensioni 40x40x4 con solcature sulla faccia superiore a formare disegni geometrici e con la superficie martellinata colori avana, bianco, marrone | m² | 28.0338 | 35.4628 | 15% | 4.2051 | 10% | 3.2239 | 1.5% | 0.06308 | 1.5% | 0.5304 | 18%
SAR26_SL.0014.0004.0016 | SEMILAVORATI | PAVIMENTAZIONI STRADALI | Elementi per pavimentazione | PIASTRA in cls vibrato, per pavimentazione pedonale esterna, dimensioni 50x50x5 o 50x25x5, superficie ruvida colore grigio | m² | 17.1496 | 21.6942 | 15% | 2.5724 | 10% | 1.9722 | 1.5% | 0.03859 | 3.5% | 0.75847 | 18%
SAR26_SL.0014.0004.0017 | SEMILAVORATI | PAVIMENTAZIONI STRADALI | Elementi per pavimentazione | PIASTRA in cls vibrato, per pavimentazione pedonale esterna, dimensioni 50x50x5 o 50x25x5, superficie ruvida colore rosso | m² | 18.6981 | 23.6531 | 15% | 2.8047 | 10% | 2.1503 | 1.5% | 0.04207 | 3.21% | 0.75847 | 18%
SAR26_SL.0014.0004.0018 | SEMILAVORATI | PAVIMENTAZIONI STRADALI | Elementi per pavimentazione | PIASTRA in cls vibrato, per pavimentazione pedonale esterna, dimensioni 50x50x5 o 50x25x5, superficie ruvida colore giallo | m² | 19.6339 | 24.8369 | 15% | 2.9451 | 10% | 2.2579 | 1.5% | 0.04418 | 3.05% | 0.75847 | 18%
SAR26_SL.0014.0004.0019 | SEMILAVORATI | PAVIMENTAZIONI STRADALI | Elementi per pavimentazione | ELEMENTO PER PAVIMENTAZIONE ESTERNA 40x40x3,8 o 50x50x4, in cemento vibrocompresso con ciottoli rotondi di marmo in vista sulla faccia superiore | m² | 19.5003 | 24.6678 | 15% | 2.925 | 10% | 2.2425 | 1.5% | 0.04388 | 2.15% | 0.5304 | 18%
SAR26_SL.0015.0001.0001 | SEMILAVORATI | PITTURA | Pittura | PITTURA SPARTITRAFFICO colori bianco e giallo | l | 21.429 | 27.1077 | 15% | 3.2144 | 10% | 2.4643 | 1.5% | 0.04822 | 0.49% | 0.1326 | 18%
SAR26_SL.0015.0001.0002 | SEMILAVORATI | PITTURA | Pittura | PITTURA OPACA, di fondo per smalti | l | 36.2026 | 45.7963 | 15% | 5.4304 | 10% | 4.1633 | 1.5% | 0.08146 | 0.29% | 0.1326 | 18%
SAR26_SL.0015.0001.0003 | SEMILAVORATI | PITTURA | Pittura | PITTURA DI FONDO per leghe leggere e ferro zincato | l | 36.2026 | 45.7963 | 15% | 5.4304 | 10% | 4.1633 | 1.5% | 0.08146 | 0.29% | 0.1326 | 18%
SAR26_SL.0015.0002.0001 | SEMILAVORATI | PITTURA | Smalto | SMALTO ALCHIDICO URETANICO brillante COLORATO | l | 40.2562 | 50.9241 | 15% | 6.0384 | 10% | 4.6295 | 1.5% | 0.09058 | 0.26% | 0.1326 | 18%
SAR26_SL.0015.0002.0002 | SEMILAVORATI | PITTURA | Smalto | SMALTO SINTETICO brillante, colorato, a rapida essicazione, per esterni | l | 12.8836 | 16.2978 | 15% | 1.9325 | 10% | 1.4816 | 1.5% | 0.02899 | 0.81% | 0.1326 | 18%
SAR26_SL.0015.0002.0003 | SEMILAVORATI | PITTURA | Smalto | SMALTO SINTETICO satinato | l | 21.9973 | 27.8266 | 15% | 3.2996 | 10% | 2.5297 | 1.5% | 0.04949 | 0.48% | 0.1326 | 18%
SAR26_SL.0015.0002.0004 | SEMILAVORATI | PITTURA | Smalto | SMALTO ALL’ACQUA brillante o satinato, colorato per esterni | l | 25.8825 | 32.7414 | 15% | 3.8824 | 10% | 2.9765 | 1.5% | 0.05824 | 0.4% | 0.1326 | 18%
SAR26_SL.0015.0002.0005 | SEMILAVORATI | PITTURA | Smalto | SMALTO ALL’OLIO DI LINO brillante, colorato | l | 27.1128 | 34.2977 | 15% | 4.0669 | 10% | 3.118 | 1.5% | 0.061 | 0.39% | 0.1326 | 18%
SAR26_SL.0015.0002.0006 | SEMILAVORATI | PITTURA | Smalto | SMALTO SINTETICO RESISTENTE AL CALORE, color alluminio | l | 19.5583 | 24.7413 | 15% | 2.9337 | 10% | 2.2492 | 1.5% | 0.04401 | 0.54% | 0.1326 | 18%
SAR26_SL.0015.0003.0001 | SEMILAVORATI | PITTURA | Antiruggine | ANTIRUGGINE AL MINIO DI PIOMBO | l | 18.8277 | 23.817 | 15% | 2.8241 | 10% | 2.1652 | 1.5% | 0.04236 | 0.56% | 0.1326 | 18%
SAR26_SL.0015.0003.0002 | SEMILAVORATI | PITTURA | Antiruggine | ANTIRUGGINE sintetica | l | 20.9991 | 26.5639 | 15% | 3.1499 | 10% | 2.4149 | 1.5% | 0.04725 | 0.5% | 0.1326 | 18%
SAR26_SL.0015.0004.0001 | SEMILAVORATI | PITTURA | Sverniciatore, diluente e acquaragia | SVERNICIATORE extra forte, incolore | l | 13.1006 | 16.5723 | 15% | 1.9651 | 10% | 1.5066 | 1.5% | 0.02948 | 0.8% | 0.1326 | 18%
SAR26_SL.0015.0004.0002 | SEMILAVORATI | PITTURA | Sverniciatore, diluente e acquaragia | ACQUARAGIA MINERALE | l | 6.5908 | 8.3374 | 15% | 0.98862 | 10% | 0.75795 | 1.5% | 0.01483 | 1.59% | 0.1326 | 18%
SAR26_SL.0015.0005.0001 | SEMILAVORATI | PITTURA | Materiale vario | Carta vetrata in fogli | cad. | 2.3557 | 2.98 | 15% | 0.35336 | 10% | 0.27091 | 1.5% | 0.0053 | 4.45% | 0.1326 | 18%
SAR26_SL.0015.0005.0002 | SEMILAVORATI | PITTURA | Materiale vario | Rete metallica zincata portaintonaco del tipo filata o stampata, in pannelli spessore 0,25 mm e peso 0,85 kg/m² | m² | 2.5369 | 3.2091 | 15% | 0.38053 | 10% | 0.29174 | 1.5% | 0.00571 | 0.91% | 0.02917 | 18%
SAR26_SL.0015.0005.0003 | SEMILAVORATI | PITTURA | Materiale vario | Rete stampata in materiale sintetico per armatura intonaci | m² | 4.6747 | 5.9135 | 15% | 0.70121 | 10% | 0.5376 | 1.5% | 0.01052 | 0.49% | 0.02917 | 18%
SAR26_SL.0015.0005.0004 | SEMILAVORATI | PITTURA | Materiale vario | OLIO DI LINO, cotto e crudo | l | 9.5254 | 12.0496 | 15% | 1.4288 | 10% | 1.0954 | 1.5% | 0.02143 | 1.1% | 0.1326 | 18%
SAR26_SL.0015.0005.0005 | SEMILAVORATI | PITTURA | Materiale vario | PRIMER BICOMPONENTE di ancoraggio per alluminio, leghe varie e ferro zincato | l | 10.0654 | 12.7327 | 15% | 1.5098 | 10% | 1.1575 | 1.5% | 0.02265 | 1.04% | 0.1326 | 18%
SAR26_SL.0015.0006.0001 | SEMILAVORATI | PITTURA | Impregnante, vernice e finitura per legno | VERNICE SINTETICA TRASPARENTE, brillante o satinata, per legno in esterni | l | 21.6076 | 27.3336 | 15% | 3.2411 | 10% | 2.4849 | 1.5% | 0.04862 | 0.49% | 0.1326 | 18%
SAR26_SL.0015.0006.0002 | SEMILAVORATI | PITTURA | Impregnante, vernice e finitura per legno | FINITURA TRASPARENTE, satinata, per legno in interni, colori neutro e pastello | l | 25.3142 | 32.0225 | 15% | 3.7971 | 10% | 2.9111 | 1.5% | 0.05696 | 0.41% | 0.1326 | 18%
SAR26_SL.0015.0006.0003 | SEMILAVORATI | PITTURA | Impregnante, vernice e finitura per legno | FINITURA COLORATA ANTIRUGGINE, applicabile direttamente su ferro, anche in esterni | l | 24.892 | 31.4884 | 15% | 3.7338 | 10% | 2.8626 | 1.5% | 0.05601 | 0.42% | 0.1326 | 18%
SAR26_SL.0015.0006.0004 | SEMILAVORATI | PITTURA | Impregnante, vernice e finitura per legno | IMPREGNANTE PROTETTIVO per legno, neutro o colorato | l | 20.0606 | 25.3767 | 15% | 3.0091 | 10% | 2.307 | 1.5% | 0.04514 | 0.52% | 0.1326 | 18%
SAR26_SL.0015.0007.0001 | SEMILAVORATI | PITTURA | Colorante | COLORANTE UNIVERSALE, in confezione da 0.500 colori giallo, rosso, nero, marrone | l | 33.8079 | 42.767 | 15% | 5.0712 | 10% | 3.8879 | 1.5% | 0.07607 | 0.31% | 0.1326 | 18%
SAR26_SL.0015.0007.0002 | SEMILAVORATI | PITTURA | Colorante | COLORANTE UNIVERSALE, in confezione da 0.500 colori blu, verde, giallo vivo, rosso vivo | l | 33.8079 | 42.767 | 15% | 5.0712 | 10% | 3.8879 | 1.5% | 0.07607 | 0.31% | 0.1326 | 18%
SAR26_SL.0016.0001.0001 | SEMILAVORATI | TUBI IN CALCESTRUZZO | In cemento rotocompresso | TUBO IN CEMENTO rotocompresso diam.200 mm | m | 14.9748 | 18.9432 | 15% | 2.2462 | 10% | 1.7221 | 1.5% | 0.03369 | 1.86% | 0.35272 | 18%
SAR26_SL.0016.0001.0002 | SEMILAVORATI | TUBI IN CALCESTRUZZO | In cemento rotocompresso | TUBO IN CEMENTO rotocompresso diam.250 mm | m | 16.1417 | 20.4192 | 15% | 2.4213 | 10% | 1.8563 | 1.5% | 0.03632 | 2.6% | 0.5304 | 18%
SAR26_SL.0016.0001.0003 | SEMILAVORATI | TUBI IN CALCESTRUZZO | In cemento rotocompresso | TUBO IN CEMENTO rotocompresso, diam.300 mm | m | 17.3476 | 21.9448 | 15% | 2.6021 | 10% | 1.995 | 1.5% | 0.03903 | 2.68% | 0.58874 | 18%
SAR26_SL.0016.0001.0004 | SEMILAVORATI | TUBI IN CALCESTRUZZO | In cemento rotocompresso | TUBO IN CEMENTO rotocompresso, diam.350 mm | m | 21.0457 | 26.6229 | 15% | 3.1569 | 10% | 2.4203 | 1.5% | 0.04735 | 3.07% | 0.81682 | 18%
SAR26_SL.0016.0001.0005 | SEMILAVORATI | TUBI IN CALCESTRUZZO | In cemento rotocompresso | TUBO IN CEMENTO rotocompresso, diam.400 mm | m | 24.7887 | 31.3577 | 15% | 3.7183 | 10% | 2.8507 | 1.5% | 0.05577 | 2.82% | 0.88312 | 18%
SAR26_SL.0016.0001.0006 | SEMILAVORATI | TUBI IN CALCESTRUZZO | In cemento rotocompresso | TUBO IN CEMENTO rotocompresso, diam.500 mm | m | 32.2234 | 40.7626 | 15% | 4.8335 | 10% | 3.7057 | 1.5% | 0.0725 | 2.89% | 1.1775 | 18%
SAR26_SL.0016.0001.0007 | SEMILAVORATI | TUBI IN CALCESTRUZZO | In cemento rotocompresso | TUBO IN CEMENTO rotocompresso, diam.600 mm | m | 42.0055 | 53.137 | 15% | 6.3008 | 10% | 4.8306 | 1.5% | 0.09451 | 3.33% | 1.7689 | 18%
SAR26_SL.0016.0001.0008 | SEMILAVORATI | TUBI IN CALCESTRUZZO | In cemento rotocompresso | TUBO IN CEMENTO rotocompresso, diam.800 mm | m | 59.1169 | 74.7828 | 15% | 8.8675 | 10% | 6.7984 | 1.5% | 0.13301 | 3.94% | 2.9464 | 18%
SAR26_SL.0016.0001.0009 | SEMILAVORATI | TUBI IN CALCESTRUZZO | In cemento rotocompresso | TUBO IN CEMENTO rotocompresso, diam.1000 mm | m | 74.0436 | 93.6651 | 15% | 11.1065 | 10% | 8.515 | 1.5% | 0.1666 | 3.77% | 3.5351 | 18%
SAR26_SL.0016.0001.0010 | SEMILAVORATI | TUBI IN CALCESTRUZZO | In cemento rotocompresso | TUBO IN CEMENTO rotocompresso, diam.1200 mm | m | 111.9985 | 141.6781 | 15% | 16.7998 | 10% | 12.8798 | 1.5% | 0.252 | 2.5% | 3.5351 | 18%
SAR26_SL.0016.0002.0001 | SEMILAVORATI | TUBI IN CALCESTRUZZO | Vibrocompresso | TUBO IN CALCESTRUZZO VIBROCOMPRESSO NON ARMATO a sezione circolare con imbocco a bicchiere, completo di anello di tenuta in gomma conforme alla norma UNI EN 1916:2004, classe di resistenza a rottura > 60 KN/m, in canne della lunghezza di ml 2.00 diametro interno mm 300 spessore in chiave mm 70 | m | 47.0511 | 59.5196 | 15% | 7.0577 | 10% | 5.4109 | 1.5% | 0.10586 | 2.97% | 1.7689 | 18%
SAR26_SL.0016.0002.0002 | SEMILAVORATI | TUBI IN CALCESTRUZZO | Vibrocompresso | TUBO IN CALCESTRUZZO VIBROCOMPRESSO NON ARMATO a sezione circolare con imbocco a bicchiere, completo di anello di tenuta in gomma conforme alla norma UNI EN 1916:2004, classe di resistenza a rottura > 60 KN/m, in canne della lunghezza di ml 2.00 diametro interno mm 400 spessore in chiave mm 70 | m | 59.5129 | 75.2838 | 15% | 8.9269 | 10% | 6.844 | 1.5% | 0.1339 | 2.35% | 1.7689 | 18%
SAR26_SL.0016.0002.0003 | SEMILAVORATI | TUBI IN CALCESTRUZZO | Vibrocompresso | TUBO IN CALCESTRUZZO VIBROCOMPRESSO NON ARMATO a sezione circolare con imbocco a bicchiere, completo di anello di tenuta in gomma conforme alla norma UNI EN 1916:2004, classe di resistenza a rottura > 60 KN/m, in canne della lunghezza di ml 2.00 diametro interno mm 500 spessore in chiave mm 78 | m | 78.3396 | 99.0995 | 15% | 11.7509 | 10% | 9.0091 | 1.5% | 0.17626 | 2.01% | 1.989 | 18%
SAR26_SL.0016.0002.0004 | SEMILAVORATI | TUBI IN CALCESTRUZZO | Vibrocompresso | TUBO IN CALCESTRUZZO VIBROCOMPRESSO NON ARMATO a sezione circolare con imbocco a bicchiere, completo di anello di tenuta in gomma conforme alla norma UNI EN 1916:2004, classe di resistenza a rottura > 60 KN/m, in canne della lunghezza di ml 2.00 diametro interno mm 600 spessore in chiave mm 87 | m | 96.8625 | 122.5311 | 15% | 14.5294 | 10% | 11.1392 | 1.5% | 0.21794 | 2.16% | 2.652 | 18%
SAR26_SL.0016.0002.0005 | SEMILAVORATI | TUBI IN CALCESTRUZZO | Vibrocompresso | TUBO IN CALCESTRUZZO VIBROCOMPRESSO NON ARMATO a sezione circolare con imbocco a bicchiere, completo di anello di tenuta in gomma conforme alla norma UNI EN 1916:2004, classe di resistenza a rottura > 60 KN/m, in canne della lunghezza di ml 2.00 diametro interno mm 800 spessore in chiave mm 115 | m | 149.0928 | 188.6024 | 15% | 22.3639 | 10% | 17.1457 | 1.5% | 0.33546 | 2.11% | 3.978 | 18%
SAR26_SL.0016.0002.0006 | SEMILAVORATI | TUBI IN CALCESTRUZZO | Vibrocompresso | TUBO IN CALCESTRUZZO VIBROCOMPRESSO NON ARMATO a sezione circolare con imbocco a bicchiere, completo di anello di tenuta in gomma conforme alla norma UNI EN 1916:2004, classe di resistenza a rottura > 60 KN/m, in canne della lunghezza di ml 2.00 diametro interno mm 1000 spessore in chiave mm 140 | m | 219.6129 | 277.8103 | 15% | 32.9419 | 10% | 25.2555 | 1.5% | 0.49413 | 1.91% | 5.304 | 18%
SAR26_SL.0016.0002.0007 | SEMILAVORATI | TUBI IN CALCESTRUZZO | Vibrocompresso | TUBO IN CALCESTRUZZO VIBROCOMPRESSO NON ARMATO a sezione circolare con imbocco a bicchiere, completo di anello di tenuta in gomma conforme alla norma UNI EN 1916:2004, classe di resistenza a rottura > 60 KN/m, in canne della lunghezza di ml 2.00 diametro interno mm 1200 spessore in chiave mm 160 | m | 316.2411 | 400.045 | 15% | 47.4362 | 10% | 36.3677 | 1.5% | 0.71154 | 2.21% | 8.8391 | 18%
SAR26_SL.0016.0002.0008 | SEMILAVORATI | TUBI IN CALCESTRUZZO | Vibrocompresso | TUBO IN CALCESTRUZZO VIBROCOMPRESSO ARMATO a sezione circolare con imbocco a bicchiere, completo di anello di tenuta in gomma conforme alla norma UNI EN 1916:2004, classe di resistenza a rottura > 90 KN/m, in canne della lunghezza di ml 2.00 diametro interno mm 300 spessore in chiave mm 70 | m | 90.0754 | 113.9453 | 15% | 13.5113 | 10% | 10.3587 | 1.5% | 0.20267 | 1.55% | 1.7689 | 18%
SAR26_SL.0016.0002.0009 | SEMILAVORATI | TUBI IN CALCESTRUZZO | Vibrocompresso | TUBO IN CALCESTRUZZO VIBROCOMPRESSO ARMATO a sezione circolare con imbocco a bicchiere, completo di anello di tenuta in gomma conforme alla norma UNI EN 1916:2004, classe di resistenza a rottura > 90 KN/m, in canne della lunghezza di ml 2.00 diametro interno mm 400 spessore in chiave mm 70 | m | 107.5946 | 136.1072 | 15% | 16.1392 | 10% | 12.3734 | 1.5% | 0.24209 | 1.3% | 1.7689 | 18%
SAR26_SL.0016.0002.0010 | SEMILAVORATI | TUBI IN CALCESTRUZZO | Vibrocompresso | TUBO IN CALCESTRUZZO VIBROCOMPRESSO ARMATO a sezione circolare con imbocco a bicchiere, completo di anello di tenuta in gomma conforme alla norma UNI EN 1916:2004, classe di resistenza a rottura > 90 KN/m, in canne della lunghezza di ml 2.00 diametro interno mm 500 spessore in chiave mm 78 | m | 127.6916 | 161.5299 | 15% | 19.1537 | 10% | 14.6845 | 1.5% | 0.28731 | 1.23% | 1.989 | 18%
SAR26_SL.0016.0002.0011 | SEMILAVORATI | TUBI IN CALCESTRUZZO | Vibrocompresso | TUBO IN CALCESTRUZZO VIBROCOMPRESSO ARMATO a sezione circolare con imbocco a bicchiere, completo di anello di tenuta in gomma conforme alla norma UNI EN 1916:2004, classe di resistenza a rottura > 90 KN/m, in canne della lunghezza di ml 2.00 diametro interno mm 600 spessore in chiave mm 87 | m | 152.5424 | 192.9661 | 15% | 22.8814 | 10% | 17.5424 | 1.5% | 0.34322 | 1.37% | 2.652 | 18%
SAR26_SL.0016.0002.0012 | SEMILAVORATI | TUBI IN CALCESTRUZZO | Vibrocompresso | TUBO IN CALCESTRUZZO VIBROCOMPRESSO ARMATO a sezione circolare con imbocco a bicchiere, completo di anello di tenuta in gomma conforme alla norma UNI EN 1916:2004, classe di resistenza a rottura > 90 KN/m, in canne della lunghezza di ml 2.00 diametro interno mm 800 spessore in chiave mm 115 | m | 222.4858 | 281.4445 | 15% | 33.3729 | 10% | 25.5859 | 1.5% | 0.50059 | 1.41% | 3.978 | 18%
SAR26_SL.0016.0002.0013 | SEMILAVORATI | TUBI IN CALCESTRUZZO | Vibrocompresso | TUBO IN CALCESTRUZZO VIBROCOMPRESSO ARMATO a sezione circolare con imbocco a bicchiere, completo di anello di tenuta in gomma conforme alla norma UNI EN 1916:2004, classe di resistenza a rottura > 90 KN/m, in canne della lunghezza di ml 2.00 diametro interno mm 1000 spessore in chiave mm 140 | m | 287.9365 | 364.2397 | 15% | 43.1905 | 10% | 33.1127 | 1.5% | 0.64786 | 1.46% | 5.304 | 18%
SAR26_SL.0016.0002.0014 | SEMILAVORATI | TUBI IN CALCESTRUZZO | Vibrocompresso | TUBO IN CALCESTRUZZO VIBROCOMPRESSO ARMATO a sezione circolare con imbocco a bicchiere, completo di anello di tenuta in gomma conforme alla norma UNI EN 1916:2004, classe di resistenza a rottura > 90 KN/m, in canne della lunghezza di ml 2.00 diametro interno mm 1200 spessore in chiave mm 160 | m | 368.3689 | 465.9867 | 15% | 55.2553 | 10% | 42.3624 | 1.5% | 0.82883 | 1.9% | 8.8391 | 18%
SAR26_SL.0016.0002.0015 | SEMILAVORATI | TUBI IN CALCESTRUZZO | Vibrocompresso | TUBO IN CALCESTRUZZO VIBROCOMPRESSO ARMATO a sezione circolare con imbocco a bicchiere, completo di anello di tenuta in gomma conforme alla norma UNI EN 1916:2004, classe di resistenza a rottura > 135 KN/m, in canne della lunghezza di ml 2.00 diametro interno mm 300 spessore in chiave mm 70 | m | 100.2022 | 126.7558 | 15% | 15.0303 | 10% | 11.5233 | 1.5% | 0.22545 | 1.4% | 1.7689 | 18%
SAR26_SL.0016.0002.0016 | SEMILAVORATI | TUBI IN CALCESTRUZZO | Vibrocompresso | TUBO IN CALCESTRUZZO VIBROCOMPRESSO ARMATO a sezione circolare con imbocco a bicchiere, completo di anello di tenuta in gomma conforme alla norma UNI EN 1916:2004, classe di resistenza a rottura > 135 KN/m, in canne della lunghezza di ml 2.00 diametro interno mm 400 spessore in chiave mm 70 | m | 118.9917 | 150.5245 | 15% | 17.8488 | 10% | 13.684 | 1.5% | 0.26773 | 1.18% | 1.7689 | 18%
SAR26_SL.0016.0002.0017 | SEMILAVORATI | TUBI IN CALCESTRUZZO | Vibrocompresso | TUBO IN CALCESTRUZZO VIBROCOMPRESSO ARMATO a sezione circolare con imbocco a bicchiere, completo di anello di tenuta in gomma conforme alla norma UNI EN 1916:2004, classe di resistenza a rottura > 135 KN/m, in canne della lunghezza di ml 2.00 diametro interno mm 500 spessore in chiave mm 78 | m | 141.6174 | 179.1461 | 15% | 21.2426 | 10% | 16.286 | 1.5% | 0.31864 | 1.11% | 1.989 | 18%
SAR26_SL.0016.0002.0018 | SEMILAVORATI | TUBI IN CALCESTRUZZO | Vibrocompresso | TUBO IN CALCESTRUZZO VIBROCOMPRESSO ARMATO a sezione circolare con imbocco a bicchiere, completo di anello di tenuta in gomma conforme alla norma UNI EN 1916:2004, classe di resistenza a rottura > 135 KN/m, in canne della lunghezza di ml 2.00 diametro interno mm 600 spessore in chiave mm 87 | m | 168.997 | 213.7812 | 15% | 25.3496 | 10% | 19.4347 | 1.5% | 0.38024 | 1.24% | 2.652 | 18%
SAR26_SL.0016.0002.0019 | SEMILAVORATI | TUBI IN CALCESTRUZZO | Vibrocompresso | TUBO IN CALCESTRUZZO VIBROCOMPRESSO ARMATO a sezione circolare con imbocco a bicchiere, completo di anello di tenuta in gomma conforme alla norma UNI EN 1916:2004, classe di resistenza a rottura > 135 KN/m, in canne della lunghezza di ml 2.00 diametro interno mm 800 spessore in chiave mm 115 | m | 245.2682 | 310.2642 | 15% | 36.7902 | 10% | 28.2058 | 1.5% | 0.55185 | 1.28% | 3.978 | 18%
SAR26_SL.0016.0002.0020 | SEMILAVORATI | TUBI IN CALCESTRUZZO | Vibrocompresso | TUBO IN CALCESTRUZZO VIBROCOMPRESSO ARMATO a sezione circolare con imbocco a bicchiere, completo di anello di tenuta in gomma conforme alla norma UNI EN 1916:2004, classe di resistenza a rottura > 135 KN/m, in canne della lunghezza di ml 2.00 diametro interno mm 1000 spessore in chiave mm 140 | m | 317.0467 | 401.0641 | 15% | 47.557 | 10% | 36.4604 | 1.5% | 0.71336 | 1.32% | 5.304 | 18%
SAR26_SL.0016.0002.0021 | SEMILAVORATI | TUBI IN CALCESTRUZZO | Vibrocompresso | TUBO IN CALCESTRUZZO VIBROCOMPRESSO ARMATO a sezione circolare con imbocco a bicchiere, completo di anello di tenuta in gomma conforme alla norma UNI EN 1916:2004, classe di resistenza a rottura > 135 KN/m, in canne della lunghezza di ml 2.00 diametro interno mm 1200 spessore in chiave mm 160 | m | 404.8067 | 512.0804 | 15% | 60.721 | 10% | 46.5528 | 1.5% | 0.91082 | 1.73% | 8.8391 | 18%
SAR26_SL.0016.0002.0022 | SEMILAVORATI | TUBI IN CALCESTRUZZO | Vibrocompresso | TUBO IN CALCESTRUZZO VIBROCOMPRESSO ARMATO a sezione circolare con imbocco a bicchiere, completo di anello di tenuta in gomma conforme alla norma UNI EN 1916:2004, classe di resistenza a rottura > 90 KN/m, in canne della lunghezza di ml 2.00 diametro interno mm 1400 spessore in chiave mm 155 | m | 434.2768 | 549.3601 | 15% | 65.1415 | 10% | 49.9418 | 1.5% | 0.97712 | 2.41% | 13.26 | 18%
SAR26_SL.0016.0002.0023 | SEMILAVORATI | TUBI IN CALCESTRUZZO | Vibrocompresso | TUBO IN CALCESTRUZZO VIBROCOMPRESSO ARMATO a sezione circolare con imbocco a bicchiere, completo di anello di tenuta in gomma conforme alla norma UNI EN 1916:2004, classe di resistenza a rottura > 90 KN/m, in canne della lunghezza di ml 2.00 diametro interno mm 1600 spessore in chiave mm 180 | m | 618.5119 | 782.4176 | 15% | 92.7768 | 10% | 71.1289 | 1.5% | 1.3917 | 1.69% | 13.26 | 18%
SAR26_SL.0016.0002.0024 | SEMILAVORATI | TUBI IN CALCESTRUZZO | Vibrocompresso | TUBO IN CALCESTRUZZO VIBROCOMPRESSO ARMATO a sezione circolare con imbocco a bicchiere, completo di anello di tenuta in gomma conforme alla norma UNI EN 1916:2004, classe di resistenza a rottura > 90 KN/m, in canne della lunghezza di ml 2.00 diametro interno mm 1800 spessore in chiave mm 200 | m | 694.4336 | 878.4585 | 15% | 104.165 | 10% | 79.8599 | 1.5% | 1.5625 | 1.51% | 13.26 | 18%
SAR26_SL.0016.0002.0025 | SEMILAVORATI | TUBI IN CALCESTRUZZO | Vibrocompresso | TUBO IN CALCESTRUZZO VIBROCOMPRESSO ARMATO a sezione circolare con imbocco a bicchiere, completo di anello di tenuta in gomma conforme alla norma UNI EN 1916:2004, classe di resistenza a rottura > 90 KN/m, in canne della lunghezza di ml 2.00 diametro interno mm 2000 spessore in chiave mm 225 | m | 866.5189 | 1096.1464 | 15% | 129.9778 | 10% | 99.6497 | 1.5% | 1.9497 | 1.21% | 13.26 | 18%
SAR26_SL.0016.0002.0026 | SEMILAVORATI | TUBI IN CALCESTRUZZO | Vibrocompresso | TUBO IN CALCESTRUZZO VIBROCOMPRESSO ARMATO a sezione circolare con imbocco a bicchiere, completo di anello di tenuta in gomma conforme alla norma UNI EN 1916:2004, classe di resistenza a rottura > 135 KN/m, in canne della lunghezza di ml 2.00 diametro interno mm 1400 spessore in chiave mm 155 | m | 496.0257 | 627.4725 | 15% | 74.4039 | 10% | 57.0429 | 1.5% | 1.1161 | 2.11% | 13.26 | 18%
SAR26_SL.0016.0002.0027 | SEMILAVORATI | TUBI IN CALCESTRUZZO | Vibrocompresso | TUBO IN CALCESTRUZZO VIBROCOMPRESSO ARMATO a sezione circolare con imbocco a bicchiere, completo di anello di tenuta in gomma conforme alla norma UNI EN 1916:2004, classe di resistenza a rottura > 135 KN/m, in canne della lunghezza di ml 2.00 diametro interno mm 1600 spessore in chiave mm 180 | m | 674.18 | 852.8377 | 15% | 101.127 | 10% | 77.5307 | 1.5% | 1.5169 | 1.55% | 13.26 | 18%
SAR26_SL.0016.0002.0028 | SEMILAVORATI | TUBI IN CALCESTRUZZO | Vibrocompresso | TUBO IN CALCESTRUZZO VIBROCOMPRESSO ARMATO a sezione circolare con imbocco a bicchiere, completo di anello di tenuta in gomma conforme alla norma UNI EN 1916:2004, classe di resistenza a rottura > 135 KN/m, in canne della lunghezza di ml 2.00 diametro interno mm 1800 spessore in chiave mm 200 | m | 774.4013 | 979.6177 | 15% | 116.1602 | 10% | 89.0562 | 1.5% | 1.7424 | 1.35% | 13.26 | 18%
SAR26_SL.0016.0002.0029 | SEMILAVORATI | TUBI IN CALCESTRUZZO | Vibrocompresso | TUBO IN CALCESTRUZZO VIBROCOMPRESSO ARMATO a sezione circolare con imbocco a bicchiere, completo di anello di tenuta in gomma conforme alla norma UNI EN 1916:2004, classe di resistenza a rottura > 135 KN/m, in canne della lunghezza di ml 2.00 diametro interno mm 2000 spessore in chiave mm 225 | m | 956.6135 | 1210.116 | 15% | 143.492 | 10% | 110.0105 | 1.5% | 2.1524 | 1.1% | 13.26 | 18%
SAR26_SL.0017.0001.0001 | SEMILAVORATI | TUBI IN GRES | Tubi | TUBO IN GRES diam.125 mm., con giunzione IN GOMMA conforme alle norme UNI EN 295-1:2013 | m | 27.5039 | 34.7925 | 15% | 4.1256 | 10% | 3.1629 | 1.5% | 0.06188 | 0.53% | 0.18564 | 18%
SAR26_SL.0017.0001.0002 | SEMILAVORATI | TUBI IN GRES | Tubi | TUBO IN GRES diam.150 mm, con giunzione IN GOMMA conforme alle norme UNI EN 295-1:2013 | m | 26.9707 | 34.118 | 15% | 4.0456 | 10% | 3.1016 | 1.5% | 0.06068 | 0.64% | 0.21746 | 18%
SAR26_SL.0017.0001.0003 | SEMILAVORATI | TUBI IN GRES | Tubi | TUBO IN GRES Diametro Nominale DN 200 mm, con giunzione poliuretanica, classe 160 KN/mq conforme alle norme UNI EN 295-1:2013 | m | 45.7293 | 57.8475 | 15% | 6.8594 | 10% | 5.2589 | 1.5% | 0.10289 | 0.49% | 0.28111 | 18%
SAR26_SL.0017.0001.0004 | SEMILAVORATI | TUBI IN GRES | Tubi | TUBO IN GRES Diametro Nominale DN 200 mm, con giunzione poliuretanica, classe 240 KN/mq conforme alle norme UNI EN 295-1:2013 | m | 57.0103 | 72.118 | 15% | 8.5515 | 10% | 6.5562 | 1.5% | 0.12827 | 0.39% | 0.28111 | 18%
SAR26_SL.0017.0001.0005 | SEMILAVORATI | TUBI IN GRES | Tubi | TUBO IN GRES Diametro Nominale DN 250 mm, con giunzione poliuretanica, classe 160 KN/mq conforme alle norme UNI EN 295-1:2013 | m | 60.4636 | 76.4864 | 15% | 9.0695 | 10% | 6.9533 | 1.5% | 0.13604 | 0.43% | 0.3315 | 18%
SAR26_SL.0017.0001.0006 | SEMILAVORATI | TUBI IN GRES | Tubi | TUBO IN GRES Diametro Nominale DN 250 mm, con giunzione poliuretanica, classe 240 KN/mq conforme alle norme UNI EN 295-1:2013 | m | 73.4275 | 92.8859 | 15% | 11.0141 | 10% | 8.4442 | 1.5% | 0.16521 | 0.36% | 0.3315 | 18%
SAR26_SL.0017.0001.0007 | SEMILAVORATI | TUBI IN GRES | Tubi | TUBO IN GRES Diametro Nominale DN 300 mm, con giunzione poliuretanica, classe 160 KN/mq conforme alle norme UNI EN 295-1:2013 | m | 82.0984 | 103.8545 | 15% | 12.3148 | 10% | 9.4413 | 1.5% | 0.18472 | 0.57% | 0.58874 | 18%
SAR26_SL.0017.0001.0008 | SEMILAVORATI | TUBI IN GRES | Tubi | TUBO IN GRES Diametro Nominale DN 300 mm, con giunzione poliuretanica, classe 240 KN/mq conforme alle norme UNI EN 295-1:2013 | m | 105.6334 | 133.6263 | 15% | 15.845 | 10% | 12.1478 | 1.5% | 0.23768 | 0.44% | 0.58874 | 18%
SAR26_SL.0017.0001.0009 | SEMILAVORATI | TUBI IN GRES | Tubi | TUBO IN GRES Diametro Nominale DN 350 mm, con giunzione poliuretanica, classe 160 KN/mq conforme alle norme UNI EN 295-1:2013 | m | 117.769 | 148.9778 | 15% | 17.6654 | 10% | 13.5434 | 1.5% | 0.26498 | 0.59% | 0.88312 | 18%
SAR26_SL.0017.0001.0010 | SEMILAVORATI | TUBI IN GRES | Tubi | TUBO IN GRES Diametro Nominale DN 400 mm, con giunzione poliuretanica classe 200 KN/mq conforme alle norme UNI EN 295-1:2013 | m | 181.0328 | 229.0065 | 15% | 27.1549 | 10% | 20.8188 | 1.5% | 0.40732 | 0.46% | 1.0608 | 18%
SAR26_SL.0017.0001.0011 | SEMILAVORATI | TUBI IN GRES | Tubi | TUBO IN GRES Diametro Nominale DN 400 mm, con giunzione poliuretanica classe 160 KN/mq conforme alle norme UNI EN 295-1:2013 | m | 140.6946 | 177.9786 | 15% | 21.1042 | 10% | 16.1799 | 1.5% | 0.31656 | 0.6% | 1.0608 | 18%
SAR26_SL.0017.0001.0012 | SEMILAVORATI | TUBI IN GRES | Tubi | TUBO IN GRES Diametro Nominale DN 500 mm, con giunzione poliuretanica, classe 120 KN/mq conforme alle norme UNI EN 295-1:2013 | m | 188.7046 | 238.7113 | 15% | 28.3057 | 10% | 21.701 | 1.5% | 0.42459 | 0.53% | 1.2624 | 18%
SAR26_SL.0017.0001.0013 | SEMILAVORATI | TUBI IN GRES | Tubi | TUBO IN GRES Diametro Nominale DN 500 mm, con giunzione poliuretanica, classe 160 KN/mq conforme alle norme UNI EN 295-1:2013 | m | 267.3036 | 338.1391 | 15% | 40.0955 | 10% | 30.7399 | 1.5% | 0.60143 | 0.37% | 1.2624 | 18%
SAR26_SL.0017.0001.0014 | SEMILAVORATI | TUBI IN GRES | Tubi | TUBO IN GRES Diametro Nominale DN 600 mm, con giunzione poliuretanica, classe 95 KN/mq conforme alle norme UNI EN 295-1:2013 | m | 250.5814 | 316.9855 | 15% | 37.5872 | 10% | 28.8169 | 1.5% | 0.56381 | 0.74% | 2.3576 | 18%
SAR26_SL.0017.0001.0015 | SEMILAVORATI | TUBI IN GRES | Tubi | TUBO IN GRES Diametro Nominale DN 600 mm, con giunzione poliuretanica, classe 160 KN/mq conforme alle norme UNI EN 295-1:2013 | m | 412.7757 | 522.1613 | 15% | 61.9164 | 10% | 47.4692 | 1.5% | 0.92875 | 0.45% | 2.3576 | 18%
SAR26_SL.0017.0001.0016 | SEMILAVORATI | TUBI IN GRES | Tubi | TUBO IN GRES diam.700 mm., con giunzione poliuretanica conforme alle norme UNI EN 295-1:2013, classe 200 KN/mq | m | 545.7198 | 690.3355 | 15% | 81.858 | 10% | 62.7578 | 1.5% | 1.2279 | 0.49% | 3.368 | 18%
SAR26_SL.0017.0001.0017 | SEMILAVORATI | TUBI IN GRES | Tubi | TUBO IN GRES diam.800 mm., con giunzione poliuretanica conforme alle norme UNI EN 295-1:2013, classe 160 KN/mq | m | 721.5103 | 912.7106 | 15% | 108.2266 | 10% | 82.9737 | 1.5% | 1.6234 | 0.55% | 5.0521 | 18%
SAR26_SL.0017.0001.0018 | SEMILAVORATI | TUBI IN GRES | Tubi | TUBO IN GRES per allacci, con GIUNZIONE IN GOMMA diam.125 conforme alle norme UNI- EN 295 | m | 26.0736 | 32.9832 | 15% | 3.911 | 10% | 2.9985 | 1.5% | 0.05867 | 0.56% | 0.18564 | 18%
SAR26_SL.0017.0001.0019 | SEMILAVORATI | TUBI IN GRES | Tubi | TUBO IN GRES per allacci, con GIUNZIONE IN GOMMA diam.150 conforme alle norme UNI- EN 295 | m | 28.3449 | 35.8563 | 15% | 4.2517 | 10% | 3.2597 | 1.5% | 0.06378 | 0.61% | 0.21746 | 18%
SAR26_SL.0017.0002.0001 | SEMILAVORATI | TUBI IN GRES | Fondifogna | FONDIFOGNA IN GRES a 180° (½ circonferenza) per fondo pozzetti fogna diam.200 conforme alle norme UNI EN 295-1:2013 | m | 33.7761 | 42.7268 | 15% | 5.0664 | 10% | 3.8843 | 1.5% | 0.076 | 0.37% | 0.15912 | 18%
SAR26_SL.0017.0002.0002 | SEMILAVORATI | TUBI IN GRES | Fondifogna | FONDIFOGNA IN GRES a 180° (½ circonferenza) per fondo pozzetti fogna diam.250 conforme alle norme UNI EN 295-1:2013 | m | 39.5242 | 49.9981 | 15% | 5.9286 | 10% | 4.5453 | 1.5% | 0.08893 | 0.42% | 0.20951 | 18%
SAR26_SL.0017.0002.0003 | SEMILAVORATI | TUBI IN GRES | Fondifogna | FONDIFOGNA IN GRES a 180° (½ circonferenza) per fondo pozzetti fogna diam.300 conforme alle norme UNI EN 295-1:2013 | m | 45.3408 | 57.3561 | 15% | 6.8011 | 10% | 5.2142 | 1.5% | 0.10202 | 0.51% | 0.29437 | 18%
SAR26_SL.0017.0002.0004 | SEMILAVORATI | TUBI IN GRES | Fondifogna | FONDIFOGNA IN GRES a 180° (½ circonferenza) per fondo pozzetti fogna diam.350 conforme alle norme UNI EN 295-1:2013 | m | 60.7022 | 76.7883 | 15% | 9.1053 | 10% | 6.9808 | 1.5% | 0.13658 | 0.58% | 0.44288 | 18%
SAR26_SL.0017.0002.0005 | SEMILAVORATI | TUBI IN GRES | Fondifogna | FONDIFOGNA IN GRES a 180° (½ circonferenza) per fondo pozzetti fogna diam.400 conforme alle norme UNI EN 295-1:2013 | m | 71.6388 | 90.6231 | 15% | 10.7458 | 10% | 8.2385 | 1.5% | 0.16119 | 0.59% | 0.5304 | 18%
SAR26_SL.0017.0002.0006 | SEMILAVORATI | TUBI IN GRES | Fondifogna | FONDIFOGNA IN GRES a 180° (½ circonferenza) per fondo pozzetti fogna diam.500 conforme alle norme UNI EN 295-1:2013 | m | 115.6504 | 146.2977 | 15% | 17.3475 | 10% | 13.2998 | 1.5% | 0.26021 | 0.43% | 0.63118 | 18%
SAR26_SL.0017.0002.0007 | SEMILAVORATI | TUBI IN GRES | Fondifogna | FONDIFOGNA IN GRES a 180° (½ circonferenza) per fondo pozzetti fogna diam.600 conforme alle norme UNI EN 295-1:2013 | m | 161.2438 | 203.9734 | 15% | 24.1866 | 10% | 18.543 | 1.5% | 0.3628 | 0.41% | 0.84334 | 18%
SAR26_SL.0017.0002.0008 | SEMILAVORATI | TUBI IN GRES | Fondifogna | FONDIFOGNA IN GRES a 120° (⅓ circonferenza) per fondo pozzetti diam.200 conforme alle norme UNI EN 295-1:2013 | m | 19.5425 | 24.7213 | 15% | 2.9314 | 10% | 2.2474 | 1.5% | 0.04397 | 0.43% | 0.10608 | 18%
SAR26_SL.0017.0002.0009 | SEMILAVORATI | TUBI IN GRES | Fondifogna | FONDIFOGNA IN GRES a 120° (⅓ circonferenza) per fondo pozzetti diam.250 conforme alle norme UNI EN 295-1:2013 | m | 28.0578 | 35.4932 | 15% | 4.2087 | 10% | 3.2266 | 1.5% | 0.06313 | 0.41% | 0.14586 | 18%
SAR26_SL.0017.0002.0010 | SEMILAVORATI | TUBI IN GRES | Fondifogna | FONDIFOGNA IN GRES a 120° (⅓ circonferenza) per fondo pozzetti diam.300 conforme alle norme UNI EN 295-1:2013 | m | 35.7716 | 45.2511 | 15% | 5.3658 | 10% | 4.1137 | 1.5% | 0.08049 | 0.43% | 0.19625 | 18%
SAR26_SL.0017.0002.0011 | SEMILAVORATI | TUBI IN GRES | Fondifogna | FONDIFOGNA IN GRES a 120° (⅓ circonferenza) per fondo pozzetti diam. 400 conforme alle norme UNI EN 295-1:2013 | m | 54.5029 | 68.9462 | 15% | 8.1754 | 10% | 6.2678 | 1.5% | 0.12263 | 0.51% | 0.35272 | 18%
SAR26_SL.0017.0002.0012 | SEMILAVORATI | TUBI IN GRES | Fondifogna | FONDIFOGNA IN GRES a 120° (⅓ circonferenza) per fondo pozzetti diam.500 conforme alle norme UNI EN 295-1:2013 | m | 74.156 | 93.8073 | 15% | 11.1234 | 10% | 8.5279 | 1.5% | 0.16685 | 0.45% | 0.42167 | 18%
SAR26_SL.0017.0002.0013 | SEMILAVORATI | TUBI IN GRES | Fondifogna | FONDIFOGNA IN GRES a 120° (⅓ circonferenza) per fondo pozzetti diam.600 conforme alle norme UNI EN 295-1:2013 | m | 106.9891 | 135.3412 | 15% | 16.0484 | 10% | 12.3037 | 1.5% | 0.24073 | 0.42% | 0.56222 | 18%
SAR26_SL.0017.0003.0001 | SEMILAVORATI | TUBI IN GRES | Giunto e/o braga | GIUNTO IN GRES, a 45° (Braga) con giunzione poliuretanica diam.200x100-125-150-200 conforme alle norme UNI EN 295-1:2013 | cad. | 114.2464 | 144.5217 | 15% | 17.137 | 10% | 13.1383 | 1.5% | 0.25705 | 0.22% | 0.31559 | 18%
SAR26_SL.0017.0003.0003 | SEMILAVORATI | TUBI IN GRES | Giunto e/o braga | GIUNTO IN GRES, a 45° (Braga) con giunzione poliuretanica diam.250x200 conforme alle norme UNI EN 295-1:2013 | cad. | 152.1724 | 192.4981 | 15% | 22.8259 | 10% | 17.4998 | 1.5% | 0.34239 | 0.31% | 0.58874 | 18%
SAR26_SL.0017.0003.0004 | SEMILAVORATI | TUBI IN GRES | Giunto e/o braga | GIUNTO IN GRES, a 45° (Braga) con giunzione poliuretanica diam.250x250 conforme alle norme UNI EN 295-1:2013 | cad. | 152.1724 | 192.4981 | 15% | 22.8259 | 10% | 17.4998 | 1.5% | 0.34239 | 0.31% | 0.58874 | 18%
SAR26_SL.0017.0003.0005 | SEMILAVORATI | TUBI IN GRES | Giunto e/o braga | GIUNTO IN GRES, a 45° (Braga) con giunzione poliuretanica diam.300x150-200 conforme alle norme UNI EN 295-1:2013 | cad. | 195.5052 | 247.3141 | 15% | 29.3258 | 10% | 22.4831 | 1.5% | 0.43989 | 0.24% | 0.58874 | 18%
SAR26_SL.0017.0003.0006 | SEMILAVORATI | TUBI IN GRES | Giunto e/o braga | GIUNTO IN GRES, a 45° (Braga) con giunzione poliuretanica diam.300x250 conforme alle norme UNI EN 295-1:2013 | cad. | 284.6381 | 360.0672 | 15% | 42.6957 | 10% | 32.7334 | 1.5% | 0.64044 | 0.25% | 0.88312 | 18%
SAR26_SL.0017.0003.0007 | SEMILAVORATI | TUBI IN GRES | Giunto e/o braga | GIUNTO IN GRES, a 45° (Braga) con giunzione poliuretanica diam.300x300 conforme alle norme UNI EN 295-1:2013 | cad. | 286.8542 | 362.8706 | 15% | 43.0281 | 10% | 32.9882 | 1.5% | 0.64542 | 0.29% | 1.0608 | 18%
SAR26_SL.0017.0003.0008 | SEMILAVORATI | TUBI IN GRES | Giunto e/o braga | GIUNTO IN GRES, a 45° (Braga) con giunzione poliuretanica diam.350x150-200 conforme alle norme UNI EN 295-1:2013 | cad. | 322.1962 | 407.5782 | 15% | 48.3294 | 10% | 37.0526 | 1.5% | 0.72494 | 0.26% | 1.0608 | 18%
SAR26_SL.0017.0003.0009 | SEMILAVORATI | TUBI IN GRES | Giunto e/o braga | GIUNTO IN GRES, a 45° (Braga) con giunzione poliuretanica diam.350x250 conforme alle norme UNI EN 295-1:2013 | cad. | 322.1962 | 407.5782 | 15% | 48.3294 | 10% | 37.0526 | 1.5% | 0.72494 | 0.26% | 1.0608 | 18%
SAR26_SL.0017.0003.0010 | SEMILAVORATI | TUBI IN GRES | Giunto e/o braga | GIUNTO IN GRES, a 45° (Braga) con giunzione poliuretanica diam.350x300 conforme alle norme UNI EN 295-1:2013 | cad. | 346.4677 | 438.2817 | 15% | 51.9702 | 10% | 39.8438 | 1.5% | 0.77955 | 0.29% | 1.2624 | 18%
SAR26_SL.0017.0003.0011 | SEMILAVORATI | TUBI IN GRES | Giunto e/o braga | GIUNTO IN GRES, a 45° (Braga) con giunzione poliuretanica diam.400x150-200 conforme alle norme UNI EN 295-1:2013 | cad. | 358.6165 | 453.6499 | 15% | 53.7925 | 10% | 41.2409 | 1.5% | 0.80689 | 0.28% | 1.2624 | 18%
SAR26_SL.0017.0003.0013 | SEMILAVORATI | TUBI IN GRES | Giunto e/o braga | GIUNTO IN GRES, a 45° (Braga) con giunzione poliuretanica diam.400x300 conforme alle norme UNI EN 295-1:2013 | cad. | 448.9062 | 567.8663 | 15% | 67.3359 | 10% | 51.6242 | 1.5% | 1.01 | 0.42% | 2.3576 | 18%
SAR26_SL.0017.0003.0014 | SEMILAVORATI | TUBI IN GRES | Giunto e/o braga | GIUNTO A SQUADRA IN GRES con giunzione poliuretanica diam.200x100-125-150 conforme alle norme UNI EN 295-1:2013 | cad. | 116.2239 | 147.0232 | 15% | 17.4336 | 10% | 13.3658 | 1.5% | 0.2615 | 0.21% | 0.31559 | 18%
SAR26_SL.0017.0003.0017 | SEMILAVORATI | TUBI IN GRES | Giunto e/o braga | GIUNTO A SQUADRA IN GRES con giunzione poliuretanica diam.250x200 conforme alle norme UNI EN 295-1:2013 | cad. | 152.2881 | 192.6444 | 15% | 22.8432 | 10% | 17.5131 | 1.5% | 0.34265 | 0.31% | 0.58874 | 18%
SAR26_SL.0017.0003.0018 | SEMILAVORATI | TUBI IN GRES | Giunto e/o braga | GIUNTO A SQUADRA IN GRES con giunzione poliuretanica diam.250x250 conforme alle norme UNI EN 295-1:2013 | cad. | 230.2612 | 291.2805 | 15% | 34.5392 | 10% | 26.48 | 1.5% | 0.51809 | 0.2% | 0.58874 | 18%
SAR26_SL.0017.0003.0019 | SEMILAVORATI | TUBI IN GRES | Giunto e/o braga | GIUNTO A SQUADRA IN GRES con giunzione poliuretanica diam.300x150-200 conforme alle norme UNI EN 295-1:2013 | cad. | 230.2612 | 291.2805 | 15% | 34.5392 | 10% | 26.48 | 1.5% | 0.51809 | 0.2% | 0.58874 | 18%
SAR26_SL.0017.0003.0020 | SEMILAVORATI | TUBI IN GRES | Giunto e/o braga | GIUNTO A SQUADRA IN GRES con giunzione poliuretanica diam.300x250 conforme alle norme UNI EN 295-1:2013 | cad. | 284.6381 | 360.0672 | 15% | 42.6957 | 10% | 32.7334 | 1.5% | 0.64044 | 0.25% | 0.88312 | 18%
SAR26_SL.0017.0003.0021 | SEMILAVORATI | TUBI IN GRES | Giunto e/o braga | GIUNTO A SQUADRA IN GRES con giunzione poliuretanica diam.300x300 conforme alle norme UNI EN 295-1:2013 | cad. | 286.8542 | 362.8706 | 15% | 43.0281 | 10% | 32.9882 | 1.5% | 0.64542 | 0.29% | 1.0608 | 18%
SAR26_SL.0017.0003.0023 | SEMILAVORATI | TUBI IN GRES | Giunto e/o braga | GIUNTO A SQUADRA IN GRES con giunzione poliuretanica diam.350x250 conforme alle norme UNI EN 295-1:2013 | cad. | 322.1962 | 407.5782 | 15% | 48.3294 | 10% | 37.0526 | 1.5% | 0.72494 | 0.26% | 1.0608 | 18%
SAR26_SL.0017.0003.0024 | SEMILAVORATI | TUBI IN GRES | Giunto e/o braga | GIUNTO A SQUADRA IN GRES con giunzione poliuretanica diam.350x300 conforme alle norme UNI EN 295-1:2013 | cad. | 324.379 | 410.3394 | 15% | 48.6568 | 10% | 37.3036 | 1.5% | 0.72985 | 0.31% | 1.2624 | 18%
SAR26_SL.0017.0003.0025 | SEMILAVORATI | TUBI IN GRES | Giunto e/o braga | GIUNTO A SQUADRA IN GRES con giunzione poliuretanica diam.400x150-200 conforme alle norme UNI EN 295-1:2013 | cad. | 358.6165 | 453.6499 | 15% | 53.7925 | 10% | 41.2409 | 1.5% | 0.80689 | 0.28% | 1.2624 | 18%
SAR26_SL.0017.0003.0028 | SEMILAVORATI | TUBI IN GRES | Giunto e/o braga | GIUNTO SEMPLICE (braga) O A SQUADRA IN GRES per allacci, con giunzione in gomma diam.125x100-125 | cad. | 47.4503 | 60.0246 | 15% | 7.1175 | 10% | 5.4568 | 1.5% | 0.10676 | 0.31% | 0.18564 | 18%
SAR26_SL.0017.0003.0029 | SEMILAVORATI | TUBI IN GRES | Giunto e/o braga | GIUNTO SEMPLICE (braga) O A SQUADRA IN GRES per allacci, con giunzione in gomma diam.150x100-125-150 | cad. | 60.5973 | 76.6556 | 15% | 9.0896 | 10% | 6.9687 | 1.5% | 0.13634 | 0.29% | 0.22012 | 18%
SAR26_SL.0017.0003.0030 | SEMILAVORATI | TUBI IN GRES | Giunto e/o braga | GIUNTO SEMPLICE (braga) O A SQUADRA IN GRES per allacci, con giunzione in gomma diam.200x100-125 | cad. | 104.296 | 131.9344 | 15% | 15.6444 | 10% | 11.994 | 1.5% | 0.23467 | 0.24% | 0.31559 | 18%
SAR26_SL.0017.0003.0031 | SEMILAVORATI | TUBI IN GRES | Giunto e/o braga | GIUNTO SEMPLICE (braga) O A SQUADRA IN GRES per allacci, con giunzione in gomma diam.200x200 | cad. | 114.2464 | 144.5217 | 15% | 17.137 | 10% | 13.1383 | 1.5% | 0.25705 | 0.22% | 0.31559 | 18%
SAR26_SL.0017.0004.0001 | SEMILAVORATI | TUBI IN GRES | Sifone | SIFONE orizzontale tipo FIRENZE IN GRES, completo di giunzioni poliuretaniche diam.100 | cad. | 191.4782 | 242.2199 | 15% | 28.7217 | 10% | 22.02 | 1.5% | 0.43083 | 0.09% | 0.22012 | 18%
SAR26_SL.0017.0004.0002 | SEMILAVORATI | TUBI IN GRES | Sifone | SIFONE orizzontale tipo FIRENZE IN GRES, completo di giunzioni poliuretaniche diam.150 conforme alle norme UNI EN 295-1:2013 | cad. | 214.6713 | 271.5592 | 15% | 32.2007 | 10% | 24.6872 | 1.5% | 0.48301 | 0.08% | 0.22012 | 18%
SAR26_SL.0017.0004.0003 | SEMILAVORATI | TUBI IN GRES | Sifone | SIFONE orizzontale tipo FIRENZE IN GRES, completo di giunzioni poliuretaniche diam.200 conforme alle norme UNI EN 295-1:2013 | cad. | 316.7894 | 400.7386 | 15% | 47.5184 | 10% | 36.4308 | 1.5% | 0.71278 | 0.08% | 0.31559 | 18%
SAR26_SL.0017.0004.0004 | SEMILAVORATI | TUBI IN GRES | Sifone | SIFONE orizzontale tipo FIRENZE IN GRES, completo di giunzioni poliuretaniche diam.250 conforme alle norme UNI EN 295-1:2013 | cad. | 462.0062 | 584.4378 | 15% | 69.3009 | 10% | 53.1307 | 1.5% | 1.0395 | 0.07% | 0.42167 | 18%
SAR26_SL.0017.0004.0005 | SEMILAVORATI | TUBI IN GRES | Sifone | SIFONE orizzontale tipo FIRENZE IN GRES, completo di giunzioni poliuretaniche diam.300 conforme alle norme UNI EN 295-1:2013 | cad. | 699.3203 | 884.6402 | 15% | 104.898 | 10% | 80.4218 | 1.5% | 1.5735 | 0.07% | 0.58874 | 18%
SAR26_SL.0017.0004.0006 | SEMILAVORATI | TUBI IN GRES | Sifone | SIFONE FIRENZE con doppia ispezione per allacci, con giunzione in gomma diam.125 | cad. | 119.5436 | 151.2227 | 15% | 17.9315 | 10% | 13.7475 | 1.5% | 0.26897 | 0.12% | 0.18564 | 18%
SAR26_SL.0017.0004.0007 | SEMILAVORATI | TUBI IN GRES | Sifone | SIFONE FIRENZE con doppia ispezione per allacci, con giunzione in gomma diam.150 | cad. | 164.856 | 208.5428 | 15% | 24.7284 | 10% | 18.9584 | 1.5% | 0.37093 | 0.11% | 0.22012 | 18%
SAR26_SL.0017.0004.0008 | SEMILAVORATI | TUBI IN GRES | Sifone | SIFONE FIRENZE con doppia ispezione per allacci, con giunzione in gomma diam.200 | cad. | 272.1019 | 344.209 | 15% | 40.8153 | 10% | 31.2917 | 1.5% | 0.61223 | 0.06% | 0.22012 | 18%
SAR26_SL.0017.0005.0001 | SEMILAVORATI | TUBI IN GRES | Mattonella | MATTONELLA IN GRES 240x120x15 mm per fondo e pareti pozzetti conforme alle norme UNI EN 295-1:2013 | m² | 35.353 | 44.7215 | 15% | 5.303 | 10% | 4.0656 | 1.5% | 0.07954 | 0.6% | 0.2705 | 18%
SAR26_SL.0017.0006.0001 | SEMILAVORATI | TUBI IN GRES | Curva | CURVA A 15° -30° -45° -90° IN GRES per allacci, con GIUZIONE IN GOMMA diam.125 conforme alle norme UNI EN 295-1:2013 | cad. | 30.6885 | 38.821 | 15% | 4.6033 | 10% | 3.5292 | 1.5% | 0.06905 | 0.12% | 0.04774 | 18%
SAR26_SL.0017.0006.0003 | SEMILAVORATI | TUBI IN GRES | Curva | CURVA A 15° -30° -45° IN GRES per allacci, con GIUNZIONE IN GOMMA diam.150 conforme alle norme UNI EN 295-1:2013 | cad. | 38.7891 | 49.0683 | 15% | 5.8184 | 10% | 4.4607 | 1.5% | 0.08728 | 0.26% | 0.1273 | 18%
SAR26_SL.0018.0001.0001 | SEMILAVORATI | TUBI IN PVC PER FOGNATURE | Tubi e canne | CANNA IN PVC opportunamente valvolato del diametro di 1"1/2 | m | 6.0343 | 7.6334 | 15% | 0.90514 | 10% | 0.69394 | 1.5% | 0.01358 | 0.56% | 0.04243 | 18%
SAR26_SL.0018.0001.0002 | SEMILAVORATI | TUBI IN PVC PER FOGNATURE | Tubi e canne | TUBO IN PVC, rigido conformi norma UNI EN 1401-1:2019 tipo SN4 SDR41 per condotte di scarico interrate di acque civili e industriali, giunto a bicchiere con anello in gomma, contrassegnati ogni metro con marchio del produttore, diametro, data di produzione e simbolo IIP. DIAMETRO ESTERNO 110 mm, spessore 3,2 mm, in barre da 6 ml. | m | 7.3063 | 9.2424 | 15% | 1.0959 | 10% | 0.84022 | 1.5% | 0.01644 | 0.95% | 0.08752 | 18%
SAR26_SL.0018.0001.0003 | SEMILAVORATI | TUBI IN PVC PER FOGNATURE | Tubi e canne | TUBO IN PVC, rigido conformi norma UNI EN 1401-1:2019 tipo SN4 SDR41 per condotte di scarico interrate di acque civili e industriali, giunto a bicchiere con anello in gomma, contrassegnati ogni metro con marchio del produttore, diametro, data di produzione e simbolo IIP. DIAMETRO ESTERNO 125 mm, spessore 3,2 mm, in barre da 6 ml. | m | 8.3675 | 10.5849 | 15% | 1.2551 | 10% | 0.96226 | 1.5% | 0.01883 | 1% | 0.10608 | 18%
SAR26_SL.0018.0001.0004 | SEMILAVORATI | TUBI IN PVC PER FOGNATURE | Tubi e canne | TUBO IN PVC, rigido conformi norma UNI EN 1401-1:2019 tipo SN4 SDR41 per condotte di scarico interrate di acque civili e industriali, giunto a bicchiere con anello in gomma, contrassegnati ogni metro con marchio del produttore, diametro, data di produzione e simbolo IIP. DIAMETRO ESTERNO 160 mm, spessore 4,0 mm, in barre da 6 ml. | m | 12.8537 | 16.2599 | 15% | 1.9281 | 10% | 1.4782 | 1.5% | 0.02892 | 0.82% | 0.1326 | 18%
SAR26_SL.0018.0001.0005 | SEMILAVORATI | TUBI IN PVC PER FOGNATURE | Tubi e canne | TUBO IN PVC, rigido conformi norma UNI EN 1401-1:2019 tipo SN4 SDR41 per condotte di scarico interrate di acque civili e industriali, giunto a bicchiere con anello in gomma, contrassegnati ogni metro con marchio del produttore, diametro, data di produzione e simbolo IIP. DIAMETRO ESTERNO 200 mm, spessore 4,9 mm, in barre da 6 ml. | m | 19.5436 | 24.7227 | 15% | 2.9315 | 10% | 2.2475 | 1.5% | 0.04397 | 0.72% | 0.17768 | 18%
SAR26_SL.0018.0001.0006 | SEMILAVORATI | TUBI IN PVC PER FOGNATURE | Tubi e canne | TUBO IN PVC, rigido conformi norma UNI EN 1401-1:2019 tipo SN4 SDR41 per condotte di scarico interrate di acque civili e industriali, giunto a bicchiere con anello in gomma, contrassegnati ogni metro con marchio del produttore, diametro, data di produzione e simbolo IIP. DIAMETRO ESTERNO 250 mm, spessore 6,2 mm, in barre da 6 ml. | m | 31.033 | 39.2568 | 15% | 4.655 | 10% | 3.5688 | 1.5% | 0.06982 | 0.68% | 0.2652 | 18%
SAR26_SL.0018.0001.0007 | SEMILAVORATI | TUBI IN PVC PER FOGNATURE | Tubi e canne | TUBO IN PVC, rigido conformi norma UNI EN 1401-1:2019 tipo SN4 SDR41 per condotte di scarico interrate di acque civili e industriali, giunto a bicchiere con anello in gomma, contrassegnati ogni metro con marchio del produttore, diametro, data di produzione e simbolo IIP. DIAMETRO ESTERNO 315 mm, spessore 7,7 mm, in barre da 6 ml. | m | 49.6305 | 62.7826 | 15% | 7.4446 | 10% | 5.7075 | 1.5% | 0.11167 | 0.84% | 0.5304 | 18%
SAR26_SL.0018.0001.0008 | SEMILAVORATI | TUBI IN PVC PER FOGNATURE | Tubi e canne | TUBO IN PVC, rigido conformi norma UNI EN 1401-1:2019 tipo SN4 SDR41 per condotte di scarico interrate di acque civili e industriali, giunto a bicchiere con anello in gomma, contrassegnati ogni metro con marchio del produttore, diametro, data di produzione e simbolo IIP. DIAMETRO ESTERNO 400 mm, spessore 9,8 mm, in barre da 6 ml. | m | 79.9131 | 101.0901 | 15% | 11.987 | 10% | 9.19 | 1.5% | 0.1798 | 0.7% | 0.70808 | 18%
SAR26_SL.0018.0001.0009 | SEMILAVORATI | TUBI IN PVC PER FOGNATURE | Tubi e canne | TUBO IN PVC, rigido conformi norma UNI EN 1401-1:2019 tipo SN4 SDR41 per condotte di scarico interrate di acque civili e industriali, giunto a bicchiere con anello in gomma, contrassegnati ogni metro con marchio del produttore, diametro, data di produzione e simbolo IIP. DIAMETRO ESTERNO 500 mm, spessore 12,3 mm, in barre da 6 ml. | m | 126.6695 | 160.237 | 15% | 19.0004 | 10% | 14.567 | 1.5% | 0.28501 | 0.69% | 1.1059 | 18%
SAR26_SL.0018.0001.0010 | SEMILAVORATI | TUBI IN PVC PER FOGNATURE | Tubi e canne | TUBO IN PVC, rigido conformi norma UNI EN 1401-1:2019 tipo SN2 SDR51 per condotte di scarico interrate di acque civili e industriali, giunto a bicchiere con anello in gomma, contrassegnati ogni metro con marchio del produttore, diametro, data di produzione e simbolo IIP. DIAMETRO ESTERNO 160 mm, spessore 3,2 mm, in barre da 6 ml. | m | 10.6639 | 13.4898 | 15% | 1.5996 | 10% | 1.2263 | 1.5% | 0.02399 | 0.98% | 0.1326 | 18%
SAR26_SL.0018.0001.0011 | SEMILAVORATI | TUBI IN PVC PER FOGNATURE | Tubi e canne | TUBO IN PVC, rigido conformi norma UNI EN 1401-1:2019 tipo SN2 SDR51 per condotte di scarico interrate di acque civili e industriali, giunto a bicchiere con anello in gomma, contrassegnati ogni metro con marchio del produttore, diametro, data di produzione e simbolo IIP. DIAMETRO ESTERNO 200 mm, spessore 3,9 mm, in barre da 6 ml. | m | 16.4744 | 20.8401 | 15% | 2.4712 | 10% | 1.8945 | 1.5% | 0.03707 | 0.85% | 0.17768 | 18%
SAR26_SL.0018.0001.0012 | SEMILAVORATI | TUBI IN PVC PER FOGNATURE | Tubi e canne | TUBO IN PVC, rigido conformi norma UNI EN 1401-1:2019 tipo SN2 SDR51 per condotte di scarico interrate di acque civili e industriali, giunto a bicchiere con anello in gomma, contrassegnati ogni metro con marchio del produttore, diametro, data di produzione e simbolo IIP. DIAMETRO ESTERNO 250 mm, spessore 4,9 mm, in barre da 6 ml. | m | 26.0425 | 32.9437 | 15% | 3.9064 | 10% | 2.9949 | 1.5% | 0.0586 | 0.81% | 0.2652 | 18%
SAR26_SL.0018.0001.0013 | SEMILAVORATI | TUBI IN PVC PER FOGNATURE | Tubi e canne | TUBO IN PVC VULCANTUBO DIAM.32 MM., SPESSORE 3,0, colore rosso, in barre da ml 3, per scarichi di acque calde | m | 4.2269 | 5.347 | 15% | 0.63403 | 10% | 0.48609 | 1.5% | 0.00951 | 0.79% | 0.04243 | 18%
SAR26_SL.0018.0001.0014 | SEMILAVORATI | TUBI IN PVC PER FOGNATURE | Tubi e canne | TUBO IN PVC VULCANTUBO , DIAM.40 MM., SPESSORE 3,0, colore rosso, in barre da ml.3, per scarichi di acque calde | m | 4.2269 | 5.347 | 15% | 0.63403 | 10% | 0.48609 | 1.5% | 0.00951 | 0.79% | 0.04243 | 18%
SAR26_SL.0018.0001.0015 | SEMILAVORATI | TUBI IN PVC PER FOGNATURE | Tubi e canne | TUBO IN PVC VULCANTUBO , DIAM.50 MM., SPESSORE 3,0, colore rosso, in barre da ml.3, per scarichi di acque calde | m | 5.2887 | 6.6902 | 15% | 0.79331 | 10% | 0.6082 | 1.5% | 0.0119 | 0.63% | 0.04243 | 18%
SAR26_SL.0018.0001.0016 | SEMILAVORATI | TUBI IN PVC PER FOGNATURE | Tubi e canne | TUBO IN PVC VULCANTUBO , DIAM.100 MM., SPESSORE 3,0, colore rosso, in barre da ml.3, per scarichi di acque calde | m | 7.8002 | 9.8672 | 15% | 1.17 | 10% | 0.89702 | 1.5% | 0.01755 | 0.78% | 0.07691 | 18%
SAR26_SL.0018.0001.0017 | SEMILAVORATI | TUBI IN PVC PER FOGNATURE | Tubi e canne | TUBO IN PVC VULCANTUBO , DIAM.125 MM., SPESSORE 3,0, colore rosso, in barre da ml.3, per scarichi di acque calde | m | 9.8923 | 12.5138 | 15% | 1.4838 | 10% | 1.1376 | 1.5% | 0.02226 | 0.85% | 0.10608 | 18%
SAR26_SL.0018.0001.0018 | SEMILAVORATI | TUBI IN PVC PER FOGNATURE | Tubi e canne | TUBO IN PVC VULCANTUBO , DIAM.140 MM., SPESSORE, 3,2, colore rosso, in barre da ml.3, per scarichi di acque calde | m | 12.3124 | 15.5751 | 15% | 1.8469 | 10% | 1.4159 | 1.5% | 0.0277 | 0.75% | 0.11669 | 18%
SAR26_SL.0018.0001.0019 | SEMILAVORATI | TUBI IN PVC PER FOGNATURE | Tubi e canne | TUBO IN PVC, rigido conformi norma UNI EN 1401-1:2019 tipo SN4 SDR41 per condotte di scarico interrate di acque civili e industriali, giunto a bicchiere con anello in gomma, contrassegnati ogni metro con marchio del produttore, diametro, data di produzione e simbolo IIP. DIAMETRO ESTERNO 630 mm, spessore 15,4 mm, in barre da 6 ml. | m | 206.1712 | 260.8066 | 15% | 30.9257 | 10% | 23.7097 | 1.5% | 0.46389 | 0.46% | 1.1934 | 18%
SAR26_SL.0018.0001.0020 | SEMILAVORATI | TUBI IN PVC PER FOGNATURE | Tubi e canne | TUBO IN PVC, rigido conformi norma UNI EN 1401-1:2019 tipo SN4 SDR41 per condotte di scarico interrate di acque civili e industriali, giunto a bicchiere con anello in gomma, contrassegnati ogni metro con marchio del produttore, diametro, data di produzione e simbolo IIP. DIAMETRO ESTERNO 710 mm, spessore 17,4 mm, in barre da 6 ml. | m | 355.6891 | 449.9467 | 15% | 53.3534 | 10% | 40.9042 | 1.5% | 0.8003 | 0.28% | 1.273 | 18%
SAR26_SL.0018.0001.0021 | SEMILAVORATI | TUBI IN PVC PER FOGNATURE | Tubi e canne | TUBO IN PVC, rigido conformi norma UNI EN 1401-1:2019 tipo SN4 SDR41 per condotte di scarico interrate di acque civili e industriali, giunto a bicchiere con anello in gomma, contrassegnati ogni metro con marchio del produttore, diametro, data di produzione e simbolo IIP. DIAMETRO ESTERNO 800 mm, spessore 19,6 mm, in barre da 6 ml. | m | 451.6907 | 571.3887 | 15% | 67.7536 | 10% | 51.9444 | 1.5% | 1.0163 | 0.23% | 1.326 | 18%
SAR26_SL.0018.0001.0022 | SEMILAVORATI | TUBI IN PVC PER FOGNATURE | Tubi e canne | TUBO IN PVC, rigido conformi norma UNI EN 1401-1:2019 tipo SN8 SDR34 per condotte di scarico interrate di acque civili e industriali, giunto a bicchiere con anello in gomma, contrassegnati ogni metro con marchio del produttore, diametro, data di produzione e simbolo IIP. DIAMETRO ESTERNO 110 mm, spessore 3,2 mm, in barre da 6 ml. | m | 7.305 | 9.2409 | 15% | 1.0958 | 10% | 0.84008 | 1.5% | 0.01644 | 0.95% | 0.08752 | 18%
SAR26_SL.0018.0001.0023 | SEMILAVORATI | TUBI IN PVC PER FOGNATURE | Tubi e canne | TUBO IN PVC, rigido conformi norma UNI EN 1401-1:2019 tipo SN8 SDR34 per condotte di scarico interrate di acque civili e industriali, giunto a bicchiere con anello in gomma, contrassegnati ogni metro con marchio del produttore, diametro, data di produzione e simbolo IIP. DIAMETRO ESTERNO 125 mm, spessore 3,7 mm, in barre da 6 ml. | m | 9.4773 | 11.9888 | 15% | 1.4216 | 10% | 1.0899 | 1.5% | 0.02132 | 0.88% | 0.10608 | 18%
SAR26_SL.0018.0001.0024 | SEMILAVORATI | TUBI IN PVC PER FOGNATURE | Tubi e canne | TUBO IN PVC, rigido conformi norma UNI EN 1401-1:2019 tipo SN8 SDR34 per condotte di scarico interrate di acque civili e industriali, giunto a bicchiere con anello in gomma, contrassegnati ogni metro con marchio del produttore, diametro, data di produzione e simbolo IIP. DIAMETRO ESTERNO 160 mm, spessore 4,7 mm, in barre da 6 ml. | m | 15.3283 | 19.3903 | 15% | 2.2992 | 10% | 1.7628 | 1.5% | 0.03449 | 0.68% | 0.1326 | 18%
SAR26_SL.0018.0001.0025 | SEMILAVORATI | TUBI IN PVC PER FOGNATURE | Tubi e canne | TUBO IN PVC, rigido conformi norma UNI EN 1401-1:2019 tipo SN8 SDR34 per condotte di scarico interrate di acque civili e industriali, giunto a bicchiere con anello in gomma, contrassegnati ogni metro con marchio del produttore, diametro, data di produzione e simbolo IIP. DIAMETRO ESTERNO 200 mm, spessore 5,9 mm, in barre da 6 ml. | m | 23.3455 | 29.5321 | 15% | 3.5018 | 10% | 2.6847 | 1.5% | 0.05253 | 0.6% | 0.17768 | 18%
SAR26_SL.0018.0001.0026 | SEMILAVORATI | TUBI IN PVC PER FOGNATURE | Tubi e canne | TUBO IN PVC, rigido conformi norma UNI EN 1401-1:2019 tipo SN8 SDR34 per condotte di scarico interrate di acque civili e industriali, giunto a bicchiere con anello in gomma, contrassegnati ogni metro con marchio del produttore, diametro, data di produzione e simbolo IIP. DIAMETRO ESTERNO 250 mm, spessore 7,3 mm, in barre da 6 ml. | m | 36.3197 | 45.9445 | 15% | 5.448 | 10% | 4.1768 | 1.5% | 0.08172 | 0.58% | 0.2652 | 18%
SAR26_SL.0018.0001.0027 | SEMILAVORATI | TUBI IN PVC PER FOGNATURE | Tubi e canne | TUBO IN PVC, rigido conformi norma UNI EN 1401-1:2019 tipo SN8 SDR34 per condotte di scarico interrate di acque civili e industriali, giunto a bicchiere con anello in gomma, contrassegnati ogni metro con marchio del produttore, diametro, data di produzione e simbolo IIP. DIAMETRO ESTERNO 315 mm, spessore 9,2 mm, in barre da 6 ml. | m | 59.2516 | 74.9533 | 15% | 8.8877 | 10% | 6.8139 | 1.5% | 0.13332 | 0.71% | 0.5304 | 18%
SAR26_SL.0018.0001.0028 | SEMILAVORATI | TUBI IN PVC PER FOGNATURE | Tubi e canne | TUBO IN PVC, rigido conformi norma UNI EN 1401-1:2019 tipo SN8 SDR34 per condotte di scarico interrate di acque civili e industriali, giunto a bicchiere con anello in gomma, contrassegnati ogni metro con marchio del produttore, diametro, data di produzione e simbolo IIP. DIAMETRO ESTERNO 400 mm, spessore 11,7 mm, in barre da 6 ml. | m | 96.5982 | 122.1967 | 15% | 14.4897 | 10% | 11.1088 | 1.5% | 0.21735 | 0.58% | 0.70808 | 18%
SAR26_SL.0018.0001.0029 | SEMILAVORATI | TUBI IN PVC PER FOGNATURE | Tubi e canne | TUBO IN PVC, rigido conformi norma UNI EN 1401-1:2019 tipo SN8 SDR34 per condotte di scarico interrate di acque civili e industriali, giunto a bicchiere con anello in gomma, contrassegnati ogni metro con marchio del produttore, diametro, data di produzione e simbolo IIP. DIAMETRO ESTERNO 500 mm, spessore 14,6 mm, in barre da 6 ml. | m | 147.9664 | 187.1775 | 15% | 22.195 | 10% | 17.0161 | 1.5% | 0.33292 | 0.59% | 1.1059 | 18%
SAR26_SL.0018.0001.0030 | SEMILAVORATI | TUBI IN PVC PER FOGNATURE | Tubi e canne | TUBO IN PVC, rigido conformi norma UNI EN 1401-1:2019 tipo SN8 SDR34 per condotte di scarico interrate di acque civili e industriali, giunto a bicchiere con anello in gomma, contrassegnati ogni metro con marchio del produttore, diametro, data di produzione e simbolo IIP. DIAMETRO ESTERNO 630 mm, spessore 18,4 mm, in barre da 6 ml. | m | 248.4965 | 314.3481 | 15% | 37.2745 | 10% | 28.5771 | 1.5% | 0.55912 | 0.35% | 1.1059 | 18%
SAR26_SL.0018.0001.0031 | SEMILAVORATI | TUBI IN PVC PER FOGNATURE | Tubi e canne | TUBO IN PVC, rigido conformi norma UNI EN 1401-1:2019 tipo SN8 SDR34 per condotte di scarico interrate di acque civili e industriali, giunto a bicchiere con anello in gomma, contrassegnati ogni metro con marchio del produttore, diametro, data di produzione e simbolo IIP. DIAMETRO ESTERNO 710 mm, spessore 20,7 mm, in barre da 6 ml. | m | 420.1771 | 531.524 | 15% | 63.0266 | 10% | 48.3204 | 1.5% | 0.9454 | 0.24% | 1.273 | 18%
SAR26_SL.0018.0001.0032 | SEMILAVORATI | TUBI IN PVC PER FOGNATURE | Tubi e canne | TUBO IN PVC, rigido conformi norma UNI EN 1401-1:2019 tipo SN8 SDR34 per condotte di scarico interrate di acque civili e industriali, giunto a bicchiere con anello in gomma, contrassegnati ogni metro con marchio del produttore, diametro, data di produzione e simbolo IIP. DIAMETRO ESTERNO 800 mm, spessore 23,3 mm, in barre da 6 ml. | cad. | 531.1963 | 671.9633 | 15% | 79.6794 | 10% | 61.0876 | 1.5% | 1.1952 | 0.2% | 1.326 | 18%
SAR26_SL.0019.0001.0001 | SEMILAVORATI | TUBI IN PVC PER ACQUEDOTTI | Tubo | TUBO IN PVC-U rigido non plastificato per condotte in pressione di acque potabili, Costruiti secondo la norma UNI EN 1452-1:2010 e UNI EN 1452-2:2010con sistema di giunzione a bicchiere e guarnizione di tenuta elastomerica, conforme alle norme UNI EN 681-1:2016. Letubazioni saranno prodotte con la sola aggiunta di fluidificanti, stabilizzanti escludendo qualsiasi presenza di piombo; completamente atossiche corrispondenti alle prescrizioni igienico sanitarie D.M. n. 174 del 06/04/2004 (sostituisce la Circ. Min. Sanità n. 102 del 02/12/78). Le tubazioni riporteranno la marcatura prevista dalle citate norme ed in particolare, la serie corrispondente alla Pressione Nominale espressa in bar , il marchio di Qualità rilasciato da Ente di certificazione accreditato secondo UNI CEI EN ISO 17065:2021. Compensato nel prezzo la fornitura dei relativi certificati. I materiali di cui sopra dovranno essere prodotti da aziende operanti in regime di assicurazione di qualità secondo UNI EN ISO 9001:2015 e certificate da istituto terzo. Per PN 6 FI 63 spessore 2.0 mm | m | 3.2295 | 4.0854 | 15% | 0.48443 | 10% | 0.3714 | 1.5% | 0.00727 | 1.04% | 0.04243 | 18%
SAR26_SL.0019.0001.0002 | SEMILAVORATI | TUBI IN PVC PER ACQUEDOTTI | Tubo | TUBO IN PVC-U rigido non plastificato per condotte in pressione di acque potabili, Costruiti secondo la norma UNI EN 1452-1:2010 e UNI EN 1452-2:2010con sistema di giunzione a bicchiere e guarnizione di tenuta elastomerica, conforme alle norme UNI EN 681-1:2016. Letubazioni saranno prodotte con la sola aggiunta di fluidificanti, stabilizzanti escludendo qualsiasi presenza di piombo; completamente atossiche corrispondenti alle prescrizioni igienico sanitarie D.M. n. 174 del 06/04/2004 (sostituisce la Circ. Min. Sanità n. 102 del 02/12/78). Le tubazioni riporteranno la marcatura prevista dalle citate norme ed in particolare, la serie corrispondente alla Pressione Nominale espressa in bar , il marchio di Qualità rilasciato da Ente di certificazione accreditato secondo UNI CEI EN ISO 17065:2021. Compensato nel prezzo la fornitura dei relativi certificati. I materiali di cui sopra dovranno essere prodotti da aziende operanti in regime di assicurazione di qualità secondo UNI EN ISO 9001:2015 e certificate da istituto terzo. Per PN 6 FI 75 spessore 2.3 mm | m | 4.4588 | 5.6403 | 15% | 0.66881 | 10% | 0.51276 | 1.5% | 0.01003 | 0.94% | 0.05304 | 18%
SAR26_SL.0019.0001.0003 | SEMILAVORATI | TUBI IN PVC PER ACQUEDOTTI | Tubo | TUBO IN PVC-U rigido non plastificato per condotte in pressione di acque potabili, Costruiti secondo la norma UNI EN 1452-1:2010 e UNI EN 1452-2:2010con sistema di giunzione a bicchiere e guarnizione di tenuta elastomerica, conforme alle norme UNI EN 681-1:2016. Letubazioni saranno prodotte con la sola aggiunta di fluidificanti, stabilizzanti escludendo qualsiasi presenza di piombo; completamente atossiche corrispondenti alle prescrizioni igienico sanitarie D.M. n. 174 del 06/04/2004 (sostituisce la Circ. Min. Sanità n. 102 del 02/12/78). Le tubazioni riporteranno la marcatura prevista dalle citate norme ed in particolare, la serie corrispondente alla Pressione Nominale espressa in bar , il marchio di Qualità rilasciato da Ente di certificazione accreditato secondo UNI CEI EN ISO 17065:2021. Compensato nel prezzo la fornitura dei relativi certificati. I materiali di cui sopra dovranno essere prodotti da aziende operanti in regime di assicurazione di qualità secondo UNI EN ISO 9001:2015 e certificate da istituto terzo. Per PN 6 FI 90 spessore 2.8 mm | m | 6.1229 | 7.7454 | 15% | 0.91843 | 10% | 0.70413 | 1.5% | 0.01378 | 0.82% | 0.06365 | 18%
SAR26_SL.0019.0001.0004 | SEMILAVORATI | TUBI IN PVC PER ACQUEDOTTI | Tubo | TUBO IN PVC-U rigido non plastificato per condotte in pressione di acque potabili, Costruiti secondo la norma UNI EN 1452-1:2010 e UNI EN 1452-2:2010con sistema di giunzione a bicchiere e guarnizione di tenuta elastomerica, conforme alle norme UNI EN 681-1:2016. Letubazioni saranno prodotte con la sola aggiunta di fluidificanti, stabilizzanti escludendo qualsiasi presenza di piombo; completamente atossiche corrispondenti alle prescrizioni igienico sanitarie D.M. n. 174 del 06/04/2004 (sostituisce la Circ. Min. Sanità n. 102 del 02/12/78). Le tubazioni riporteranno la marcatura prevista dalle citate norme ed in particolare, la serie corrispondente alla Pressione Nominale espressa in bar , il marchio di Qualità rilasciato da Ente di certificazione accreditato secondo UNI CEI EN ISO 17065:2021. Compensato nel prezzo la fornitura dei relativi certificati. I materiali di cui sopra dovranno essere prodotti da aziende operanti in regime di assicurazione di qualità secondo UNI EN ISO 9001:2015 e certificate da istituto terzo. Per PN 6 FI 110 spessore 2.7 mm | m | 7.3601 | 9.3105 | 15% | 1.104 | 10% | 0.84641 | 1.5% | 0.01656 | 0.94% | 0.08752 | 18%
SAR26_SL.0019.0001.0005 | SEMILAVORATI | TUBI IN PVC PER ACQUEDOTTI | Tubo | TUBO IN PVC-U rigido non plastificato per condotte in pressione di acque potabili, Costruiti secondo la norma UNI EN 1452-1:2010 e UNI EN 1452-2:2010con sistema di giunzione a bicchiere e guarnizione di tenuta elastomerica, conforme alle norme UNI EN 681-1:2016. Letubazioni saranno prodotte con la sola aggiunta di fluidificanti, stabilizzanti escludendo qualsiasi presenza di piombo; completamente atossiche corrispondenti alle prescrizioni igienico sanitarie D.M. n. 174 del 06/04/2004 (sostituisce la Circ. Min. Sanità n. 102 del 02/12/78). Le tubazioni riporteranno la marcatura prevista dalle citate norme ed in particolare, la serie corrispondente alla Pressione Nominale espressa in bar , il marchio di Qualità rilasciato da Ente di certificazione accreditato secondo UNI CEI EN ISO 17065:2021. Compensato nel prezzo la fornitura dei relativi certificati. I materiali di cui sopra dovranno essere prodotti da aziende operanti in regime di assicurazione di qualità secondo UNI EN ISO 9001:2015 e certificate da istituto terzo. Per PN 6 FI 125 spessore 3.1 mm | m | 9.5924 | 12.1344 | 15% | 1.4389 | 10% | 1.1031 | 1.5% | 0.02158 | 0.87% | 0.10608 | 18%
SAR26_SL.0019.0001.0006 | SEMILAVORATI | TUBI IN PVC PER ACQUEDOTTI | Tubo | TUBO IN PVC-U rigido non plastificato per condotte in pressione di acque potabili, Costruiti secondo la norma UNI EN 1452-1:2010 e UNI EN 1452-2:2010con sistema di giunzione a bicchiere e guarnizione di tenuta elastomerica, conforme alle norme UNI EN 681-1:2016. Letubazioni saranno prodotte con la sola aggiunta di fluidificanti, stabilizzanti escludendo qualsiasi presenza di piombo; completamente atossiche corrispondenti alle prescrizioni igienico sanitarie D.M. n. 174 del 06/04/2004 (sostituisce la Circ. Min. Sanità n. 102 del 02/12/78). Le tubazioni riporteranno la marcatura prevista dalle citate norme ed in particolare, la serie corrispondente alla Pressione Nominale espressa in bar , il marchio di Qualità rilasciato da Ente di certificazione accreditato secondo UNI CEI EN ISO 17065:2021. Compensato nel prezzo la fornitura dei relativi certificati. I materiali di cui sopra dovranno essere prodotti da aziende operanti in regime di assicurazione di qualità secondo UNI EN ISO 9001:2015 e certificate da istituto terzo. Per PN 6 FI 140 spessore 3.5 mm | m | 11.9539 | 15.1217 | 15% | 1.7931 | 10% | 1.3747 | 1.5% | 0.0269 | 0.77% | 0.11669 | 18%
SAR26_SL.0019.0001.0007 | SEMILAVORATI | TUBI IN PVC PER ACQUEDOTTI | Tubo | TUBO IN PVC-U rigido non plastificato per condotte in pressione di acque potabili, Costruiti secondo la norma UNI EN 1452-1:2010 e UNI EN 1452-2:2010con sistema di giunzione a bicchiere e guarnizione di tenuta elastomerica, conforme alle norme UNI EN 681-1:2016. Letubazioni saranno prodotte con la sola aggiunta di fluidificanti, stabilizzanti escludendo qualsiasi presenza di piombo; completamente atossiche corrispondenti alle prescrizioni igienico sanitarie D.M. n. 174 del 06/04/2004 (sostituisce la Circ. Min. Sanità n. 102 del 02/12/78). Le tubazioni riporteranno la marcatura prevista dalle citate norme ed in particolare, la serie corrispondente alla Pressione Nominale espressa in bar , il marchio di Qualità rilasciato da Ente di certificazione accreditato secondo UNI CEI EN ISO 17065:2021. Compensato nel prezzo la fornitura dei relativi certificati. I materiali di cui sopra dovranno essere prodotti da aziende operanti in regime di assicurazione di qualità secondo UNI EN ISO 9001:2015 e certificate da istituto terzo. Per PN 6 FI 160 spessore 4.0 mm | m | 15.3952 | 19.475 | 15% | 2.3093 | 10% | 1.7705 | 1.5% | 0.03464 | 0.68% | 0.1326 | 18%
SAR26_SL.0019.0001.0008 | SEMILAVORATI | TUBI IN PVC PER ACQUEDOTTI | Tubo | TUBO IN PVC-U rigido non plastificato per condotte in pressione di acque potabili, Costruiti secondo la norma UNI EN 1452-1:2010 e UNI EN 1452-2:2010con sistema di giunzione a bicchiere e guarnizione di tenuta elastomerica, conforme alle norme UNI EN 681-1:2016. Letubazioni saranno prodotte con la sola aggiunta di fluidificanti, stabilizzanti escludendo qualsiasi presenza di piombo; completamente atossiche corrispondenti alle prescrizioni igienico sanitarie D.M. n. 174 del 06/04/2004 (sostituisce la Circ. Min. Sanità n. 102 del 02/12/78). Le tubazioni riporteranno la marcatura prevista dalle citate norme ed in particolare, la serie corrispondente alla Pressione Nominale espressa in bar , il marchio di Qualità rilasciato da Ente di certificazione accreditato secondo UNI CEI EN ISO 17065:2021. Compensato nel prezzo la fornitura dei relativi certificati. I materiali di cui sopra dovranno essere prodotti da aziende operanti in regime di assicurazione di qualità secondo UNI EN ISO 9001:2015 e certificate da istituto terzo. Per PN 6 FI 180 spessore 4.4 mm | m | 20.2395 | 25.6029 | 15% | 3.0359 | 10% | 2.3275 | 1.5% | 0.04554 | 0.59% | 0.15116 | 18%
SAR26_SL.0019.0001.0009 | SEMILAVORATI | TUBI IN PVC PER ACQUEDOTTI | Tubo | TUBO IN PVC-U rigido non plastificato per condotte in pressione di acque potabili, Costruiti secondo la norma UNI EN 1452-1:2010 e UNI EN 1452-2:2010con sistema di giunzione a bicchiere e guarnizione di tenuta elastomerica, conforme alle norme UNI EN 681-1:2016. Letubazioni saranno prodotte con la sola aggiunta di fluidificanti, stabilizzanti escludendo qualsiasi presenza di piombo; completamente atossiche corrispondenti alle prescrizioni igienico sanitarie D.M. n. 174 del 06/04/2004 (sostituisce la Circ. Min. Sanità n. 102 del 02/12/78). Le tubazioni riporteranno la marcatura prevista dalle citate norme ed in particolare, la serie corrispondente alla Pressione Nominale espressa in bar , il marchio di Qualità rilasciato da Ente di certificazione accreditato secondo UNI CEI EN ISO 17065:2021. Compensato nel prezzo la fornitura dei relativi certificati. I materiali di cui sopra dovranno essere prodotti da aziende operanti in regime di assicurazione di qualità secondo UNI EN ISO 9001:2015 e certificate da istituto terzo. Per PN 6 FI 200 spessore 4.9 mm | m | 23.4598 | 29.6767 | 15% | 3.519 | 10% | 2.6979 | 1.5% | 0.05278 | 0.6% | 0.17768 | 18%
SAR26_SL.0019.0001.0010 | SEMILAVORATI | TUBI IN PVC PER ACQUEDOTTI | Tubo | TUBO IN PVC-U rigido non plastificato per condotte in pressione di acque potabili, Costruiti secondo la norma UNI EN 1452-1:2010 e UNI EN 1452-2:2010con sistema di giunzione a bicchiere e guarnizione di tenuta elastomerica, conforme alle norme UNI EN 681-1:2016. Letubazioni saranno prodotte con la sola aggiunta di fluidificanti, stabilizzanti escludendo qualsiasi presenza di piombo; completamente atossiche corrispondenti alle prescrizioni igienico sanitarie D.M. n. 174 del 06/04/2004 (sostituisce la Circ. Min. Sanità n. 102 del 02/12/78). Le tubazioni riporteranno la marcatura prevista dalle citate norme ed in particolare, la serie corrispondente alla Pressione Nominale espressa in bar , il marchio di Qualità rilasciato da Ente di certificazione accreditato secondo UNI CEI EN ISO 17065:2021. Compensato nel prezzo la fornitura dei relativi certificati. I materiali di cui sopra dovranno essere prodotti da aziende operanti in regime di assicurazione di qualità secondo UNI EN ISO 9001:2015 e certificate da istituto terzo. Per PN 6 FI 225 spessore 5.5 mm | m | 29.6724 | 37.5356 | 15% | 4.4509 | 10% | 3.4123 | 1.5% | 0.06676 | 0.59% | 0.22012 | 18%
SAR26_SL.0019.0001.0011 | SEMILAVORATI | TUBI IN PVC PER ACQUEDOTTI | Tubo | TUBO IN PVC-U rigido non plastificato per condotte in pressione di acque potabili, Costruiti secondo la norma UNI EN 1452-1:2010 e UNI EN 1452-2:2010con sistema di giunzione a bicchiere e guarnizione di tenuta elastomerica, conforme alle norme UNI EN 681-1:2016. Letubazioni saranno prodotte con la sola aggiunta di fluidificanti, stabilizzanti escludendo qualsiasi presenza di piombo; completamente atossiche corrispondenti alle prescrizioni igienico sanitarie D.M. n. 174 del 06/04/2004 (sostituisce la Circ. Min. Sanità n. 102 del 02/12/78). Le tubazioni riporteranno la marcatura prevista dalle citate norme ed in particolare, la serie corrispondente alla Pressione Nominale espressa in bar , il marchio di Qualità rilasciato da Ente di certificazione accreditato secondo UNI CEI EN ISO 17065:2021. Compensato nel prezzo la fornitura dei relativi certificati. I materiali di cui sopra dovranno essere prodotti da aziende operanti in regime di assicurazione di qualità secondo UNI EN ISO 9001:2015 e certificate da istituto terzo. Per PN 6 FI 250 spessore 6.2 mm | m | 37.1715 | 47.022 | 15% | 5.5757 | 10% | 4.2747 | 1.5% | 0.08364 | 0.56% | 0.2652 | 18%
SAR26_SL.0019.0001.0012 | SEMILAVORATI | TUBI IN PVC PER ACQUEDOTTI | Tubo | TUBO IN PVC-U rigido non plastificato per condotte in pressione di acque potabili, Costruiti secondo la norma UNI EN 1452-1:2010 e UNI EN 1452-2:2010con sistema di giunzione a bicchiere e guarnizione di tenuta elastomerica, conforme alle norme UNI EN 681-1:2016. Letubazioni saranno prodotte con la sola aggiunta di fluidificanti, stabilizzanti escludendo qualsiasi presenza di piombo; completamente atossiche corrispondenti alle prescrizioni igienico sanitarie D.M. n. 174 del 06/04/2004 (sostituisce la Circ. Min. Sanità n. 102 del 02/12/78). Le tubazioni riporteranno la marcatura prevista dalle citate norme ed in particolare, la serie corrispondente alla Pressione Nominale espressa in bar , il marchio di Qualità rilasciato da Ente di certificazione accreditato secondo UNI CEI EN ISO 17065:2021. Compensato nel prezzo la fornitura dei relativi certificati. I materiali di cui sopra dovranno essere prodotti da aziende operanti in regime di assicurazione di qualità secondo UNI EN ISO 9001:2015 e certificate da istituto terzo. Per PN 6 FI 280 spessore 6.9 mm | m | 49.0568 | 62.0568 | 15% | 7.3585 | 10% | 5.6415 | 1.5% | 0.11038 | 0.61% | 0.37924 | 18%
SAR26_SL.0019.0001.0013 | SEMILAVORATI | TUBI IN PVC PER ACQUEDOTTI | Tubo | TUBO IN PVC-U rigido non plastificato per condotte in pressione di acque potabili, Costruiti secondo la norma UNI EN 1452-1:2010 e UNI EN 1452-2:2010con sistema di giunzione a bicchiere e guarnizione di tenuta elastomerica, conforme alle norme UNI EN 681-1:2016. Letubazioni saranno prodotte con la sola aggiunta di fluidificanti, stabilizzanti escludendo qualsiasi presenza di piombo; completamente atossiche corrispondenti alle prescrizioni igienico sanitarie D.M. n. 174 del 06/04/2004 (sostituisce la Circ. Min. Sanità n. 102 del 02/12/78). Le tubazioni riporteranno la marcatura prevista dalle citate norme ed in particolare, la serie corrispondente alla Pressione Nominale espressa in bar , il marchio di Qualità rilasciato da Ente di certificazione accreditato secondo UNI CEI EN ISO 17065:2021. Compensato nel prezzo la fornitura dei relativi certificati. I materiali di cui sopra dovranno essere prodotti da aziende operanti in regime di assicurazione di qualità secondo UNI EN ISO 9001:2015 e certificate da istituto terzo. Per PN 6 FI 315 spessore 7.7 mm | m | 58.3772 | 73.8472 | 15% | 8.7566 | 10% | 6.7134 | 1.5% | 0.13135 | 0.65% | 0.48266 | 18%
SAR26_SL.0019.0001.0014 | SEMILAVORATI | TUBI IN PVC PER ACQUEDOTTI | Tubo | TUBO IN PVC-U rigido non plastificato per condotte in pressione di acque potabili, Costruiti secondo la norma UNI EN 1452-1:2010 e UNI EN 1452-2:2010con sistema di giunzione a bicchiere e guarnizione di tenuta elastomerica, conforme alle norme UNI EN 681-1:2016. Letubazioni saranno prodotte con la sola aggiunta di fluidificanti, stabilizzanti escludendo qualsiasi presenza di piombo; completamente atossiche corrispondenti alle prescrizioni igienico sanitarie D.M. n. 174 del 06/04/2004 (sostituisce la Circ. Min. Sanità n. 102 del 02/12/78). Le tubazioni riporteranno la marcatura prevista dalle citate norme ed in particolare, la serie corrispondente alla Pressione Nominale espressa in bar , il marchio di Qualità rilasciato da Ente di certificazione accreditato secondo UNI CEI EN ISO 17065:2021. Compensato nel prezzo la fornitura dei relativi certificati. I materiali di cui sopra dovranno essere prodotti da aziende operanti in regime di assicurazione di qualità secondo UNI EN ISO 9001:2015 e certificate da istituto terzo. Per PN 6 FI 355 spessore 8.7 mm | m | 81.9801 | 103.7049 | 15% | 12.297 | 10% | 9.4277 | 1.5% | 0.18446 | 0.68% | 0.70808 | 18%
SAR26_SL.0019.0001.0015 | SEMILAVORATI | TUBI IN PVC PER ACQUEDOTTI | Tubo | TUBO IN PVC-U rigido non plastificato per condotte in pressione di acque potabili, Costruiti secondo la norma UNI EN 1452-1:2010 e UNI EN 1452-2:2010con sistema di giunzione a bicchiere e guarnizione di tenuta elastomerica, conforme alle norme UNI EN 681-1:2016. Letubazioni saranno prodotte con la sola aggiunta di fluidificanti, stabilizzanti escludendo qualsiasi presenza di piombo; completamente atossiche corrispondenti alle prescrizioni igienico sanitarie D.M. n. 174 del 06/04/2004 (sostituisce la Circ. Min. Sanità n. 102 del 02/12/78). Le tubazioni riporteranno la marcatura prevista dalle citate norme ed in particolare, la serie corrispondente alla Pressione Nominale espressa in bar , il marchio di Qualità rilasciato da Ente di certificazione accreditato secondo UNI CEI EN ISO 17065:2021. Compensato nel prezzo la fornitura dei relativi certificati. I materiali di cui sopra dovranno essere prodotti da aziende operanti in regime di assicurazione di qualità secondo UNI EN ISO 9001:2015 e certificate da istituto terzo. Per PN 6 FI 400 spessore 9.8 mm | m | 97.7278 | 123.6257 | 15% | 14.6592 | 10% | 11.2387 | 1.5% | 0.21989 | 0.57% | 0.70808 | 18%
SAR26_SL.0019.0001.0016 | SEMILAVORATI | TUBI IN PVC PER ACQUEDOTTI | Tubo | TUBO IN PVC-U rigido non plastificato per condotte in pressione di acque potabili, Costruiti secondo la norma UNI EN 1452-1:2010 e UNI EN 1452-2:2010con sistema di giunzione a bicchiere e guarnizione di tenuta elastomerica, conforme alle norme UNI EN 681-1:2016. Letubazioni saranno prodotte con la sola aggiunta di fluidificanti, stabilizzanti escludendo qualsiasi presenza di piombo; completamente atossiche corrispondenti alle prescrizioni igienico sanitarie D.M. n. 174 del 06/04/2004 (sostituisce la Circ. Min. Sanità n. 102 del 02/12/78). Le tubazioni riporteranno la marcatura prevista dalle citate norme ed in particolare, la serie corrispondente alla Pressione Nominale espressa in bar , il marchio di Qualità rilasciato da Ente di certificazione accreditato secondo UNI CEI EN ISO 17065:2021. Compensato nel prezzo la fornitura dei relativi certificati. I materiali di cui sopra dovranno essere prodotti da aziende operanti in regime di assicurazione di qualità secondo UNI EN ISO 9001:2015 e certificate da istituto terzo. Per PN 6 FI 450 spessore 13.9 mm | m | 142.5756 | 180.3581 | 15% | 21.3863 | 10% | 16.3962 | 1.5% | 0.3208 | 0.49% | 0.88312 | 18%
SAR26_SL.0019.0001.0017 | SEMILAVORATI | TUBI IN PVC PER ACQUEDOTTI | Tubo | TUBO IN PVC-U rigido non plastificato per condotte in pressione di acque potabili, Costruiti secondo la norma UNI EN 1452-1:2010 e UNI EN 1452-2:2010con sistema di giunzione a bicchiere e guarnizione di tenuta elastomerica, conforme alle norme UNI EN 681-1:2016. Letubazioni saranno prodotte con la sola aggiunta di fluidificanti, stabilizzanti escludendo qualsiasi presenza di piombo; completamente atossiche corrispondenti alle prescrizioni igienico sanitarie D.M. n. 174 del 06/04/2004 (sostituisce la Circ. Min. Sanità n. 102 del 02/12/78). Le tubazioni riporteranno la marcatura prevista dalle citate norme ed in particolare, la serie corrispondente alla Pressione Nominale espressa in bar , il marchio di Qualità rilasciato da Ente di certificazione accreditato secondo UNI CEI EN ISO 17065:2021. Compensato nel prezzo la fornitura dei relativi certificati. I materiali di cui sopra dovranno essere prodotti da aziende operanti in regime di assicurazione di qualità secondo UNI EN ISO 9001:2015 e certificate da istituto terzo. Per PN 6 FI 500 spessore 12.3 mm | m | 154.4526 | 195.3826 | 15% | 23.1679 | 10% | 17.762 | 1.5% | 0.34752 | 0.54% | 1.0608 | 18%
SAR26_SL.0019.0001.0018 | SEMILAVORATI | TUBI IN PVC PER ACQUEDOTTI | Tubo | TUBO IN PVC-U rigido non plastificato per condotte in pressione di acque potabili, Costruiti secondo la norma UNI EN 1452-1:2010 e UNI EN 1452-2:2010con sistema di giunzione a bicchiere e guarnizione di tenuta elastomerica, conforme alle norme UNI EN 681-1:2016. Letubazioni saranno prodotte con la sola aggiunta di fluidificanti, stabilizzanti escludendo qualsiasi presenza di piombo; completamente atossiche corrispondenti alle prescrizioni igienico sanitarie D.M. n. 174 del 06/04/2004 (sostituisce la Circ. Min. Sanità n. 102 del 02/12/78). Le tubazioni riporteranno la marcatura prevista dalle citate norme ed in particolare, la serie corrispondente alla Pressione Nominale espressa in bar , il marchio di Qualità rilasciato da Ente di certificazione accreditato secondo UNI CEI EN ISO 17065:2021. Compensato nel prezzo la fornitura dei relativi certificati. I materiali di cui sopra dovranno essere prodotti da aziende operanti in regime di assicurazione di qualità secondo UNI EN ISO 9001:2015 e certificate da istituto terzo. Per PN 6 FI 630 spessore 15.4 mm | m | 240.5391 | 304.282 | 15% | 36.0809 | 10% | 27.662 | 1.5% | 0.54121 | 0.58% | 1.7689 | 18%
SAR26_SL.0019.0001.0019 | SEMILAVORATI | TUBI IN PVC PER ACQUEDOTTI | Tubo | TUBO IN PVC-U rigido non plastificato per condotte in pressione di acque potabili, Costruiti secondo la norma UNI EN 1452-1:2010 e UNI EN 1452-2:2010con sistema di giunzione a bicchiere e guarnizione di tenuta elastomerica, conforme alle norme UNI EN 681-1:2016. Letubazioni saranno prodotte con la sola aggiunta di fluidificanti, stabilizzanti escludendo qualsiasi presenza di piombo; completamente atossiche corrispondenti alle prescrizioni igienico sanitarie D.M. n. 174 del 06/04/2004 (sostituisce la Circ. Min. Sanità n. 102 del 02/12/78). Le tubazioni riporteranno la marcatura prevista dalle citate norme ed in particolare, la serie corrispondente alla Pressione Nominale espressa in bar , il marchio di Qualità rilasciato da Ente di certificazione accreditato secondo UNI CEI EN ISO 17065:2021. Compensato nel prezzo la fornitura dei relativi certificati. I materiali di cui sopra dovranno essere prodotti da aziende operanti in regime di assicurazione di qualità secondo UNI EN ISO 9001:2015 e certificate da istituto terzo. Per PN 10 FI 32 spessore 1.6 mm | m | 1.4544 | 1.8397 | 15% | 0.21815 | 10% | 0.16725 | 1.5% | 0.00327 | 1.44% | 0.02652 | 18%
SAR26_SL.0019.0001.0020 | SEMILAVORATI | TUBI IN PVC PER ACQUEDOTTI | Tubo | TUBO IN PVC-U rigido non plastificato per condotte in pressione di acque potabili, Costruiti secondo la norma UNI EN 1452-1:2010 e UNI EN 1452-2:2010con sistema di giunzione a bicchiere e guarnizione di tenuta elastomerica, conforme alle norme UNI EN 681-1:2016. Letubazioni saranno prodotte con la sola aggiunta di fluidificanti, stabilizzanti escludendo qualsiasi presenza di piombo; completamente atossiche corrispondenti alle prescrizioni igienico sanitarie D.M. n. 174 del 06/04/2004 (sostituisce la Circ. Min. Sanità n. 102 del 02/12/78). Le tubazioni riporteranno la marcatura prevista dalle citate norme ed in particolare, la serie corrispondente alla Pressione Nominale espressa in bar , il marchio di Qualità rilasciato da Ente di certificazione accreditato secondo UNI CEI EN ISO 17065:2021. Compensato nel prezzo la fornitura dei relativi certificati. I materiali di cui sopra dovranno essere prodotti da aziende operanti in regime di assicurazione di qualità secondo UNI EN ISO 9001:2015 e certificate da istituto terzo. Per PN 10 FI 40 spessore 1.9 mm | m | 1.9382 | 2.4518 | 15% | 0.29073 | 10% | 0.22289 | 1.5% | 0.00436 | 1.19% | 0.02917 | 18%
SAR26_SL.0019.0001.0021 | SEMILAVORATI | TUBI IN PVC PER ACQUEDOTTI | Tubo | TUBO IN PVC-U rigido non plastificato per condotte in pressione di acque potabili, Costruiti secondo la norma UNI EN 1452-1:2010 e UNI EN 1452-2:2010con sistema di giunzione a bicchiere e guarnizione di tenuta elastomerica, conforme alle norme UNI EN 681-1:2016. Letubazioni saranno prodotte con la sola aggiunta di fluidificanti, stabilizzanti escludendo qualsiasi presenza di piombo; completamente atossiche corrispondenti alle prescrizioni igienico sanitarie D.M. n. 174 del 06/04/2004 (sostituisce la Circ. Min. Sanità n. 102 del 02/12/78). Le tubazioni riporteranno la marcatura prevista dalle citate norme ed in particolare, la serie corrispondente alla Pressione Nominale espressa in bar , il marchio di Qualità rilasciato da Ente di certificazione accreditato secondo UNI CEI EN ISO 17065:2021. Compensato nel prezzo la fornitura dei relativi certificati. I materiali di cui sopra dovranno essere prodotti da aziende operanti in regime di assicurazione di qualità secondo UNI EN ISO 9001:2015 e certificate da istituto terzo. Per PN 10 FI 50 spessore 2.4 mm | m | 2.9822 | 3.7725 | 15% | 0.44734 | 10% | 0.34296 | 1.5% | 0.00671 | 0.91% | 0.03448 | 18%
SAR26_SL.0019.0001.0022 | SEMILAVORATI | TUBI IN PVC PER ACQUEDOTTI | Tubo | TUBO IN PVC-U rigido non plastificato per condotte in pressione di acque potabili, Costruiti secondo la norma UNI EN 1452-1:2010 e UNI EN 1452-2:2010con sistema di giunzione a bicchiere e guarnizione di tenuta elastomerica, conforme alle norme UNI EN 681-1:2016. Letubazioni saranno prodotte con la sola aggiunta di fluidificanti, stabilizzanti escludendo qualsiasi presenza di piombo; completamente atossiche corrispondenti alle prescrizioni igienico sanitarie D.M. n. 174 del 06/04/2004 (sostituisce la Circ. Min. Sanità n. 102 del 02/12/78). Le tubazioni riporteranno la marcatura prevista dalle citate norme ed in particolare, la serie corrispondente alla Pressione Nominale espressa in bar , il marchio di Qualità rilasciato da Ente di certificazione accreditato secondo UNI CEI EN ISO 17065:2021. Compensato nel prezzo la fornitura dei relativi certificati. I materiali di cui sopra dovranno essere prodotti da aziende operanti in regime di assicurazione di qualità secondo UNI EN ISO 9001:2015 e certificate da istituto terzo. Per PN 10 FI 63 spessore 3 mm | m | 4.5643 | 5.7739 | 15% | 0.68465 | 10% | 0.5249 | 1.5% | 0.01027 | 0.73% | 0.04243 | 18%
SAR26_SL.0019.0001.0023 | SEMILAVORATI | TUBI IN PVC PER ACQUEDOTTI | Tubo | TUBO IN PVC-U rigido non plastificato per condotte in pressione di acque potabili, Costruiti secondo la norma UNI EN 1452-1:2010 e UNI EN 1452-2:2010con sistema di giunzione a bicchiere e guarnizione di tenuta elastomerica, conforme alle norme UNI EN 681-1:2016. Letubazioni saranno prodotte con la sola aggiunta di fluidificanti, stabilizzanti escludendo qualsiasi presenza di piombo; completamente atossiche corrispondenti alle prescrizioni igienico sanitarie D.M. n. 174 del 06/04/2004 (sostituisce la Circ. Min. Sanità n. 102 del 02/12/78). Le tubazioni riporteranno la marcatura prevista dalle citate norme ed in particolare, la serie corrispondente alla Pressione Nominale espressa in bar , il marchio di Qualità rilasciato da Ente di certificazione accreditato secondo UNI CEI EN ISO 17065:2021. Compensato nel prezzo la fornitura dei relativi certificati. I materiali di cui sopra dovranno essere prodotti da aziende operanti in regime di assicurazione di qualità secondo UNI EN ISO 9001:2015 e certificate da istituto terzo. Per PN 10 FI 75 spessore 3.6 mm | m | 6.5134 | 8.2395 | 15% | 0.97702 | 10% | 0.74905 | 1.5% | 0.01466 | 0.64% | 0.05304 | 18%
SAR26_SL.0019.0001.0024 | SEMILAVORATI | TUBI IN PVC PER ACQUEDOTTI | Tubo | TUBO IN PVC-U rigido non plastificato per condotte in pressione di acque potabili, Costruiti secondo la norma UNI EN 1452-1:2010 e UNI EN 1452-2:2010con sistema di giunzione a bicchiere e guarnizione di tenuta elastomerica, conforme alle norme UNI EN 681-1:2016. Letubazioni saranno prodotte con la sola aggiunta di fluidificanti, stabilizzanti escludendo qualsiasi presenza di piombo; completamente atossiche corrispondenti alle prescrizioni igienico sanitarie D.M. n. 174 del 06/04/2004 (sostituisce la Circ. Min. Sanità n. 102 del 02/12/78). Le tubazioni riporteranno la marcatura prevista dalle citate norme ed in particolare, la serie corrispondente alla Pressione Nominale espressa in bar , il marchio di Qualità rilasciato da Ente di certificazione accreditato secondo UNI CEI EN ISO 17065:2021. Compensato nel prezzo la fornitura dei relativi certificati. I materiali di cui sopra dovranno essere prodotti da aziende operanti in regime di assicurazione di qualità secondo UNI EN ISO 9001:2015 e certificate da istituto terzo. Per PN 10 FI 90 spessore 4.3 mm | m | 8.515 | 10.7715 | 15% | 1.2772 | 10% | 0.97923 | 1.5% | 0.01916 | 0.59% | 0.06365 | 18%
SAR26_SL.0019.0001.0025 | SEMILAVORATI | TUBI IN PVC PER ACQUEDOTTI | Tubo | TUBO IN PVC-U rigido non plastificato per condotte in pressione di acque potabili, Costruiti secondo la norma UNI EN 1452-1:2010 e UNI EN 1452-2:2010con sistema di giunzione a bicchiere e guarnizione di tenuta elastomerica, conforme alle norme UNI EN 681-1:2016. Letubazioni saranno prodotte con la sola aggiunta di fluidificanti, stabilizzanti escludendo qualsiasi presenza di piombo; completamente atossiche corrispondenti alle prescrizioni igienico sanitarie D.M. n. 174 del 06/04/2004 (sostituisce la Circ. Min. Sanità n. 102 del 02/12/78). Le tubazioni riporteranno la marcatura prevista dalle citate norme ed in particolare, la serie corrispondente alla Pressione Nominale espressa in bar , il marchio di Qualità rilasciato da Ente di certificazione accreditato secondo UNI CEI EN ISO 17065:2021. Compensato nel prezzo la fornitura dei relativi certificati. I materiali di cui sopra dovranno essere prodotti da aziende operanti in regime di assicurazione di qualità secondo UNI EN ISO 9001:2015 e certificate da istituto terzo. Per PN 10 FI 110 spessore 4.2 mm | m | 10.3672 | 13.1145 | 15% | 1.5551 | 10% | 1.1922 | 1.5% | 0.02333 | 0.67% | 0.08752 | 18%
SAR26_SL.0019.0001.0026 | SEMILAVORATI | TUBI IN PVC PER ACQUEDOTTI | Tubo | TUBO IN PVC-U rigido non plastificato per condotte in pressione di acque potabili, Costruiti secondo la norma UNI EN 1452-1:2010 e UNI EN 1452-2:2010con sistema di giunzione a bicchiere e guarnizione di tenuta elastomerica, conforme alle norme UNI EN 681-1:2016. Letubazioni saranno prodotte con la sola aggiunta di fluidificanti, stabilizzanti escludendo qualsiasi presenza di piombo; completamente atossiche corrispondenti alle prescrizioni igienico sanitarie D.M. n. 174 del 06/04/2004 (sostituisce la Circ. Min. Sanità n. 102 del 02/12/78). Le tubazioni riporteranno la marcatura prevista dalle citate norme ed in particolare, la serie corrispondente alla Pressione Nominale espressa in bar , il marchio di Qualità rilasciato da Ente di certificazione accreditato secondo UNI CEI EN ISO 17065:2021. Compensato nel prezzo la fornitura dei relativi certificati. I materiali di cui sopra dovranno essere prodotti da aziende operanti in regime di assicurazione di qualità secondo UNI EN ISO 9001:2015 e certificate da istituto terzo. Per PN 10 FI 125 spessore 4.8 mm | m | 13.3043 | 16.83 | 15% | 1.9956 | 10% | 1.53 | 1.5% | 0.02993 | 0.63% | 0.10608 | 18%
SAR26_SL.0019.0001.0027 | SEMILAVORATI | TUBI IN PVC PER ACQUEDOTTI | Tubo | TUBO IN PVC-U rigido non plastificato per condotte in pressione di acque potabili, Costruiti secondo la norma UNI EN 1452-1:2010 e UNI EN 1452-2:2010con sistema di giunzione a bicchiere e guarnizione di tenuta elastomerica, conforme alle norme UNI EN 681-1:2016. Letubazioni saranno prodotte con la sola aggiunta di fluidificanti, stabilizzanti escludendo qualsiasi presenza di piombo; completamente atossiche corrispondenti alle prescrizioni igienico sanitarie D.M. n. 174 del 06/04/2004 (sostituisce la Circ. Min. Sanità n. 102 del 02/12/78). Le tubazioni riporteranno la marcatura prevista dalle citate norme ed in particolare, la serie corrispondente alla Pressione Nominale espressa in bar , il marchio di Qualità rilasciato da Ente di certificazione accreditato secondo UNI CEI EN ISO 17065:2021. Compensato nel prezzo la fornitura dei relativi certificati. I materiali di cui sopra dovranno essere prodotti da aziende operanti in regime di assicurazione di qualità secondo UNI EN ISO 9001:2015 e certificate da istituto terzo. Per PN 10 FI 140 spessore 5.4 mm | m | 16.7082 | 21.1359 | 15% | 2.5062 | 10% | 1.9215 | 1.5% | 0.03759 | 0.55% | 0.11669 | 18%
SAR26_SL.0019.0001.0028 | SEMILAVORATI | TUBI IN PVC PER ACQUEDOTTI | Tubo | TUBO IN PVC-U rigido non plastificato per condotte in pressione di acque potabili, Costruiti secondo la norma UNI EN 1452-1:2010 e UNI EN 1452-2:2010con sistema di giunzione a bicchiere e guarnizione di tenuta elastomerica, conforme alle norme UNI EN 681-1:2016. Letubazioni saranno prodotte con la sola aggiunta di fluidificanti, stabilizzanti escludendo qualsiasi presenza di piombo; completamente atossiche corrispondenti alle prescrizioni igienico sanitarie D.M. n. 174 del 06/04/2004 (sostituisce la Circ. Min. Sanità n. 102 del 02/12/78). Le tubazioni riporteranno la marcatura prevista dalle citate norme ed in particolare, la serie corrispondente alla Pressione Nominale espressa in bar , il marchio di Qualità rilasciato da Ente di certificazione accreditato secondo UNI CEI EN ISO 17065:2021. Compensato nel prezzo la fornitura dei relativi certificati. I materiali di cui sopra dovranno essere prodotti da aziende operanti in regime di assicurazione di qualità secondo UNI EN ISO 9001:2015 e certificate da istituto terzo. Per PN 10 FI 160 spessore 6.2 mm | m | 21.8249 | 27.6085 | 15% | 3.2737 | 10% | 2.5099 | 1.5% | 0.04911 | 0.48% | 0.1326 | 18%
SAR26_SL.0019.0001.0029 | SEMILAVORATI | TUBI IN PVC PER ACQUEDOTTI | Tubo | TUBO IN PVC-U rigido non plastificato per condotte in pressione di acque potabili, Costruiti secondo la norma UNI EN 1452-1:2010 e UNI EN 1452-2:2010con sistema di giunzione a bicchiere e guarnizione di tenuta elastomerica, conforme alle norme UNI EN 681-1:2016. Letubazioni saranno prodotte con la sola aggiunta di fluidificanti, stabilizzanti escludendo qualsiasi presenza di piombo; completamente atossiche corrispondenti alle prescrizioni igienico sanitarie D.M. n. 174 del 06/04/2004 (sostituisce la Circ. Min. Sanità n. 102 del 02/12/78). Le tubazioni riporteranno la marcatura prevista dalle citate norme ed in particolare, la serie corrispondente alla Pressione Nominale espressa in bar , il marchio di Qualità rilasciato da Ente di certificazione accreditato secondo UNI CEI EN ISO 17065:2021. Compensato nel prezzo la fornitura dei relativi certificati. I materiali di cui sopra dovranno essere prodotti da aziende operanti in regime di assicurazione di qualità secondo UNI EN ISO 9001:2015 e certificate da istituto terzo. Per PN 10 FI 180 spessore 6.9 mm | m | 28.7432 | 36.3602 | 15% | 4.3115 | 10% | 3.3055 | 1.5% | 0.06467 | 0.42% | 0.15116 | 18%
SAR26_SL.0019.0001.0030 | SEMILAVORATI | TUBI IN PVC PER ACQUEDOTTI | Tubo | TUBO IN PVC-U rigido non plastificato per condotte in pressione di acque potabili, Costruiti secondo la norma UNI EN 1452-1:2010 e UNI EN 1452-2:2010con sistema di giunzione a bicchiere e guarnizione di tenuta elastomerica, conforme alle norme UNI EN 681-1:2016. Letubazioni saranno prodotte con la sola aggiunta di fluidificanti, stabilizzanti escludendo qualsiasi presenza di piombo; completamente atossiche corrispondenti alle prescrizioni igienico sanitarie D.M. n. 174 del 06/04/2004 (sostituisce la Circ. Min. Sanità n. 102 del 02/12/78). Le tubazioni riporteranno la marcatura prevista dalle citate norme ed in particolare, la serie corrispondente alla Pressione Nominale espressa in bar , il marchio di Qualità rilasciato da Ente di certificazione accreditato secondo UNI CEI EN ISO 17065:2021. Compensato nel prezzo la fornitura dei relativi certificati. I materiali di cui sopra dovranno essere prodotti da aziende operanti in regime di assicurazione di qualità secondo UNI EN ISO 9001:2015 e certificate da istituto terzo. Per PN 10 FI 200 spessore 7.7 mm | m | 33.6208 | 42.5303 | 15% | 5.0431 | 10% | 3.8664 | 1.5% | 0.07565 | 0.42% | 0.17768 | 18%
SAR26_SL.0019.0001.0031 | SEMILAVORATI | TUBI IN PVC PER ACQUEDOTTI | Tubo | TUBO IN PVC-U rigido non plastificato per condotte in pressione di acque potabili, Costruiti secondo la norma UNI EN 1452-1:2010 e UNI EN 1452-2:2010con sistema di giunzione a bicchiere e guarnizione di tenuta elastomerica, conforme alle norme UNI EN 681-1:2016. Letubazioni saranno prodotte con la sola aggiunta di fluidificanti, stabilizzanti escludendo qualsiasi presenza di piombo; completamente atossiche corrispondenti alle prescrizioni igienico sanitarie D.M. n. 174 del 06/04/2004 (sostituisce la Circ. Min. Sanità n. 102 del 02/12/78). Le tubazioni riporteranno la marcatura prevista dalle citate norme ed in particolare, la serie corrispondente alla Pressione Nominale espressa in bar , il marchio di Qualità rilasciato da Ente di certificazione accreditato secondo UNI CEI EN ISO 17065:2021. Compensato nel prezzo la fornitura dei relativi certificati. I materiali di cui sopra dovranno essere prodotti da aziende operanti in regime di assicurazione di qualità secondo UNI EN ISO 9001:2015 e certificate da istituto terzo. Per PN 10 FI 225 spessore 8.6 mm | m | 42.2481 | 53.4438 | 15% | 6.3372 | 10% | 4.8585 | 1.5% | 0.09506 | 0.41% | 0.22012 | 18%
SAR26_SL.0019.0001.0032 | SEMILAVORATI | TUBI IN PVC PER ACQUEDOTTI | Tubo | TUBO IN PVC-U rigido non plastificato per condotte in pressione di acque potabili, Costruiti secondo la norma UNI EN 1452-1:2010 e UNI EN 1452-2:2010con sistema di giunzione a bicchiere e guarnizione di tenuta elastomerica, conforme alle norme UNI EN 681-1:2016. Letubazioni saranno prodotte con la sola aggiunta di fluidificanti, stabilizzanti escludendo qualsiasi presenza di piombo; completamente atossiche corrispondenti alle prescrizioni igienico sanitarie D.M. n. 174 del 06/04/2004 (sostituisce la Circ. Min. Sanità n. 102 del 02/12/78). Le tubazioni riporteranno la marcatura prevista dalle citate norme ed in particolare, la serie corrispondente alla Pressione Nominale espressa in bar , il marchio di Qualità rilasciato da Ente di certificazione accreditato secondo UNI CEI EN ISO 17065:2021. Compensato nel prezzo la fornitura dei relativi certificati. I materiali di cui sopra dovranno essere prodotti da aziende operanti in regime di assicurazione di qualità secondo UNI EN ISO 9001:2015 e certificate da istituto terzo. Per PN 10 FI 250 spessore 9.6 mm | m | 52.3867 | 66.2692 | 15% | 7.858 | 10% | 6.0245 | 1.5% | 0.11787 | 0.4% | 0.2652 | 18%
SAR26_SL.0019.0001.0033 | SEMILAVORATI | TUBI IN PVC PER ACQUEDOTTI | Tubo | TUBO IN PVC-U rigido non plastificato per condotte in pressione di acque potabili, Costruiti secondo la norma UNI EN 1452-1:2010 e UNI EN 1452-2:2010con sistema di giunzione a bicchiere e guarnizione di tenuta elastomerica, conforme alle norme UNI EN 681-1:2016. Letubazioni saranno prodotte con la sola aggiunta di fluidificanti, stabilizzanti escludendo qualsiasi presenza di piombo; completamente atossiche corrispondenti alle prescrizioni igienico sanitarie D.M. n. 174 del 06/04/2004 (sostituisce la Circ. Min. Sanità n. 102 del 02/12/78). Le tubazioni riporteranno la marcatura prevista dalle citate norme ed in particolare, la serie corrispondente alla Pressione Nominale espressa in bar , il marchio di Qualità rilasciato da Ente di certificazione accreditato secondo UNI CEI EN ISO 17065:2021. Compensato nel prezzo la fornitura dei relativi certificati. I materiali di cui sopra dovranno essere prodotti da aziende operanti in regime di assicurazione di qualità secondo UNI EN ISO 9001:2015 e certificate da istituto terzo. Per PN 10 FI 280 spessore 10.7 mm | m | 69.5362 | 87.9633 | 15% | 10.4304 | 10% | 7.9967 | 1.5% | 0.15646 | 0.43% | 0.37924 | 18%
SAR26_SL.0019.0001.0034 | SEMILAVORATI | TUBI IN PVC PER ACQUEDOTTI | Tubo | TUBO IN PVC-U rigido non plastificato per condotte in pressione di acque potabili, Costruiti secondo la norma UNI EN 1452-1:2010 e UNI EN 1452-2:2010con sistema di giunzione a bicchiere e guarnizione di tenuta elastomerica, conforme alle norme UNI EN 681-1:2016. Letubazioni saranno prodotte con la sola aggiunta di fluidificanti, stabilizzanti escludendo qualsiasi presenza di piombo; completamente atossiche corrispondenti alle prescrizioni igienico sanitarie D.M. n. 174 del 06/04/2004 (sostituisce la Circ. Min. Sanità n. 102 del 02/12/78). Le tubazioni riporteranno la marcatura prevista dalle citate norme ed in particolare, la serie corrispondente alla Pressione Nominale espressa in bar , il marchio di Qualità rilasciato da Ente di certificazione accreditato secondo UNI CEI EN ISO 17065:2021. Compensato nel prezzo la fornitura dei relativi certificati. I materiali di cui sopra dovranno essere prodotti da aziende operanti in regime di assicurazione di qualità secondo UNI EN ISO 9001:2015 e certificate da istituto terzo. Per PN 10 FI 315 spessore 12.1 mm | m | 83.836 | 106.0525 | 15% | 12.5754 | 10% | 9.6411 | 1.5% | 0.18863 | 0.46% | 0.48266 | 18%
SAR26_SL.0019.0001.0035 | SEMILAVORATI | TUBI IN PVC PER ACQUEDOTTI | Tubo | TUBO IN PVC-U rigido non plastificato per condotte in pressione di acque potabili, Costruiti secondo la norma UNI EN 1452-1:2010 e UNI EN 1452-2:2010con sistema di giunzione a bicchiere e guarnizione di tenuta elastomerica, conforme alle norme UNI EN 681-1:2016. Letubazioni saranno prodotte con la sola aggiunta di fluidificanti, stabilizzanti escludendo qualsiasi presenza di piombo; completamente atossiche corrispondenti alle prescrizioni igienico sanitarie D.M. n. 174 del 06/04/2004 (sostituisce la Circ. Min. Sanità n. 102 del 02/12/78). Le tubazioni riporteranno la marcatura prevista dalle citate norme ed in particolare, la serie corrispondente alla Pressione Nominale espressa in bar , il marchio di Qualità rilasciato da Ente di certificazione accreditato secondo UNI CEI EN ISO 17065:2021. Compensato nel prezzo la fornitura dei relativi certificati. I materiali di cui sopra dovranno essere prodotti da aziende operanti in regime di assicurazione di qualità secondo UNI EN ISO 9001:2015 e certificate da istituto terzo. Per PN 10 FI 355 spessore 13.6 mm | m | 118.4548 | 149.8453 | 15% | 17.7682 | 10% | 13.6223 | 1.5% | 0.26652 | 0.47% | 0.70808 | 18%
SAR26_SL.0019.0001.0036 | SEMILAVORATI | TUBI IN PVC PER ACQUEDOTTI | Tubo | TUBO IN PVC-U rigido non plastificato per condotte in pressione di acque potabili, Costruiti secondo la norma UNI EN 1452-1:2010 e UNI EN 1452-2:2010con sistema di giunzione a bicchiere e guarnizione di tenuta elastomerica, conforme alle norme UNI EN 681-1:2016. Letubazioni saranno prodotte con la sola aggiunta di fluidificanti, stabilizzanti escludendo qualsiasi presenza di piombo; completamente atossiche corrispondenti alle prescrizioni igienico sanitarie D.M. n. 174 del 06/04/2004 (sostituisce la Circ. Min. Sanità n. 102 del 02/12/78). Le tubazioni riporteranno la marcatura prevista dalle citate norme ed in particolare, la serie corrispondente alla Pressione Nominale espressa in bar , il marchio di Qualità rilasciato da Ente di certificazione accreditato secondo UNI CEI EN ISO 17065:2021. Compensato nel prezzo la fornitura dei relativi certificati. I materiali di cui sopra dovranno essere prodotti da aziende operanti in regime di assicurazione di qualità secondo UNI EN ISO 9001:2015 e certificate da istituto terzo. Per PN 10 FI 400 spessore 15.3 mm | m | 141.5588 | 179.0719 | 15% | 21.2338 | 10% | 16.2793 | 1.5% | 0.31851 | 0.4% | 0.70808 | 18%
SAR26_SL.0019.0001.0037 | SEMILAVORATI | TUBI IN PVC PER ACQUEDOTTI | Tubo | TUBO IN PVC-U rigido non plastificato per condotte in pressione di acque potabili, Costruiti secondo la norma UNI EN 1452-1:2010 e UNI EN 1452-2:2010con sistema di giunzione a bicchiere e guarnizione di tenuta elastomerica, conforme alle norme UNI EN 681-1:2016. Letubazioni saranno prodotte con la sola aggiunta di fluidificanti, stabilizzanti escludendo qualsiasi presenza di piombo; completamente atossiche corrispondenti alle prescrizioni igienico sanitarie D.M. n. 174 del 06/04/2004 (sostituisce la Circ. Min. Sanità n. 102 del 02/12/78). Le tubazioni riporteranno la marcatura prevista dalle citate norme ed in particolare, la serie corrispondente alla Pressione Nominale espressa in bar , il marchio di Qualità rilasciato da Ente di certificazione accreditato secondo UNI CEI EN ISO 17065:2021. Compensato nel prezzo la fornitura dei relativi certificati. I materiali di cui sopra dovranno essere prodotti da aziende operanti in regime di assicurazione di qualità secondo UNI EN ISO 9001:2015 e certificate da istituto terzo. Per PN 10 FI 450 spessore 21.5 mm | m | 210.6685 | 266.4957 | 15% | 31.6003 | 10% | 24.2269 | 1.5% | 0.474 | 0.33% | 0.88312 | 18%
SAR26_SL.0019.0001.0038 | SEMILAVORATI | TUBI IN PVC PER ACQUEDOTTI | Tubo | TUBO IN PVC-U rigido non plastificato per condotte in pressione di acque potabili, Costruiti secondo la norma UNI EN 1452-1:2010 e UNI EN 1452-2:2010con sistema di giunzione a bicchiere e guarnizione di tenuta elastomerica, conforme alle norme UNI EN 681-1:2016. Letubazioni saranno prodotte con la sola aggiunta di fluidificanti, stabilizzanti escludendo qualsiasi presenza di piombo; completamente atossiche corrispondenti alle prescrizioni igienico sanitarie D.M. n. 174 del 06/04/2004 (sostituisce la Circ. Min. Sanità n. 102 del 02/12/78). Le tubazioni riporteranno la marcatura prevista dalle citate norme ed in particolare, la serie corrispondente alla Pressione Nominale espressa in bar , il marchio di Qualità rilasciato da Ente di certificazione accreditato secondo UNI CEI EN ISO 17065:2021. Compensato nel prezzo la fornitura dei relativi certificati. I materiali di cui sopra dovranno essere prodotti da aziende operanti in regime di assicurazione di qualità secondo UNI EN ISO 9001:2015 e certificate da istituto terzo. Per PN 10 FI 500 spessore 19.1 mm | m | 222.4976 | 281.4594 | 15% | 33.3746 | 10% | 25.5872 | 1.5% | 0.50062 | 0.38% | 1.0608 | 18%
SAR26_SL.0019.0001.0039 | SEMILAVORATI | TUBI IN PVC PER ACQUEDOTTI | Tubo | TUBO IN PVC-U rigido non plastificato per condotte in pressione di acque potabili, Costruiti secondo la norma UNI EN 1452-1:2010 e UNI EN 1452-2:2010con sistema di giunzione a bicchiere e guarnizione di tenuta elastomerica, conforme alle norme UNI EN 681-1:2016. Letubazioni saranno prodotte con la sola aggiunta di fluidificanti, stabilizzanti escludendo qualsiasi presenza di piombo; completamente atossiche corrispondenti alle prescrizioni igienico sanitarie D.M. n. 174 del 06/04/2004 (sostituisce la Circ. Min. Sanità n. 102 del 02/12/78). Le tubazioni riporteranno la marcatura prevista dalle citate norme ed in particolare, la serie corrispondente alla Pressione Nominale espressa in bar , il marchio di Qualità rilasciato da Ente di certificazione accreditato secondo UNI CEI EN ISO 17065:2021. Compensato nel prezzo la fornitura dei relativi certificati. I materiali di cui sopra dovranno essere prodotti da aziende operanti in regime di assicurazione di qualità secondo UNI EN ISO 9001:2015 e certificate da istituto terzo. Per PN16 FI 50 spessore 3.7 mm | m | 4.3054 | 5.4463 | 15% | 0.64581 | 10% | 0.49512 | 1.5% | 0.00969 | 0.63% | 0.03448 | 18%
SAR26_SL.0019.0001.0040 | SEMILAVORATI | TUBI IN PVC PER ACQUEDOTTI | Tubo | TUBO IN PVC-U rigido non plastificato per condotte in pressione di acque potabili, Costruiti secondo la norma UNI EN 1452-1:2010 e UNI EN 1452-2:2010con sistema di giunzione a bicchiere e guarnizione di tenuta elastomerica, conforme alle norme UNI EN 681-1:2016. Letubazioni saranno prodotte con la sola aggiunta di fluidificanti, stabilizzanti escludendo qualsiasi presenza di piombo; completamente atossiche corrispondenti alle prescrizioni igienico sanitarie D.M. n. 174 del 06/04/2004 (sostituisce la Circ. Min. Sanità n. 102 del 02/12/78). Le tubazioni riporteranno la marcatura prevista dalle citate norme ed in particolare, la serie corrispondente alla Pressione Nominale espressa in bar , il marchio di Qualità rilasciato da Ente di certificazione accreditato secondo UNI CEI EN ISO 17065:2021. Compensato nel prezzo la fornitura dei relativi certificati. I materiali di cui sopra dovranno essere prodotti da aziende operanti in regime di assicurazione di qualità secondo UNI EN ISO 9001:2015 e certificate da istituto terzo. Per PN16 FI 63 spessore 4.7 mm | m | 6.7915 | 8.5913 | 15% | 1.0187 | 10% | 0.78102 | 1.5% | 0.01528 | 0.49% | 0.04243 | 18%
SAR26_SL.0019.0001.0041 | SEMILAVORATI | TUBI IN PVC PER ACQUEDOTTI | Tubo | TUBO IN PVC-U rigido non plastificato per condotte in pressione di acque potabili, Costruiti secondo la norma UNI EN 1452-1:2010 e UNI EN 1452-2:2010con sistema di giunzione a bicchiere e guarnizione di tenuta elastomerica, conforme alle norme UNI EN 681-1:2016. Letubazioni saranno prodotte con la sola aggiunta di fluidificanti, stabilizzanti escludendo qualsiasi presenza di piombo; completamente atossiche corrispondenti alle prescrizioni igienico sanitarie D.M. n. 174 del 06/04/2004 (sostituisce la Circ. Min. Sanità n. 102 del 02/12/78). Le tubazioni riporteranno la marcatura prevista dalle citate norme ed in particolare, la serie corrispondente alla Pressione Nominale espressa in bar , il marchio di Qualità rilasciato da Ente di certificazione accreditato secondo UNI CEI EN ISO 17065:2021. Compensato nel prezzo la fornitura dei relativi certificati. I materiali di cui sopra dovranno essere prodotti da aziende operanti in regime di assicurazione di qualità secondo UNI EN ISO 9001:2015 e certificate da istituto terzo. Per PN16 FI 75 spessore 5.6 mm | m | 9.6105 | 12.1573 | 15% | 1.4416 | 10% | 1.1052 | 1.5% | 0.02162 | 0.44% | 0.05304 | 18%
SAR26_SL.0019.0001.0042 | SEMILAVORATI | TUBI IN PVC PER ACQUEDOTTI | Tubo | TUBO IN PVC-U rigido non plastificato per condotte in pressione di acque potabili, Costruiti secondo la norma UNI EN 1452-1:2010 e UNI EN 1452-2:2010con sistema di giunzione a bicchiere e guarnizione di tenuta elastomerica, conforme alle norme UNI EN 681-1:2016. Letubazioni saranno prodotte con la sola aggiunta di fluidificanti, stabilizzanti escludendo qualsiasi presenza di piombo; completamente atossiche corrispondenti alle prescrizioni igienico sanitarie D.M. n. 174 del 06/04/2004 (sostituisce la Circ. Min. Sanità n. 102 del 02/12/78). Le tubazioni riporteranno la marcatura prevista dalle citate norme ed in particolare, la serie corrispondente alla Pressione Nominale espressa in bar , il marchio di Qualità rilasciato da Ente di certificazione accreditato secondo UNI CEI EN ISO 17065:2021. Compensato nel prezzo la fornitura dei relativi certificati. I materiali di cui sopra dovranno essere prodotti da aziende operanti in regime di assicurazione di qualità secondo UNI EN ISO 9001:2015 e certificate da istituto terzo. Per PN16 FI 90 spessore 6.7 mm | m | 12.5794 | 15.913 | 15% | 1.8869 | 10% | 1.4466 | 1.5% | 0.0283 | 0.4% | 0.06365 | 18%
SAR26_SL.0019.0001.0043 | SEMILAVORATI | TUBI IN PVC PER ACQUEDOTTI | Tubo | TUBO IN PVC-U rigido non plastificato per condotte in pressione di acque potabili, Costruiti secondo la norma UNI EN 1452-1:2010 e UNI EN 1452-2:2010con sistema di giunzione a bicchiere e guarnizione di tenuta elastomerica, conforme alle norme UNI EN 681-1:2016. Letubazioni saranno prodotte con la sola aggiunta di fluidificanti, stabilizzanti escludendo qualsiasi presenza di piombo; completamente atossiche corrispondenti alle prescrizioni igienico sanitarie D.M. n. 174 del 06/04/2004 (sostituisce la Circ. Min. Sanità n. 102 del 02/12/78). Le tubazioni riporteranno la marcatura prevista dalle citate norme ed in particolare, la serie corrispondente alla Pressione Nominale espressa in bar , il marchio di Qualità rilasciato da Ente di certificazione accreditato secondo UNI CEI EN ISO 17065:2021. Compensato nel prezzo la fornitura dei relativi certificati. I materiali di cui sopra dovranno essere prodotti da aziende operanti in regime di assicurazione di qualità secondo UNI EN ISO 9001:2015 e certificate da istituto terzo. Per PN16 FI 110 spessore 6.6 mm | m | 15.4739 | 19.5745 | 15% | 2.3211 | 10% | 1.7795 | 1.5% | 0.03482 | 0.45% | 0.08752 | 18%
SAR26_SL.0019.0001.0044 | SEMILAVORATI | TUBI IN PVC PER ACQUEDOTTI | Tubo | TUBO IN PVC-U rigido non plastificato per condotte in pressione di acque potabili, Costruiti secondo la norma UNI EN 1452-1:2010 e UNI EN 1452-2:2010con sistema di giunzione a bicchiere e guarnizione di tenuta elastomerica, conforme alle norme UNI EN 681-1:2016. Letubazioni saranno prodotte con la sola aggiunta di fluidificanti, stabilizzanti escludendo qualsiasi presenza di piombo; completamente atossiche corrispondenti alle prescrizioni igienico sanitarie D.M. n. 174 del 06/04/2004 (sostituisce la Circ. Min. Sanità n. 102 del 02/12/78). Le tubazioni riporteranno la marcatura prevista dalle citate norme ed in particolare, la serie corrispondente alla Pressione Nominale espressa in bar , il marchio di Qualità rilasciato da Ente di certificazione accreditato secondo UNI CEI EN ISO 17065:2021. Compensato nel prezzo la fornitura dei relativi certificati. I materiali di cui sopra dovranno essere prodotti da aziende operanti in regime di assicurazione di qualità secondo UNI EN ISO 9001:2015 e certificate da istituto terzo. Per PN16 FI 125 spessore 7.4 mm | m | 19.7009 | 24.9216 | 15% | 2.9551 | 10% | 2.2656 | 1.5% | 0.04433 | 0.43% | 0.10608 | 18%
SAR26_SL.0019.0001.0045 | SEMILAVORATI | TUBI IN PVC PER ACQUEDOTTI | Tubo | TUBO IN PVC-U rigido non plastificato per condotte in pressione di acque potabili, Costruiti secondo la norma UNI EN 1452-1:2010 e UNI EN 1452-2:2010con sistema di giunzione a bicchiere e guarnizione di tenuta elastomerica, conforme alle norme UNI EN 681-1:2016. Letubazioni saranno prodotte con la sola aggiunta di fluidificanti, stabilizzanti escludendo qualsiasi presenza di piombo; completamente atossiche corrispondenti alle prescrizioni igienico sanitarie D.M. n. 174 del 06/04/2004 (sostituisce la Circ. Min. Sanità n. 102 del 02/12/78). Le tubazioni riporteranno la marcatura prevista dalle citate norme ed in particolare, la serie corrispondente alla Pressione Nominale espressa in bar , il marchio di Qualità rilasciato da Ente di certificazione accreditato secondo UNI CEI EN ISO 17065:2021. Compensato nel prezzo la fornitura dei relativi certificati. I materiali di cui sopra dovranno essere prodotti da aziende operanti in regime di assicurazione di qualità secondo UNI EN ISO 9001:2015 e certificate da istituto terzo. Per PN16 FI 140 spessore 8.3 mm | m | 24.6645 | 31.2006 | 15% | 3.6997 | 10% | 2.8364 | 1.5% | 0.0555 | 0.37% | 0.11669 | 18%
SAR26_SL.0019.0001.0046 | SEMILAVORATI | TUBI IN PVC PER ACQUEDOTTI | Tubo | TUBO IN PVC-U rigido non plastificato per condotte in pressione di acque potabili, Costruiti secondo la norma UNI EN 1452-1:2010 e UNI EN 1452-2:2010con sistema di giunzione a bicchiere e guarnizione di tenuta elastomerica, conforme alle norme UNI EN 681-1:2016. Letubazioni saranno prodotte con la sola aggiunta di fluidificanti, stabilizzanti escludendo qualsiasi presenza di piombo; completamente atossiche corrispondenti alle prescrizioni igienico sanitarie D.M. n. 174 del 06/04/2004 (sostituisce la Circ. Min. Sanità n. 102 del 02/12/78). Le tubazioni riporteranno la marcatura prevista dalle citate norme ed in particolare, la serie corrispondente alla Pressione Nominale espressa in bar , il marchio di Qualità rilasciato da Ente di certificazione accreditato secondo UNI CEI EN ISO 17065:2021. Compensato nel prezzo la fornitura dei relativi certificati. I materiali di cui sopra dovranno essere prodotti da aziende operanti in regime di assicurazione di qualità secondo UNI EN ISO 9001:2015 e certificate da istituto terzo. Per PN16 FI 160 spessore 9.5 mm | m | 32.1134 | 40.6234 | 15% | 4.817 | 10% | 3.693 | 1.5% | 0.07226 | 0.33% | 0.1326 | 18%
SAR26_SL.0019.0001.0047 | SEMILAVORATI | TUBI IN PVC PER ACQUEDOTTI | Tubo | TUBO IN PVC-U rigido non plastificato per condotte in pressione di acque potabili, Costruiti secondo la norma UNI EN 1452-1:2010 e UNI EN 1452-2:2010con sistema di giunzione a bicchiere e guarnizione di tenuta elastomerica, conforme alle norme UNI EN 681-1:2016. Letubazioni saranno prodotte con la sola aggiunta di fluidificanti, stabilizzanti escludendo qualsiasi presenza di piombo; completamente atossiche corrispondenti alle prescrizioni igienico sanitarie D.M. n. 174 del 06/04/2004 (sostituisce la Circ. Min. Sanità n. 102 del 02/12/78). Le tubazioni riporteranno la marcatura prevista dalle citate norme ed in particolare, la serie corrispondente alla Pressione Nominale espressa in bar , il marchio di Qualità rilasciato da Ente di certificazione accreditato secondo UNI CEI EN ISO 17065:2021. Compensato nel prezzo la fornitura dei relativi certificati. I materiali di cui sopra dovranno essere prodotti da aziende operanti in regime di assicurazione di qualità secondo UNI EN ISO 9001:2015 e certificate da istituto terzo. Per PN16 FI 180 spessore 10.7 mm | m | 43.0061 | 54.4027 | 15% | 6.4509 | 10% | 4.9457 | 1.5% | 0.09676 | 0.28% | 0.15116 | 18%
SAR26_SL.0019.0001.0048 | SEMILAVORATI | TUBI IN PVC PER ACQUEDOTTI | Tubo | TUBO IN PVC-U rigido non plastificato per condotte in pressione di acque potabili, Costruiti secondo la norma UNI EN 1452-1:2010 e UNI EN 1452-2:2010con sistema di giunzione a bicchiere e guarnizione di tenuta elastomerica, conforme alle norme UNI EN 681-1:2016. Letubazioni saranno prodotte con la sola aggiunta di fluidificanti, stabilizzanti escludendo qualsiasi presenza di piombo; completamente atossiche corrispondenti alle prescrizioni igienico sanitarie D.M. n. 174 del 06/04/2004 (sostituisce la Circ. Min. Sanità n. 102 del 02/12/78). Le tubazioni riporteranno la marcatura prevista dalle citate norme ed in particolare, la serie corrispondente alla Pressione Nominale espressa in bar , il marchio di Qualità rilasciato da Ente di certificazione accreditato secondo UNI CEI EN ISO 17065:2021. Compensato nel prezzo la fornitura dei relativi certificati. I materiali di cui sopra dovranno essere prodotti da aziende operanti in regime di assicurazione di qualità secondo UNI EN ISO 9001:2015 e certificate da istituto terzo. Per PN16 FI 200 spessore 11.9 mm | m | 50.0734 | 63.3428 | 15% | 7.511 | 10% | 5.7584 | 1.5% | 0.11267 | 0.28% | 0.17768 | 18%
SAR26_SL.0019.0001.0049 | SEMILAVORATI | TUBI IN PVC PER ACQUEDOTTI | Tubo | SIFONE in PVC ø 160, stampato con spessori e bicchierature secondo norme EN 1329 e EN 1401. Il sifone dovrà avere i seguenti requisiti tecnici: - corpo monolitico - giunzione ad incollaggio oppure con guarnizione - battuta sifonante adeguata a consentire una perfetta sifonatura (pari ad almeno 3/10 del diametro) - doppia ispezione con tappi aventi almeno lo stesso diametro del sifone. | cad. | 107.4355 | 135.9059 | 15% | 16.1153 | 10% | 12.3551 | 1.5% | 0.24173 | 0.13% | 0.17768 | 18%
SAR26_SL.0019.0001.0050 | SEMILAVORATI | TUBI IN PVC PER ACQUEDOTTI | Tubo | SIFONE in PVC, ø 200 stampato con spessori e bicchierature secondo norme EN 1329 e EN 1401. Il sifone dovrà avere i seguenti requisiti tecnici: - corpo monolitico - giunzione ad incollaggio oppure con guarnizione - battuta sifonante adeguata a consentire una perfetta sifonatura (pari ad almeno 3/10 del diametro) - doppia ispezione con tappi aventi almeno lo stesso diametro del sifone. | cad. | 188.6542 | 238.6475 | 15% | 28.2981 | 10% | 21.6952 | 1.5% | 0.42447 | 0.07% | 0.17768 | 18%
SAR26_SL.0020.0001.0001 | SEMILAVORATI | TUBI IN POLIETILENE PER ACQUEDOTTI | Manicotto | MANICOTTO A PRESSIONE per giunzione lungo linea dei tubi di polietilene forniti in rotoli, completo di anelli di graffiaggio e ghiere trasportato con i tubi diam.25x25 | cad. | 3.2323 | 4.0888 | 15% | 0.48484 | 10% | 0.37171 | 1.5% | 0.00727 |  |  | 18%
SAR26_SL.0020.0001.0002 | SEMILAVORATI | TUBI IN POLIETILENE PER ACQUEDOTTI | Manicotto | MANICOTTO A PRESSIONE per giunzione lungo linea dei tubi di polietilene forniti in rotoli, completo di anelli di graffiaggio e ghiere trasportato con i tubi diam.32x32 | cad. | 4.1231 | 5.2157 | 15% | 0.61847 | 10% | 0.47416 | 1.5% | 0.00928 |  |  | 18%
SAR26_SL.0020.0001.0003 | SEMILAVORATI | TUBI IN POLIETILENE PER ACQUEDOTTI | Manicotto | MANICOTTO A PRESSIONE per giunzione lungo linea dei tubi di polietilene forniti in rotoli, completo di anelli di graffiaggio e ghiere trasportato con i tubi diam.40x40 | cad. | 6.7255 | 8.5077 | 15% | 1.0088 | 10% | 0.77343 | 1.5% | 0.01513 |  |  | 18%
SAR26_SL.0020.0001.0004 | SEMILAVORATI | TUBI IN POLIETILENE PER ACQUEDOTTI | Manicotto | MANICOTTO A PRESSIONE per giunzione lungo linea dei tubi di polietilene forniti in rotoli, completo di anelli di graffiaggio e ghiere trasportato con i tubi diam.50x50 | cad. | 9.1608 | 11.5884 | 15% | 1.3741 | 10% | 1.0535 | 1.5% | 0.02061 |  |  | 18%
SAR26_SL.0020.0001.0005 | SEMILAVORATI | TUBI IN POLIETILENE PER ACQUEDOTTI | Manicotto | MANICOTTO A PRESSIONE per giunzione lungo linea dei tubi di polietilene forniti in rotoli, completo di anelli di graffiaggio e ghiere trasportato con i tubi diam.63x63 | cad. | 12.6951 | 16.0593 | 15% | 1.9043 | 10% | 1.4599 | 1.5% | 0.02856 |  |  | 18%
SAR26_SL.0020.0001.0006 | SEMILAVORATI | TUBI IN POLIETILENE PER ACQUEDOTTI | Manicotto | MANICOTTO A PRESSIONE per giunzione lungo linea dei tubi di polietilene forniti in rotoli, completo di anelli di graffiaggio e ghiere trasportato con i tubi diam.75x75 | cad. | 23.9016 | 30.2355 | 15% | 3.5852 | 10% | 2.7487 | 1.5% | 0.05378 |  |  | 18%
SAR26_SL.0020.0001.0007 | SEMILAVORATI | TUBI IN POLIETILENE PER ACQUEDOTTI | Manicotto | MANICOTTO A PRESSIONE per giunzione lungo linea dei tubi di polietilene forniti in rotoli, completo di anelli di graffiaggio e ghiere trasportato con i tubi diam.90x90 | cad. | 29.5547 | 37.3867 | 15% | 4.4332 | 10% | 3.3988 | 1.5% | 0.0665 |  |  | 18%
SAR26_SL.0020.0001.0008 | SEMILAVORATI | TUBI IN POLIETILENE PER ACQUEDOTTI | Manicotto | MANICOTTO A PRESSIONE per giunzione lungo linea dei tubi di polietilene forniti in rotoli, completo di anelli di graffiaggio e ghiere trasportato con i tubi diam.110X110 | cad. | 63.0218 | 79.7225 | 15% | 9.4533 | 10% | 7.2475 | 1.5% | 0.1418 |  |  | 18%
SAR26_SL.0021.0003.0001 | SEMILAVORATI | TUBI IN GHISA | Pezzo speciale per tubo acqua | PEZZI SPECIALI IN GHISA SFEROIDALE PER TUBI ACQUA con attacchi a bicchiere e a flangia: quali curve, riduzioni, tes, manicotti, elementi di giunzione, flange di riduzione e piatti di chiusura al chilogrammo CURVA A DUE FLANGE | kg | 10.5851 | 13.3901 | 15% | 1.5878 | 10% | 1.2173 | 1.5% | 0.02382 | 0.32% | 0.04243 | 18%
SAR26_SL.0021.0003.0002 | SEMILAVORATI | TUBI IN GHISA | Pezzo speciale per tubo acqua | PEZZI SPECIALI IN GHISA SFEROIDALE PER TUBI ACQUA con attacchi a bicchiere e a flangia: quali curve, riduzioni, tes, manicotti, elementi di giunzione, flange di riduzione e piatti di chiusura al chilogrammo CURVA A DUE BICCHIERI | kg | 10.5851 | 13.3901 | 15% | 1.5878 | 10% | 1.2173 | 1.5% | 0.02382 | 0.32% | 0.04243 | 18%
SAR26_SL.0021.0003.0003 | SEMILAVORATI | TUBI IN GHISA | Pezzo speciale per tubo acqua | PEZZI SPECIALI IN GHISA SFEROIDALE PER TUBI ACQUA con attacchi a bicchiere e a flangia: quali curve, riduzioni, tes, manicotti, elementi di giunzione, flange di riduzione e piatti di chiusura al chilogrammo RIDUZIONE A DUE FLANGE | kg | 10.5851 | 13.3901 | 15% | 1.5878 | 10% | 1.2173 | 1.5% | 0.02382 | 0.32% | 0.04243 | 18%
SAR26_SL.0021.0003.0004 | SEMILAVORATI | TUBI IN GHISA | Pezzo speciale per tubo acqua | PEZZI SPECIALI IN GHISA SFEROIDALE PER TUBI ACQUA con attacchi a bicchiere e a flangia: quali curve, riduzioni, tes, manicotti, elementi di giunzione, flange di riduzione e piatti di chiusura al chilogrammo RIDUZIONE A DUE BICCHIERI | kg | 10.5851 | 13.3901 | 15% | 1.5878 | 10% | 1.2173 | 1.5% | 0.02382 | 0.32% | 0.04243 | 18%
SAR26_SL.0021.0003.0005 | SEMILAVORATI | TUBI IN GHISA | Pezzo speciale per tubo acqua | PEZZI SPECIALI IN GHISA SFEROIDALE PER TUBI ACQUA con attacchi a bicchiere e a flangia: quali curve, riduzioni, tes, manicotti, elementi di giunzione, flange di riduzione e piatti di chiusura al chilogrammo TES A TRE FLANGE | kg | 10.5851 | 13.3901 | 15% | 1.5878 | 10% | 1.2173 | 1.5% | 0.02382 | 0.32% | 0.04243 | 18%
SAR26_SL.0021.0003.0006 | SEMILAVORATI | TUBI IN GHISA | Pezzo speciale per tubo acqua | PEZZI SPECIALI IN GHISA SFEROIDALE PER TUBI ACQUA con attacchi a bicchiere e a flangia: quali curve, riduzioni, tes, manicotti, elementi di giunzione, flange di riduzione e piatti di chiusura al chilogrammo TES A TRE BICCHIERI | kg | 10.5851 | 13.3901 | 15% | 1.5878 | 10% | 1.2173 | 1.5% | 0.02382 | 0.32% | 0.04243 | 18%
SAR26_SL.0021.0003.0007 | SEMILAVORATI | TUBI IN GHISA | Pezzo speciale per tubo acqua | PEZZI SPECIALI IN GHISA SFEROIDALE PER TUBI AQUA con attacchi a bicchiere e a flangia: quali curve, riduzioni, tes, manicotti, elementi di giunzione, flange di riduzione e piatti di chiusura al chilogrammo TES A DUE BICCHIERI e diramazione a FLANGIA | kg | 10.5851 | 13.3901 | 15% | 1.5878 | 10% | 1.2173 | 1.5% | 0.02382 | 0.32% | 0.04243 | 18%
SAR26_SL.0021.0003.0008 | SEMILAVORATI | TUBI IN GHISA | Pezzo speciale per tubo acqua | PEZZI SPECIALI IN GHISA SFEROIDALE PER TUBI ACQUA con attacchi a bicchiere e a flangia: quali curve, riduzioni, tes, manicotti, elementi di giunzione, flange di riduzione e piatti di chiusura al chilogrammo MANICOTTO A DUE FLANGE | kg | 10.5924 | 13.3993 | 15% | 1.5889 | 10% | 1.2181 | 1.5% | 0.02383 | 0.32% | 0.04243 | 18%
SAR26_SL.0021.0003.0009 | SEMILAVORATI | TUBI IN GHISA | Pezzo speciale per tubo acqua | PEZZI SPECIALI IN GHISA SFEROIDALE PER TUBI ACQUA con attacchi a bicchiere e a flangia: quali curve, riduzioni, tes, manicotti, elementi di giunzione, flange di riduzione e piatti di chiusura al chilogrammo MANICOTTO A DUE BICCHIERI | kg | 10.5851 | 13.3901 | 15% | 1.5878 | 10% | 1.2173 | 1.5% | 0.02382 | 0.32% | 0.04243 | 18%
SAR26_SL.0021.0003.0010 | SEMILAVORATI | TUBI IN GHISA | Pezzo speciale per tubo acqua | PEZZI SPECIALI IN GHISA SFEROIDALE PER TUBI ACQUA con attacchi a bicchiere e a flangia: quali curve, riduzioni, tes, manicotti, elementi di giunzione, flange di riduzione e piatti di chiusura al chilogrammo GIUNZIONE A TRONCHETTO-FLANGIA | kg | 10.5851 | 13.3901 | 15% | 1.5878 | 10% | 1.2173 | 1.5% | 0.02382 | 0.32% | 0.04243 | 18%
SAR26_SL.0021.0003.0011 | SEMILAVORATI | TUBI IN GHISA | Pezzo speciale per tubo acqua | PEZZI SPECIALI IN GHISA SFEROIDALE PER TUBI ACQUA con attacchi a bicchiere e a flangia: quali curve, riduzioni, tes, manicotti, elementi di giunzione, flange di riduzione e piatti di chiusura al chilogrammo GIUNZIONE A FLANGIA-BICCHIERE | kg | 10.5851 | 13.3901 | 15% | 1.5878 | 10% | 1.2173 | 1.5% | 0.02382 | 0.32% | 0.04243 | 18%
SAR26_SL.0021.0003.0012 | SEMILAVORATI | TUBI IN GHISA | Pezzo speciale per tubo acqua | PEZZI SPECIALI IN GHISA SFEROIDALE PER TUBI ACQUA con attacchi a bicchiere e a flangia: quali curve, riduzioni, tes, manicotti, elementi di giunzione, flange di riduzione e piatti di chiusura al chilogrammo FLANGIA DI RIDUZIONE | kg | 10.5851 | 13.3901 | 15% | 1.5878 | 10% | 1.2173 | 1.5% | 0.02382 | 0.32% | 0.04243 | 18%
SAR26_SL.0021.0003.0013 | SEMILAVORATI | TUBI IN GHISA | Pezzo speciale per tubo acqua | PEZZI SPECIALI IN GHISA SFEROIDALE PER TUBI ACQUA con attacchi a bicchiere e a flangia: quali curve, riduzioni, tes, manicotti, elementi di giunzione, flange di riduzione e piatti di chiusura al chilogrammo PIATTO DI CHIUSURA | kg | 10.5851 | 13.3901 | 15% | 1.5878 | 10% | 1.2173 | 1.5% | 0.02382 | 0.32% | 0.04243 | 18%
SAR26_SL.0021.0003.0014 | SEMILAVORATI | TUBI IN GHISA | Pezzo speciale per tubo acqua | PEZZI SPECIALI IN GHISA SFEROIDALE PER TUBI ACQUA con attacchi a bicchiere e a flangia: quali curve, riduzioni, tes, manicotti, elementi di giunzione, flange di riduzione e piatti di chiusura al chilogrammo PEZZI SPECIALI PER TUBI ACQUA DI GHISA SFEROIDALE di più comune impiego: costo medio comprese guarnizioni e bullonerie. | kg | 10.5851 | 13.3901 | 15% | 1.5878 | 10% | 1.2173 | 1.5% | 0.02382 | 0.32% | 0.04243 | 18%
SAR26_SL.0022.0001.0001 | SEMILAVORATI | TUBI ACQUA IN ACCIAIO | Saldato | Tubo in acciaio al carbonio L235 saldato longitudinalmente per condotte acqua conformi alla norma UNI EN 10224 - rivestimento esterno in polietilene estruso triplo strato rinforzato in accordo alla norma UNI 9099 R3R - rivestimento interno in resine epossidiche per uso alimentare spessore 250 micron conformi al D.M. 174/2004 - estremità lisce e/o smussate e/o bicchierate - barre di Iunghezza 11,80/13,50 m. DN 40 Diametro Nominale 40 | m | 12.2874 | 15.5436 | 15% | 1.8431 | 10% | 1.4131 | 1.5% | 0.02765 | 1.02% | 0.15912 | 18%
SAR26_SL.0022.0001.0002 | SEMILAVORATI | TUBI ACQUA IN ACCIAIO | Saldato | Tubo in acciaio al carbonio L235 saldato longitudinalmente per condotte acqua conformi alla norma UNI EN 10224 - rivestimento esterno in polietilene estruso triplo strato rinforzato in accordo alla norma UNI 9099 R3R - rivestimento interno in resine epossidiche per uso alimentare spessore 250 micron conformi al D.M. 174/2004 - estremità lisce e/o smussate e/o bicchierate - barre di Iunghezza 11,80/13,50. Diametro Nominale 50 | m | 16.9189 | 21.4025 | 15% | 2.5378 | 10% | 1.9457 | 1.5% | 0.03807 | 0.74% | 0.15912 | 18%
SAR26_SL.0022.0001.0003 | SEMILAVORATI | TUBI ACQUA IN ACCIAIO | Saldato | Tubo in acciaio al carbonio L235 saldato longitudinalmente per condotte acqua conformi alla norma UNI EN 10224 - rivestimento esterno in polietilene estruso triplo strato rinforzato in accordo alla norma UNI 9099 R3R - rivestimento interno in resine epossidiche per uso alimentare spessore 250 micron conformi al D.M. 174/2004 - estremità lisce e/o smussate e/o bicchierate - barre di Iunghezza 11,80/13,50. Diametro Nominale 65 | m | 21.6623 | 27.4028 | 15% | 3.2494 | 10% | 2.4912 | 1.5% | 0.04874 | 0.77% | 0.21216 | 18%
SAR26_SL.0022.0001.0004 | SEMILAVORATI | TUBI ACQUA IN ACCIAIO | Saldato | Tubo in acciaio al carbonio L235 saldato longitudinalmente per condotte acqua conformi alla norma UNI EN 10224 - rivestimento esterno in polietilene estruso triplo strato rinforzato in accordo alla norma UNI 9099 R3R - rivestimento interno in resine epossidiche per uso alimentare spessore 250 micron conformi al D.M. 174/2004 - estremità lisce e/o smussate e/o bicchierate - barre di Iunghezza 11,80/13,50. Diametro Nominale 80 | m | 22.095 | 27.9502 | 15% | 3.3142 | 10% | 2.5409 | 1.5% | 0.04971 | 0.76% | 0.21216 | 18%
SAR26_SL.0022.0001.0005 | SEMILAVORATI | TUBI ACQUA IN ACCIAIO | Saldato | Tubo in acciaio al carbonio L235 saldato longitudinalmente per condotte acqua conformi alla norma UNI EN 10224 - rivestimento esterno in polietilene estruso triplo strato rinforzato in accordo alla norma UNI 9099 R3R - rivestimento interno in resine epossidiche per uso alimentare spessore 250 micron conformi al D.M. 174/2004 - estremità lisce e/o smussate e/o bicchierate - barre di Iunghezza 11,80/13,50. Diametro Nominale 100 | m | 28.369 | 35.8868 | 15% | 4.2553 | 10% | 3.2624 | 1.5% | 0.06383 | 0.59% | 0.21216 | 18%
SAR26_SL.0022.0001.0006 | SEMILAVORATI | TUBI ACQUA IN ACCIAIO | Saldato | TTubo in acciaio al carbonio L235 saldato longitudinalmente per condotte acqua conformi alla norma UNI EN 10224 - rivestimento esterno in polietilene estruso triplo strato rinforzato in accordo alla norma UNI 9099 R3R - rivestimento interno in resine epossidiche per uso alimentare spessore 250 micron conformi al D.M. 174/2004 - estremità lisce e/o smussate e/o bicchierate - barre di Iunghezza 11,80/13,50. Diametro Nominale 125 | m | 37.1921 | 47.048 | 15% | 5.5788 | 10% | 4.2771 | 1.5% | 0.08368 | 0.48% | 0.22807 | 18%
SAR26_SL.0022.0001.0007 | SEMILAVORATI | TUBI ACQUA IN ACCIAIO | Saldato | Tubo in acciaio al carbonio L235 saldato longitudinalmente per condotte acqua conformi alla norma UNI EN 10224 - rivestimento esterno in polietilene estruso triplo strato rinforzato in accordo alla norma UNI 9099 R3R - rivestimento interno in resine epossidiche per uso alimentare spessore 250 micron conformi al D.M. 174/2004 - estremità lisce e/o smussate e/o bicchierate - barre di Iunghezza 11,80/13,50. Diametro Nominale 150 | m | 47.3084 | 59.8451 | 15% | 7.0963 | 10% | 5.4405 | 1.5% | 0.10644 | 0.4% | 0.24133 | 18%
SAR26_SL.0022.0001.0008 | SEMILAVORATI | TUBI ACQUA IN ACCIAIO | Saldato | Tubo in acciaio al carbonio L235 saldato longitudinalmente per condotte acqua conformi alla norma UNI EN 10224 - rivestimento esterno in polietilene estruso triplo strato rinforzato in accordo alla norma UNI 9099 R3R - rivestimento interno in resine epossidiche per uso alimentare spessore 250 micron conformi al D.M. 174/2004 - estremità lisce e/o smussate e/o bicchierate - barre di Iunghezza 11,80/13,50. Diametro Nominale 200 | m | 72.1184 | 91.2297 | 15% | 10.8178 | 10% | 8.2936 | 1.5% | 0.16227 | 0.37% | 0.33946 | 18%
SAR26_SL.0022.0001.0009 | SEMILAVORATI | TUBI ACQUA IN ACCIAIO | Saldato | Tubo in acciaio al carbonio L235 saldato longitudinalmente per condotte acqua conformi alla norma UNI EN 10224 - rivestimento esterno in polietilene estruso triplo strato rinforzato in accordo alla norma UNI 9099 R3R - rivestimento interno in resine epossidiche per uso alimentare spessore 250 micron conformi al D.M. 174/2004 - estremità lisce e/o smussate e/o bicchierate - barre di Iunghezza 11,80/13,50. Diametro Nominale 250 | m | 100.387 | 126.9896 | 15% | 15.058 | 10% | 11.5445 | 1.5% | 0.22587 | 0.42% | 0.5304 | 18%
SAR26_SL.0022.0001.0010 | SEMILAVORATI | TUBI ACQUA IN ACCIAIO | Saldato | Tubo in acciaio al carbonio L235 saldato longitudinalmente per condotte acqua conformi alla norma UNI EN 10224 - rivestimento esterno in polietilene estruso triplo strato rinforzato in accordo alla norma UNI 9099 R3R - rivestimento interno in resine epossidiche per uso alimentare spessore 250 micron conformi al D.M. 174/2004 - estremità lisce e/o smussate e/o bicchierate - barre di Iunghezza 11,80/13,50. Diametro Nominale 300 | m | 125.087 | 158.2351 | 15% | 18.763 | 10% | 14.385 | 1.5% | 0.28145 | 0.47% | 0.73991 | 18%
SAR26_SL.0022.0001.0011 | SEMILAVORATI | TUBI ACQUA IN ACCIAIO | Saldato | Tubo in acciaio al carbonio L235 saldato longitudinalmente per condotte acqua conformi alla norma UNI EN 10224 - rivestimento esterno in polietilene estruso triplo strato rinforzato in accordo alla norma UNI 9099 R3R - rivestimento interno in resine epossidiche per uso alimentare spessore 250 micron conformi al D.M. 174/2004 - estremità lisce e/o smussate e/o bicchierate - barre di Iunghezza 11,80/13,50. Diametro Nominale 350 | m | 153.7781 | 194.5293 | 15% | 23.0667 | 10% | 17.6845 | 1.5% | 0.346 | 0.45% | 0.88312 | 18%
SAR26_SL.0022.0001.0012 | SEMILAVORATI | TUBI ACQUA IN ACCIAIO | Saldato | Tubo in acciaio al carbonio L235 saldato longitudinalmente per condotte acqua conformi alla norma UNI EN 10224 - rivestimento esterno in polietilene estruso triplo strato rinforzato in accordo alla norma UNI 9099 R3R - rivestimento interno in resine epossidiche per uso alimentare spessore 250 micron conformi al D.M. 174/2004 - estremità lisce e/o smussate e/o bicchierate - barre di Iunghezza 11,80/13,50. Diametro Nominale 400 | m | 174.6079 | 220.879 | 15% | 26.1912 | 10% | 20.0799 | 1.5% | 0.39287 | 0.48% | 1.0608 | 18%
SAR26_SL.0022.0001.0013 | SEMILAVORATI | TUBI ACQUA IN ACCIAIO | Saldato | Tubo in acciaio al carbonio L235 saldato longitudinalmente per condotte acqua conformi alla norma UNI EN 10224 - rivestimento esterno in polietilene estruso triplo strato rinforzato in accordo alla norma UNI 9099 R3R - rivestimento interno in resine epossidiche per uso alimentare spessore 250 micron conformi al D.M. 174/2004 - estremità lisce e/o smussate e/o bicchierate - barre di Iunghezza 11,80/13,50. Diametro Nominale 450 | m | 200.0243 | 253.0308 | 15% | 30.0037 | 10% | 23.0028 | 1.5% | 0.45005 | 0.52% | 1.326 | 18%
SAR26_SL.0022.0001.0014 | SEMILAVORATI | TUBI ACQUA IN ACCIAIO | Saldato | Tubo in acciaio al carbonio L235 saldato longitudinalmente per condotte acqua conformi alla norma UNI EN 10224 - rivestimento esterno in polietilene estruso triplo strato rinforzato in accordo alla norma UNI 9099 R3R - rivestimento interno in resine epossidiche per uso alimentare spessore 250 micron conformi al D.M. 174/2004 - estremità lisce e/o smussate e/o bicchierate - barre di Iunghezza 11,80/13,50. Diametro Nominale 500 | m | 226.4884 | 286.5079 | 15% | 33.9733 | 10% | 26.0462 | 1.5% | 0.5096 | 0.58% | 1.6575 | 18%
SAR26_SL.0022.0002.0001 | SEMILAVORATI | TUBI ACQUA IN ACCIAIO | Senza saldature | TUBO ACQUA IN ACCIAIO S235 SENZA SALDATURE, RIVESTIMENTO PESANTE bituminoso rispondente alle norme UNI 5256/87, bitumatura interna conforme al D.M. n. 174 del 06/04/2004 (sostituisce la Circ. Min. Sanità n. 102 del 02/12/78), costruiti a punte lisce o a bicchiere secondo norme UNI EN 10224:2006. in canne da 10/12 m Diametro Nominale 40 - Spessore 2,6 | m | 24.4718 | 30.9569 | 15% | 3.6708 | 10% | 2.8143 | 1.5% | 0.05506 | 0.51% | 0.15912 | 18%
SAR26_SL.0022.0002.0002 | SEMILAVORATI | TUBI ACQUA IN ACCIAIO | Senza saldature | TUBO ACQUA IN ACCIAIO S235 SENZA SALDATURE, RIVESTIMENTO PESANTE bituminoso rispondente alle norme UNI 5256/87, bitumatura interna conforme al D.M. n. 174 del 06/04/2004 (sostituisce la Circ. Min. Sanità n. 102 del 02/12/78), costruiti a punte lisce o a bicchiere secondo norme UNI EN 10224:2006. in canne da 10/12 m Diametro Nominale 50 - Spessore 2,9 | m | 33.2024 | 42.0011 | 15% | 4.9804 | 10% | 3.8183 | 1.5% | 0.07471 | 0.38% | 0.15912 | 18%
SAR26_SL.0022.0002.0003 | SEMILAVORATI | TUBI ACQUA IN ACCIAIO | Senza saldature | TUBO ACQUA IN ACCIAIO S235 SENZA SALDATURE, RIVESTIMENTO PESANTE bituminoso rispondente alle norme UNI 5256/87, bitumatura interna conforme al D.M. n. 174 del 06/04/2004 (sostituisce la Circ. Min. Sanità n. 102 del 02/12/78), costruiti a punte lisce o a bicchiere secondo norme UNI EN 10224:2006. in canne da 10/12 m Diametro Nominale 65 - Spessore 2,9 | m | 42.2981 | 53.5071 | 15% | 6.3447 | 10% | 4.8643 | 1.5% | 0.09517 | 0.4% | 0.21216 | 18%
SAR26_SL.0022.0002.0004 | SEMILAVORATI | TUBI ACQUA IN ACCIAIO | Senza saldature | TUBO ACQUA IN ACCIAIO S235 SENZA SALDATURE, RIVESTIMENTO PESANTE bituminoso rispondente alle norme UNI 5256/87, bitumatura interna conforme al D.M. n. 174 del 06/04/2004 (sostituisce la Circ. Min. Sanità n. 102 del 02/12/78), costruiti a punte lisce o a bicchiere secondo norme UNI EN 10224:2006. in canne da 10/12 m Diametro Nominale 80 - Spessore 3,2 | m | 59.5949 | 75.3876 | 15% | 8.9392 | 10% | 6.8534 | 1.5% | 0.13409 | 0.28% | 0.21216 | 18%
SAR26_SL.0022.0002.0005 | SEMILAVORATI | TUBI ACQUA IN ACCIAIO | Senza saldature | TUBO ACQUA IN ACCIAIO S235 SENZA SALDATURE, RIVESTIMENTO PESANTE bituminoso rispondente alle norme UNI 5256/87, bitumatura interna conforme al D.M. n. 174 del 06/04/2004 (sostituisce la Circ. Min. Sanità n. 102 del 02/12/78), costruiti a punte lisce o a bicchiere secondo norme UNI EN 10224:2006. in canne da 10/12 m Diametro Nominale 100 - Spessore 4 | m | 63.7982 | 80.7047 | 15% | 9.5697 | 10% | 7.3368 | 1.5% | 0.14355 | 0.26% | 0.21216 | 18%
SAR26_SL.0022.0002.0006 | SEMILAVORATI | TUBI ACQUA IN ACCIAIO | Senza saldature | TUBO ACQUA IN ACCIAIO S235 SENZA SALDATURE, RIVESTIMENTO PESANTE bituminoso rispondente alle norme UNI 5256/87, bitumatura interna conforme al D.M. n. 174 del 06/04/2004 (sostituisce la Circ. Min. Sanità n. 102 del 02/12/78), costruiti a punte lisce o a bicchiere secondo norme UNI EN 10224:2006. in canne da 10/12 m Diametro Nominale 125 - Spessore 4,5 | m | 77.8979 | 98.5409 | 15% | 11.6847 | 10% | 8.9583 | 1.5% | 0.17527 | 0.23% | 0.22807 | 18%
SAR26_SL.0022.0002.0007 | SEMILAVORATI | TUBI ACQUA IN ACCIAIO | Senza saldature | TUBO ACQUA IN ACCIAIO S235 SENZA SALDATURE, RIVESTIMENTO PESANTE bituminoso rispondente alle norme UNI 5256/87, bitumatura interna conforme al D.M. n. 174 del 06/04/2004 (sostituisce la Circ. Min. Sanità n. 102 del 02/12/78), costruiti a punte lisce o a bicchiere secondo norme UNI EN 10224:2006. in canne da 10/12 m Diametro Nominale 150 - Spessore 4,5 | m | 100.0455 | 126.5576 | 15% | 15.0068 | 10% | 11.5052 | 1.5% | 0.2251 | 0.19% | 0.24133 | 18%
SAR26_SL.0022.0002.0008 | SEMILAVORATI | TUBI ACQUA IN ACCIAIO | Senza saldature | TUBO ACQUA IN ACCIAIO S235 SENZA SALDATURE, RIVESTIMENTO PESANTE bituminoso rispondente alle norme UNI 5256/87, bitumatura interna conforme al D.M. n. 174 del 06/04/2004 (sostituisce la Circ. Min. Sanità n. 102 del 02/12/78), costruiti a punte lisce o a bicchiere secondo norme UNI EN 10224:2006. in canne da 10/12 m Diametro Nominale 200 - Spessore 5,6 | m | 137.8356 | 174.3621 | 15% | 20.6754 | 10% | 15.8511 | 1.5% | 0.31013 | 0.19% | 0.33946 | 18%
SAR26_SL.0022.0002.0009 | SEMILAVORATI | TUBI ACQUA IN ACCIAIO | Senza saldature | TUBO ACQUA IN ACCIAIO S235 SENZA SALDATURE, RIVESTIMENTO PESANTE bituminoso rispondente alle norme UNI 5256/87, bitumatura interna conforme al D.M. n. 174 del 06/04/2004 (sostituisce la Circ. Min. Sanità n. 102 del 02/12/78), costruiti a punte lisce o a bicchiere secondo norme UNI EN 10224:2006. in canne da 10/12 m Diametro Nominale 250 - Spessore 6,3 | m | 199.85 | 252.8102 | 15% | 29.9775 | 10% | 22.9827 | 1.5% | 0.44966 | 0.21% | 0.5304 | 18%
SAR26_SL.0022.0002.0010 | SEMILAVORATI | TUBI ACQUA IN ACCIAIO | Senza saldature | TUBO ACQUA IN ACCIAIO S235 SENZA SALDATURE, RIVESTIMENTO PESANTE bituminoso rispondente alle norme UNI 5256/87, bitumatura interna conforme al D.M. n. 174 del 06/04/2004 (sostituisce la Circ. Min. Sanità n. 102 del 02/12/78), costruiti a punte lisce o a bicchiere secondo norme UNI EN 10224:2006. in canne da 10/12 m Diametro Nominale 300 - Spessore 7,1 | m | 210.6134 | 266.426 | 15% | 31.592 | 10% | 24.2205 | 1.5% | 0.47388 | 0.28% | 0.73991 | 18%
SAR26_SL.0022.0002.0011 | SEMILAVORATI | TUBI ACQUA IN ACCIAIO | Senza saldature | TUBO ACQUA IN ACCIAIO S235 SENZA SALDATURE, RIVESTIMENTO PESANTE bituminoso rispondente alle norme UNI 5256/87, bitumatura interna conforme al D.M. n. 174 del 06/04/2004 (sostituisce la Circ. Min. Sanità n. 102 del 02/12/78), costruiti a punte lisce o a bicchiere secondo norme UNI EN 10224:2006. in canne da 10/12 m Diametro Nominale 350 - Spessore 7,1 | m | 289.7393 | 366.5202 | 15% | 43.4609 | 10% | 33.32 | 1.5% | 0.65191 | 0.24% | 0.88312 | 18%
SAR26_SL.0022.0002.0012 | SEMILAVORATI | TUBI ACQUA IN ACCIAIO | Senza saldature | TUBO ACQUA IN ACCIAIO S235 SENZA SALDATURE, RIVESTIMENTO PESANTE bituminoso rispondente alle norme UNI 5256/87, bitumatura interna conforme al D.M. n. 174 del 06/04/2004 (sostituisce la Circ. Min. Sanità n. 102 del 02/12/78), costruiti a punte lisce o a bicchiere secondo norme UNI EN 10224:2006. in canne da 10/12 m Diametro Nominale 400 - Spessore 8,0 | m | 329.7647 | 417.1524 | 15% | 49.4647 | 10% | 37.9229 | 1.5% | 0.74197 | 0.25% | 1.0608 | 18%
SAR26_SL.0022.0002.0013 | SEMILAVORATI | TUBI ACQUA IN ACCIAIO | Senza saldature | TUBO ACQUA IN ACCIAIO S235 SENZA SALDATURE, RIVESTIMENTO PESANTE bituminoso rispondente alle norme UNI 5256/87, bitumatura interna conforme al D.M. n. 174 del 06/04/2004 (sostituisce la Circ. Min. Sanità n. 102 del 02/12/78), costruiti a punte lisce o a bicchiere secondo norme UNI EN 10224:2006. in canne da 10/12 m Diametro Nominale 450 - Spessore 8,0 | m | 381.8504 | 483.0408 | 15% | 57.2776 | 10% | 43.9128 | 1.5% | 0.85916 | 0.27% | 1.326 | 18%
SAR26_SL.0022.0002.0014 | SEMILAVORATI | TUBI ACQUA IN ACCIAIO | Senza saldature | TUBO ACQUA IN ACCIAIO S235 SENZA SALDATURE, RIVESTIMENTO PESANTE bituminoso rispondente alle norme UNI 5256/87, bitumatura interna conforme al D.M. n. 174 del 06/04/2004 (sostituisce la Circ. Min. Sanità n. 102 del 02/12/78), costruiti a punte lisce o a bicchiere secondo norme UNI EN 10224:2006. in canne da 10/12 m Diametro Nominale 500 - Spessore 8,8 | m | 392.3643 | 496.3409 | 15% | 58.8546 | 10% | 45.1219 | 1.5% | 0.88282 | 0.33% | 1.6575 | 18%
SAR26_SL.0023.0001.0001 | SEMILAVORATI | TUBI IN ACCIAIO ZINCATO | Tipo ROBUR | TUBO ACCIAIO ZINCATO, tipo ROBUR, CON GIUNTO RAPIDO A TESTA SFERICA per pressioni di esercizio fino a 10 atm, in verghe da m 6.00 DN 80 | cad. | 13.189 | 16.6841 | 15% | 1.9784 | 10% | 1.5167 | 1.5% | 0.02968 | 0.64% | 0.10608 | 18%
SAR26_SL.0023.0001.0002 | SEMILAVORATI | TUBI IN ACCIAIO ZINCATO | Tipo ROBUR | TUBO ACCIAIO ZINCATO, tipo ROBUR, CON GIUNTO RAPIDO A TESTA SFERICA per pressioni di esercizio fino a 10 atm, in verghe da m 6.00 DN 100 | cad. | 17.6121 | 22.2793 | 15% | 2.6418 | 10% | 2.0254 | 1.5% | 0.03963 | 1.19% | 0.2652 | 18%
SAR26_SL.0023.0001.0003 | SEMILAVORATI | TUBI IN ACCIAIO ZINCATO | Tipo ROBUR | TUBO ACCIAIO ZINCATO, tipo ROBUR, CON GIUNTO RAPIDO A TESTA SFERICA per pressioni di esercizio fino a 10 atm, in verghe da m 6.00 DN 120 | cad. | 22.2892 | 28.1959 | 15% | 3.3434 | 10% | 2.5633 | 1.5% | 0.05015 | 0.94% | 0.2652 | 18%
SAR26_SL.0023.0001.0004 | SEMILAVORATI | TUBI IN ACCIAIO ZINCATO | Tipo ROBUR | TUBO ACCIAIO ZINCATO, tipo ROBUR, CON GIUNTO RAPIDO A TESTA SFERICA per pressioni di esercizio fino a 10 atm, in verghe da m 6.00 DN 150 | cad. | 32.6016 | 41.2411 | 15% | 4.8902 | 10% | 3.7492 | 1.5% | 0.07335 | 0.64% | 0.2652 | 18%
SAR26_SL.0024.0001.0001 | SEMILAVORATI | TUBI IN ACCIAIO | Tubo senza saldature | TUBO ACCIAIO ZINCATO SENZA SALDATURE, filettati in Fe330, a norme UNI EN 10255:2007, zincati a caldo, marchiati a vernice con nome del produttore, diametro e norme di riferimento, estremità filettate, forniti in barre da 6 m. Diametro Nominale 1/2" | m | 5.9455 | 7.521 | 15% | 0.89182 | 10% | 0.68373 | 1.5% | 0.01338 | 0.71% | 0.05304 | 18%
SAR26_SL.0024.0001.0002 | SEMILAVORATI | TUBI IN ACCIAIO | Tubo senza saldature | TUBO ACCIAIO ZINCATO SENZA SALDATURE, filettati in Fe330, a norme UNI EN 10255:2007, zincati a caldo, marchiati a vernice con nome del produttore, diametro e norme di riferimento, estremità filettate, forniti in barre da 6 m. Diametro Nominale 3/4" | m | 6.1103 | 7.7295 | 15% | 0.91655 | 10% | 0.70269 | 1.5% | 0.01375 | 0.69% | 0.05304 | 18%
SAR26_SL.0024.0001.0003 | SEMILAVORATI | TUBI IN ACCIAIO | Tubo senza saldature | TUBO ACCIAIO ZINCATO SENZA SALDATURE, filettati in Fe330, a norme UNI EN 10255:2007, zincati a caldo, marchiati a vernice con nome del produttore, diametro e norme di riferimento, estremità filettate, forniti in barre da 6 m. Diametro Nominale 1" | m | 8.3355 | 10.5445 | 15% | 1.2503 | 10% | 0.95859 | 1.5% | 0.01875 | 0.5% | 0.05304 | 18%
SAR26_SL.0024.0001.0004 | SEMILAVORATI | TUBI IN ACCIAIO | Tubo senza saldature | TUBO ACCIAIO ZINCATO SENZA SALDATURE, filettati in Fe330, a norme UNI EN 10255:2007, zincati a caldo, marchiati a vernice con nome del produttore, diametro e norme di riferimento, estremità filettate, forniti in barre da 6 m. Diametro Nominale 1"+1/4 | m | 10.7371 | 13.5824 | 15% | 1.6106 | 10% | 1.2348 | 1.5% | 0.02416 | 0.78% | 0.10608 | 18%
SAR26_SL.0024.0001.0005 | SEMILAVORATI | TUBI IN ACCIAIO | Tubo senza saldature | TUBO ACCIAIO ZINCATO SENZA SALDATURE, filettati in Fe330, a norme UNI EN 10255:2007, zincati a caldo, marchiati a vernice con nome del produttore, diametro e norme di riferimento, estremità filettate, forniti in barre da 6 m. Diametro Nominale 1"+1/2 | m | 11.9734 | 15.1463 | 15% | 1.796 | 10% | 1.3769 | 1.5% | 0.02694 | 0.7% | 0.10608 | 18%
SAR26_SL.0024.0001.0006 | SEMILAVORATI | TUBI IN ACCIAIO | Tubo senza saldature | TUBO ACCIAIO ZINCATO SENZA SALDATURE, filettati in Fe330, a norme UNI EN 10255:2007, zincati a caldo, marchiati a vernice con nome del produttore, diametro e norme di riferimento, estremità filettate, forniti in barre da 6 m. Diametro Nominale 2" | m | 15.9294 | 20.1506 | 15% | 2.3894 | 10% | 1.8319 | 1.5% | 0.03584 | 0.53% | 0.10608 | 18%
SAR26_SL.0024.0001.0007 | SEMILAVORATI | TUBI IN ACCIAIO | Tubo senza saldature | TUBO ACCIAIO ZINCATO SENZA SALDATURE, filettati in Fe330, a norme UNI EN 10255:2007, zincati a caldo, marchiati a vernice con nome del produttore, diametro e norme di riferimento, estremità filettate, forniti in barre da 6 m. Diametro Nominale 2"+1/2 | m | 20.2562 | 25.6242 | 15% | 3.0384 | 10% | 2.3295 | 1.5% | 0.04558 | 0.41% | 0.10608 | 18%
SAR26_SL.0024.0001.0008 | SEMILAVORATI | TUBI IN ACCIAIO | Tubo senza saldature | TUBO ACCIAIO ZINCATO SENZA SALDATURE, filettati in Fe330, a norme UNI EN 10255:2007, zincati a caldo, marchiati a vernice con nome del produttore, diametro e norme di riferimento, estremità filettate, forniti in barre da 6 m. Diametro Nominale DN 3" | m | 28.2026 | 35.6764 | 15% | 4.2304 | 10% | 3.2433 | 1.5% | 0.06346 | 0.74% | 0.2652 | 18%
SAR26_SL.0024.0001.0009 | SEMILAVORATI | TUBI IN ACCIAIO | Tubo senza saldature | TUBO ACCIAIO ZINCATO SENZA SALDATURE, filettati in Fe330, a norme UNI EN 10255:2007, zincati a caldo, marchiati a vernice con nome del produttore, diametro e norme di riferimento, estremità filettate, forniti in barre da 6 m. Diametro Nominale 4" | m | 41.3069 | 52.2533 | 15% | 6.196 | 10% | 4.7503 | 1.5% | 0.09294 | 0.51% | 0.2652 | 18%
SAR26_SL.0024.0001.0010 | SEMILAVORATI | TUBI IN ACCIAIO | Tubo senza saldature | TUBO ACCIAIO NERO LISCIO SENZA SALDATURE filettati in Fe330, a norma UNI EN 10255:2007, marchiati a punzone, forniti in barre da 6 m. Diametro Nominale 1/2" | m | 4.2147 | 5.3316 | 15% | 0.63221 | 10% | 0.48469 | 1.5% | 0.00948 | 0.99% | 0.05304 | 18%
SAR26_SL.0024.0001.0011 | SEMILAVORATI | TUBI IN ACCIAIO | Tubo senza saldature | TUBO ACCIAIO NERO LISCIO SENZA SALDATURE filettati in Fe330, a norma UNI EN 10255:2007, marchiati a punzone, forniti in barre da 6 m. Diametro Nominale 1"+1/4 | m | 9.1815 | 11.6146 | 15% | 1.3772 | 10% | 1.0559 | 1.5% | 0.02066 | 0.91% | 0.10608 | 18%
SAR26_SL.0024.0001.0012 | SEMILAVORATI | TUBI IN ACCIAIO | Tubo senza saldature | TUBO ACCIAIO NERO LISCIO SENZA SALDATURE filettati in Fe330, a norma UNI EN 10255:2007, marchiati a punzone, forniti in barre da 6 m. Diametro Nominale 1"+1/2 | m | 10.6238 | 13.4391 | 15% | 1.5936 | 10% | 1.2217 | 1.5% | 0.0239 | 0.79% | 0.10608 | 18%
SAR26_SL.0024.0001.0013 | SEMILAVORATI | TUBI IN ACCIAIO | Tubo senza saldature | TUBO ACCIAIO NERO LISCIO SENZA SALDATURE filettati in Fe330, a norma UNI EN 10255:2007, marchiati a punzone, forniti in barre da 6 m. Diametro Nominale 3" | m | 24.9884 | 31.6103 | 15% | 3.7483 | 10% | 2.8737 | 1.5% | 0.05622 | 0.84% | 0.2652 | 18%
SAR26_SL.0024.0001.0014 | SEMILAVORATI | TUBI IN ACCIAIO | Tubo senza saldature | TUBO ACCIAIO ZINCATO SENZA SALDATURE, filettati in Fe330, a norme UNI EN 10255:2007, zincati a caldo, marchiati a vernice con nome del produttore, diametro e norme di riferimento, estremità filettate, forniti in barre da 6 m. Diametro Nominale 3/8" | m | 5.5643 | 7.0388 | 15% | 0.83464 | 10% | 0.63989 | 1.5% | 0.01252 | 0.75% | 0.05304 | 18%
SAR26_SL.0024.0002.0001 | SEMILAVORATI | TUBI IN ACCIAIO | Tubo saldato | TUBO ACCIAIO ZINCATO SALDATO filettati in Fe330, a norme UNI EN 10255:2007, zincati a caldo, marchiati a vernice con nome del produttore, diametro e norme di riferimento, estremità filettate, forniti in barre da 6 m. Diametro Nominale 3/4" | m | 3.8851 | 4.9146 | 15% | 0.58276 | 10% | 0.44678 | 1.5% | 0.00874 | 1.08% | 0.05304 | 18%
SAR26_SL.0024.0002.0002 | SEMILAVORATI | TUBI IN ACCIAIO | Tubo saldato | TUBO ACCIAIO ZINCATO SALDATO filettati in Fe330, a norme UNI EN 10255:2007, zincati a caldo, marchiati a vernice con nome del produttore, diametro e norme di riferimento, estremità filettate, forniti in barre da 6 m. Diametro Nominale 1" | m | 5.3685 | 6.7912 | 15% | 0.80528 | 10% | 0.61738 | 1.5% | 0.01208 | 0.78% | 0.05304 | 18%
SAR26_SL.0024.0002.0003 | SEMILAVORATI | TUBI IN ACCIAIO | Tubo saldato | TUBO ACCIAIO ZINCATO SALDATO filettati in Fe330, a norme UNI EN 10255:2007, zincati a caldo, marchiati a vernice con nome del produttore, diametro e norme di riferimento, estremità filettate, forniti in barre da 6 m. Diametro Nominale 1"+1/4 | m | 7.152 | 9.0473 | 15% | 1.0728 | 10% | 0.82248 | 1.5% | 0.01609 | 1.17% | 0.10608 | 18%
SAR26_SL.0024.0002.0004 | SEMILAVORATI | TUBI IN ACCIAIO | Tubo saldato | TUBO ACCIAIO ZINCATO SALDATO filettati in Fe330, a norme UNI EN 10255:2007, zincati a caldo, marchiati a vernice con nome del produttore, diametro e norme di riferimento, estremità filettate, forniti in barre da 6 m. Diametro Nominale 1"+1/2 | m | 8.141 | 10.2983 | 15% | 1.2211 | 10% | 0.93621 | 1.5% | 0.01832 | 1.03% | 0.10608 | 18%
SAR26_SL.0024.0002.0005 | SEMILAVORATI | TUBI IN ACCIAIO | Tubo saldato | TUBO ACCIAIO ZINCATO SALDATO filettati in Fe330, a norme UNI EN 10255:2007, zincati a caldo, marchiati a vernice con nome del produttore, diametro e norme di riferimento, estremità filettate, forniti in barre da 6 m. Diametro Nominale 2" | m | 10.9844 | 13.8952 | 15% | 1.6477 | 10% | 1.2632 | 1.5% | 0.02471 | 0.76% | 0.10608 | 18%
SAR26_SL.0024.0002.0006 | SEMILAVORATI | TUBI IN ACCIAIO | Tubo saldato | TUBO ACCIAIO ZINCATO SALDATO filettati in Fe330, a norme UNI EN 10255:2007, zincati a caldo, marchiati a vernice con nome del produttore, diametro e norme di riferimento, estremità filettate, forniti in barre da 6 m. Diametro Nominale 2"+1/2 | m | 14.1986 | 17.9612 | 15% | 2.1298 | 10% | 1.6328 | 1.5% | 0.03195 | 0.59% | 0.10608 | 18%
SAR26_SL.0024.0002.0007 | SEMILAVORATI | TUBI IN ACCIAIO | Tubo saldato | TUBO ACCIAIO ZINCATO SALDATO filettati in Fe330, a norme UNI EN 10255:2007, zincati a caldo, marchiati a vernice con nome del produttore, diametro e norme di riferimento, estremità filettate, forniti in barre da 6 m. Diametro Nominale 3" | m | 19.178 | 24.2602 | 15% | 2.8767 | 10% | 2.2055 | 1.5% | 0.04315 | 1.09% | 0.2652 | 18%
SAR26_SL.0024.0002.0008 | SEMILAVORATI | TUBI IN ACCIAIO | Tubo saldato | TUBO ACCIAIO ZINCATO SALDATO filettati in Fe330, a norme UNI EN 10255:2007, zincati a caldo, marchiati a vernice con nome del produttore, diametro e norme di riferimento, estremità filettate, forniti in barre da 6 m. Diametro Nominale 4" | m | 28.6972 | 36.3019 | 15% | 4.3046 | 10% | 3.3002 | 1.5% | 0.06457 | 0.73% | 0.2652 | 18%
SAR26_SL.0024.0002.0009 | SEMILAVORATI | TUBI IN ACCIAIO | Tubo saldato | TUBO ACCIAIO NERO LISCIO SALDATO filettati in Fe330, a norma UNI EN 10255:2007, marchiati a punzone, forniti in barre da 6 m. Diametro Nominale 3/4" | m | 3.2669 | 4.1327 | 15% | 0.49004 | 10% | 0.3757 | 1.5% | 0.00735 | 1.28% | 0.05304 | 18%
SAR26_SL.0024.0002.0010 | SEMILAVORATI | TUBI IN ACCIAIO | Tubo saldato | TUBO ACCIAIO NERO LISCIO SALDATO filettati in Fe330, a norma UNI EN 10255:2007, marchiati a punzone, forniti in barre da 6 m. Diametro Nominale 1" | m | 4.8844 | 6.1787 | 15% | 0.73265 | 10% | 0.5617 | 1.5% | 0.01099 | 0.86% | 0.05304 | 18%
SAR26_SL.0024.0002.0011 | SEMILAVORATI | TUBI IN ACCIAIO | Tubo saldato | TUBO ACCIAIO NERO LISCIO SALDATO filettati in Fe330, a norma UNI EN 10255:2007, marchiati a punzone, forniti in barre da 6 m. Diametro Nominale 1"+1/4 | m | 6.4205 | 8.122 | 15% | 0.96308 | 10% | 0.73836 | 1.5% | 0.01445 | 1.31% | 0.10608 | 18%
SAR26_SL.0024.0002.0012 | SEMILAVORATI | TUBI IN ACCIAIO | Tubo saldato | TUBO ACCIAIO NERO LISCIO SALDATO filettati in Fe330, a norma UNI EN 10255:2007, marchiati a punzone, forniti in barre da 6 m. Diametro Nominale 1"+1/2 | m | 7.2859 | 9.2167 | 15% | 1.0929 | 10% | 0.83788 | 1.5% | 0.01639 | 1.15% | 0.10608 | 18%
SAR26_SL.0024.0002.0013 | SEMILAVORATI | TUBI IN ACCIAIO | Tubo saldato | TUBO ACCIAIO NERO LISCIO SALDATO filettati in Fe330, a norma UNI EN 10255:2007, marchiati a punzone, forniti in barre da 6 m. Diametro Nominale 2" | m | 9.7996 | 12.3965 | 15% | 1.4699 | 10% | 1.127 | 1.5% | 0.02205 | 0.86% | 0.10608 | 18%
SAR26_SL.0024.0002.0014 | SEMILAVORATI | TUBI IN ACCIAIO | Tubo saldato | TUBO ACCIAIO NERO LISCIO SALDATO filettati in Fe330, a norma UNI EN 10255:2007, marchiati a punzone, forniti in barre da 6 m. Diametro Nominale 2"+1/2 | m | 12.4061 | 15.6937 | 15% | 1.8609 | 10% | 1.4267 | 1.5% | 0.02791 | 0.68% | 0.10608 | 18%
SAR26_SL.0024.0002.0015 | SEMILAVORATI | TUBI IN ACCIAIO | Tubo saldato | TUBO ACCIAIO NERO LISCIO SALDATO filettati in Fe330, a norma UNI EN 10255:2007, marchiati a punzone, forniti in barre da 6 m. Diametro Nominale 3" | m | 17.2103 | 21.7711 | 15% | 2.5816 | 10% | 1.9792 | 1.5% | 0.03872 | 1.22% | 0.2652 | 18%
SAR26_SL.0024.0002.0016 | SEMILAVORATI | TUBI IN ACCIAIO | Tubo saldato | TUBO ACCIAIO NERO LISCIO SALDATO filettati in Fe330, a norma UNI EN 10255:2007, marchiati a punzone, forniti in barre da 6 m. Diametro Nominale 4" | m | 23.8758 | 30.2029 | 15% | 3.5814 | 10% | 2.7457 | 1.5% | 0.05372 | 0.88% | 0.2652 | 18%
SAR26_SL.0024.0002.0017 | SEMILAVORATI | TUBI IN ACCIAIO | Tubo saldato | TUBO ACCIAIO ZINCATO SALDATO filettati in Fe330, a norme UNI EN 10255:2007, zincati a caldo, marchiati a vernice con nome del produttore, diametro e norme di riferimento, estremità filettate, forniti in barre da 6 m. Diametro Nominale 1/2" | m | 3.8438 | 4.8625 | 15% | 0.57658 | 10% | 0.44204 | 1.5% | 0.00865 | 1.09% | 0.05304 | 18%
SAR26_SL.0024.0002.0018 | SEMILAVORATI | TUBI IN ACCIAIO | Tubo saldato | PEZZO SPECIALE IN ACCIAIO INOX AISI 304 compreso il trasporto carico e scarico | kg | 15.9043 | 20.1189 | 15% | 2.3856 | 10% | 1.829 | 1.5% | 0.03578 | 2.9% | 0.58344 | 18%
SAR26_SL.0024.0002.0019 | SEMILAVORATI | TUBI IN ACCIAIO | Tubo saldato | PEZZO SPECIALE IN ACCIAIO INOX AISI 316 L compreso il trasporto carico e scarico | kg | 19.3658 | 24.4977 | 15% | 2.9049 | 10% | 2.2271 | 1.5% | 0.04357 | 2.38% | 0.58344 | 18%
SAR26_SL.0024.0002.0020 | SEMILAVORATI | TUBI IN ACCIAIO | Tubo saldato | PEZZO SPECIALE IN ACCIAIO AL CARBONIO ZINCATO A CALDO compreso il trasporto carico e scarico | kg | 6.8107 | 8.6156 | 15% | 1.0216 | 10% | 0.78323 | 1.5% | 0.01532 | 7.08% | 0.60996 | 18%
SAR26_SL.0025.0001.0001 | SEMILAVORATI | PEZZI SPECIALI PER TUBAZIONI | Saracinesca | SARACINESCA A CORPO OVALE O PIATTO, per pressione di esercizio SINO PN16; con corpo, cappello e cuneo in ghisa sferoidale GS 500/7; cuneo rivestito in gomma NPR atossica, antinvecchiamento e antiusura; asta in acciaio inox AISI 420; bulloni in acciaio inox AISI 304; tenuta con anelli O-Ring; attacchi a flange tornite e forate SINO A UNI PN16; manovra a volantino in acciaio stampato; verniciatura in polvere termoindurente spessore 150 micron; escluso controflange, bulloneria e guarnizione di montaggio; per i seguenti diametri nominali: DN 50 mm | cad. | 173.5659 | 219.5608 | 15% | 26.0349 | 10% | 19.9601 | 1.5% | 0.39052 | 0.72% | 1.5912 | 18%
SAR26_SL.0025.0001.0002 | SEMILAVORATI | PEZZI SPECIALI PER TUBAZIONI | Saracinesca | SARACINESCA A CORPO OVALE O PIATTO, per pressione di esercizio SINO PN16; con corpo, cappello e cuneo in ghisa sferoidale GS 500/7; cuneo rivestito in gomma NPR atossica, antinvecchiamento e antiusura; asta in acciaio inox AISI 420; bulloni in acciaio inox AISI 304; tenuta con anelli O-Ring; attacchi a flange tornite e forate SINO A UNI PN16; manovra a volantino in acciaio stampato; verniciatura in polvere termoindurente spessore 150 micron; escluso controflange, bulloneria e guarnizione di montaggio; per i seguenti diametri nominali: DN 65 mm | cad. | 195.6429 | 247.4883 | 15% | 29.3464 | 10% | 22.4989 | 1.5% | 0.4402 | 0.64% | 1.5912 | 18%
SAR26_SL.0025.0001.0003 | SEMILAVORATI | PEZZI SPECIALI PER TUBAZIONI | Saracinesca | SARACINESCA A CORPO OVALE O PIATTO, per pressione di esercizio SINO PN16; con corpo, cappello e cuneo in ghisa sferoidale GS 500/7; cuneo rivestito in gomma NPR atossica, antinvecchiamento e antiusura; asta in acciaio inox AISI 420; bulloni in acciaio inox AISI 304; tenuta con anelli O-Ring; attacchi a flange tornite e forate SINO A UNI PN16; manovra a volantino in acciaio stampato; verniciatura in polvere termoindurente spessore 150 micron; escluso controflange, bulloneria e guarnizione di montaggio; per i seguenti diametri nominali: DN 80 mm | cad. | 214.5513 | 271.4074 | 15% | 32.1827 | 10% | 24.6734 | 1.5% | 0.48274 | 0.59% | 1.5912 | 18%
SAR26_SL.0025.0001.0004 | SEMILAVORATI | PEZZI SPECIALI PER TUBAZIONI | Saracinesca | SARACINESCA A CORPO OVALE O PIATTO, per pressione di esercizio SINO PN16; con corpo, cappello e cuneo in ghisa sferoidale GS 500/7; cuneo rivestito in gomma NPR atossica, antinvecchiamento e antiusura; asta in acciaio inox AISI 420; bulloni in acciaio inox AISI 304; tenuta con anelli O-Ring; attacchi a flange tornite e forate SINO A UNI PN16; manovra a volantino in acciaio stampato; verniciatura in polvere termoindurente spessore 150 micron; escluso controflange, bulloneria e guarnizione di montaggio; per i seguenti diametri nominali: DN 100 mm | cad. | 268.609 | 339.7904 | 15% | 40.2914 | 10% | 30.89 | 1.5% | 0.60437 | 2.34% | 7.956 | 18%
SAR26_SL.0025.0001.0005 | SEMILAVORATI | PEZZI SPECIALI PER TUBAZIONI | Saracinesca | SARACINESCA A CORPO OVALE O PIATTO, per pressione di esercizio SINO PN16; con corpo, cappello e cuneo in ghisa sferoidale GS 500/7; cuneo rivestito in gomma NPR atossica, antinvecchiamento e antiusura; asta in acciaio inox AISI 420; bulloni in acciaio inox AISI 304; tenuta con anelli O-Ring; attacchi a flange tornite e forate SINO A UNI PN16; manovra a volantino in acciaio stampato; verniciatura in polvere termoindurente spessore 150 micron; escluso controflange, bulloneria e guarnizione di montaggio; per i seguenti diametri nominali: DN 125 mm | cad. | 350.0347 | 442.7939 | 15% | 52.5052 | 10% | 40.254 | 1.5% | 0.78758 | 1.8% | 7.956 | 18%
SAR26_SL.0025.0001.0006 | SEMILAVORATI | PEZZI SPECIALI PER TUBAZIONI | Saracinesca | SARACINESCA A CORPO OVALE O PIATTO, per pressione di esercizio SINO PN16; con corpo, cappello e cuneo in ghisa sferoidale GS 500/7; cuneo rivestito in gomma NPR atossica, antinvecchiamento e antiusura; asta in acciaio inox AISI 420; bulloni in acciaio inox AISI 304; tenuta con anelli O-Ring; attacchi a flange tornite e forate SINO A UNI PN16; manovra a volantino in acciaio stampato; verniciatura in polvere termoindurente spessore 150 micron; escluso controflange, bulloneria e guarnizione di montaggio; per i seguenti diametri nominali: DN 150 mm | cad. | 390.6019 | 494.1114 | 15% | 58.5903 | 10% | 44.9192 | 1.5% | 0.87885 | 1.61% | 7.956 | 18%
SAR26_SL.0025.0001.0007 | SEMILAVORATI | PEZZI SPECIALI PER TUBAZIONI | Saracinesca | SARACINESCA A CORPO OVALE O PIATTO, per pressione di esercizio SINO PN16; con corpo, cappello e cuneo in ghisa sferoidale GS 500/7; cuneo rivestito in gomma NPR atossica, antinvecchiamento e antiusura; asta in acciaio inox AISI 420; bulloni in acciaio inox AISI 304; tenuta con anelli O-Ring; attacchi a flange tornite e forate SINO A UNI PN16; manovra a volantino in acciaio stampato; verniciatura in polvere termoindurente spessore 150 micron; escluso controflange, bulloneria e guarnizione di montaggio; per i seguenti diametri nominali: DN 200 mm | cad. | 850.6475 | 1076.0691 | 15% | 127.5971 | 10% | 97.8245 | 1.5% | 1.914 | 0.74% | 7.956 | 18%
SAR26_SL.0025.0001.0008 | SEMILAVORATI | PEZZI SPECIALI PER TUBAZIONI | Saracinesca | SARACINESCA A CORPO OVALE O PIATTO, per pressione di esercizio SINO PN16; con corpo, cappello e cuneo in ghisa sferoidale GS 500/7; cuneo rivestito in gomma NPR atossica, antinvecchiamento e antiusura; asta in acciaio inox AISI 420; bulloni in acciaio inox AISI 304; tenuta con anelli O-Ring; attacchi a flange tornite e forate SINO A UNI PN16; manovra a volantino in acciaio stampato; verniciatura in polvere termoindurente spessore 150 micron; escluso controflange, bulloneria e guarnizione di montaggio; per i seguenti diametri nominali: DN 250 mm | cad. | 1247.5409 | 1578.1392 | 15% | 187.1311 | 10% | 143.4672 | 1.5% | 2.807 | 0.84% | 13.26 | 18%
SAR26_SL.0025.0001.0009 | SEMILAVORATI | PEZZI SPECIALI PER TUBAZIONI | Saracinesca | SARACINESCA A CORPO OVALE O PIATTO, per pressione di esercizio SINO PN16; con corpo, cappello e cuneo in ghisa sferoidale GS 500/7; cuneo rivestito in gomma NPR atossica, antinvecchiamento e antiusura; asta in acciaio inox AISI 420; bulloni in acciaio inox AISI 304; tenuta con anelli O-Ring; attacchi a flange tornite e forate SINO A UNI PN16; manovra a volantino in acciaio stampato; verniciatura in polvere termoindurente spessore 150 micron; escluso controflange, bulloneria e guarnizione di montaggio; per i seguenti diametri nominali: DN 300 mm | cad. | 1640.4781 | 2075.2048 | 15% | 246.0717 | 10% | 188.655 | 1.5% | 3.6911 | 0.64% | 13.26 | 18%
SAR26_SL.0025.0001.0010 | SEMILAVORATI | PEZZI SPECIALI PER TUBAZIONI | Saracinesca | SARACINESCA A CORPO OVALE O PIATTO per pressioni di esercizio SINO PN 16 con corpo, cappello e cuneo in ghisa G25; anelli di tenuta in ottone; asta di manovra in acciaio inox AISI 420; bulloni in acciaio inox AISI 304; tenuta con anelli O-Ring; flange di attacco tornite e forate; manovra a volantino; escluso controflange, bulloneria e guarnizioni di montaggio; con predisposizione per l’applicazione di riduttore ad ingranaggi conici, quest’ultimo escluso; per i seguenti diametri nominali: DN 400 mm | cad. | 3787.0296 | 4790.5924 | 15% | 568.0544 | 10% | 435.5084 | 1.5% | 8.5208 | 0.28% | 13.26 | 18%
SAR26_SL.0025.0001.0011 | SEMILAVORATI | PEZZI SPECIALI PER TUBAZIONI | Saracinesca | SARACINESCA A CORPO OVALE O PIATTO per pressioni di esercizio SINO PN 16 con corpo, cappello e cuneo in ghisa G25; anelli di tenuta in ottone; asta di manovra in acciaio inox AISI 420; bulloni in acciaio inox AISI 304; tenuta con anelli O-Ring; flange di attacco tornite e forate; manovra a volantino; escluso controflange, bulloneria e guarnizioni di montaggio; con predisposizione per l’applicazione di riduttore ad ingranaggi conici, quest’ultimo escluso; per i seguenti diametri nominali: DN 450 mm | cad. | 5060.9764 | 6402.1352 | 15% | 759.1465 | 10% | 582.0123 | 1.5% | 11.3872 | 0.41% | 26.52 | 18%
SAR26_SL.0025.0001.0012 | SEMILAVORATI | PEZZI SPECIALI PER TUBAZIONI | Saracinesca | SARACINESCA A CORPO OVALE O PIATTO per pressioni di esercizio SINO PN 16 con corpo, cappello e cuneo in ghisa G25; anelli di tenuta in ottone; asta di manovra in acciaio inox AISI 420; bulloni in acciaio inox AISI 304; tenuta con anelli O-Ring; flange di attacco tornite e forate; manovra a volantino; escluso controflange, bulloneria e guarnizioni di montaggio; con predisposizione per l’applicazione di riduttore ad ingranaggi conici, quest’ultimo escluso; per i seguenti diametri nominali: DN 500 mm | cad. | 6342.1283 | 8022.7923 | 15% | 951.3192 | 10% | 729.3447 | 1.5% | 14.2698 | 0.33% | 26.52 | 18%
SAR26_SL.0025.0001.0013 | SEMILAVORATI | PEZZI SPECIALI PER TUBAZIONI | Saracinesca | SARACINESCA A CORPO OVALE O PIATTO per pressioni di esercizio SINO PN 16 con corpo, cappello e cuneo in ghisa G25; anelli di tenuta in ottone; asta di manovra in acciaio inox AISI 420; bulloni in acciaio inox AISI 304; tenuta con anelli O-Ring; flange di attacco tornite e forate; manovra a volantino; escluso controflange, bulloneria e guarnizioni di montaggio; con predisposizione per l’applicazione di riduttore ad ingranaggi conici, quest’ultimo escluso; per i seguenti diametri nominali: DN 600 mm | cad. | 12844.8368 | 16248.7186 | 15% | 1926.7255 | 10% | 1477.1562 | 1.5% | 28.9009 | 0.16% | 26.52 | 18%
SAR26_SL.0025.0001.0014 | SEMILAVORATI | PEZZI SPECIALI PER TUBAZIONI | Saracinesca | SARACINESCA IN GHISA G25 A CORPO CILINDRICO per pressioni di esercizio PN 25; a vite interna; anelli di tenuta in ottone; interni in ottone; asta di manovra in barra di trafilato di ottone; attacchi a flange tornite e forate; manovra a volantino; per i seguenti diametri nominali: DN 50 mm | cad. | 349.4769 | 442.0883 | 15% | 52.4215 | 10% | 40.1898 | 1.5% | 0.78632 | 0.36% | 1.5912 | 18%
SAR26_SL.0025.0001.0015 | SEMILAVORATI | PEZZI SPECIALI PER TUBAZIONI | Saracinesca | SARACINESCA IN GHISA G25 A CORPO CILINDRICO per pressioni di esercizio PN 25; a vite interna; anelli di tenuta in ottone; interni in ottone; asta di manovra in barra di trafilato di ottone; attacchi a flange tornite e forate; manovra a volantino; per i seguenti diametri nominali: DN 65 mm | cad. | 440.8584 | 557.6858 | 15% | 66.1288 | 10% | 50.6987 | 1.5% | 0.99193 | 0.29% | 1.5912 | 18%
SAR26_SL.0025.0001.0016 | SEMILAVORATI | PEZZI SPECIALI PER TUBAZIONI | Saracinesca | SARACINESCA IN GHISA G25 A CORPO CILINDRICO per pressioni di esercizio PN 25; a vite interna; anelli di tenuta in ottone; interni in ottone; asta di manovra in barra di trafilato di ottone; attacchi a flange tornite e forate; manovra a volantino; per i seguenti diametri nominali: DN 80 mm | cad. | 528.8206 | 668.958 | 15% | 79.3231 | 10% | 60.8144 | 1.5% | 1.1899 | 0.24% | 1.5912 | 18%
SAR26_SL.0025.0001.0017 | SEMILAVORATI | PEZZI SPECIALI PER TUBAZIONI | Saracinesca | SARACINESCA IN GHISA G25 A CORPO CILINDRICO per pressioni di esercizio PN 25; a vite interna; anelli di tenuta in ottone; interni in ottone; asta di manovra in barra di trafilato di ottone; attacchi a flange tornite e forate; manovra a volantino; per i seguenti diametri nominali: DN 100 mm | cad. | 680.8394 | 861.2618 | 15% | 102.1259 | 10% | 78.2965 | 1.5% | 1.5319 | 0.92% | 7.956 | 18%
SAR26_SL.0025.0001.0018 | SEMILAVORATI | PEZZI SPECIALI PER TUBAZIONI | Saracinesca | SARACINESCA IN GHISA G25 A CORPO CILINDRICO per pressioni di esercizio PN 25; a vite interna; anelli di tenuta in ottone; interni in ottone; asta di manovra in barra di trafilato di ottone; attacchi a flange tornite e forate; manovra a volantino; per i seguenti diametri nominali: DN 125 mm | cad. | 895.5836 | 1132.9132 | 15% | 134.3375 | 10% | 102.9921 | 1.5% | 2.0151 | 0.7% | 7.956 | 18%
SAR26_SL.0025.0001.0019 | SEMILAVORATI | PEZZI SPECIALI PER TUBAZIONI | Saracinesca | SARACINESCA IN GHISA G25 A CORPO CILINDRICO per pressioni di esercizio PN 25; a vite interna; anelli di tenuta in ottone; interni in ottone; asta di manovra in barra di trafilato di ottone; attacchi a flange tornite e forate; manovra a volantino; per i seguenti diametri nominali: DN 150 mm | cad. | 1206.2826 | 1525.9475 | 15% | 180.9424 | 10% | 138.7225 | 1.5% | 2.7141 | 0.52% | 7.956 | 18%
SAR26_SL.0025.0001.0020 | SEMILAVORATI | PEZZI SPECIALI PER TUBAZIONI | Saracinesca | SARACINESCA IN GHISA G25 A CORPO CILINDRICO per pressioni di esercizio PN 25; a vite interna; anelli di tenuta in ottone; interni in ottone; asta di manovra in barra di trafilato di ottone; attacchi a flange tornite e forate; manovra a volantino; predisposizione, per i diametri da DN200 in su, per l’applicazione di riduttore ad ingranaggi conici, quest’ultimo escluso; per i seguenti diametri nominali: DN 200 mm | cad. | 2413.5217 | 3053.1049 | 15% | 362.0283 | 10% | 277.555 | 1.5% | 5.4304 | 0.26% | 7.956 | 18%
SAR26_SL.0025.0001.0021 | SEMILAVORATI | PEZZI SPECIALI PER TUBAZIONI | Saracinesca | SARACINESCA IN GHISA G25 A CORPO CILINDRICO per pressioni di esercizio PN 25; a vite interna; anelli di tenuta in ottone; interni in ottone; asta di manovra in barra di trafilato di ottone; attacchi a flange tornite e forate; manovra a volantino; predisposizione, per i diametri da DN200 in su, per l’applicazione di riduttore ad ingranaggi conici, quest’ultimo escluso; per i seguenti diametri nominali: DN 250 mm | cad. | 4941.4138 | 6250.8885 | 15% | 741.2121 | 10% | 568.2626 | 1.5% | 11.1182 | 0.21% | 13.26 | 18%
SAR26_SL.0025.0001.0022 | SEMILAVORATI | PEZZI SPECIALI PER TUBAZIONI | Saracinesca | SARACINESCA IN GHISA G25 A CORPO CILINDRICO per pressioni di esercizio PN 25; a vite interna; anelli di tenuta in ottone; interni in ottone; asta di manovra in barra di trafilato di ottone; attacchi a flange tornite e forate; manovra a volantino; predisposizione, per i diametri da DN200 in su, per l’applicazione di riduttore ad ingranaggi conici, quest’ultimo escluso; per i seguenti diametri nominali: DN 300 mm | cad. | 6413.4687 | 8113.0379 | 15% | 962.0203 | 10% | 737.5489 | 1.5% | 14.4303 | 0.16% | 13.26 | 18%
SAR26_SL.0025.0001.0023 | SEMILAVORATI | PEZZI SPECIALI PER TUBAZIONI | Saracinesca | SARACINESCA IN GHISA SFEROIDALE 500/7 A CORPO CILINDRICO per pressioni di esercizio PN 40; a vite interna; anelli di tenuta in ottone; interni in ottone; asta di manovra in barra di trafilato di ottone; attacchi a flange tornite e forate; manovra a volantino; per i seguenti diametri nominali: DN 50 mm | cad. | 374.609 | 473.8804 | 15% | 56.1913 | 10% | 43.08 | 1.5% | 0.84287 | 0.34% | 1.5912 | 18%
SAR26_SL.0025.0001.0024 | SEMILAVORATI | PEZZI SPECIALI PER TUBAZIONI | Saracinesca | SARACINESCA IN GHISA SFEROIDALE 500/7 A CORPO CILINDRICO per pressioni di esercizio PN 40; a vite interna; anelli di tenuta in ottone; interni in ottone; asta di manovra in barra di trafilato di ottone; attacchi a flange tornite e forate; manovra a volantino; per i seguenti diametri nominali: DN 65 mm | cad. | 529.9639 | 670.4043 | 15% | 79.4946 | 10% | 60.9459 | 1.5% | 1.1924 | 0.24% | 1.5912 | 18%
SAR26_SL.0025.0001.0025 | SEMILAVORATI | PEZZI SPECIALI PER TUBAZIONI | Saracinesca | SARACINESCA IN GHISA SFEROIDALE 500/7 A CORPO CILINDRICO per pressioni di esercizio PN 40; a vite interna; anelli di tenuta in ottone; interni in ottone; asta di manovra in barra di trafilato di ottone; attacchi a flange tornite e forate; manovra a volantino; per i seguenti diametri nominali: DN 80 mm | cad. | 650.0153 | 822.2693 | 15% | 97.5023 | 10% | 74.7518 | 1.5% | 1.4625 | 0.19% | 1.5912 | 18%
SAR26_SL.0025.0001.0026 | SEMILAVORATI | PEZZI SPECIALI PER TUBAZIONI | Saracinesca | SARACINESCA IN GHISA SFEROIDALE 500/7 A CORPO CILINDRICO per pressioni di esercizio PN 40; a vite interna; anelli di tenuta in ottone; interni in ottone; asta di manovra in barra di trafilato di ottone; attacchi a flange tornite e forate; manovra a volantino; per i seguenti diametri nominali: DN 100 mm | cad. | 832.0739 | 1052.5735 | 15% | 124.8111 | 10% | 95.6885 | 1.5% | 1.8722 | 0.76% | 7.956 | 18%
SAR26_SL.0025.0001.0027 | SEMILAVORATI | PEZZI SPECIALI PER TUBAZIONI | Saracinesca | SARACINESCA IN GHISA SFEROIDALE 500/7 A CORPO CILINDRICO per pressioni di esercizio PN 40; a vite interna; anelli di tenuta in ottone; interni in ottone; asta di manovra in barra di trafilato di ottone; attacchi a flange tornite e forate; manovra a volantino; per i seguenti diametri nominali: DN 125 mm | cad. | 1302.3453 | 1647.4668 | 15% | 195.3518 | 10% | 149.7697 | 1.5% | 2.9303 | 0.48% | 7.956 | 18%
SAR26_SL.0025.0001.0028 | SEMILAVORATI | PEZZI SPECIALI PER TUBAZIONI | Saracinesca | SARACINESCA IN GHISA SFEROIDALE 500/7 A CORPO CILINDRICO per pressioni di esercizio PN 40; a vite interna; anelli di tenuta in ottone; interni in ottone; asta di manovra in barra di trafilato di ottone; attacchi a flange tornite e forate; manovra a volantino; per i seguenti diametri nominali: DN 150 mm | cad. | 1508.989 | 1908.8711 | 15% | 226.3484 | 10% | 173.5337 | 1.5% | 3.3952 | 0.42% | 7.956 | 18%
SAR26_SL.0025.0001.0029 | SEMILAVORATI | PEZZI SPECIALI PER TUBAZIONI | Saracinesca | SARACINESCA IN GHISA SFEROIDALE 500/7 A CORPO CILINDRICO per pressioni di esercizio PN 40; a vite interna; anelli di tenuta in ottone; interni in ottone; asta di manovra in barra di trafilato di ottone; attacchi a flange tornite e forate; manovra a volantino; predisposizione, per i diametri da DN200 in su, per l’applicazione di riduttore ad ingranaggi conici, quest’ultimo escluso; per i seguenti diametri nominali: DN 200 mm | cad. | 3262.6038 | 4127.1938 | 15% | 489.3906 | 10% | 375.1994 | 1.5% | 7.3409 | 0.19% | 7.956 | 18%
SAR26_SL.0025.0001.0030 | SEMILAVORATI | PEZZI SPECIALI PER TUBAZIONI | Saracinesca | SARACINESCA IN GHISA SFEROIDALE 500/7 A CORPO CILINDRICO per pressioni di esercizio PN 40; a vite interna; anelli di tenuta in ottone; interni in ottone; asta di manovra in barra di trafilato di ottone; attacchi a flange tornite e forate; manovra a volantino; predisposizione, per i diametri da DN200 in su, per l’applicazione di riduttore ad ingranaggi conici, quest’ultimo escluso; per i seguenti diametri nominali: DN 250 mm | cad. | 5547.696 | 7017.8354 | 15% | 832.1544 | 10% | 637.985 | 1.5% | 12.4823 | 0.19% | 13.26 | 18%
SAR26_SL.0025.0001.0031 | SEMILAVORATI | PEZZI SPECIALI PER TUBAZIONI | Saracinesca | SET DI ACCESSORI per assemblaggio delle saracinesche o altre apparecchiature a due flange alle tubazioni, composto da n.2 flange forate in acciaio da saldare a sovrapposizione, da n.2 guarnizioni in gomma telata e da un numero sufficiente di bulloni in acciaio UNI 5727 data in opera completa di mano d'opera e attrezzatura per il montaggio; per i seguenti diametri e pressioni: DN 50, PN SINO AL 16 | cad. | 57.2068 | 72.3667 | 15% | 8.581 | 10% | 6.5788 | 1.5% | 0.12872 | 31.02% | 22.449 | 18%
SAR26_SL.0025.0001.0032 | SEMILAVORATI | PEZZI SPECIALI PER TUBAZIONI | Saracinesca | SET DI ACCESSORI per assemblaggio delle saracinesche o altre apparecchiature a due flange alle tubazioni, composto da n.2 flange forate in acciaio da saldare a sovrapposizione, da n.2 guarnizioni in gomma telata e da un numero sufficiente di bulloni in acciaio UNI 5727 data in opera completa di mano d'opera e attrezzatura per il montaggio; per i seguenti diametri e pressioni: DN 65, PN SINO AL 16 | cad. | 75.7747 | 95.8551 | 15% | 11.3662 | 10% | 8.7141 | 1.5% | 0.17049 | 30.11% | 28.863 | 18%
SAR26_SL.0025.0001.0033 | SEMILAVORATI | PEZZI SPECIALI PER TUBAZIONI | Saracinesca | SET DI ACCESSORI per assemblaggio delle saracinesche o altre apparecchiature a due flange alle tubazioni, composto da n.2 flange forate in acciaio da saldare a sovrapposizione, da n.2 guarnizioni in gomma telata e da un numero sufficiente di bulloni in acciaio UNI 5727 data in opera completa di mano d'opera e attrezzatura per il montaggio; per i seguenti diametri e pressioni: DN 80, PN SINO AL 16 | cad. | 90.0838 | 113.9561 | 15% | 13.5126 | 10% | 10.3596 | 1.5% | 0.20269 | 30.96% | 35.277 | 18%
SAR26_SL.0025.0001.0034 | SEMILAVORATI | PEZZI SPECIALI PER TUBAZIONI | Saracinesca | SET DI ACCESSORI per assemblaggio delle saracinesche o altre apparecchiature a due flange alle tubazioni, composto da n.2 flange forate in acciaio da saldare a sovrapposizione, da n.2 guarnizioni in gomma telata e da un numero sufficiente di bulloni in acciaio UNI 5727 data in opera completa di mano d'opera e attrezzatura per il montaggio; per i seguenti diametri e pressioni: DN 100, PN SINO AL 16 | cad. | 109.0515 | 137.9501 | 15% | 16.3577 | 10% | 12.5409 | 1.5% | 0.24537 | 32.55% | 44.898 | 18%
SAR26_SL.0025.0001.0035 | SEMILAVORATI | PEZZI SPECIALI PER TUBAZIONI | Saracinesca | SET DI ACCESSORI per assemblaggio delle saracinesche o altre apparecchiature a due flange alle tubazioni, composto da n.2 flange forate in acciaio da saldare a sovrapposizione, da n.2 guarnizioni in gomma telata e da un numero sufficiente di bulloni in acciaio UNI 5727 data in opera completa di mano d'opera e attrezzatura per il montaggio; per i seguenti diametri e pressioni: DN 125, PN SINO AL 16 | cad. | 141.5998 | 179.1237 | 15% | 21.24 | 10% | 16.284 | 1.5% | 0.3186 | 32.23% | 57.726 | 18%
SAR26_SL.0025.0001.0036 | SEMILAVORATI | PEZZI SPECIALI PER TUBAZIONI | Saracinesca | SET DI ACCESSORI per assemblaggio delle saracinesche o altre apparecchiature a due flange alle tubazioni, composto da n.2 flange forate in acciaio da saldare a sovrapposizione, da n.2 guarnizioni in gomma telata e da un numero sufficiente di bulloni in acciaio UNI 5727 data in opera completa di mano d'opera e attrezzatura per il montaggio; per i seguenti diametri e pressioni: DN 150, PN SINO AL 16 | cad. | 173.7236 | 219.7604 | 15% | 26.0585 | 10% | 19.9782 | 1.5% | 0.39088 | 29.19% | 64.14 | 18%
SAR26_SL.0025.0001.0037 | SEMILAVORATI | PEZZI SPECIALI PER TUBAZIONI | Saracinesca | SET DI ACCESSORI per assemblaggio delle saracinesche o altre apparecchiature a due flange alle tubazioni, composto da n.2 flange forate in acciaio da saldare a sovrapposizione, da n.2 guarnizioni in gomma telata e da un numero sufficiente di bulloni in acciaio UNI 5727 data in opera completa di mano d'opera e attrezzatura per il montaggio; per i seguenti diametri e pressioni: DN 200, PN SINO AL 16 | cad. | 240.5368 | 304.279 | 15% | 36.0805 | 10% | 27.6617 | 1.5% | 0.54121 | 29.51% | 89.796 | 18%
SAR26_SL.0025.0001.0038 | SEMILAVORATI | PEZZI SPECIALI PER TUBAZIONI | Saracinesca | SET DI ACCESSORI per assemblaggio delle saracinesche o altre apparecchiature a due flange alle tubazioni, composto da n.2 flange forate in acciaio da saldare a sovrapposizione, da n.2 guarnizioni in gomma telata e da un numero sufficiente di bulloni in acciaio UNI 5727 data in opera completa di mano d'opera e attrezzatura per il montaggio; per i seguenti diametri e pressioni: DN 250, PN SINO AL 16 | cad. | 325.9991 | 412.3888 | 15% | 48.8999 | 10% | 37.4899 | 1.5% | 0.7335 | 28% | 115.452 | 18%
SAR26_SL.0025.0001.0039 | SEMILAVORATI | PEZZI SPECIALI PER TUBAZIONI | Saracinesca | SET DI ACCESSORI per assemblaggio delle saracinesche o altre apparecchiature a due flange alle tubazioni, composto da n.2 flange forate in acciaio da saldare a sovrapposizione, da n.2 guarnizioni in gomma telata e da un numero sufficiente di bulloni in acciaio UNI 5727 data in opera completa di mano d'opera e attrezzatura per il montaggio; per i seguenti diametri e pressioni: DN 300, PN SINO AL 16 | cad. | 397.684 | 503.0703 | 15% | 59.6526 | 10% | 45.7337 | 1.5% | 0.89479 | 29.32% | 147.522 | 18%
SAR26_SL.0025.0001.0040 | SEMILAVORATI | PEZZI SPECIALI PER TUBAZIONI | Saracinesca | SET DI ACCESSORI per assemblaggio delle saracinesche o altre apparecchiature a due flange alle tubazioni, composto da n.2 flange forate in acciaio da saldare a sovrapposizione, da n.2 guarnizioni in gomma telata e da un numero sufficiente di bulloni in acciaio UNI 5727 data in opera completa di mano d'opera e attrezzatura per il montaggio; per i seguenti diametri e pressioni: DN 400, PN SINO AL 16 | cad. | 705.5012 | 892.459 | 15% | 105.8252 | 10% | 81.1326 | 1.5% | 1.5874 | 21.56% | 192.42 | 18%
SAR26_SL.0025.0001.0041 | SEMILAVORATI | PEZZI SPECIALI PER TUBAZIONI | Saracinesca | SET DI ACCESSORI per assemblaggio delle saracinesche o altre apparecchiature a due flange alle tubazioni, composto da n.2 flange forate in acciaio da saldare a sovrapposizione, da n.2 guarnizioni in gomma telata e da un numero sufficiente di bulloni in acciaio UNI 5727 data in opera completa di mano d'opera e attrezzatura per il montaggio; per i seguenti diametri e pressioni: DN 450, PN SINO AL 16 | cad. | 887.7595 | 1123.0158 | 15% | 133.1639 | 10% | 102.0923 | 1.5% | 1.9975 | 19.99% | 224.49 | 18%
SAR26_SL.0025.0001.0042 | SEMILAVORATI | PEZZI SPECIALI PER TUBAZIONI | Saracinesca | SET DI ACCESSORI per assemblaggio delle saracinesche o altre apparecchiature a due flange alle tubazioni, composto da n.2 flange forate in acciaio da saldare a sovrapposizione, da n.2 guarnizioni in gomma telata e da un numero sufficiente di bulloni in acciaio UNI 5727 data in opera completa di mano d'opera e attrezzatura per il montaggio; per i seguenti diametri e pressioni: DN 500, PN SINO AL 16 | cad. | 1027.1494 | 1299.344 | 15% | 154.0724 | 10% | 118.1222 | 1.5% | 2.3111 | 19.25% | 250.146 | 18%
SAR26_SL.0025.0001.0043 | SEMILAVORATI | PEZZI SPECIALI PER TUBAZIONI | Saracinesca | SET DI ACCESSORI per assemblaggio delle saracinesche o altre apparecchiature a due flange alle tubazioni, composto da n.2 flange forate in acciaio da saldare a sovrapposizione, da n.2 guarnizioni in gomma telata e da un numero sufficiente di bulloni in acciaio UNI 5727 data in opera completa di mano d'opera e attrezzatura per il montaggio; per i seguenti diametri e pressioni: DN 600, PN SINO AL 16 | cad. | 1319.4785 | 1669.1402 | 15% | 197.9218 | 10% | 151.74 | 1.5% | 2.9688 | 17.29% | 288.63 | 18%
SAR26_SL.0025.0001.0044 | SEMILAVORATI | PEZZI SPECIALI PER TUBAZIONI | Saracinesca | SET DI ACCESSORI per assemblaggio delle saracinesche o altre apparecchiature a due flange alle tubazioni, composto da n.2 flange forate in acciaio da saldare a sovrapposizione, da n.2 guarnizioni in gomma telata e da un numero sufficiente di bulloni in acciaio UNI 5727 per i seguenti diametri e pressioni: DN 50, PN 25 | cad. | 73.6501 | 93.1674 | 15% | 11.0475 | 10% | 8.4698 | 1.5% | 0.16571 | 24.1% | 22.449 | 18%
SAR26_SL.0025.0001.0045 | SEMILAVORATI | PEZZI SPECIALI PER TUBAZIONI | Saracinesca | SET DI ACCESSORI per assemblaggio delle saracinesche o altre apparecchiature a due flange alle tubazioni, composto da n.2 flange forate in acciaio da saldare a sovrapposizione, da n.2 guarnizioni in gomma telata e da un numero sufficiente di bulloni in acciaio UNI 5727 per i seguenti diametri e pressioni: DN 65, PN 25 | cad. | 93.3215 | 118.0517 | 15% | 13.9982 | 10% | 10.732 | 1.5% | 0.20997 | 24.45% | 28.863 | 18%
SAR26_SL.0025.0001.0046 | SEMILAVORATI | PEZZI SPECIALI PER TUBAZIONI | Saracinesca | SET DI ACCESSORI per assemblaggio delle saracinesche o altre apparecchiature a due flange alle tubazioni, composto da n.2 flange forate in acciaio da saldare a sovrapposizione, da n.2 guarnizioni in gomma telata e da un numero sufficiente di bulloni in acciaio UNI 5727 per i seguenti diametri e pressioni: DN 80, PN 25 | cad. | 108.1618 | 136.8247 | 15% | 16.2243 | 10% | 12.4386 | 1.5% | 0.24336 | 25.78% | 35.277 | 18%
SAR26_SL.0025.0001.0047 | SEMILAVORATI | PEZZI SPECIALI PER TUBAZIONI | Saracinesca | SET DI ACCESSORI per assemblaggio delle saracinesche o altre apparecchiature a due flange alle tubazioni, composto da n.2 flange forate in acciaio da saldare a sovrapposizione, da n.2 guarnizioni in gomma telata e da un numero sufficiente di bulloni in acciaio UNI 5727 per i seguenti diametri e pressioni: DN 100, PN 25 | cad. | 141.4048 | 178.8771 | 15% | 21.2107 | 10% | 16.2615 | 1.5% | 0.31816 | 25.1% | 44.898 | 18%
SAR26_SL.0025.0001.0048 | SEMILAVORATI | PEZZI SPECIALI PER TUBAZIONI | Saracinesca | SET DI ACCESSORI per assemblaggio delle saracinesche o altre apparecchiature a due flange alle tubazioni, composto da n.2 flange forate in acciaio da saldare a sovrapposizione, da n.2 guarnizioni in gomma telata e da un numero sufficiente di bulloni in acciaio UNI 5727 per i seguenti diametri e pressioni: DN 125, PN 25 | cad. | 195.8492 | 247.7493 | 15% | 29.3774 | 10% | 22.5227 | 1.5% | 0.44066 | 23.3% | 57.726 | 18%
SAR26_SL.0025.0001.0049 | SEMILAVORATI | PEZZI SPECIALI PER TUBAZIONI | Saracinesca | SET DI ACCESSORI per assemblaggio delle saracinesche o altre apparecchiature a due flange alle tubazioni, composto da n.2 flange forate in acciaio da saldare a sovrapposizione, da n.2 guarnizioni in gomma telata e da un numero sufficiente di bulloni in acciaio UNI 5727 per i seguenti diametri e pressioni: DN 150, PN 25 | cad. | 224.8235 | 284.4018 | 15% | 33.7235 | 10% | 25.8547 | 1.5% | 0.50585 | 22.55% | 64.14 | 18%
SAR26_SL.0025.0001.0050 | SEMILAVORATI | PEZZI SPECIALI PER TUBAZIONI | Saracinesca | SET DI ACCESSORI per assemblaggio delle saracinesche o altre apparecchiature a due flange alle tubazioni, composto da n.2 flange forate in acciaio da saldare a sovrapposizione, da n.2 guarnizioni in gomma telata e da un numero sufficiente di bulloni in acciaio UNI 5727 per i seguenti diametri e pressioni: DN 250, PN 25 | cad. | 499.6569 | 632.066 | 15% | 74.9485 | 10% | 57.4605 | 1.5% | 1.1242 | 18.27% | 115.452 | 18%
SAR26_SL.0025.0001.0051 | SEMILAVORATI | PEZZI SPECIALI PER TUBAZIONI | Saracinesca | SET DI ACCESSORI per assemblaggio delle saracinesche o altre apparecchiature a due flange alle tubazioni, composto da n.2 flange forate in acciaio da saldare a sovrapposizione, da n.2 guarnizioni in gomma telata e da un numero sufficiente di bulloni in acciaio UNI 5727 per i seguenti diametri e pressioni: DN 300, PN 25 | cad. | 608.6172 | 769.9008 | 15% | 91.2926 | 10% | 69.991 | 1.5% | 1.3694 | 19.16% | 147.522 | 18%
SAR26_SL.0025.0001.0052 | SEMILAVORATI | PEZZI SPECIALI PER TUBAZIONI | Saracinesca | SET DI ACCESSORI per assemblaggio delle saracinesche o altre apparecchiature a due flange alle tubazioni, composto da n.2 flange forate in acciaio da saldare a sovrapposizione, da n.2 guarnizioni in gomma telata e da un numero sufficiente di bulloni in acciaio UNI 5727 per i seguenti diametri e pressioni: DN 50, PN 40 | cad. | 73.6501 | 93.1674 | 15% | 11.0475 | 10% | 8.4698 | 1.5% | 0.16571 | 24.1% | 22.449 | 18%
SAR26_SL.0025.0001.0053 | SEMILAVORATI | PEZZI SPECIALI PER TUBAZIONI | Saracinesca | SET DI ACCESSORI per assemblaggio delle saracinesche o altre apparecchiature a due flange alle tubazioni, composto da n.2 flange forate in acciaio da saldare a sovrapposizione, da n.2 guarnizioni in gomma telata e da un numero sufficiente di bulloni in acciaio UNI 5727 per i seguenti diametri e pressioni: DN 65, PN 40 | cad. | 93.3215 | 118.0517 | 15% | 13.9982 | 10% | 10.732 | 1.5% | 0.20997 | 24.45% | 28.863 | 18%
SAR26_SL.0025.0001.0054 | SEMILAVORATI | PEZZI SPECIALI PER TUBAZIONI | Saracinesca | SET DI ACCESSORI per assemblaggio delle saracinesche o altre apparecchiature a due flange alle tubazioni, composto da n.2 flange forate in acciaio da saldare a sovrapposizione, da n.2 guarnizioni in gomma telata e da un numero sufficiente di bulloni in acciaio UNI 5727 per i seguenti diametri e pressioni: DN 80, PN 40 | cad. | 108.1618 | 136.8247 | 15% | 16.2243 | 10% | 12.4386 | 1.5% | 0.24336 | 25.78% | 35.277 | 18%
SAR26_SL.0025.0001.0055 | SEMILAVORATI | PEZZI SPECIALI PER TUBAZIONI | Saracinesca | SET DI ACCESSORI per assemblaggio delle saracinesche o altre apparecchiature a due flange alle tubazioni, composto da n.2 flange forate in acciaio da saldare a sovrapposizione, da n.2 guarnizioni in gomma telata e da un numero sufficiente di bulloni in acciaio UNI 5727 per i seguenti diametri e pressioni: DN 100, PN 40 | cad. | 141.4048 | 178.8771 | 15% | 21.2107 | 10% | 16.2615 | 1.5% | 0.31816 | 25.1% | 44.898 | 18%
SAR26_SL.0025.0001.0056 | SEMILAVORATI | PEZZI SPECIALI PER TUBAZIONI | Saracinesca | SET DI ACCESSORI per assemblaggio delle saracinesche o altre apparecchiature a due flange alle tubazioni, composto da n.2 flange forate in acciaio da saldare a sovrapposizione, da n.2 guarnizioni in gomma telata e da un numero sufficiente di bulloni in acciaio UNI 5727 per i seguenti diametri e pressioni: DN 125, PN 40 | cad. | 195.8492 | 247.7493 | 15% | 29.3774 | 10% | 22.5227 | 1.5% | 0.44066 | 23.3% | 57.726 | 18%
SAR26_SL.0025.0001.0057 | SEMILAVORATI | PEZZI SPECIALI PER TUBAZIONI | Saracinesca | SET DI ACCESSORI per assemblaggio delle saracinesche o altre apparecchiature a due flange alle tubazioni, composto da n.2 flange forate in acciaio da saldare a sovrapposizione, da n.2 guarnizioni in gomma telata e da un numero sufficiente di bulloni in acciaio UNI 5727 per i seguenti diametri e pressioni: DN 150, PN 40 | cad. | 224.8235 | 284.4018 | 15% | 33.7235 | 10% | 25.8547 | 1.5% | 0.50585 | 22.55% | 64.14 | 18%
SAR26_SL.0025.0001.0058 | SEMILAVORATI | PEZZI SPECIALI PER TUBAZIONI | Saracinesca | SET DI ACCESSORI per assemblaggio delle saracinesche o altre apparecchiature a due flange alle tubazioni, composto da n.2 flange forate in acciaio da saldare a sovrapposizione, da n.2 guarnizioni in gomma telata e da un numero sufficiente di bulloni in acciaio UNI 5727 per i seguenti diametri e pressioni: DN 200, PN 40 | cad. | 410.946 | 519.8466 | 15% | 61.6419 | 10% | 47.2588 | 1.5% | 0.92463 | 17.27% | 89.796 | 18%
SAR26_SL.0025.0001.0059 | SEMILAVORATI | PEZZI SPECIALI PER TUBAZIONI | Saracinesca | SET DI ACCESSORI per assemblaggio delle saracinesche o altre apparecchiature a due flange alle tubazioni, composto da n.2 flange forate in acciaio da saldare a sovrapposizione, da n.2 guarnizioni in gomma telata e da un numero sufficiente di bulloni in acciaio UNI 5727 per i seguenti diametri e pressioni: DN 250, PN 40 | cad. | 554.7479 | 701.7561 | 15% | 83.2122 | 10% | 63.796 | 1.5% | 1.2482 | 16.45% | 115.452 | 18%
SAR26_SL.0025.0001.0060 | SEMILAVORATI | PEZZI SPECIALI PER TUBAZIONI | Saracinesca | SET DI ACCESSORI per assemblaggio delle saracinesche, o altre apparecchiature a due flange, alle tubazioni in ghisa composto da: un elemento a tronchetto con flangia, un elemento flangia- bicchiere, due guarnizioni in gomma telata e da un numero sufficiente di bulloni in acciaio UNI 2727 per i seguenti diametri nominali: DN 60 - PN fino a 40 | cad. | 72.4053 | 91.5927 | 15% | 10.8608 | 10% | 8.3266 | 1.5% | 0.16291 | 0.87% | 0.7956 | 18%
SAR26_SL.0025.0001.0061 | SEMILAVORATI | PEZZI SPECIALI PER TUBAZIONI | Saracinesca | SET DI ACCESSORI per assemblaggio delle saracinesche, o altre apparecchiature a due flange, alle tubazioni in ghisa composto da: un elemento a tronchetto con flangia, un elemento flangia- bicchiere, due guarnizioni in gomma telata e da un numero sufficiente di bulloni in acciaio UNI 2727 per i seguenti diametri nominali: DN 80 - PN fino a 40 | cad. | 92.1094 | 116.5184 | 15% | 13.8164 | 10% | 10.5926 | 1.5% | 0.20725 | 0.81% | 0.93881 | 18%
SAR26_SL.0025.0001.0062 | SEMILAVORATI | PEZZI SPECIALI PER TUBAZIONI | Saracinesca | SET DI ACCESSORI per assemblaggio delle saracinesche, o altre apparecchiature a due flange, alle tubazioni in ghisa composto da: un elemento a tronchetto con flangia, un elemento flangia- bicchiere, due guarnizioni in gomma telata e da un numero sufficiente di bulloni in acciaio UNI 2727 per i seguenti diametri nominali: DN 100 - PN fino a 40 | cad. | 116.0559 | 146.8107 | 15% | 17.4084 | 10% | 13.3464 | 1.5% | 0.26113 | 0.75% | 1.1059 | 18%
SAR26_SL.0025.0001.0063 | SEMILAVORATI | PEZZI SPECIALI PER TUBAZIONI | Saracinesca | SET DI ACCESSORI per assemblaggio delle saracinesche, o altre apparecchiature a due flange, alle tubazioni in ghisa composto da: un elemento a tronchetto con flangia, un elemento flangia- bicchiere, due guarnizioni in gomma telata e da un numero sufficiente di bulloni in acciaio UNI 2727 per i seguenti diametri nominali: DN 125 - PN fino a 40 | cad. | 157.2377 | 198.9057 | 15% | 23.5857 | 10% | 18.0823 | 1.5% | 0.35378 | 0.63% | 1.2517 | 18%
SAR26_SL.0025.0001.0064 | SEMILAVORATI | PEZZI SPECIALI PER TUBAZIONI | Saracinesca | SET DI ACCESSORI per assemblaggio delle saracinesche, o altre apparecchiature a due flange, alle tubazioni in ghisa composto da: un elemento a tronchetto con flangia, un elemento flangia- bicchiere, due guarnizioni in gomma telata e da un numero sufficiente di bulloni in acciaio UNI 2727 per i seguenti diametri nominali: DN 150 - PN fino a 40 | cad. | 195.3741 | 247.1482 | 15% | 29.3061 | 10% | 22.468 | 1.5% | 0.43959 | 0.62% | 1.5249 | 18%
SAR26_SL.0025.0001.0065 | SEMILAVORATI | PEZZI SPECIALI PER TUBAZIONI | Saracinesca | SET DI ACCESSORI per assemblaggio delle saracinesche, o altre apparecchiature a due flange, alle tubazioni in ghisa composto da: un elemento a tronchetto con flangia, un elemento flangia- bicchiere, due guarnizioni in gomma telata e da un numero sufficiente di bulloni in acciaio UNI 2727 per i seguenti diametri nominali: DN 200 - PN fino a PN40 | cad. | 470.4193 | 595.0805 | 15% | 70.5629 | 10% | 54.0982 | 1.5% | 1.0584 | 0.31% | 1.8484 | 18%
SAR26_SL.0025.0001.0066 | SEMILAVORATI | PEZZI SPECIALI PER TUBAZIONI | Saracinesca | SARACINESCA IN ACCIAIO AL CARBONIO per pressioni di esercizio PN 40; a vite interna; con corpo e coperchio imbullonato in acciaio al carbonio e guarnizioni in acciaio inox e grafite, cuneo flessibile in acciaio al carbonio e controtenuta di serie; scartamento secondo le norme UNI EN 558:2017 PN40. Flange dimensionate secondo la norma EN 1092-1:2018 ISO 7005-1:2011. Temperatura massima di esercizio 400° e pressione d'esercizio ammissibile in accordo alle norme EN 1092-1:2018. Verniciate con smalto acrilico RAL, spessore minimo 80 micron. Asta di manovra in acciaio inox; per i seguenti diametri nominali: DN 50 mm | cad. | 662.4303 | 837.9743 | 15% | 99.3645 | 10% | 76.1795 | 1.5% | 1.4905 | 0.19% | 1.5912 | 18%
SAR26_SL.0025.0001.0067 | SEMILAVORATI | PEZZI SPECIALI PER TUBAZIONI | Saracinesca | SARACINESCA IN ACCIAIO AL CARBONIO per pressioni di esercizio PN 40; a vite interna; con corpo e coperchio imbullonato in acciaio al carbonio e guarnizioni in acciaio inox e grafite, cuneo flessibile in acciaio al carbonio e controtenuta di serie; scartamento secondo le norme UNI EN 558:2017 PN40. Flange dimensionate secondo la norma EN 1092-1:2018 ISO 7005-1:2011. Temperatura massima di esercizio 400° e pressione d'esercizio ammissibile in accordo alle norme EN 1092-1:2018. Verniciate con smalto acrilico RAL, spessore minimo 80 micron. Asta di manovra in acciaio inox; per i seguenti diametri nominali: DN 65 mm | cad. | 890.3662 | 1126.3132 | 15% | 133.5549 | 10% | 102.3921 | 1.5% | 2.0033 | 0.14% | 1.5912 | 18%
SAR26_SL.0025.0001.0068 | SEMILAVORATI | PEZZI SPECIALI PER TUBAZIONI | Saracinesca | SARACINESCA IN ACCIAIO AL CARBONIO per pressioni di esercizio PN 40; a vite interna; con corpo e coperchio imbullonato in acciaio al carbonio e guarnizioni in acciaio inox e grafite, cuneo flessibile in acciaio al carbonio e controtenuta di serie; scartamento secondo le norme UNI EN 558:2017 PN40. Flange dimensionate secondo la norma EN 1092-1:2018 ISO 7005-1:2011. Temperatura massima di esercizio 400° e pressione d'esercizio ammissibile in accordo alle norme EN 1092-1:2018. Verniciate con smalto acrilico RAL, spessore minimo 80 micron. Asta di manovra in acciaio inox; per i seguenti diametri nominali: DN 80 mm | cad. | 1028.4199 | 1300.9511 | 15% | 154.263 | 10% | 118.2683 | 1.5% | 2.3139 | 0.12% | 1.5912 | 18%
SAR26_SL.0025.0001.0069 | SEMILAVORATI | PEZZI SPECIALI PER TUBAZIONI | Saracinesca | SARACINESCA IN ACCIAIO AL CARBONIO per pressioni di esercizio PN 40; a vite interna; con corpo e coperchio imbullonato in acciaio al carbonio e guarnizioni in acciaio inox e grafite, cuneo flessibile in acciaio al carbonio e controtenuta di serie; scartamento secondo le norme UNI EN 558:2017 PN40. Flange dimensionate secondo la norma EN 1092-1:2018 ISO 7005-1:2011. Temperatura massima di esercizio 400° e pressione d'esercizio ammissibile in accordo alle norme EN 1092-1:2018. Verniciate con smalto acrilico RAL, spessore minimo 80 micron. Asta di manovra in acciaio inox; per i seguenti diametri nominali: DN 100 mm | cad. | 1343.4411 | 1699.453 | 15% | 201.5162 | 10% | 154.4957 | 1.5% | 3.0227 | 0.47% | 7.956 | 18%
SAR26_SL.0025.0001.0070 | SEMILAVORATI | PEZZI SPECIALI PER TUBAZIONI | Saracinesca | SARACINESCA IN ACCIAIO AL CARBONIO per pressioni di esercizio PN 40; a vite interna; con corpo e coperchio imbullonato in acciaio al carbonio e guarnizioni in acciaio inox e grafite, cuneo flessibile in acciaio al carbonio e controtenuta di serie; scartamento secondo le norme UNI EN 558:2017 PN40. Flange dimensionate secondo la norma EN 1092-1:2018 ISO 7005-1:2011. Temperatura massima di esercizio 400° e pressione d'esercizio ammissibile in accordo alle norme EN 1092-1:2018. Verniciate con smalto acrilico RAL, spessore minimo 80 micron. Asta di manovra in acciaio inox; per i seguenti diametri nominali: DN 125 mm | cad. | 2119.6979 | 2681.4178 | 15% | 317.9547 | 10% | 243.7653 | 1.5% | 4.7693 | 0.3% | 7.956 | 18%
SAR26_SL.0025.0001.0071 | SEMILAVORATI | PEZZI SPECIALI PER TUBAZIONI | Saracinesca | SARACINESCA IN ACCIAIO AL CARBONIO per pressioni di esercizio PN 40; a vite interna; con corpo e coperchio imbullonato in acciaio al carbonio e guarnizioni in acciaio inox e grafite, cuneo flessibile in acciaio al carbonio e controtenuta di serie; scartamento secondo le norme UNI EN 558:2017 PN40. Flange dimensionate secondo la norma EN 1092-1:2018 ISO 7005-1:2011. Temperatura massima di esercizio 400° e pressione d'esercizio ammissibile in accordo alle norme EN 1092-1:2018. Verniciate con smalto acrilico RAL, spessore minimo 80 micron. Asta di manovra in acciaio inox; per i seguenti diametri nominali: DN 150 mm | cad. | 2764.459 | 3497.0407 | 15% | 414.6689 | 10% | 317.9128 | 1.5% | 6.22 | 0.23% | 7.956 | 18%
SAR26_SL.0025.0001.0072 | SEMILAVORATI | PEZZI SPECIALI PER TUBAZIONI | Saracinesca | SARACINESCA IN ACCIAIO AL CARBONIO per pressioni di esercizio PN 40; a vite interna; con corpo e coperchio imbullonato in acciaio al carbonio e guarnizioni in acciaio inox e grafite, cuneo flessibile in acciaio al carbonio e controtenuta di serie; scartamento secondo le norme UNI EN 558:2017 PN40. Flange dimensionate secondo la norma EN 1092-1:2018 ISO 7005-1:2011. Temperatura massima di esercizio 400° e pressione d'esercizio ammissibile in accordo alle norme EN 1092-1:2018. Verniciate con smalto acrilico RAL, spessore minimo 80 micron. Asta di manovra in acciaio inox; predisposizione, per i diametri DN 200 in su, per l’applicazione di riduttore a ingranaggi conici, quest’ultimo escluso; per i seguenti diametri nominali: DN 200 mm | cad. | 5425.3828 | 6863.1093 | 15% | 813.8074 | 10% | 623.919 | 1.5% | 12.2071 | 0.12% | 7.956 | 18%
SAR26_SL.0025.0001.0073 | SEMILAVORATI | PEZZI SPECIALI PER TUBAZIONI | Saracinesca | SARACINESCA IN ACCIAIO AL CARBONIO per pressioni di esercizio PN 40; a vite interna; con corpo e coperchio imbullonato in acciaio al carbonio e guarnizioni in acciaio inox e grafite, cuneo flessibile in acciaio al carbonio e controtenuta di serie; scartamento secondo le norme UNI EN 558:2017 PN40. Flange dimensionate secondo la norma EN 1092-1:2018 ISO 7005-1:2011. Temperatura massima di esercizio 400° e pressione d'esercizio ammissibile in accordo alle norme EN 1092-1:2018. Verniciate con smalto acrilico RAL, spessore minimo 80 micron. Asta di manovra in acciaio inox; predisposizione, per i diametri DN 200 in su, per l’applicazione di riduttore a ingranaggi conici, quest’ultimo escluso; per i seguenti diametri nominali: DN 250 mm | cad. | 8010.3992 | 10133.155 | 15% | 1201.5599 | 10% | 921.1959 | 1.5% | 18.0234 | 0.13% | 13.26 | 18%
SAR26_SL.0025.0001.0074 | SEMILAVORATI | PEZZI SPECIALI PER TUBAZIONI | Saracinesca | SARACINESCA IN ACCIAIO AL CARBONIO per pressioni di esercizio PN 40; a vite interna; con corpo e coperchio imbullonato in acciaio al carbonio e guarnizioni in acciaio inox e grafite, cuneo flessibile in acciaio al carbonio e controtenuta di serie; scartamento secondo le norme UNI EN 558:2017 PN40. Flange dimensionate secondo la norma EN 1092-1:2018 ISO 7005-1:2011. Temperatura massima di esercizio 400° e pressione d'esercizio ammissibile in accordo alle norme EN 1092-1:2018. Verniciate con smalto acrilico RAL, spessore minimo 80 micron. Asta di manovra in acciaio inox; predisposizione, per i diametri DN 200 in su, per l’applicazione di riduttore a ingranaggi conici, quest’ultimo escluso; per i seguenti diametri nominali: DN 300 mm | cad. | 11175.1751 | 14136.5965 | 15% | 1676.2763 | 10% | 1285.1451 | 1.5% | 25.1441 | 0.09% | 13.26 | 18%
SAR26_SL.0025.0002.0001 | SEMILAVORATI | PEZZI SPECIALI PER TUBAZIONI | Sfiato | SFIATO AUTOMATICO MULTIVENT-PMS a grande portata; in ghisa G25; galleggiante in NORIL; guarnizione in NBR; piattello in acciaio inox; flange tornite e forate; per i seguenti diametri nominali e le seguenti pressioni: DN 50 mm PN 16/25 | cad. | 169.5094 | 214.4294 | 15% | 25.4264 | 10% | 19.4936 | 1.5% | 0.3814 | 0.74% | 1.5912 | 18%
SAR26_SL.0025.0002.0002 | SEMILAVORATI | PEZZI SPECIALI PER TUBAZIONI | Sfiato | SFIATO AUTOMATICO MULTIVENT-PMS a grande portata; in ghisa G25; galleggiante in NORIL; guarnizione in NBR; piattello in acciaio inox; flange tornite e forate; per i seguenti diametri nominali e le seguenti pressioni: DN 80 mm PN 16/25 | cad. | 223.7752 | 283.0757 | 15% | 33.5663 | 10% | 25.7341 | 1.5% | 0.50349 | 0.56% | 1.5912 | 18%
SAR26_SL.0025.0002.0003 | SEMILAVORATI | PEZZI SPECIALI PER TUBAZIONI | Sfiato | SFIATO AUTOMATICO MULTIVENT-PMS a grande portata; in ghisa G25; galleggiante in NORIL; guarnizione in NBR; piattello in acciaio inox; flange tornite e forate; per i seguenti diametri nominali e le seguenti pressioni: DN 100 mm PN 16/25 | cad. | 320.1184 | 404.9497 | 15% | 48.0178 | 10% | 36.8136 | 1.5% | 0.72027 | 0.39% | 1.5912 | 18%
SAR26_SL.0025.0002.0004 | SEMILAVORATI | PEZZI SPECIALI PER TUBAZIONI | Sfiato | SFIATO AUTOMATICO COMBINATO MULTIVENT-MPC a tripla funzione; in ghisa G25; galleggiante in NORIL e polietilene; guarnizione in NBR; piattello in acciaio inox; rete di protezione in acciaio inox; flange tornite e forate; per i seguenti diametri nominali e le seguenti pressioni: DN 50 mm PN 16/25 | cad. | 251.2911 | 317.8832 | 15% | 37.6937 | 10% | 28.8985 | 1.5% | 0.5654 | 0.5% | 1.5912 | 18%
SAR26_SL.0025.0002.0005 | SEMILAVORATI | PEZZI SPECIALI PER TUBAZIONI | Sfiato | SFIATO AUTOMATICO COMBINATO MULTIVENT-MPC a tripla funzione; in ghisa G25; galleggiante in NORIL e polietilene; guarnizione in NBR; piattello in acciaio inox; rete di protezione in acciaio inox; flange tornite e forate; per i seguenti diametri nominali e le seguenti pressioni: DN 80 mm PN 16/25 | cad. | 312.0071 | 394.689 | 15% | 46.8011 | 10% | 35.8808 | 1.5% | 0.70202 | 0.4% | 1.5912 | 18%
SAR26_SL.0025.0002.0006 | SEMILAVORATI | PEZZI SPECIALI PER TUBAZIONI | Sfiato | SFIATO AUTOMATICO COMBINATO MULTIVENT-MPC a tripla funzione; in ghisa G25; galleggiante in NORIL e polietilene; guarnizione in NBR; piattello in acciaio inox; rete di protezione in acciaio inox; flange tornite e forate; per i seguenti diametri nominali e le seguenti pressioni: DN 100 mm PN 16/25 | cad. | 406.7538 | 514.5436 | 15% | 61.0131 | 10% | 46.7767 | 1.5% | 0.9152 | 0.31% | 1.5912 | 18%
SAR26_SL.0025.0002.0007 | SEMILAVORATI | PEZZI SPECIALI PER TUBAZIONI | Sfiato | SFIATO AUTOMATICO COTRONE/MDC di degasaggio; in ghisa G25; galleggiante in polietilene; ugello in ottone; cerniera di supporto in acciaio inox; attacco a flangia dimensionata e forata UN PN 16; munito di rubinetto di intercettazione a maschio; per pressioni sino a PN 16; per i seguenti diametri nominali: DN 50 mm PN 16 | cad. | 116.4193 | 147.2705 | 15% | 17.4629 | 10% | 13.3882 | 1.5% | 0.26194 | 1.08% | 1.5912 | 18%
SAR26_SL.0025.0002.0008 | SEMILAVORATI | PEZZI SPECIALI PER TUBAZIONI | Sfiato | SFIATO AUTOMATICO COTRONE/MDC di degasaggio; in ghisa G25; galleggiante in polietilene; ugello in ottone; cerniera di supporto in acciaio inox; attacco a flangia dimensionata e forata UN PN 16; munito di rubinetto di intercettazione a maschio; per pressioni sino a PN 16; per i seguenti diametri nominali: DN 65 mm PN 16 | cad. | 158.3996 | 200.3754 | 15% | 23.7599 | 10% | 18.2159 | 1.5% | 0.3564 | 0.79% | 1.5912 | 18%
SAR26_SL.0025.0002.0009 | SEMILAVORATI | PEZZI SPECIALI PER TUBAZIONI | Sfiato | SFIATO AUTOMATICO COTRONE/MDC di degasaggio; in ghisa G25; galleggiante in polietilene; ugello in ottone; cerniera di supporto in acciaio inox; attacco a flangia dimensionata e forata UN PN 16; munito di rubinetto di intercettazione a maschio; per pressioni sino a PN 16; per i seguenti diametri nominali: DN 80 mm PN 16 | cad. | 182.7442 | 231.1714 | 15% | 27.4116 | 10% | 21.0156 | 1.5% | 0.41117 | 0.69% | 1.5912 | 18%
SAR26_SL.0025.0002.0010 | SEMILAVORATI | PEZZI SPECIALI PER TUBAZIONI | Sfiato | SFIATO AUTOMATICO COTRONE/MDC di degasaggio; in ghisa G25; galleggiante in polietilene; ugello in ottone; cerniera di supporto in acciaio inox; attacco a flangia dimensionata e forata UN PN 16; munito di rubinetto di intercettazione a maschio; per pressioni sino a PN 16; per i seguenti diametri nominali: DN 100 mm PN 16 | cad. | 246.2323 | 311.4839 | 15% | 36.9348 | 10% | 28.3167 | 1.5% | 0.55402 | 0.51% | 1.5912 | 18%
SAR26_SL.0025.0003.0001 | SEMILAVORATI | PEZZI SPECIALI PER TUBAZIONI | Elementi in ghisa sferoidale | ELEMENTI IN GHISA SFEROIDALE del tipo a tronchetto ad una flangia per il collegamento di saracinesca in ghisa alle tubazioni in ghisa dei seguenti diametri: DN 60 mm da kg.6 | cad. | 23.4088 | 29.6122 | 15% | 3.5113 | 10% | 2.692 | 1.5% | 0.05267 | 1.19% | 0.35272 | 18%
SAR26_SL.0025.0003.0002 | SEMILAVORATI | PEZZI SPECIALI PER TUBAZIONI | Elementi in ghisa sferoidale | ELEMENTI IN GHISA SFEROIDALE del tipo a tronchetto ad una flangia per il collegamento di saracinesca in ghisa alle tubazioni in ghisa dei seguenti diametri: DN 80 mm da kg.7,9 | cad. | 30.8303 | 39.0003 | 15% | 4.6246 | 10% | 3.5455 | 1.5% | 0.06937 | 1.05% | 0.40841 | 18%
SAR26_SL.0025.0003.0003 | SEMILAVORATI | PEZZI SPECIALI PER TUBAZIONI | Elementi in ghisa sferoidale | ELEMENTI IN GHISA SFEROIDALE del tipo a tronchetto ad una flangia per il collegamento di saracinesca in ghisa alle tubazioni in ghisa dei seguenti diametri: DN 100 mm da kg.9,6 | cad. | 37.5036 | 47.4421 | 15% | 5.6255 | 10% | 4.3129 | 1.5% | 0.08438 | 1.02% | 0.48266 | 18%
SAR26_SL.0025.0003.0004 | SEMILAVORATI | PEZZI SPECIALI PER TUBAZIONI | Elementi in ghisa sferoidale | ELEMENTI IN GHISA SFEROIDALE del tipo a tronchetto ad una flangia per il collegamento di saracinesca in ghisa alle tubazioni in ghisa dei seguenti diametri: DN 125 mm da kg.12,5 | cad. | 48.9254 | 61.8906 | 15% | 7.3388 | 10% | 5.6264 | 1.5% | 0.11008 | 0.95% | 0.58874 | 18%
SAR26_SL.0025.0003.0005 | SEMILAVORATI | PEZZI SPECIALI PER TUBAZIONI | Elementi in ghisa sferoidale | ELEMENTI IN GHISA SFEROIDALE del tipo a tronchetto ad una flangia per il collegamento di saracinesca in ghisa alle tubazioni in ghisa dei seguenti diametri: DN 150 mm da kg.17,1 | cad. | 66.4106 | 84.0094 | 15% | 9.9616 | 10% | 7.6372 | 1.5% | 0.14942 | 0.84% | 0.70808 | 18%
SAR26_SL.0025.0003.0006 | SEMILAVORATI | PEZZI SPECIALI PER TUBAZIONI | Elementi in ghisa sferoidale | ELEMENTI IN GHISA SFEROIDALE del tipo a tronchetto ad una flangia per il collegamento di saracinesca in ghisa alle tubazioni in ghisa dei seguenti diametri: DN 200 mm da kg.24,5 | cad. | 138.0426 | 174.6239 | 15% | 20.7064 | 10% | 15.8749 | 1.5% | 0.3106 | 0.51% | 0.88312 | 18%
SAR26_SL.0025.0003.0007 | SEMILAVORATI | PEZZI SPECIALI PER TUBAZIONI | Elementi in ghisa sferoidale | ELEMENTI IN GHISA SFEROIDALE del tipo a giunzione flangia-bicchiere per il collegamento di saracinesca in ghisa alle tubazioni in ghisa dei seguenti diametri: DN 60 mm da kg.8,8 | cad. | 36.6398 | 46.3494 | 15% | 5.496 | 10% | 4.2136 | 1.5% | 0.08244 | 0.96% | 0.44288 | 18%
SAR26_SL.0025.0003.0008 | SEMILAVORATI | PEZZI SPECIALI PER TUBAZIONI | Elementi in ghisa sferoidale | ELEMENTI IN GHISA SFEROIDALE del tipo a giunzione flangia-bicchiere per il collegamento di saracinesca in ghisa alle tubazioni in ghisa dei seguenti diametri: DN 80 mm da kg.11,7 | cad. | 48.8117 | 61.7467 | 15% | 7.3217 | 10% | 5.6133 | 1.5% | 0.10983 | 0.86% | 0.5304 | 18%
SAR26_SL.0025.0003.0009 | SEMILAVORATI | PEZZI SPECIALI PER TUBAZIONI | Elementi in ghisa sferoidale | ELEMENTI IN GHISA SFEROIDALE del tipo a giunzione flangia-bicchiere per il collegamento di saracinesca in ghisa alle tubazioni in ghisa dei seguenti diametri: DN 100 mm da kg.13,6 | cad. | 56.3534 | 71.287 | 15% | 8.453 | 10% | 6.4806 | 1.5% | 0.1268 | 0.87% | 0.62322 | 18%
SAR26_SL.0025.0003.0010 | SEMILAVORATI | PEZZI SPECIALI PER TUBAZIONI | Elementi in ghisa sferoidale | ELEMENTI IN GHISA SFEROIDALE del tipo a giunzione flangia-bicchiere per il collegamento di saracinesca in ghisa alle tubazioni in ghisa dei seguenti diametri: DN 125 mm da kg.15,9 | cad. | 66.1237 | 83.6465 | 15% | 9.9186 | 10% | 7.6042 | 1.5% | 0.14878 | 0.79% | 0.663 | 18%
SAR26_SL.0025.0003.0011 | SEMILAVORATI | PEZZI SPECIALI PER TUBAZIONI | Elementi in ghisa sferoidale | ELEMENTI IN GHISA SFEROIDALE del tipo a giunzione flangia-bicchiere per il collegamento di saracinesca in ghisa alle tubazioni in ghisa dei seguenti diametri: DN 150 mm da kg.20,7 | cad. | 85.999 | 108.7887 | 15% | 12.8999 | 10% | 9.8899 | 1.5% | 0.1935 | 0.75% | 0.81682 | 18%
SAR26_SL.0025.0003.0012 | SEMILAVORATI | PEZZI SPECIALI PER TUBAZIONI | Elementi in ghisa sferoidale | ELEMENTI IN GHISA SFEROIDALE del tipo a giunzione flangia-bicchiere per il collegamento di saracinesca in ghisa alle tubazioni in ghisa dei seguenti diametri: DN 200 mm da kg.28 | cad. | 182.6107 | 231.0026 | 15% | 27.3916 | 10% | 21.0002 | 1.5% | 0.41087 | 0.42% | 0.96533 | 18%
SAR26_SL.0025.0004.0001 | SEMILAVORATI | PEZZI SPECIALI PER TUBAZIONI | Apparecchiatura di manovra | APPARECCHIATURA PER LA MANOVRA sottosuolo di saracinesche di vario diametro nominale e varia pressione; composta da asta e tubo riparatore; escluso il chiusino e la chiave di comando; adatta per profondità di m 1,00 (h=0,75 m) | cad. | 40.3819 | 51.0831 | 15% | 6.0573 | 10% | 4.6439 | 1.5% | 0.09086 | 1.66% | 0.84864 | 18%
SAR26_SL.0025.0005.0001 | SEMILAVORATI | PEZZI SPECIALI PER TUBAZIONI | Sifone | SIFONE DI CACCIATA PER FOGNATURE, in ghisa, a fuzionamento automatico autoadescante tipo "Milano" FI 60 mm | cad. | 303.6357 | 384.0992 | 15% | 45.5454 | 10% | 34.9181 | 1.5% | 0.68318 | 0.69% | 2.652 | 18%
SAR26_SL.0025.0005.0002 | SEMILAVORATI | PEZZI SPECIALI PER TUBAZIONI | Sifone | SIFONE DI CACCIATA PER FOGNATURE, in ghisa, a fuzionamento automatico autoadescante tipo "Milano" FI 100 mm | cad. | 519.9796 | 657.7742 | 15% | 77.9969 | 10% | 59.7976 | 1.5% | 1.17 | 0.4% | 2.652 | 18%
SAR26_SL.0025.0006.0001 | SEMILAVORATI | PEZZI SPECIALI PER TUBAZIONI | Collare | COLLARE DI PRESA A STAFFA, CON USCITA FILETTTA FEMMINA, con sella e traversini in ghisa sferoidale; staffe, rondelle e dadi in acciaio inox; guarnizione in gomma antinvecchiamento incollata sotto la sella. Per montaggio su tubazioni in ghisa, acciaio o fibrocemento. per tubo FI 100 e uscita 3/4" - 1" | cad. | 29.1565 | 36.8829 | 15% | 4.3735 | 10% | 3.353 | 1.5% | 0.0656 |  |  | 18%
SAR26_SL.0025.0006.0002 | SEMILAVORATI | PEZZI SPECIALI PER TUBAZIONI | Collare | COLLARE DI PRESA A STAFFA, CON USCITA FILETTATA FEMMINA, con sella e traversini in ghisa sferoidale; staffe, rondelle e dadi in acciaio inox; guarnizione in gomma antinvecchiamento incollata sotto la sella. Per montaggio su tubazioni in ghisa, acciaio o fibrocemento. Per tubo sino al FI 150 e uscita sino al 2" | cad. | 36.14 | 45.7171 | 15% | 5.421 | 10% | 4.1561 | 1.5% | 0.08132 |  |  | 18%
SAR26_SL.0026.0001.0001 | SEMILAVORATI | TUBI IN PVC PER CAVIDOTTI INTERRATI | Tubo | TUBO IN PVC RIGIDO PER CAVIDOTTI INTERRATI, tipo pesante, giunzione a bicchiere, resistenza allo schiacciamento 1250 N, diametro esterno 100 mm, spessore 6 mm | m | 5.1729 | 6.5437 | 15% | 0.77593 | 10% | 0.59488 | 1.5% | 0.01164 | 1.18% | 0.07691 | 18%
SAR26_SL.0026.0001.0002 | SEMILAVORATI | TUBI IN PVC PER CAVIDOTTI INTERRATI | Tubo | TUBO IN PVC RIGIDO PER CAVIDOTTI INTERRATI, tipo pesante, giunzione a bicchiere, resistenza allo schiacciamento 1250 N, diametro esterno 125 mm, spessore 8.5 mm | m | 6.8709 | 8.6917 | 15% | 1.0306 | 10% | 0.79016 | 1.5% | 0.01546 | 1.22% | 0.10608 | 18%
SAR26_SL.0026.0001.0003 | SEMILAVORATI | TUBI IN PVC PER CAVIDOTTI INTERRATI | Tubo | TUBO IN PVC RIGIDO PER CAVIDOTTI INTERRATI, tipo pesante, giunzione a bicchiere, resistenza allo schiacciamento 1250 N, diametro esterno 200 mm, spessore 12 mm | m | 16.683 | 21.104 | 15% | 2.5025 | 10% | 1.9185 | 1.5% | 0.03754 | 0.84% | 0.17768 | 18%
SAR26_SL.0027.0001.0001 | SEMILAVORATI | FILO DI FERRO ZINCATO E PLASTIFICATO | Filo di ferro e rete elettrosaldata | RETE ELETTROSALDATA ZINCATA E PLASTIFICATA A MAGLIA RETTANGOLARE, in filo d’acciaio zincato e plastificato, diametro interno 2,2 mm ed esterno 2,6 mm, colore verde, con maglia rettangolare 50x75, in rotoli da 25 m per altezze 1.00-1.25-1.50 m | m² | 1.8618 | 2.3552 | 15% | 0.27927 | 10% | 0.21411 | 1.5% | 0.00419 | 2.25% | 0.05304 | 18%
SAR26_SL.0028.0001.0001 | SEMILAVORATI | STRUTTURE PREFABBRICATE IN CEMENTO ARMATO | Palo | PALO TRONCOCONICO IN CEMENTO ARMATO CETRIFUGATO con diametro esterno in punta di cm 24 e rastremazione di detto diametro di cm 1.5 per metro lineare, realizzato con calcestruzzo ad alta resistenza e calcestruzzo Rck 50 minimo, armato con tondo di acciaio R 75, con spirale di filo lucido crudo infittita in punta ed al calcio, completo di puntazza metallica per l’infissione, reso f.co cantiere di impiego per pali con lunghezza fino a m 8.00 | m | 23.15 | 29.2848 | 15% | 3.4725 | 10% | 2.6622 | 1.5% | 0.05209 |  |  | 18%
SAR26_SL.0028.0001.0002 | SEMILAVORATI | STRUTTURE PREFABBRICATE IN CEMENTO ARMATO | Palo | PALO TRONCOCONICO IN CEMENTO ARMATO CETRIFUGATO con diametro esterno in punta di cm 24 e rastremazione di detto diametro di cm 1.5 per metro lineare, realizzato con calcestruzzo ad alta resistenza e calcestruzzo Rck 50 minimo, armato con tondo di acciaio R 75, con spirale di filo lucido crudo infittita in punta ed al calcio, completo di puntazza metallica per l’infissione, reso f.co cantiere di impiego per pali con lunghezza fino a m 10.00 | m | 25.6486 | 32.4455 | 15% | 3.8473 | 10% | 2.9496 | 1.5% | 0.05771 |  |  | 18%
SAR26_SL.0028.0001.0003 | SEMILAVORATI | STRUTTURE PREFABBRICATE IN CEMENTO ARMATO | Palo | PALO TRONCOCONICO IN CEMENTO ARMATO CETRIFUGATO con diametro esterno in punta di cm 24 e rastremazione di detto diametro di cm 1.5 per metro lineare, realizzato con calcestruzzo ad alta resistenza e calcestruzzo Rck 50 minimo, armato con tondo di acciaio R 75, con spirale di filo lucido crudo infittita in punta ed al calcio, completo di puntazza metallica per l’infissione, reso f.co cantiere di impiego per pali con lunghezza fino a m 12.00 | m | 28.0324 | 35.461 | 15% | 4.2049 | 10% | 3.2237 | 1.5% | 0.06307 |  |  | 18%
SAR26_SL.0028.0001.0004 | SEMILAVORATI | STRUTTURE PREFABBRICATE IN CEMENTO ARMATO | Palo | PALO TRONCOCONICO IN CEMENTO ARMATO CETRIFUGATO con diametro esterno in punta di cm 24 e rastremazione di detto diametro di cm 1.5 per metro lineare, realizzato con calcestruzzo ad alta resistenza e calcestruzzo Rck 50 minimo, armato con tondo di acciaio R 75, con spirale di filo lucido crudo infittita in punta ed al calcio, completo di puntazza metallica per l’infissione, reso f.co cantiere di impiego per pali con lunghezza fino a m 14.00 | m | 31.3851 | 39.7022 | 15% | 4.7078 | 10% | 3.6093 | 1.5% | 0.07062 |  |  | 18%
SAR26_SL.0028.0001.0005 | SEMILAVORATI | STRUTTURE PREFABBRICATE IN CEMENTO ARMATO | Palo | PALO TRONCOCONICO IN CEMENTO ARMATO CETRIFUGATO con diametro esterno in punta di cm 24 e rastremazione di detto diametro di cm 1.5 per metro lineare, realizzato con calcestruzzo ad alta resistenza e calcestruzzo Rck 50 minimo, armato con tondo di acciaio R 75, con spirale di filo lucido crudo infittita in punta ed al calcio, completo di puntazza metallica per l’infissione, reso f.co cantiere di impiego per pali con lunghezza oltre m 14.00 | m | 35.7958 | 45.2817 | 15% | 5.3694 | 10% | 4.1165 | 1.5% | 0.08054 |  |  | 18%
SAR26_SL.0028.0001.0006 | SEMILAVORATI | STRUTTURE PREFABBRICATE IN CEMENTO ARMATO | Palo | PALO TRONCOCONICO IN CEMENTO ARMATO CETRIFUGATO con diametro esterno in punta di cm 35 e rastremazione di detto diametro di cm 1.5 per metro lineare, realizzato con calcestruzzo ad alta resistenza e calcestruzzo Rck 50 minimo, armato con tondo di acciaio R 75, con spirale di filo lucido crudo infittita in punta ed al calcio, completo di puntazza metallica per l’infissione, reso f.co cantiere di impiego per pali con lunghezza fino a m 12.00 | m | 47.0776 | 59.5532 | 15% | 7.0617 | 10% | 5.4139 | 1.5% | 0.10592 |  |  | 18%
SAR26_SL.0028.0001.0007 | SEMILAVORATI | STRUTTURE PREFABBRICATE IN CEMENTO ARMATO | Palo | PALO TRONCOCONICO IN CEMENTO ARMATO CETRIFUGATO con diametro esterno in punta di cm 35 e rastremazione di detto diametro di cm 1.5 per metro lineare, realizzato con calcestruzzo ad alta resistenza e calcestruzzo Rck 50 minimo, armato con tondo di acciaio R 75, con spirale di filo lucido crudo infittita in punta ed al calcio, completo di puntazza metallica per l’infissione, reso f.co cantiere di impiego per pali con lunghezza fino a m 14.00 | m | 51.3737 | 64.9877 | 15% | 7.7061 | 10% | 5.908 | 1.5% | 0.11559 |  |  | 18%
SAR26_SL.0028.0001.0008 | SEMILAVORATI | STRUTTURE PREFABBRICATE IN CEMENTO ARMATO | Palo | PALO TRONCOCONICO IN CEMENTO ARMATO CETRIFUGATO con diametro esterno in punta di cm 35 e rastremazione di detto diametro di cm 1.5 per metro lineare, realizzato con calcestruzzo ad alta resistenza e calcestruzzo Rck 50 minimo, armato con tondo di acciaio R 75, con spirale di filo lucido crudo infittita in punta ed al calcio, completo di puntazza metallica per l’infissione, reso f.co cantiere di impiego per pali con lunghezza oltre m 14.00 | m | 58.0025 | 73.3732 | 15% | 8.7004 | 10% | 6.6703 | 1.5% | 0.13051 |  |  | 18%
SAR26_SL.0028.0002.0001 | SEMILAVORATI | STRUTTURE PREFABBRICATE IN CEMENTO ARMATO | Plinto | PLINTO PREFABBRICATO IN CEMENTO ARMATO VIBRATO dotato di marcatura “CE" ai sensi del D.M. 17/01/2018, realizzato con calcestruzzo di classe di resistenza C28/35 MPa e acciaio B450C, completo di bicchiere per l’inserimento dei pilastri prefabbricati; compreso trasporto; dimensioni 120x120x80 cm, altezza bicchiere 60 cm. | cad. | 796.3989 | 1007.4446 | 15% | 119.4598 | 10% | 91.5859 | 1.5% | 1.7919 | 0.29% | 2.9172 | 18%
SAR26_SL.0028.0002.0002 | SEMILAVORATI | STRUTTURE PREFABBRICATE IN CEMENTO ARMATO | Plinto | PLINTO PREFABBRICATO IN CEMENTO ARMATO VIBRATO dotato di marcatura “CE" ai sensi del D.M. 17/01/2018, realizzato con calcestruzzo di classe di resistenza C28/35 MPa e acciaio B450C, completo di bicchiere per l’inserimento dei pilastri prefabbricati; compreso trasporto; dimensioni 120x140x90 cm, altezza bicchiere 70 cm | cad. | 962.863 | 1218.0217 | 15% | 144.4295 | 10% | 110.7292 | 1.5% | 2.1664 | 0.24% | 2.9172 | 18%
SAR26_SL.0028.0002.0003 | SEMILAVORATI | STRUTTURE PREFABBRICATE IN CEMENTO ARMATO | Plinto | PLINTO PREFABBRICATO IN CEMENTO ARMATO VIBRATO dotato di marcatura “CE" ai sensi del D.M. 17/01/2018, realizzato con calcestruzzo di classe di resistenza C28/35 MPa e acciaio B450C, completo di bicchiere per l’inserimento dei pilastri prefabbricati; compreso trasporto; dimensioni 150x170x125 cm, altezza bicchiere 100 cm | cad. | 1632.3917 | 2064.9755 | 15% | 244.8587 | 10% | 187.725 | 1.5% | 3.6729 | 0.14% | 2.9172 | 18%
SAR26_SL.0028.0002.0004 | SEMILAVORATI | STRUTTURE PREFABBRICATE IN CEMENTO ARMATO | Plinto | PLINTO PREFABBRICATO IN CEMENTO ARMATO VIBRATO dotato di marcatura “CE" ai sensi del D.M. 17/01/2018, realizzato con calcestruzzo di classe di resistenza C28/35 MPa e acciaio B450C, completo di bicchiere per l’inserimento dei pilastri prefabbricati; compreso trasporto; dimensioni 180x220x150 cm, altezza bicchiere 120 cm | cad. | 2204.0454 | 2788.1175 | 15% | 330.6068 | 10% | 253.4652 | 1.5% | 4.9591 | 0.1% | 2.9172 | 18%
SAR26_SL.0028.0002.0005 | SEMILAVORATI | STRUTTURE PREFABBRICATE IN CEMENTO ARMATO | Plinto | PLINTO PREFABBRICATO IN CEMENTO ARMATO VIBRATO dotato di marcatura “CE" ai sensi del D.M. 17/01/2018, realizzato con calcestruzzo di classe di resistenza C28/35 MPa e acciaio B450C, completo di bicchiere per l’inserimento dei pilastri prefabbricati; compreso trasporto; dimensioni cm 150x150xcm 105, altezza bicchiere cm 80 | cad. | 1382.8949 | 1749.3621 | 15% | 207.4342 | 10% | 159.0329 | 1.5% | 3.1115 | 0.17% | 2.9172 | 18%
SAR26_SL.0028.0002.0006 | SEMILAVORATI | STRUTTURE PREFABBRICATE IN CEMENTO ARMATO | Plinto | PLINTO PREFABBRICATO IN CEMENTO ARMATO VIBRATO dotato di marcatura “CE" ai sensi del D.M. 17/01/2018, realizzato con calcestruzzo di classe di resistenza C28/35 MPa e acciaio B450C, completo di bicchiere per l’inserimento dei pilastri prefabbricati; compreso trasporto; dimensioni cm 150x170, altezza totale cm 105, altezza bicchiere cm 80 | cad. | 1430.4609 | 1809.533 | 15% | 214.5691 | 10% | 164.503 | 1.5% | 3.2185 | 0.16% | 2.9172 | 18%
SAR26_SL.0028.0002.0007 | SEMILAVORATI | STRUTTURE PREFABBRICATE IN CEMENTO ARMATO | Plinto | PLINTO PREFABBRICATO IN CEMENTO ARMATO VIBRATO dotato di marcatura “CE" ai sensi del D.M. 17/01/2018, realizzato con calcestruzzo di classe di resistenza C28/35 MPa e acciaio B450C, completo di bicchiere per l’inserimento dei pilastri prefabbricati; compreso trasporto; dimensioni cm 150x190, altezza totale cm 105, altezza bicchiere cm 80 | cad. | 1489.9987 | 1884.8483 | 15% | 223.4998 | 10% | 171.3499 | 1.5% | 3.3525 | 0.15% | 2.9172 | 18%
SAR26_SL.0028.0002.0008 | SEMILAVORATI | STRUTTURE PREFABBRICATE IN CEMENTO ARMATO | Plinto | PLINTO PREFABBRICATO IN CEMENTO ARMATO VIBRATO dotato di marcatura “CE" ai sensi del D.M. 17/01/2018, realizzato con calcestruzzo di classe di resistenza C28/35 MPa e acciaio B450C, completo di bicchiere per l’inserimento dei pilastri prefabbricati; compreso trasporto; dimensioni cm 150x190, altezza totale cm 125, altezza bicchiere cm 100 | cad. | 1657.6046 | 2096.8698 | 15% | 248.6407 | 10% | 190.6245 | 1.5% | 3.7296 | 0.14% | 2.9172 | 18%
SAR26_SL.0028.0002.0009 | SEMILAVORATI | STRUTTURE PREFABBRICATE IN CEMENTO ARMATO | Plinto | PLINTO PREFABBRICATO IN CEMENTO ARMATO VIBRATO dotato di marcatura “CE" ai sensi del D.M. 17/01/2018, realizzato con calcestruzzo di classe di resistenza C28/35 MPa e acciaio B450C, completo di bicchiere per l’inserimento dei pilastri prefabbricati; compreso trasporto; dimensioni cm 150x210, altezza totale cm 105, altezza bicchiere cm 80 | cad. | 1724.259 | 2181.1877 | 15% | 258.6388 | 10% | 198.2898 | 1.5% | 3.8796 | 0.13% | 2.9172 | 18%
SAR26_SL.0028.0003.0001 | SEMILAVORATI | STRUTTURE PREFABBRICATE IN CEMENTO ARMATO | Pilastro | PILASTRO PREFABBRICATO IN CEMENTO ARMATO VIBRATO, dotato di marcatura “CE" ai sensi del D.M. 17/01/2018, realizzato con calcestruzzo di classe di resistenza C28/35 MPa e acciaio B450C; compreso trasporto, dimensioni cm 40x50, altezza massima cm 1200 | m | 191.2351 | 241.9124 | 15% | 28.6853 | 10% | 21.992 | 1.5% | 0.43028 | 0.27% | 0.663 | 18%
SAR26_SL.0028.0003.0002 | SEMILAVORATI | STRUTTURE PREFABBRICATE IN CEMENTO ARMATO | Pilastro | PILASTRO PREFABBRICATO IN CEMENTO ARMATO VIBRATO, dotato di marcatura “CE" ai sensi del D.M. 17/01/2018, realizzato con calcestruzzo di classe di resistenza C28/35 MPa e acciaio B450C; compreso trasporto, dimensioni cm 40x60, altezza massima cm 1200 | m | 209.5429 | 265.0718 | 15% | 31.4314 | 10% | 24.0974 | 1.5% | 0.47147 | 0.25% | 0.663 | 18%
SAR26_SL.0028.0003.0003 | SEMILAVORATI | STRUTTURE PREFABBRICATE IN CEMENTO ARMATO | Pilastro | PILASTRO PREFABBRICATO IN CEMENTO ARMATO VIBRATO, dotato di marcatura “CE" ai sensi del D.M. 17/01/2018, realizzato con calcestruzzo di classe di resistenza C28/35 MPa e acciaio B450C; compreso trasporto, dimensioni cm 50x50, altezza massima cm 1200 | m | 213.463 | 270.0306 | 15% | 32.0194 | 10% | 24.5482 | 1.5% | 0.48029 | 0.25% | 0.663 | 18%
SAR26_SL.0028.0003.0004 | SEMILAVORATI | STRUTTURE PREFABBRICATE IN CEMENTO ARMATO | Pilastro | PILASTRO PREFABBRICATO IN CEMENTO ARMATO VIBRATO, dotato di marcatura “CE" ai sensi del D.M. 17/01/2018, realizzato con calcestruzzo di classe di resistenza C28/35 MPa e acciaio B450C; compreso trasporto dimensioni cm 50x60, altezza massima cm 1200 | m | 235.7458 | 298.2184 | 15% | 35.3619 | 10% | 27.1108 | 1.5% | 0.53043 | 0.22% | 0.663 | 18%
SAR26_SL.0028.0003.0005 | SEMILAVORATI | STRUTTURE PREFABBRICATE IN CEMENTO ARMATO | Pilastro | PILASTRO PREFABBRICATO IN CEMENTO ARMATO VIBRATO, dotato di marcatura “CE" ai sensi del D.M. 17/01/2018, realizzato con calcestruzzo di classe di resistenza C28/35 MPa e acciaio B450C; compreso trasporto, dimensioni cm 45x45, altezza massima 800 cm | m | 180.3952 | 228.2 | 15% | 27.0593 | 10% | 20.7455 | 1.5% | 0.40589 | 0.29% | 0.663 | 18%
SAR26_SL.0028.0003.0006 | SEMILAVORATI | STRUTTURE PREFABBRICATE IN CEMENTO ARMATO | Pilastro | PILASTRO PREFABBRICATO IN CEMENTO ARMATO VIBRATO, dotato di marcatura “CE" ai sensi del D.M. 17/01/2018, realizzato con calcestruzzo di classe di resistenza C28/35 MPa e acciaio B450C; compreso trasporto, dimensioni cm 45x65, altezza massima 1100 cm | m | 226.4197 | 286.421 | 15% | 33.963 | 10% | 26.0383 | 1.5% | 0.50944 | 0.23% | 0.663 | 18%
SAR26_SL.0028.0003.0007 | SEMILAVORATI | STRUTTURE PREFABBRICATE IN CEMENTO ARMATO | Pilastro | PILASTRO PREFABBRICATO IN CEMENTO ARMATO VIBRATO, dotato di marcatura “CE" ai sensi del D.M. 17/01/2018, realizzato con calcestruzzo di classe di resistenza C28/35 MPa e acciaio B450C; compreso trasporto, dimensioni cm 45x85, altezza massima 1400 cm | m | 293.583 | 371.3825 | 15% | 44.0374 | 10% | 33.762 | 1.5% | 0.66056 | 0.18% | 0.663 | 18%
SAR26_SL.0028.0003.0008 | SEMILAVORATI | STRUTTURE PREFABBRICATE IN CEMENTO ARMATO | Pilastro | PILASTRO PREFABBRICATO IN CEMENTO ARMATO VIBRATO, dotato di marcatura “CE" ai sensi del D.M. 17/01/2018, realizzato con calcestruzzo di classe di resistenza C28/35 MPa e acciaio B450C; compreso trasporto, dimensioni cm 45x105, altezza massima 1800 cm | m | 364.9878 | 461.7096 | 15% | 54.7482 | 10% | 41.9736 | 1.5% | 0.82122 | 0.14% | 0.663 | 18%
SAR26_SL.0028.0003.0009 | SEMILAVORATI | STRUTTURE PREFABBRICATE IN CEMENTO ARMATO | Pilastro | PILASTRO PREFABBRICATO IN CEMENTO ARMATO VIBRATO, dotato di marcatura “CE" ai sensi del D.M. 17/01/2018, realizzato con calcestruzzo di classe di resistenza C28/35 MPa e acciaio B450C completo di una mensola portatrave per piano intermedio o carroponte e di pluviale in PVC pesante diametro 125 mm, inserito nel getto, con curva di raccordo al piede; compreso trasporto, dimensioni 50x60 cm, altezza massima 1200 cm | m | 327.1309 | 413.8206 | 15% | 49.0696 | 10% | 37.6201 | 1.5% | 0.73604 | 0.16% | 0.663 | 18%
SAR26_SL.0028.0003.0010 | SEMILAVORATI | STRUTTURE PREFABBRICATE IN CEMENTO ARMATO | Pilastro | PILASTRO PREFABBRICATO IN CEMENTO ARMATO VIBRATO, dotato di marcatura “CE" ai sensi del D.M. 17/01/2018, realizzato con calcestruzzo di classe di resistenza C28/35 MPa e acciaio B450C completo di due mensole portatrave per piano intermedio o carroponte; compreso trasporto, dimensioni 50x60 cm, altezza massima 1200 cm | m | 330.0692 | 417.5375 | 15% | 49.5104 | 10% | 37.958 | 1.5% | 0.74266 | 0.16% | 0.663 | 18%
SAR26_SL.0028.0004.0001 | SEMILAVORATI | STRUTTURE PREFABBRICATE IN CEMENTO ARMATO | Trave | TRAVE REGGITAMPONAMENTO PREFABBRICATA IN CEMENTO ARMATO VIBRATO, dotata di “Marcatura CE" ai sensi del D.M. 17/01/2018, sezione 35x45 cm e lunghezza massima 10.00 m, predisposta per l’assemblaggio dei pannelli di tamponamento, dotato di marcatura “CE" ai sensi del D.M. 17/01/2018, realizzato con calcestruzzo di classe di resistenza C28/35 MPa e acciaio B450C;compreso il trasporto | m | 197.5041 | 249.8427 | 15% | 29.6256 | 10% | 22.713 | 1.5% | 0.44438 | 1.59% | 3.978 | 18%
SAR26_SL.0028.0004.0002 | SEMILAVORATI | STRUTTURE PREFABBRICATE IN CEMENTO ARMATO | Trave | TRAVE PREFABBRICATA IN CEMENTO ARMATO PRECOMPRESSO ad altezza variabile, con pendenza del 10% e sezione a I,dotato di marcatura “CE" ai sensi del D.M. 17/01/2018 confezionata con calcestruzzo di classe di resistenza C40/50 MPa, finitura pareti verticali liscia controcassero metallico, compresa l’armatura di precompressione in trefoli stabilizzati a basso rilassamento, l’armatura ordinaria in acciaio B450C e le piastre d’appoggio in neoprene dimensioni 30x15x1 cm; compreso trasporto - lunghezza 15.00 m altezza colmo 1215 cm altezza testata 60 cm larghezza anima 12 cm ala superiore 40 cm ala inferiore 30 cm | m | 219.0468 | 277.0942 | 15% | 32.857 | 10% | 25.1904 | 1.5% | 0.49286 | 1.44% | 3.978 | 18%
SAR26_SL.0028.0004.0003 | SEMILAVORATI | STRUTTURE PREFABBRICATE IN CEMENTO ARMATO | Trave | TRAVE PREFABBRICATA IN CEMENTO ARMATO PRECOMPRESSO ad altezza variabile, con pendenza del 10% e sezione a I, dotato di marcatura “CE" ai sensi del D.M. 17/01/2018 confezionata con calcestruzzo di classe di resistenza C40/50 MPa, finitura pareti verticali liscia controcassero metallico, compresa l’armatura di precompressione in trefoli stabilizzati a basso rilassamento, l’armatura ordinaria in acciaio B450C e le piastre d’appoggio in neoprene dimensioni 30x15x1 cm; compreso trasporto - lunghezza 15.00 m altezza colmo 1215 cm altezza testata 60 cm larghezza anima 12 cm ala superiore 40 cm lunghezza 20.00 m altezza colmo 1715 cm altezza testata 85 cm larghezza anima 12 cm ala superiore 40 cm ala inferiore 30 cm | m | 241.8224 | 305.9053 | 15% | 36.2734 | 10% | 27.8096 | 1.5% | 0.5441 | 1.73% | 5.304 | 18%
SAR26_SL.0028.0004.0004 | SEMILAVORATI | STRUTTURE PREFABBRICATE IN CEMENTO ARMATO | Trave | TRAVE PREFABBRICATA IN CEMENTO ARMATO PRECOMPRESSO ad altezza variabile, con pendenza del 10% e sezione a I, dotato di marcatura “CE" ai sensi del D.M. 17/01/2018 confezionata con calcestruzzo di classe di resistenza C40/50 MPa, finitura pareti verticali liscia controcassero metallico, compresa l’armatura di precompressione in trefoli stabilizzati a basso rilassamento, l’armatura ordinaria in acciaio B450C e le piastre d’appoggio in neoprene dimensioni 30x15x1 cm; compreso trasporto - lunghezza 15.00 m altezza colmo 1215 cm altezza testata 60 cm larghezza anima 12 cm ala superiore 40 cm - lunghezza 20.00 m altezza colmo 1715 cm altezza testata 85 cm larghezza anima 12 cm ala superiore 40 cm - lunghezza 25.00 m altezza colmo 2015 cm altezza testata 90 cm larghezza anima 15 cm ala superiore 43 cm ala inferiore 33 cm | m | 341.722 | 432.2783 | 15% | 51.2583 | 10% | 39.298 | 1.5% | 0.76887 | 3.07% | 13.26 | 18%
SAR26_SL.0028.0004.0005 | SEMILAVORATI | STRUTTURE PREFABBRICATE IN CEMENTO ARMATO | Trave | TRAVE CANALE PER GRONDE in calcestruzzo armato vibrato dotato di marcatura “CE" ai sensi del D.M. 17/01/2018 confezionato con calcestruzzo di classe di resistenza C28/35 MPa e acciaio B450C; completo di fori predisposti a frattura prestabilita per l’alloggiamento dei bocchettoni di scarico e di inserti metallici per il fissaggio di pannelli di tamponamento; compreso trasporto | m | 173.6409 | 219.6557 | 15% | 26.0461 | 10% | 19.9687 | 1.5% | 0.39069 | 3.62% | 7.956 | 18%
SAR26_SL.0028.0004.0006 | SEMILAVORATI | STRUTTURE PREFABBRICATE IN CEMENTO ARMATO | Trave | TRAVE CANALE PER GRONDE in calcestruzzo armato vibrato dotato di marcatura “CE" ai sensi del D.M. 17/01/2018 confezionato con calcestruzzo di classe di resistenza C28/35 MPa e acciaio B450C; completo di fori predisposti a frattura prestabilita per l’alloggiamento dei bocchettoni di scarico e di inserti metallici per il fissaggio di pannelli di tamponamento; compreso il trasporto | m | 144.3362 | 182.5853 | 15% | 21.6504 | 10% | 16.5987 | 1.5% | 0.32476 | 3.63% | 6.63 | 18%
SAR26_SL.0028.0004.0007 | SEMILAVORATI | STRUTTURE PREFABBRICATE IN CEMENTO ARMATO | Trave | TRAVE PIANA A I IN CALCESTRUZZO ARMATO PRECOMPRESSO, dotata di “Marcatura CE" ai sensi del D.M. 17/01/2018, confezionata con calcestruzzo C40/50 MPa, armatura di precompressione in acciaio armonico e armatura inerte in acciaio B450C; resa franco cantiere di impiego, compreso trasporto e varo a secco altezza cm 60, spessore anima cm 14, ali 58/58 | m | 242.7815 | 307.1186 | 15% | 36.4172 | 10% | 27.9199 | 1.5% | 0.54626 | 4.32% | 13.26 | 18%
SAR26_SL.0028.0004.0008 | SEMILAVORATI | STRUTTURE PREFABBRICATE IN CEMENTO ARMATO | Trave | TRAVE PIANA A I IN CALCESTRUZZO ARMATO PRECOMPRESSO, dotata di “Marcatura CE" ai sensi del D.M. 17/01/2018, confezionata con calcestruzzo C40/50 MPa, armatura di precompressione in acciaio armonico e armatura inerte in acciaio B450C; resa franco cantiere di impiego, compreso trasporto e varo a secco altezza cm 80, spessore anima cm 14, ali 58/58 | m | 266.0822 | 336.594 | 15% | 39.9123 | 10% | 30.5995 | 1.5% | 0.59869 | 3.94% | 13.26 | 18%
SAR26_SL.0028.0004.0009 | SEMILAVORATI | STRUTTURE PREFABBRICATE IN CEMENTO ARMATO | Trave | TRAVE PIANA A I IN CALCESTRUZZO ARMATO PRECOMPRESSO, dotata di “Marcatura CE" ai sensi del D.M. 17/01/2018, confezionata con calcestruzzo C40/50 MPa, armatura di precompressione in acciaio armonico e armatura inerte in acciaio B450C; resa franco cantiere di impiego, compreso trasporto e varo a secco altezza cm 90, spessore anima cm 14, ali 58/58 | m | 284.7162 | 360.166 | 15% | 42.7074 | 10% | 32.7424 | 1.5% | 0.64061 | 3.68% | 13.26 | 18%
SAR26_SL.0028.0004.0010 | SEMILAVORATI | STRUTTURE PREFABBRICATE IN CEMENTO ARMATO | Trave | TRAVE PIANA A I IN CALCESTRUZZO ARMATO PRECOMPRESSO, dotata di “Marcatura CE" ai sensi del D.M. 17/01/2018, confezionata con calcestruzzo C40/50 MPa, armatura di precompressione in acciaio armonico e armatura inerte in acciaio B450C; resa franco cantiere di impiego, compreso trasporto e varo a secco altezza cm 110, spessore anima cm 14, ali 58/58 | m | 316.1162 | 399.887 | 15% | 47.4174 | 10% | 36.3534 | 1.5% | 0.71126 | 3.32% | 13.26 | 18%
SAR26_SL.0028.0004.0011 | SEMILAVORATI | STRUTTURE PREFABBRICATE IN CEMENTO ARMATO | Trave | TRAVE PIANA A I IN CALCESTRUZZO ARMATO PRECOMPRESSO, dotata di “Marcatura CE" ai sensi del D.M. 17/01/2018, confezionata con calcestruzzo C40/50 MPa, armatura di precompressione in acciaio armonico e armatura inerte in acciaio B450C; resa franco cantiere di impiego, compreso trasporto e varo a secco altezza cm 100, spessore anima cm 14, ali 80/60 | m | 415.6606 | 525.8107 | 15% | 62.3491 | 10% | 47.801 | 1.5% | 0.93524 | 5.04% | 26.52 | 18%
SAR26_SL.0028.0004.0012 | SEMILAVORATI | STRUTTURE PREFABBRICATE IN CEMENTO ARMATO | Trave | TRAVE PIANA A I IN CALCESTRUZZO ARMATO PRECOMPRESSO, dotata di “Marcatura CE" ai sensi del D.M. 17/01/2018, confezionata con calcestruzzo C40/50 MPa, armatura di precompressione in acciaio armonico e armatura inerte in acciaio B450C; resa franco cantiere di impiego, compreso trasporto e varo a secco altezza cm 120, spessore anima cm 14, ali 80/60 | m | 462.2622 | 584.7617 | 15% | 69.3393 | 10% | 53.1602 | 1.5% | 1.0401 | 4.54% | 26.52 | 18%
SAR26_SL.0028.0004.0013 | SEMILAVORATI | STRUTTURE PREFABBRICATE IN CEMENTO ARMATO | Trave | TRAVE PIANA A I IN CALCESTRUZZO ARMATO PRECOMPRESSO, dotata di “Marcatura CE" ai sensi del D.M. 17/01/2018, confezionata con calcestruzzo C40/50 MPa, armatura di precompressione in acciaio armonico e armatura inerte in acciaio B450C; resa franco cantiere di impiego, compreso trasporto e varo a secco altezza cm 130, spessore anima cm 14, ali 80/60 | m | 480.8851 | 608.3196 | 15% | 72.1328 | 10% | 55.3018 | 1.5% | 1.082 | 4.36% | 26.52 | 18%
SAR26_SL.0028.0004.0014 | SEMILAVORATI | STRUTTURE PREFABBRICATE IN CEMENTO ARMATO | Trave | TRAVE PIANA A I IN CALCESTRUZZO ARMATO PRECOMPRESSO, dotata di “Marcatura CE" ai sensi del D.M. 17/01/2018, confezionata con calcestruzzo C40/50 MPa, armatura di precompressione in acciaio armonico e armatura inerte in acciaio B450C; resa franco cantiere di impiego, compreso trasporto e varo a secco altezza cm 140, spessore anima cm 14, ali 80/60 | m | 499.5412 | 631.9196 | 15% | 74.9312 | 10% | 57.4472 | 1.5% | 1.124 | 4.2% | 26.52 | 18%
SAR26_SL.0028.0004.0015 | SEMILAVORATI | STRUTTURE PREFABBRICATE IN CEMENTO ARMATO | Trave | TRAVE PIANA A I IN CALCESTRUZZO ARMATO PRECOMPRESSO, dotata di “Marcatura CE" ai sensi del D.M. 17/01/2018, confezionata con calcestruzzo C40/50 MPa, armatura di precompressione in acciaio armonico e armatura inerte in acciaio B450C; resa franco cantiere di impiego, compreso trasporto e varo a secco altezza cm 150, spessore anima cm 18, ali 84/64 | m | 580.6461 | 734.5173 | 15% | 87.0969 | 10% | 66.7743 | 1.5% | 1.3064 | 3.61% | 26.52 | 18%
SAR26_SL.0028.0004.0016 | SEMILAVORATI | STRUTTURE PREFABBRICATE IN CEMENTO ARMATO | Trave | TRAVE PIANA A I IN CALCESTRUZZO ARMATO PRECOMPRESSO, dotata di “Marcatura CE" ai sensi del D.M. 17/01/2018, confezionata con calcestruzzo C40/50 MPa, armatura di precompressione in acciaio armonico e armatura inerte in acciaio B450C; resa franco cantiere di impiego, compreso trasporto e varo a secco altezza cm 160, spessore anima cm 18, ali 84/64 | m | 597.8113 | 756.2313 | 15% | 89.6717 | 10% | 68.7483 | 1.5% | 1.3451 | 3.86% | 29.172 | 18%
SAR26_SL.0028.0004.0017 | SEMILAVORATI | STRUTTURE PREFABBRICATE IN CEMENTO ARMATO | Trave | TRAVE PIANA A I IN CALCESTRUZZO ARMATO PRECOMPRESSO, dotata di “Marcatura CE" ai sensi del D.M. 17/01/2018, confezionata con calcestruzzo C40/50 MPa, armatura di precompressione in acciaio armonico e armatura inerte in acciaio B450C; resa franco cantiere di impiego, compreso trasporto e varo a secco altezza cm 170, spessore anima cm 18, ali 84/64 | m | 611.8006 | 773.9278 | 15% | 91.7701 | 10% | 70.3571 | 1.5% | 1.3765 | 3.77% | 29.172 | 18%
SAR26_SL.0028.0004.0018 | SEMILAVORATI | STRUTTURE PREFABBRICATE IN CEMENTO ARMATO | Trave | TRAVE PIANA A I IN CALCESTRUZZO ARMATO PRECOMPRESSO, dotata di “Marcatura CE" ai sensi del D.M. 17/01/2018, confezionata con calcestruzzo C40/50 MPa, armatura di precompressione in acciaio armonico e armatura inerte in acciaio B450C; resa franco cantiere di impiego, compreso trasporto e varo a secco altezza cm 180, spessore anima cm 18, ali 84/64 | m | 651.7316 | 824.4405 | 15% | 97.7597 | 10% | 74.9491 | 1.5% | 1.4664 | 3.86% | 31.824 | 18%
SAR26_SL.0028.0004.0019 | SEMILAVORATI | STRUTTURE PREFABBRICATE IN CEMENTO ARMATO | Trave | TRAVE PIANA A I IN CALCESTRUZZO ARMATO PRECOMPRESSO, dotata di “Marcatura CE" ai sensi del D.M. 17/01/2018, confezionata con calcestruzzo C40/50 MPa, armatura di precompressione in acciaio armonico e armatura inerte in acciaio B450C; resa franco cantiere di impiego, compreso trasporto e varo a secco altezza cm 190, spessore anima cm 18, ali 84/64 | m | 675.0324 | 853.916 | 15% | 101.2549 | 10% | 77.6287 | 1.5% | 1.5188 | 3.73% | 31.824 | 18%
SAR26_SL.0028.0004.0020 | SEMILAVORATI | STRUTTURE PREFABBRICATE IN CEMENTO ARMATO | Trave | TRAVE PIANA A I IN CALCESTRUZZO ARMATO PRECOMPRESSO, dotata di “Marcatura CE" ai sensi del D.M. 17/01/2018, confezionata con calcestruzzo C40/50 MPa, armatura di precompressione in acciaio armonico e armatura inerte in acciaio B450C; resa franco cantiere di impiego, compreso trasporto e varo a secco altezza cm 230, spessore anima cm 18, ali 84/64 | m | 793.9513 | 1004.3483 | 15% | 119.0927 | 10% | 91.3044 | 1.5% | 1.7864 | 3.17% | 31.824 | 18%
SAR26_SL.0028.0004.0021 | SEMILAVORATI | STRUTTURE PREFABBRICATE IN CEMENTO ARMATO | Trave | *TRAVE PREFABBRICATA IN CEMENTO ARMATO PRECOMPRESSO ad altezza costante e sezione a I, dotata di “Marcatura CE" ai sensi del D.M. 17/01/2018, confezionata con calcestruzzo C40/50 MPa, finitura pareti verticali liscia controcassero metallico, compresa l’armatura di precompressione in trefoli stabilizzati a basso rilassamento, l’armatura ordinaria in barre ad aderenza migliorata B450C e le piastre d’appoggio in neoprene dimensioni 30x15x1 cm; trasportata e montata in opera a secco, escluso le opere provvisionali, i ponteggi, la sigillatura e i materiali di consumo *lunghezza 20.00 m *altezza 80 cm * larghezza anima 12 cm *ala superiore e inferiore 47 cm | m | 336.5848 | 425.7798 | 15% | 50.4877 | 10% | 38.7073 | 1.5% | 0.75732 | 0.62% | 2.652 | 18%
SAR26_SL.0028.0004.0022 | SEMILAVORATI | STRUTTURE PREFABBRICATE IN CEMENTO ARMATO | Trave | *TRAVE PREFABBRICATA IN CEMENTO ARMATO PRECOMPRESSO ad altezza costante e sezione a I, dotata di “Marcatura CE" ai sensi del D.M. 17/01/2018, confezionata con calcestruzzo C40/50 MPa, finitura pareti verticali liscia controcassero metallico, compresa l’armatura di precompressione in trefoli stabilizzati a basso rilassamento, l’armatura ordinaria in barre ad aderenza migliorata B450C e le piastre d’appoggio in neoprene dimensioni 30x15x1 cm; trasportata e montata in opera a secco, escluso le opere provvisionali, i ponteggi, la sigillatura e i materiali di consumo *lunghezza 20.00 m *altezza 80 cm * larghezza anima 12 cm*lunghezza 25.00 m *altezza 120 cm *larghezza anima 15 cm *ala superiore e inferiore 50 cm | m | 360.5683 | 456.1189 | 15% | 54.0852 | 10% | 41.4654 | 1.5% | 0.81128 | 0.58% | 2.652 | 18%
SAR26_SL.0028.0004.0023 | SEMILAVORATI | STRUTTURE PREFABBRICATE IN CEMENTO ARMATO | Trave | *TRAVE PREFABBRICATA IN CEMENTO ARMATO PRECOMPRESSO ad altezza costante e sezione a I, dotata di “Marcatura CE" ai sensi del D.M. 17/01/2018, confezionata con calcestruzzo C40/50 MPa, finitura pareti verticali liscia controcassero metallico, compresa l’armatura di precompressione in trefoli stabilizzati a basso rilassamento, l’armatura ordinaria in barre ad aderenza migliorata B450C e le piastre d’appoggio in neoprene dimensioni 30x15x1 cm; trasportata e montata in opera a secco, escluso le opere provvisionali, i ponteggi, la sigillatura e i materiali di consumo *lunghezza 20.00 m *altezza 80 cm * larghezza anima 12 cm*lunghezza 25.00 m *altezza 120 cm *larghezza anima 15 cm* lunghezza 33.00 m *altezza 150 cm *larghezza anima 18 cm *ala superiore e inferiore 53 cm | m | 383.858 | 485.5803 | 15% | 57.5787 | 10% | 44.1437 | 1.5% | 0.86368 | 0.55% | 2.652 | 18%
SAR26_SL.0028.0005.0001 | SEMILAVORATI | STRUTTURE PREFABBRICATE IN CEMENTO ARMATO | Pannello e maggiorazione | PANNELLI VERTICALI PIANI IN CEMENTO ARMATO VIBRATO, larghezza 250 cm, dotati di marcatura “CE" ai sensi del D.M. 17/01/2018 confezionata con calcestruzzo di classe di resistenza C28/35 MPa e acciaio B450C, inerti di calcare, finitura esterna liscia controcassero metallico con spigoli smussati, interna tirata a riga, completo di giunti verticali maschio-femmina, di piastre metalliche e di inserti per il fissaggio in quota alla struttura portante; compreso trasporto, spessore cm 12 per altezza max 6.00 m | m² | 115.0146 | 145.4935 | 15% | 17.2522 | 10% | 13.2267 | 1.5% | 0.25878 | 0.91% | 1.326 | 18%
SAR26_SL.0028.0005.0002 | SEMILAVORATI | STRUTTURE PREFABBRICATE IN CEMENTO ARMATO | Pannello e maggiorazione | PANNELLI VERTICALI PIANI IN CEMENTO ARMATO VIBRATO, larghezza 250 cm, dotati di marcatura “CE" ai sensi del D.M. 17/01/2018 confezionata con calcestruzzo di classe di resistenza C28/35 MPa e acciaio B450C, inerti di calcare, finitura esterna liscia controcassero metallico con spigoli smussati, interna tirata a riga, completo di giunti verticali maschio-femmina, di piastre metalliche e di inserti per il fissaggio in quota alla struttura portante; compreso trasporto, spessore cm 16 per altezza max 8.00 m | m² | 120.0754 | 151.8953 | 15% | 18.0113 | 10% | 13.8087 | 1.5% | 0.27017 | 0.87% | 1.326 | 18%
SAR26_SL.0028.0005.0003 | SEMILAVORATI | STRUTTURE PREFABBRICATE IN CEMENTO ARMATO | Pannello e maggiorazione | PANNELLI VERTICALI PIANI IN CEMENTO ARMATO VIBRATO, larghezza 250 cm, dotati di marcatura “CE" ai sensi del D.M. 17/01/2018 confezionata con calcestruzzo di classe di resistenza C28/35 MPa e acciaio B450C, inerti di calcare, finitura esterna liscia controcassero metallico con spigoli smussati, interna tirata a riga, completo di giunti verticali maschio-femmina, di piastre metalliche e di inserti per il fissaggio in quota alla struttura portante; compreso trasporto, spessore cm 16, spessore polistirolo cm 8, altezza max 8.00 m | m² | 121.1217 | 153.219 | 15% | 18.1683 | 10% | 13.929 | 1.5% | 0.27252 | 0.87% | 1.326 | 18%
SAR26_SL.0028.0005.0004 | SEMILAVORATI | STRUTTURE PREFABBRICATE IN CEMENTO ARMATO | Pannello e maggiorazione | PANNELLI VERTICALI PIANI IN CEMENTO ARMATO VIBRATO, larghezza 250 cm, dotati di marcatura “CE" ai sensi del D.M. 17/01/2018 confezionata con calcestruzzo di classe di resistenza C28/35 MPa e acciaio B450C, inerti di calcare, finitura esterna liscia controcassero metallico con spigoli smussati, interna tirata a riga, completo di giunti verticali maschio-femmina, di piastre metalliche e di inserti per il fissaggio in quota alla struttura portante; compreso trasporto, spessore cm 20, spessore polistirolo cm 10, altezza max 11.50 m | m² | 127.5145 | 161.3058 | 15% | 19.1272 | 10% | 14.6642 | 1.5% | 0.28691 | 0.82% | 1.326 | 18%
SAR26_SL.0028.0005.0005 | SEMILAVORATI | STRUTTURE PREFABBRICATE IN CEMENTO ARMATO | Pannello e maggiorazione | PANNELLI VERTICALI PIANI IN CEMENTO ARMATO VIBRATO, larghezza 250 cm, dotati di marcatura “CE" ai sensi del D.M. 17/01/2018 confezionata con calcestruzzo di classe di resistenza C28/35 MPa e acciaio B450C, inerti di calcare, finitura esterna liscia controcassero metallico con spigoli smussati, interna tirata a riga, completo di giunti verticali maschio-femmina, di piastre metalliche e di inserti per il fissaggio in quota alla struttura portante; compreso trasporto, spessore 16 cm, altezza massima 10.00 m | m² | 129.1513 | 163.3764 | 15% | 19.3727 | 10% | 14.8524 | 1.5% | 0.29059 | 0.81% | 1.326 | 18%
SAR26_SL.0028.0005.0006 | SEMILAVORATI | STRUTTURE PREFABBRICATE IN CEMENTO ARMATO | Pannello e maggiorazione | PANNELLI VERTICALI PIANI IN CEMENTO ARMATO VIBRATO, larghezza 250 cm, dotati di marcatura “CE" ai sensi del D.M. 17/01/2018 confezionata con calcestruzzo di classe di resistenza C28/35 MPa e acciaio B450C, inerti di calcare, finitura esterna liscia controcassero metallico con spigoli smussati, interna tirata a riga, completo di giunti verticali maschio-femmina, di piastre metalliche e di inserti per il fissaggio in quota alla struttura portante; compreso trasporto, spessore 20 cm, altezza massima 12.50 m | m² | 135.9075 | 171.923 | 15% | 20.3861 | 10% | 15.6294 | 1.5% | 0.30579 | 0.77% | 1.326 | 18%
SAR26_SL.0028.0005.0007 | SEMILAVORATI | STRUTTURE PREFABBRICATE IN CEMENTO ARMATO | Pannello e maggiorazione | PANNELLI VERTICALI PIANI IN CEMENTO ARMATO VIBRATO, larghezza 250 cm, dotati di marcatura “CE" ai sensi del D.M. 17/01/2018 confezionata con calcestruzzo di classe di resistenza C28/35 MPa e acciaio B450C, inerti di calcare, finitura esterna liscia controcassero metallico con spigoli smussati, interna tirata a riga, completo di giunti verticali maschio-femmina, di piastre metalliche e di inserti per il fissaggio in quota alla struttura portante; compreso trasporto, spessore totale 37 cm, di cui 10 cm di parete piena e 27 cm di nervatura | m² | 122.6733 | 155.1818 | 15% | 18.401 | 10% | 14.1074 | 1.5% | 0.27602 | 0.85% | 1.326 | 18%
SAR26_SL.0028.0005.0008 | SEMILAVORATI | STRUTTURE PREFABBRICATE IN CEMENTO ARMATO | Pannello e maggiorazione | PANNELLI VERTICALI PIANI IN CEMENTO ARMATO VIBRATO, larghezza 250 cm, dotati di marcatura “CE" ai sensi del D.M. 17/01/2018 confezionata con calcestruzzo di classe di resistenza C28/35 MPa e acciaio B450C, inerti di calcare, finitura esterna liscia controcassero metallico con spigoli smussati, interna tirata a riga, completo di giunti verticali maschio-femmina, di piastre metalliche e di inserti per il fissaggio in quota alla struttura portante; compreso trasporto, spessore totale 36 cm, di cui 12 cm di parete piena e 24 cm di nervatura | m² | 127.9218 | 161.8211 | 15% | 19.1883 | 10% | 14.711 | 1.5% | 0.28782 | 0.82% | 1.326 | 18%
SAR26_SL.0028.0005.0009 | SEMILAVORATI | STRUTTURE PREFABBRICATE IN CEMENTO ARMATO | Pannello e maggiorazione | PANNELLO PREFABRICATO ALVEOLARE IN CEMENTO ARMATO PRECOMPRESSO autoportante, dotato di “Marcatura CE" ai sensi del D.M. 17/01/2018, per solaio di calpestio, calcolato per un sovraccarico totale (accidentale + permanenti) di 400 kg/mq, larghezza massima 120 cm, confezionato in calcestruzzo C40/50 MPa, compresa l’armatura di precompressione in trecce, formazione 3x3.00 fptk=180 kg/mmq o trefoli da 3/8" in acciaio o basso rilassamento fptk=190 kg/mmq, finitura della superficie dell’intradosso liscia; trasportato e montato in opera a secco, escluso le opere provvisionali, i ponteggi, la sigillatura e i materiali di consumo *altezza 12 cm, lunghezza <= 4,20 m | m² | 43.138 | 54.5695 | 15% | 6.4707 | 10% | 4.9609 | 1.5% | 0.09706 | 1.64% | 0.89372 | 18%
SAR26_SL.0028.0005.0010 | SEMILAVORATI | STRUTTURE PREFABBRICATE IN CEMENTO ARMATO | Pannello e maggiorazione | PANNELLO PREFABRICATO ALVEOLARE IN CEMENTO ARMATO PRECOMPRESSO autoportante, dotato di “Marcatura CE" ai sensi del D.M. 17/01/2018, per solaio di calpestio, calcolato per un sovraccarico totale (accidentale + permanenti) di 400 kg/mq, larghezza massima 120 cm, confezionato in calcestruzzo C40/50 MPa, compresa l’armatura di precompressione in trecce, formazione 3x3.00 fptk=180 kg/mmq o trefoli da 3/8" in acciaio o basso rilassamento fptk=190 kg/mmq, finitura della superficie dell’intradosso liscia; trasportato e montato in opera a secco, escluso le opere provvisionali, i ponteggi, la sigillatura e i materiali di consumo *altezza 16 cm, lunghezza <= 5,70 m | m² | 50.235 | 63.5472 | 15% | 7.5352 | 10% | 5.777 | 1.5% | 0.11303 | 1.38% | 0.87781 | 18%
SAR26_SL.0028.0005.0011 | SEMILAVORATI | STRUTTURE PREFABBRICATE IN CEMENTO ARMATO | Pannello e maggiorazione | PANNELLO PREFABRICATO ALVEOLARE IN CEMENTO ARMATO PRECOMPRESSO autoportante, dotato di “Marcatura CE" ai sensi del D.M. 17/01/2018, per solaio di calpestio, calcolato per un sovraccarico totale (accidentale + permanenti) di 400 kg/mq, larghezza massima 120 cm, confezionato in calcestruzzo C40/50 MPa, compresa l’armatura di precompressione in trecce, formazione 3x3.00 fptk=180 kg/mmq o trefoli da 3/8" in acciaio o basso rilassamento fptk=190 kg/mmq, finitura della superficie dell’intradosso liscia; trasportato e montato in opera a secco, escluso le opere provvisionali, i ponteggi, la sigillatura e i materiali di consumo *altezza 20 cm, lunghezza <= 7,10 m | m² | 54.0998 | 68.4363 | 15% | 8.115 | 10% | 6.2215 | 1.5% | 0.12172 | 1.43% | 0.98124 | 18%
SAR26_SL.0028.0005.0012 | SEMILAVORATI | STRUTTURE PREFABBRICATE IN CEMENTO ARMATO | Pannello e maggiorazione | PANNELLO PREFABRICATO ALVEOLARE IN CEMENTO ARMATO PRECOMPRESSO autoportante, dotato di “Marcatura CE" ai sensi del D.M. 17/01/2018, per solaio di calpestio, calcolato per un sovraccarico totale (accidentale + permanenti) di 400 kg/mq, larghezza massima 120 cm, confezionato in calcestruzzo C40/50 MPa, compresa l’armatura di precompressione in trecce, formazione 3x3.00 fptk=180 kg/mmq o trefoli da 3/8" in acciaio o basso rilassamento fptk=190 kg/mmq, finitura della superficie dell’intradosso liscia; trasportato e montato in opera a secco, escluso le opere provvisionali, i ponteggi, la sigillatura e i materiali di consumo *altezza 25 cm, lunghezza <= 8,80 m | m² | 60.7559 | 76.8562 | 15% | 9.1134 | 10% | 6.9869 | 1.5% | 0.1367 | 1.37% | 1.0528 | 18%
SAR26_SL.0028.0005.0013 | SEMILAVORATI | STRUTTURE PREFABBRICATE IN CEMENTO ARMATO | Pannello e maggiorazione | PANNELLO PREFABRICATO ALVEOLARE IN CEMENTO ARMATO PRECOMPRESSO autoportante, dotato di “Marcatura CE" ai sensi del D.M. 17/01/2018, per solaio di calpestio, calcolato per un sovraccarico totale (accidentale + permanenti) di 400 kg/mq, larghezza massima 120 cm, confezionato in calcestruzzo C40/50 MPa, compresa l’armatura di precompressione in trecce, formazione 3x3.00 fptk=180 kg/mmq o trefoli da 3/8" in acciaio o basso rilassamento fptk=190 kg/mmq, finitura della superficie dell’intradosso liscia; trasportato e montato in opera a secco, escluso le opere provvisionali, i ponteggi, la sigillatura e i materiali di consumo *altezza 30 cm, lunghezza <= 10,60 m | m² | 67.3984 | 85.259 | 15% | 10.1098 | 10% | 7.7508 | 1.5% | 0.15165 | 1.38% | 1.1775 | 18%
SAR26_SL.0028.0005.0014 | SEMILAVORATI | STRUTTURE PREFABBRICATE IN CEMENTO ARMATO | Pannello e maggiorazione | PANNELLO PREFABRICATO ALVEOLARE IN CEMENTO ARMATO PRECOMPRESSO autoportante, dotato di “Marcatura CE" ai sensi del D.M. 17/01/2018, per solaio di calpestio, calcolato per un sovraccarico totale (accidentale + permanenti) di 400 kg/mq, larghezza massima 120 cm, confezionato in calcestruzzo C40/50 MPa, compresa l’armatura di precompressione in trecce, formazione 3x3.00 fptk=180 kg/mmq o trefoli da 3/8" in acciaio o basso rilassamento fptk=190 kg/mmq, finitura della superficie dell’intradosso liscia; trasportato e montato in opera a secco, escluso le opere provvisionali, i ponteggi, la sigillatura e i materiali di consumo *altezza 40 cm, lunghezza <= 14,00 m | m² | 71.5477 | 90.5079 | 15% | 10.7322 | 10% | 8.228 | 1.5% | 0.16098 | 1.24% | 1.1218 | 18%
SAR26_SL.0028.0005.0015 | SEMILAVORATI | STRUTTURE PREFABBRICATE IN CEMENTO ARMATO | Pannello e maggiorazione | PANNELLO PREFABRICATO ALVEOLARE IN CEMENTO ARMATO PRECOMPRESSO autoportante, dotato di “Marcatura CE" ai sensi del D.M. 17/01/2018, per solaio di calpestio, calcolato per un sovraccarico totale (accidentale + permanenti) di 700 kg/mq, larghezza massima 120 cm, confezionato in calcestruzzo C40/50 MPa, compresa l’armatura di precompressione in trecce, formazione 3x3.00 fptk=180 kg/mmq o trefoli da 3/8" in acciaio o basso rilassamento fptk=190 kg/mmq, finitura della superficie dell’intradosso liscia; trasportato e montato in opera a secco, escluso le opere provvisionali, i ponteggi, la sigillatura e i materiali di consumo *altezza 12 cm, lunghezza <= 4,20 m | m² | 47.3281 | 59.8701 | 15% | 7.0992 | 10% | 5.4427 | 1.5% | 0.10649 | 1.49% | 0.89372 | 18%
SAR26_SL.0028.0005.0016 | SEMILAVORATI | STRUTTURE PREFABBRICATE IN CEMENTO ARMATO | Pannello e maggiorazione | PANNELLO PREFABRICATO ALVEOLARE IN CEMENTO ARMATO PRECOMPRESSO autoportante, dotato di “Marcatura CE" ai sensi del D.M. 17/01/2018, per solaio di calpestio, calcolato per un sovraccarico totale (accidentale + permanenti) di 700 kg/mq, larghezza massima 120 cm, confezionato in calcestruzzo C40/50 MPa, compresa l’armatura di precompressione in trecce, formazione 3x3.00 fptk=180 kg/mmq o trefoli da 3/8" in acciaio o basso rilassamento fptk=190 kg/mmq, finitura della superficie dell’intradosso liscia; trasportato e montato in opera a secco, escluso le opere provvisionali, i ponteggi, la sigillatura e i materiali di consumo *altezza 16 cm, lunghezza <= 5,70 m | m² | 55.2676 | 69.9135 | 15% | 8.2901 | 10% | 6.3558 | 1.5% | 0.12435 | 1.26% | 0.87781 | 18%
SAR26_SL.0028.0005.0017 | SEMILAVORATI | STRUTTURE PREFABBRICATE IN CEMENTO ARMATO | Pannello e maggiorazione | PANNELLO PREFABRICATO ALVEOLARE IN CEMENTO ARMATO PRECOMPRESSO autoportante, dotato di “Marcatura CE" ai sensi del D.M. 17/01/2018, per solaio di calpestio, calcolato per un sovraccarico totale (accidentale + permanenti) di 700 kg/mq, larghezza massima 120 cm, confezionato in calcestruzzo C40/50 MPa, compresa l’armatura di precompressione in trecce, formazione 3x3.00 fptk=180 kg/mmq o trefoli da 3/8" in acciaio o basso rilassamento fptk=190 kg/mmq, finitura della superficie dell’intradosso liscia; trasportato e montato in opera a secco, escluso le opere provvisionali, i ponteggi, la sigillatura e i materiali di consumo *altezza 20 cm, lunghezza <= 7,10 m | m² | 59.7865 | 75.6299 | 15% | 8.968 | 10% | 6.8754 | 1.5% | 0.13452 | 1.3% | 0.98124 | 18%
SAR26_SL.0028.0005.0018 | SEMILAVORATI | STRUTTURE PREFABBRICATE IN CEMENTO ARMATO | Pannello e maggiorazione | PANNELLO PREFABRICATO ALVEOLARE IN CEMENTO ARMATO PRECOMPRESSO autoportante, dotato di “Marcatura CE" ai sensi del D.M. 17/01/2018, per solaio di calpestio, calcolato per un sovraccarico totale (accidentale + permanenti) di 700 kg/mq, larghezza massima 120 cm, confezionato in calcestruzzo C40/50 MPa, compresa l’armatura di precompressione in trecce, formazione 3x3.00 fptk=180 kg/mmq o trefoli da 3/8" in acciaio o basso rilassamento fptk=190 kg/mmq, finitura della superficie dell’intradosso liscia; trasportato e montato in opera a secco, escluso le opere provvisionali, i ponteggi, la sigillatura e i materiali di consumo *altezza 25 cm, lunghezza <= 8,80 m | m² | 70.8211 | 89.5887 | 15% | 10.6232 | 10% | 8.1444 | 1.5% | 0.15935 | 1.18% | 1.0528 | 18%
SAR26_SL.0028.0005.0019 | SEMILAVORATI | STRUTTURE PREFABBRICATE IN CEMENTO ARMATO | Pannello e maggiorazione | PANNELLO PREFABRICATO ALVEOLARE IN CEMENTO ARMATO PRECOMPRESSO autoportante, dotato di “Marcatura CE" ai sensi del D.M. 17/01/2018, per solaio di calpestio, calcolato per un sovraccarico totale (accidentale + permanenti) di 700 kg/mq, larghezza massima 120 cm, confezionato in calcestruzzo C40/50 MPa, compresa l’armatura di precompressione in trecce, formazione 3x3.00 fptk=180 kg/mmq o trefoli da 3/8" in acciaio o basso rilassamento fptk=190 kg/mmq, finitura della superficie dell’intradosso liscia; trasportato e montato in opera a secco, escluso le opere provvisionali, i ponteggi, la sigillatura e i materiali di consumo *altezza 30 cm, lunghezza <= 10,60 m | m² | 73.6393 | 93.1537 | 15% | 11.0459 | 10% | 8.4685 | 1.5% | 0.16569 | 1.26% | 1.1775 | 18%
SAR26_SL.0028.0005.0020 | SEMILAVORATI | STRUTTURE PREFABBRICATE IN CEMENTO ARMATO | Pannello e maggiorazione | PANNELLO PREFABRICATO ALVEOLARE IN CEMENTO ARMATO PRECOMPRESSO autoportante, dotato di “Marcatura CE" ai sensi del D.M. 17/01/2018, per solaio di calpestio, calcolato per un sovraccarico totale (accidentale + permanenti) di 700 kg/mq, larghezza massima 120 cm, confezionato in calcestruzzo C40/50 MPa, compresa l’armatura di precompressione in trecce, formazione 3x3.00 fptk=180 kg/mmq o trefoli da 3/8" in acciaio o basso rilassamento fptk=190 kg/mmq, finitura della superficie dell’intradosso liscia; trasportato e montato in opera a secco, escluso le opere provvisionali, i ponteggi, la sigillatura e i materiali di consumo *altezza 40 cm, lunghezza <= 14,00 m | m² | 77.7886 | 98.4026 | 15% | 11.6683 | 10% | 8.9457 | 1.5% | 0.17502 | 1.14% | 1.1218 | 18%
SAR26_SL.0028.0005.0021 | SEMILAVORATI | STRUTTURE PREFABBRICATE IN CEMENTO ARMATO | Pannello e maggiorazione | PANNELLO PREFABRICATO ALVEOLARE IN CEMENTO ARMATO PRECOMPRESSO autoportante, dotato di “Marcatura CE" ai sensi del D.M. 17/01/2018, per solaio di copertura, calcolato per un sovraccarico totale (accidentale + permanenti) di 200 kg/mq, larghezza massima 120 cm, confezionato in calcestruzzo C40/50 MPa, compresa l’armatura di precompressione in trecce, formazione 3x3.00 fptk=180 kg/mmq o trefoli da 3/8" in acciaio o basso rilassamento fptk=190 kg/mmq, finitura della superficie dell’intradosso liscia; trasportato e montato in opera a secco, escluso le opere provvisionali, i ponteggi, la sigillatura e i materiali di consumo *altezza 12 cm, lunghezza <= 4,20 m | m² | 39.7792 | 50.3207 | 15% | 5.9669 | 10% | 4.5746 | 1.5% | 0.0895 | 1.78% | 0.89372 | 18%
SAR26_SL.0028.0005.0022 | SEMILAVORATI | STRUTTURE PREFABBRICATE IN CEMENTO ARMATO | Pannello e maggiorazione | PANNELLO PREFABRICATO ALVEOLARE IN CEMENTO ARMATO PRECOMPRESSO autoportante, dotato di “Marcatura CE" ai sensi del D.M. 17/01/2018, per solaio di copertura, calcolato per un sovraccarico totale (accidentale + permanenti) di 200 kg/mq, larghezza massima 120 cm, confezionato in calcestruzzo C40/50 MPa, compresa l’armatura di precompressione in trecce, formazione 3x3.00 fptk=180 kg/mmq o trefoli da 3/8" in acciaio o basso rilassamento fptk=190 kg/mmq, finitura della superficie dell’intradosso liscia; trasportato e montato in opera a secco, escluso le opere provvisionali, i ponteggi, la sigillatura e i materiali di consumo *altezza 16 cm, lunghezza <= 5,70 m | m² | 46.0227 | 58.2187 | 15% | 6.9034 | 10% | 5.2926 | 1.5% | 0.10355 | 1.51% | 0.87781 | 18%
SAR26_SL.0028.0005.0023 | SEMILAVORATI | STRUTTURE PREFABBRICATE IN CEMENTO ARMATO | Pannello e maggiorazione | PANNELLO PREFABRICATO ALVEOLARE IN CEMENTO ARMATO PRECOMPRESSO autoportante, dotato di “Marcatura CE" ai sensi del D.M. 17/01/2018, per solaio di copertura, calcolato per un sovraccarico totale (accidentale + permanenti) di 200 kg/mq, larghezza massima 120 cm, confezionato in calcestruzzo C40/50 MPa, compresa l’armatura di precompressione in trecce, formazione 3x3.00 fptk=180 kg/mmq o trefoli da 3/8" in acciaio o basso rilassamento fptk=190 kg/mmq, finitura della superficie dell’intradosso liscia; trasportato e montato in opera a secco, escluso le opere provvisionali, i ponteggi, la sigillatura e i materiali di consumo *altezza 20 cm, lunghezza <= 7,10 m | m² | 50.3863 | 63.7387 | 15% | 7.5579 | 10% | 5.7944 | 1.5% | 0.11337 | 1.54% | 0.98124 | 18%
SAR26_SL.0028.0005.0024 | SEMILAVORATI | STRUTTURE PREFABBRICATE IN CEMENTO ARMATO | Pannello e maggiorazione | PANNELLO PREFABRICATO ALVEOLARE IN CEMENTO ARMATO PRECOMPRESSO autoportante, dotato di “Marcatura CE" ai sensi del D.M. 17/01/2018, per solaio di copertura, calcolato per un sovraccarico totale (accidentale + permanenti) di 200 kg/mq, larghezza massima 120 cm, confezionato in calcestruzzo C40/50 MPa, compresa l’armatura di precompressione in trecce, formazione 3x3.00 fptk=180 kg/mmq o trefoli da 3/8" in acciaio o basso rilassamento fptk=190 kg/mmq, finitura della superficie dell’intradosso liscia; trasportato e montato in opera a secco, escluso le opere provvisionali, i ponteggi, la sigillatura e i materiali di consumo *altezza 25 cm, lunghezza <= 8,80 m | m² | 54.5926 | 69.0596 | 15% | 8.1889 | 10% | 6.2782 | 1.5% | 0.12283 | 1.52% | 1.0528 | 18%
SAR26_SL.0028.0005.0025 | SEMILAVORATI | STRUTTURE PREFABBRICATE IN CEMENTO ARMATO | Pannello e maggiorazione | PANNELLO PREFABRICATO ALVEOLARE IN CEMENTO ARMATO PRECOMPRESSO autoportante, dotato di “Marcatura CE" ai sensi del D.M. 17/01/2018, per solaio di copertura, calcolato per un sovraccarico totale (accidentale + permanenti) di 200 kg/mq, larghezza massima 120 cm, confezionato in calcestruzzo C40/50 MPa, compresa l’armatura di precompressione in trecce, formazione 3x3.00 fptk=180 kg/mmq o trefoli da 3/8" in acciaio o basso rilassamento fptk=190 kg/mmq, finitura della superficie dell’intradosso liscia; trasportato e montato in opera a secco, escluso le opere provvisionali, i ponteggi, la sigillatura e i materiali di consumo *altezza 30 cm, lunghezza <= 10,60 m | m² | 59.0625 | 74.714 | 15% | 8.8594 | 10% | 6.7922 | 1.5% | 0.13289 | 1.58% | 1.1775 | 18%
SAR26_SL.0028.0005.0026 | SEMILAVORATI | STRUTTURE PREFABBRICATE IN CEMENTO ARMATO | Pannello e maggiorazione | PANNELLO PREFABRICATO ALVEOLARE IN CEMENTO ARMATO PRECOMPRESSO autoportante, dotato di “Marcatura CE" ai sensi del D.M. 17/01/2018, per solaio di copertura, calcolato per un sovraccarico totale (accidentale + permanenti) di 200 kg/mq, larghezza massima 120 cm, confezionato in calcestruzzo C40/50 MPa, compresa l’armatura di precompressione in trecce, formazione 3x3.00 fptk=180 kg/mmq o trefoli da 3/8" in acciaio o basso rilassamento fptk=190 kg/mmq, finitura della superficie dell’intradosso liscia; trasportato e montato in opera a secco, escluso le opere provvisionali, i ponteggi, la sigillatura e i materiali di consumo *altezza 40 cm, lunghezza <= 14,00 m | m² | 63.1785 | 79.9208 | 15% | 9.4768 | 10% | 7.2655 | 1.5% | 0.14215 | 1.4% | 1.1218 | 18%
SAR26_SL.0028.0005.0027 | SEMILAVORATI | STRUTTURE PREFABBRICATE IN CEMENTO ARMATO | Pannello e maggiorazione | PANNELLI DI SOLAIO ESTRUSI FRESATI SULLE TESTATE E REALIZZATI CON CALCESTRUZZO ARMATO PRECOMPRESSO C45/55 MPa, dotati di “Marcatura CE" ai sensi del D.M. 17/01/2018, forati longitudinalmente, autoportanti, armatura di precompressione costituita da trefoli di acciaio armonico stabilizzato; lastre della larghezza di m 1.20 con finitura dell’intradosso liscia da controcassero metallico e spigoli smussati; resi franco cantiere di impiego, compreso trasporto e varo a secco spessore cm 16, peso proprio 250 da N/mq | m² | 57.0301 | 72.1431 | 15% | 8.5545 | 10% | 6.5585 | 1.5% | 0.12832 | 1.22% | 0.87781 | 18%
SAR26_SL.0028.0005.0028 | SEMILAVORATI | STRUTTURE PREFABBRICATE IN CEMENTO ARMATO | Pannello e maggiorazione | PANNELLI DI SOLAIO ESTRUSI FRESATI SULLE TESTATE E REALIZZATI CON CALCESTRUZZO ARMATO PRECOMPRESSO C45/55 MPa, dotati di “Marcatura CE" ai sensi del D.M. 17/01/2018, forati longitudinalmente, autoportanti, armatura di precompressione costituita da trefoli di acciaio armonico stabilizzato; lastre della larghezza di m 1.20 con finitura dell’intradosso liscia da controcassero metallico e spigoli smussati; resi franco cantiere di impiego, compreso trasporto e varo a secco spessore cm 20, peso proprio 265 da N/mq | m² | 59.6867 | 75.5037 | 15% | 8.953 | 10% | 6.864 | 1.5% | 0.1343 | 1.3% | 0.98124 | 18%
SAR26_SL.0028.0005.0029 | SEMILAVORATI | STRUTTURE PREFABBRICATE IN CEMENTO ARMATO | Pannello e maggiorazione | PANNELLI DI SOLAIO ESTRUSI FRESATI SULLE TESTATE E REALIZZATI CON CALCESTRUZZO ARMATO PRECOMPRESSO C45/55 MPa, dotati di “Marcatura CE" ai sensi del D.M. 17/01/2018, forati longitudinalmente, autoportanti, armatura di precompressione costituita da trefoli di acciaio armonico stabilizzato; lastre della larghezza di m 1.20 con finitura dell’intradosso liscia da controcassero metallico e spigoli smussati; resi franco cantiere di impiego, compreso trasporto e varo a secco spessore cm 26,5, peso proprio 335 da N/mq | m² | 74.1355 | 93.7815 | 15% | 11.1203 | 10% | 8.5256 | 1.5% | 0.1668 | 1.12% | 1.0528 | 18%
SAR26_SL.0028.0005.0030 | SEMILAVORATI | STRUTTURE PREFABBRICATE IN CEMENTO ARMATO | Pannello e maggiorazione | PANNELLI DI SOLAIO ESTRUSI FRESATI SULLE TESTATE E REALIZZATI CON CALCESTRUZZO ARMATO PRECOMPRESSO C45/55 MPa, dotati di “Marcatura CE" ai sensi del D.M. 17/01/2018, forati longitudinalmente, autoportanti, armatura di precompressione costituita da trefoli di acciaio armonico stabilizzato; lastre della larghezza di m 1.20 con finitura dell’intradosso liscia da controcassero metallico e spigoli smussati; resi franco cantiere di impiego, compreso trasporto e varo a secco spessore cm 28, peso proprio 415 da N/mq | m² | 78.6095 | 99.4411 | 15% | 11.7914 | 10% | 9.0401 | 1.5% | 0.17687 | 1.15% | 1.1483 | 18%
SAR26_SL.0028.0005.0031 | SEMILAVORATI | STRUTTURE PREFABBRICATE IN CEMENTO ARMATO | Pannello e maggiorazione | PANNELLI DI SOLAIO ESTRUSI FRESATI SULLE TESTATE E REALIZZATI CON CALCESTRUZZO ARMATO PRECOMPRESSO C45/55 MPa, dotati di “Marcatura CE" ai sensi del D.M. 17/01/2018, forati longitudinalmente, autoportanti, armatura di precompressione costituita da trefoli di acciaio armonico stabilizzato; lastre della larghezza di m 1.20 con finitura dell’intradosso liscia da controcassero metallico e spigoli smussati; resi franco cantiere di impiego, compreso trasporto e varo a secco spessore cm 33, peso proprio 415 da N/mq | m² | 88.1829 | 111.5513 | 15% | 13.2274 | 10% | 10.141 | 1.5% | 0.19841 | 1.06% | 1.1775 | 18%
SAR26_SL.0028.0005.0032 | SEMILAVORATI | STRUTTURE PREFABBRICATE IN CEMENTO ARMATO | Pannello e maggiorazione | PANNELLI DI SOLAIO ESTRUSI FRESATI SULLE TESTATE E REALIZZATI CON CALCESTRUZZO ARMATO PRECOMPRESSO C45/55 MPa, dotati di “Marcatura CE" ai sensi del D.M. 17/01/2018, forati longitudinalmente, autoportanti, armatura di precompressione costituita da trefoli di acciaio armonico stabilizzato; lastre della larghezza di m 1.20 con finitura dell’intradosso liscia da controcassero metallico e spigoli smussati; resi franco cantiere di impiego, compreso trasporto e varo a secco spessore cm 40, peso proprio 470 da N/mq | m² | 97.0877 | 122.8159 | 15% | 14.5632 | 10% | 11.1651 | 1.5% | 0.21845 | 0.91% | 1.1218 | 18%
SAR26_SL.0028.0005.0033 | SEMILAVORATI | STRUTTURE PREFABBRICATE IN CEMENTO ARMATO | Pannello e maggiorazione | PANNELLI DI SOLAIO ESTRUSI FRESATI SULLE TESTATE E REALIZZATI CON CALCESTRUZZO ARMATO PRECOMPRESSO C45/55 MPa, dotati di “Marcatura CE" ai sensi del D.M. 17/01/2018, forati longitudinalmente, autoportanti, armatura di precompressione costituita da trefoli di acciaio armonico stabilizzato; lastre della larghezza di m 1.20 con finitura dell’intradosso liscia da controcassero metallico e spigoli smussati; resi franco cantiere di impiego, compreso trasporto e varo a secco spessore cm 42, peso proprio 510 da N/mq | m² | 104.6699 | 132.4074 | 15% | 15.7005 | 10% | 12.037 | 1.5% | 0.23551 | 0.95% | 1.2624 | 18%
SAR26_SL.0028.0006.0001 | SEMILAVORATI | STRUTTURE PREFABBRICATE IN CEMENTO ARMATO | Tegolo | TEGOLO PREFABRICATO NERVATO IN CEMENTO ARMATO PRECOMPRESSO autoportante, dotato di “Marcatura CE" ai sensi del D.M. 17/01/2018, per solaio di calpestio, calcolato per un sovraccarico totale (accidentale + permanenti) di 400 kg/mq, larghezza massima 250 cm, larghezza minima 200 cm, spessore delle due nervature minimo 9 cm, confezionato in calcestruzzo C40/50 MPa, compresa l’armatura di precompressione in trefoli stabilizzati da 1/2", fptk=190 kg/mmq, e l’armatura ordinaria B450C; trasportato e montato in opera a secco, escluso le opere provvisionali, i ponteggi, la sigillatura e i materiali di consumo *altezza totale 30 cm di cui di soletta più la nervatura, lunghezza <= 6,50 m | m² | 61.0853 | 77.2729 | 15% | 9.1628 | 10% | 7.0248 | 1.5% | 0.13744 | 1.06% | 0.81682 | 18%
SAR26_SL.0028.0006.0002 | SEMILAVORATI | STRUTTURE PREFABBRICATE IN CEMENTO ARMATO | Tegolo | TEGOLO PREFABRICATO NERVATO IN CEMENTO ARMATO PRECOMPRESSO autoportante, dotato di “Marcatura CE" ai sensi del D.M. 17/01/2018, per solaio di calpestio, calcolato per un sovraccarico totale (accidentale + permanenti) di 400 kg/mq, larghezza massima 250 cm, larghezza minima 200 cm, spessore delle due nervature minimo 9 cm, confezionato in calcestruzzo C40/50 MPa, compresa l’armatura di precompressione in trefoli stabilizzati da 1/2", fptk=190 kg/mmq, e l’armatura ordinaria B450C; trasportato e montato in opera a secco, escluso le opere provvisionali, i ponteggi, la sigillatura e i materiali di consumo *altezza totale 40 cm di cui 6 cm di soletta più la nervatura, lunghezza <= 9,00 m | m² | 64.6814 | 81.822 | 15% | 9.7022 | 10% | 7.4384 | 1.5% | 0.14553 | 1.2% | 0.98124 | 18%
SAR26_SL.0028.0006.0003 | SEMILAVORATI | STRUTTURE PREFABBRICATE IN CEMENTO ARMATO | Tegolo | TEGOLO PREFABRICATO NERVATO IN CEMENTO ARMATO PRECOMPRESSO autoportante, dotato di “Marcatura CE" ai sensi del D.M. 17/01/2018, per solaio di calpestio, calcolato per un sovraccarico totale (accidentale + permanenti) di 400 kg/mq, larghezza massima 250 cm, larghezza minima 200 cm, spessore delle due nervature minimo 9 cm, confezionato in calcestruzzo C40/50 MPa, compresa l’armatura di precompressione in trefoli stabilizzati da 1/2", fptk=190 kg/mmq, e l’armatura ordinaria B450C; trasportato e montato in opera a secco, escluso le opere provvisionali, i ponteggi, la sigillatura e i materiali di consumo *altezza totale 50 cm di cui 6 cm di soletta più la nervatura, lunghezza <= 11,50 m | m² | 70.4366 | 89.1023 | 15% | 10.5655 | 10% | 8.1002 | 1.5% | 0.15848 | 1.29% | 1.1536 | 18%
SAR26_SL.0028.0006.0004 | SEMILAVORATI | STRUTTURE PREFABBRICATE IN CEMENTO ARMATO | Tegolo | TEGOLO PREFABRICATO NERVATO IN CEMENTO ARMATO PRECOMPRESSO autoportante, dotato di “Marcatura CE" ai sensi del D.M. 17/01/2018, per solaio di calpestio, calcolato per un sovraccarico totale (accidentale + permanenti) di 400 kg/mq, larghezza massima 250 cm, larghezza minima 200 cm, spessore delle due nervature minimo 9 cm, confezionato in calcestruzzo C40/50 MPa, compresa l’armatura di precompressione in trefoli stabilizzati da 1/2", fptk=190 kg/mmq, e l’armatura ordinaria B450C; trasportato e montato in opera a secco, escluso le opere provvisionali, i ponteggi, la sigillatura e i materiali di consumo *altezza totale 60 cm di cui 6 cm di soletta più la nervatura, lunghezza <= 13,50 m | m² | 79.6261 | 100.727 | 15% | 11.9439 | 10% | 9.157 | 1.5% | 0.17916 | 1.3% | 1.3101 | 18%
SAR26_SL.0028.0006.0005 | SEMILAVORATI | STRUTTURE PREFABBRICATE IN CEMENTO ARMATO | Tegolo | TEGOLO PREFABRICATO NERVATO IN CEMENTO ARMATO PRECOMPRESSO autoportante, dotato di “Marcatura CE" ai sensi del D.M. 17/01/2018, per solaio di calpestio, calcolato per un sovraccarico totale (accidentale + permanenti) di 400 kg/mq, larghezza massima 250 cm, larghezza minima 200 cm, spessore delle due nervature minimo 9 cm, confezionato in calcestruzzo C40/50 MPa, compresa l’armatura di precompressione in trefoli stabilizzati da 1/2", fptk=190 kg/mmq, e l’armatura ordinaria B450C; trasportato e montato in opera a secco, escluso le opere provvisionali, i ponteggi, la sigillatura e i materiali di consumo *altezza totale 70 cm di cui 6 cm di soletta più la nervatura, lunghezza <= 15,50 m | m² | 90.1293 | 114.0136 | 15% | 13.5194 | 10% | 10.3649 | 1.5% | 0.20279 | 1.5% | 1.7105 | 18%
SAR26_SL.0028.0006.0006 | SEMILAVORATI | STRUTTURE PREFABBRICATE IN CEMENTO ARMATO | Tegolo | TEGOLO PREFABRICATO NERVATO IN CEMENTO ARMATO PRECOMPRESSO autoportante, dotato di “Marcatura CE" ai sensi del D.M. 17/01/2018, per solaio di calpestio, calcolato per un sovraccarico totale (accidentale + permanenti) di 400 kg/mq, larghezza massima 250 cm, larghezza minima 200 cm, spessore delle due nervature minimo 9 cm, confezionato in calcestruzzo C40/50 MPa, compresa l’armatura di precompressione in trefoli stabilizzati da 1/2", fptk=190 kg/mmq, e l’armatura ordinaria B450C; trasportato e montato in opera a secco, escluso le opere provvisionali, i ponteggi, la sigillatura e i materiali di consumo *altezza totale 80 cm di cui 6 cm di soletta più la nervatura, lunghezza <= 17,50 m | m² | 91.1289 | 115.2781 | 15% | 13.6693 | 10% | 10.4798 | 1.5% | 0.20504 | 1.31% | 1.5143 | 18%
SAR26_SL.0028.0006.0007 | SEMILAVORATI | STRUTTURE PREFABBRICATE IN CEMENTO ARMATO | Tegolo | TEGOLO PREFABRICATO NERVATO IN CEMENTO ARMATO PRECOMPRESSO autoportante, dotato di “Marcatura CE" ai sensi del D.M. 17/01/2018, per solaio di copertura, calcolato per un sovraccarico totale (accidentale + permanenti) di 200 kg/mq, larghezza massima 250 cm, larghezza minima 200 cm, spessore delle due nervature minimo 9 cm, confezionato in calcestruzzo C40/50 MPa, compresa l’armatura di precompressione in trefoli stabilizzati da 1/2", fptk=190 kg/mmq, e l’armatura ordinaria B450C; trasportato e montato in opera a secco, escluso le opere provvisionali, i ponteggi, la sigillatura e i materiali di consumo *altezza totale 30 cm di cui di soletta più la nervatura, lunghezza <= 7,50 m | m² | 58.919 | 74.5326 | 15% | 8.8378 | 10% | 6.7757 | 1.5% | 0.13257 | 1.18% | 0.88312 | 18%
SAR26_SL.0028.0006.0008 | SEMILAVORATI | STRUTTURE PREFABBRICATE IN CEMENTO ARMATO | Tegolo | TEGOLO PREFABRICATO NERVATO IN CEMENTO ARMATO PRECOMPRESSO autoportante, dotato di “Marcatura CE" ai sensi del D.M. 17/01/2018, per solaio di copertura, calcolato per un sovraccarico totale (accidentale + permanenti) di 200 kg/mq, larghezza massima 250 cm, larghezza minima 200 cm, spessore delle due nervature minimo 9 cm, confezionato in calcestruzzo C40/50 MPa, compresa l’armatura di precompressione in trefoli stabilizzati da 1/2", fptk=190 kg/mmq, e l’armatura ordinaria B450C; trasportato e montato in opera a secco, escluso le opere provvisionali, i ponteggi, la sigillatura e i materiali di consumo *altezza totale 40 cm di cui 6 cm di soletta più la nervatura, lunghezza <= 10,00 m | m² | 61.258 | 77.4913 | 15% | 9.1887 | 10% | 7.0447 | 1.5% | 0.13783 | 1.14% | 0.88312 | 18%
SAR26_SL.0028.0006.0009 | SEMILAVORATI | STRUTTURE PREFABBRICATE IN CEMENTO ARMATO | Tegolo | TEGOLO PREFABRICATO NERVATO IN CEMENTO ARMATO PRECOMPRESSO autoportante, dotato di “Marcatura CE" ai sensi del D.M. 17/01/2018, per solaio di copertura, calcolato per un sovraccarico totale (accidentale + permanenti) di 200 kg/mq, larghezza massima 250 cm, larghezza minima 200 cm, spessore delle due nervature minimo 9 cm, confezionato in calcestruzzo C40/50 MPa, compresa l’armatura di precompressione in trefoli stabilizzati da 1/2", fptk=190 kg/mmq, e l’armatura ordinaria B450C; trasportato e montato in opera a secco, escluso le opere provvisionali, i ponteggi, la sigillatura e i materiali di consumo *altezza totale 50 cm di cui 6 cm di soletta più la nervatura, lunghezza <= 12,50 m | m² | 66.0688 | 83.5771 | 15% | 9.9103 | 10% | 7.5979 | 1.5% | 0.14865 | 1.27% | 1.0608 | 18%
SAR26_SL.0028.0006.0010 | SEMILAVORATI | STRUTTURE PREFABBRICATE IN CEMENTO ARMATO | Tegolo | TEGOLO PREFABRICATO NERVATO IN CEMENTO ARMATO PRECOMPRESSO autoportante, dotato di “Marcatura CE" ai sensi del D.M. 17/01/2018, per solaio di copertura, calcolato per un sovraccarico totale (accidentale + permanenti) di 200 kg/mq, larghezza massima 250 cm, larghezza minima 200 cm, spessore delle due nervature minimo 9 cm, confezionato in calcestruzzo C40/50 MPa, compresa l’armatura di precompressione in trefoli stabilizzati da 1/2", fptk=190 kg/mmq, e l’armatura ordinaria B450C; trasportato e montato in opera a secco, escluso le opere provvisionali, i ponteggi, la sigillatura e i materiali di consumo *altezza totale 60 cm di cui 6 cm di soletta più la nervatura, lunghezza <= 15,00 m | m² | 74.3248 | 94.0209 | 15% | 11.1487 | 10% | 8.5474 | 1.5% | 0.16723 | 1.25% | 1.1775 | 18%
SAR26_SL.0028.0006.0011 | SEMILAVORATI | STRUTTURE PREFABBRICATE IN CEMENTO ARMATO | Tegolo | TEGOLO PREFABRICATO NERVATO IN CEMENTO ARMATO PRECOMPRESSO autoportante, dotato di “Marcatura CE" ai sensi del D.M. 17/01/2018, per solaio di copertura, calcolato per un sovraccarico totale (accidentale + permanenti) di 200 kg/mq, larghezza massima 250 cm, larghezza minima 200 cm, spessore delle due nervature minimo 9 cm, confezionato in calcestruzzo C40/50 MPa, compresa l’armatura di precompressione in trefoli stabilizzati da 1/2", fptk=190 kg/mmq, e l’armatura ordinaria B450C; trasportato e montato in opera a secco, escluso le opere provvisionali, i ponteggi, la sigillatura e i materiali di consumo *altezza totale 70 cm di cui 6 cm di soletta più la nervatura, lunghezza <= 17,50 m | m² | 82.7375 | 104.663 | 15% | 12.4106 | 10% | 9.5148 | 1.5% | 0.18616 | 1.45% | 1.5143 | 18%
SAR26_SL.0028.0006.0012 | SEMILAVORATI | STRUTTURE PREFABBRICATE IN CEMENTO ARMATO | Tegolo | TEGOLO PREFABRICATO NERVATO IN CEMENTO ARMATO PRECOMPRESSO autoportante, dotato di “Marcatura CE" ai sensi del D.M. 17/01/2018, per solaio di copertura, calcolato per un sovraccarico totale (accidentale + permanenti) di 200 kg/mq, larghezza massima 250 cm, larghezza minima 200 cm, spessore delle due nervature minimo 9 cm, confezionato in calcestruzzo C40/50 MPa, compresa l’armatura di precompressione in trefoli stabilizzati da 1/2", fptk=190 kg/mmq, e l’armatura ordinaria B450C; trasportato e montato in opera a secco, escluso le opere provvisionali, i ponteggi, la sigillatura e i materiali di consumo *altezza totale 80 cm di cui 6 cm di soletta più la nervatura, lunghezza <= 20,00 m | m² | 82.7981 | 104.7395 | 15% | 12.4197 | 10% | 9.5218 | 1.5% | 0.1863 | 1.27% | 1.326 | 18%
SAR26_SL.0028.0007.0001 | SEMILAVORATI | STRUTTURE PREFABBRICATE IN CEMENTO ARMATO | Cupolino | CUPOLINO PREFABBRICATO IN CEMENTO ARMATO VIBRATO, dotato di “Marcatura CE" ai sensi del D.M. 17/01/2018, per formazione lucernai da realizzare sul colmo della trave ad altezza variabile, lunghezza 200 cm, altezza 80 cm, base 40 cm, confezionato con calcestruzzo alleggerito con pignatte in laterizio o polistirolo, finitura pareti verticali liscia controcassero metallico, compresa l’armatura in acciaio B450C; compreso il trasporto | cad. | 387.3331 | 489.9764 | 15% | 58.1 | 10% | 44.5433 | 1.5% | 0.8715 | 0.54% | 2.652 | 18%
SAR26_SL.0028.0008.0001 | SEMILAVORATI | STRUTTURE PREFABBRICATE IN CEMENTO ARMATO | Gronda e canale | CANALE DI GRONDA CON ALA DI RACCORDO ALLA FALDA, dotato di marcatura “CE" ai sensi del D.M. 17/01/2018 confezionato con calcestruzzo di classe di resistenza C28/35 MPa e acciaio B450C; completo di fori predisposti a frattura prestabilita per l’alloggiamento dei bocchettoni di scarico; compreso trasporto - sezione 30x57 e ala da 60 cm, lunghezza massima 9.00 m | m | 166.4288 | 210.5324 | 15% | 24.9643 | 10% | 19.1393 | 1.5% | 0.37446 | 6.3% | 13.26 | 18%
SAR26_SL.0028.0008.0002 | SEMILAVORATI | STRUTTURE PREFABBRICATE IN CEMENTO ARMATO | Gronda e canale | GRONDA LATERALE PREFABBRICATA IN CEMENTO ARMATO VIBRATO del tipo a U, dotata di marcatura “CE" ai sensi del D.M. 17/01/2018 confezionata con calcestruzzo di classe di resistenza C28/35 MPa e acciaio B450C, la predisposizione e il sistema di ancoraggio alla trave prefabbricata e i fori per il passaggio dei pluviali; compreso trasporto - dimensioni lunghezza 8.00 m | m | 172.2181 | 217.8559 | 15% | 25.8327 | 10% | 19.8051 | 1.5% | 0.38749 | 0.85% | 1.8564 | 18%
SAR26_SL.0028.0009.0001 | SEMILAVORATI | STRUTTURE PREFABBRICATE IN CEMENTO ARMATO | Gradini e gradoni | GRADONI PREFABBRICATI IN CEMENTO ARMATO VIBRATO per formazione di gradinate, dotati di “Marcatura CE" ai sensi del D.M. 17/01/2018, pedata 75 cm, alzata 48 cm, spessore 12 cm, con pedata sporgente rispetto all’alzata di 8 cm e spigolo arrotondato con raggio 5 cm, incastri maschio/femmina fra alzata superiore e pedata inferiore, confezionato con calcestruzzo C25/30 MPa, finitura superfici liscie controcassero metallico, compresa l’armatura metallica con barre ad aderenza migliorata B450C, calcolati per un sovraccarico di 600 kg/mq; trasportati e montati in opera a secco, escluso le opere provvisionali, i ponteggi, la sigillatura e i materiali di consumo | m | 112.7064 | 142.5735 | 15% | 16.906 | 10% | 12.9612 | 1.5% | 0.25359 | 0.93% | 1.326 | 18%
SAR26_SL.0028.0009.0002 | SEMILAVORATI | STRUTTURE PREFABBRICATE IN CEMENTO ARMATO | Gradini e gradoni | GRADINI PREFABBRICATI IN CEMENTO ARMATO VIBRATO, dotati di “Marcatura CE" ai sensi del D.M. 17/01/2018, per formazione di scale per gradinate da poggiarsi sui gradoni, pedata 25 cm, alzata 16 cm, lunghezza 120 cm, con dente sporgente di 2 cm a spigoli smussati, confezionato con calcestruzzo C25/30 MPa, finitura superfici liscie controcassero metallico, compresa l’armatura metallica con barre ad aderenza migliorata B450C; trasportati e montati in opera a secco, escluso le opere provvisionali, i ponteggi, la sigillatura e i materiali di consumo | m | 80.3642 | 101.6607 | 15% | 12.0546 | 10% | 9.2419 | 1.5% | 0.18082 | 1.3% | 1.326 | 18%
SAR26_SL.0028.0009.0003 | SEMILAVORATI | STRUTTURE PREFABBRICATE IN CEMENTO ARMATO | Gradini e gradoni | MURO DI SOSTEGNO PREFABBRICATO IN C.A., serie LEGGERA, dotato di marcatura “CE" ai sensi del D.M. 17/01/2018, costituito da un pannello verticale, oppure inclinato (max 15%), prodotto in serie in stabilimento, di modulo conforme alle specifiche del prefabbricatore, realizzato con calcestruzzo di classe di resistenza C35/45 MPa e acciaio B450C, provvisto dalla parte verso la terra di una costola di irrigidimento, estesa per tutta l’altezza del pannello. Compreso il trasporto in cantiere. Per un'altezza fino a m. 1,50 | m | 241.1084 | 305.0021 | 15% | 36.1663 | 10% | 27.7275 | 1.5% | 0.54249 |  |  | 18%
SAR26_SL.0028.0009.0004 | SEMILAVORATI | STRUTTURE PREFABBRICATE IN CEMENTO ARMATO | Gradini e gradoni | MURO DI SOSTEGNO PREFABBRICATO IN C.A., serie LEGGERA, dotato di marcatura “CE" ai sensi del D.M. 17/01/2018, costituito da un pannello verticale, oppure inclinato (max 15%), prodotto in serie in stabilimento, di modulo conforme alle specifiche del prefabbricatore, realizzato con calcestruzzo di classe di resistenza C35/45 MPa e acciaio B450C, provvisto dalla parte verso la terra di una costola di irrigidimento, estesa per tutta l’altezza del pannello. Compreso il trasporto in cantiere. Per un'altezza compresa tra m. 1,51 e m 1,75 | m | 267.753 | 338.7075 | 15% | 40.163 | 10% | 30.7916 | 1.5% | 0.60244 |  |  | 18%
SAR26_SL.0028.0009.0005 | SEMILAVORATI | STRUTTURE PREFABBRICATE IN CEMENTO ARMATO | Gradini e gradoni | MURO DI SOSTEGNO PREFABBRICATO IN C.A., serie LEGGERA, dotato di marcatura “CE" ai sensi del D.M. 17/01/2018, costituito da un pannello verticale, oppure inclinato (max 15%), prodotto in serie in stabilimento, di modulo conforme alle specifiche del prefabbricatore, realizzato con calcestruzzo di classe di resistenza C35/45 MPa e acciaio B450C, provvisto dalla parte verso la terra di una costola di irrigidimento, estesa per tutta l’altezza del pannello. Compreso il trasporto in cantiere. Per un'altezza compresa tra m. 1,76 e m 2,00 | m | 299.5216 | 378.8948 | 15% | 44.9282 | 10% | 34.445 | 1.5% | 0.67392 |  |  | 18%
SAR26_SL.0028.0009.0006 | SEMILAVORATI | STRUTTURE PREFABBRICATE IN CEMENTO ARMATO | Gradini e gradoni | MURO DI SOSTEGNO PREFABBRICATO IN C.A., serie LEGGERA, dotato di marcatura “CE" ai sensi del D.M. 17/01/2018, costituito da un pannello verticale, oppure inclinato (max 15%), prodotto in serie in stabilimento, di modulo conforme alle specifiche del prefabbricatore, realizzato con calcestruzzo di classe di resistenza C35/45 MPa e acciaio B450C, provvisto dalla parte verso la terra di una costola di irrigidimento, estesa per tutta l’altezza del pannello. Compreso il trasporto in cantiere. Per un'altezza compresa tra m. 2,01 e m 2,25 | m | 322.2333 | 407.6251 | 15% | 48.335 | 10% | 37.0568 | 1.5% | 0.72502 |  |  | 18%
SAR26_SL.0028.0009.0007 | SEMILAVORATI | STRUTTURE PREFABBRICATE IN CEMENTO ARMATO | Gradini e gradoni | MURO DI SOSTEGNO PREFABBRICATO IN C.A., serie LEGGERA, dotato di marcatura “CE" ai sensi del D.M. 17/01/2018, costituito da un pannello verticale, oppure inclinato (max 15%), prodotto in serie in stabilimento, di modulo conforme alle specifiche del prefabbricatore, realizzato con calcestruzzo di classe di resistenza C35/45 MPa e acciaio B450C, provvisto dalla parte verso la terra di una costola di irrigidimento, estesa per tutta l’altezza del pannello. Compreso il trasporto in cantiere. Per un'altezza compresa tra m. 2,26 e m 2,50 | m | 348.0014 | 440.2217 | 15% | 52.2002 | 10% | 40.0202 | 1.5% | 0.783 |  |  | 18%
SAR26_SL.0028.0009.0008 | SEMILAVORATI | STRUTTURE PREFABBRICATE IN CEMENTO ARMATO | Gradini e gradoni | MURO DI SOSTEGNO PREFABBRICATO IN C.A., serie LEGGERA, dotato di marcatura “CE" ai sensi del D.M. 17/01/2018, costituito da un pannello verticale, oppure inclinato (max 15%), prodotto in serie in stabilimento, di modulo conforme alle specifiche del prefabbricatore, realizzato con calcestruzzo di classe di resistenza C35/45 MPa e acciaio B450C, provvisto dalla parte verso la terra di una costola di irrigidimento, estesa per tutta l’altezza del pannello. Compreso il trasporto in cantiere. Per un'altezza compresa tra m. 2,51 e m 2,75 | m | 382.902 | 484.371 | 15% | 57.4353 | 10% | 44.0337 | 1.5% | 0.86153 |  |  | 18%
SAR26_SL.0028.0009.0009 | SEMILAVORATI | STRUTTURE PREFABBRICATE IN CEMENTO ARMATO | Gradini e gradoni | MURO DI SOSTEGNO PREFABBRICATO IN C.A., serie LEGGERA, dotato di marcatura “CE" ai sensi del D.M. 17/01/2018, costituito da un pannello verticale, oppure inclinato (max 15%), prodotto in serie in stabilimento, di modulo conforme alle specifiche del prefabbricatore, realizzato con calcestruzzo di classe di resistenza C35/45 MPa e acciaio B450C, provvisto dalla parte verso la terra di una costola di irrigidimento, estesa per tutta l’altezza del pannello. Compreso il trasporto in cantiere. Per un'altezza compresa tra m. 2,76 e m 3,00 | m | 421.5184 | 533.2208 | 15% | 63.2278 | 10% | 48.4746 | 1.5% | 0.94842 |  |  | 18%
SAR26_SL.0028.0009.0010 | SEMILAVORATI | STRUTTURE PREFABBRICATE IN CEMENTO ARMATO | Gradini e gradoni | MURO DI SOSTEGNO PREFABBRICATO IN C.A., serie LEGGERA, dotato di marcatura “CE" ai sensi del D.M. 17/01/2018, costituito da un pannello verticale, oppure inclinato (max 15%), prodotto in serie in stabilimento, di modulo conforme alle specifiche del prefabbricatore, realizzato con calcestruzzo di classe di resistenza C35/45 MPa e acciaio B450C, provvisto dalla parte verso la terra di una costola di irrigidimento, estesa per tutta l’altezza del pannello. Compreso il trasporto in cantiere. Per un'altezza compresa tra m. 3,01 e m 3,25 | m | 459.3661 | 581.0981 | 15% | 68.9049 | 10% | 52.8271 | 1.5% | 1.0336 |  |  | 18%
SAR26_SL.0028.0009.0011 | SEMILAVORATI | STRUTTURE PREFABBRICATE IN CEMENTO ARMATO | Gradini e gradoni | MURO DI SOSTEGNO PREFABBRICATO IN C.A., serie LEGGERA, dotato di marcatura “CE" ai sensi del D.M. 17/01/2018, costituito da un pannello verticale, oppure inclinato (max 15%), prodotto in serie in stabilimento, di modulo conforme alle specifiche del prefabbricatore, realizzato con calcestruzzo di classe di resistenza C35/45 MPa e acciaio B450C, provvisto dalla parte verso la terra di una costola di irrigidimento, estesa per tutta l’altezza del pannello. Compreso il trasporto in cantiere. Per un'altezza compresa tra m. 3,26 e m 3,50 | m | 505.6503 | 639.6476 | 15% | 75.8475 | 10% | 58.1498 | 1.5% | 1.1377 |  |  | 18%
SAR26_SL.0028.0009.0012 | SEMILAVORATI | STRUTTURE PREFABBRICATE IN CEMENTO ARMATO | Gradini e gradoni | MURO DI SOSTEGNO PREFABBRICATO IN C.A., serie LEGGERA, dotato di marcatura “CE" ai sensi del D.M. 17/01/2018, costituito da un pannello verticale, oppure inclinato (max 15%), prodotto in serie in stabilimento, di modulo conforme alle specifiche del prefabbricatore, realizzato con calcestruzzo di classe di resistenza C35/45 MPa e acciaio B450C, provvisto dalla parte verso la terra di una costola di irrigidimento, estesa per tutta l’altezza del pannello. Compreso il trasporto in cantiere. Per un'altezza compresa tra m. 3,51 e m 3,75 | m | 542.0092 | 685.6417 | 15% | 81.3014 | 10% | 62.3311 | 1.5% | 1.2195 |  |  | 18%
SAR26_SL.0028.0009.0013 | SEMILAVORATI | STRUTTURE PREFABBRICATE IN CEMENTO ARMATO | Gradini e gradoni | MURO DI SOSTEGNO PREFABBRICATO IN C.A., serie LEGGERA, dotato di marcatura “CE" ai sensi del D.M. 17/01/2018, costituito da un pannello verticale, oppure inclinato (max 15%), prodotto in serie in stabilimento, di modulo conforme alle specifiche del prefabbricatore, realizzato con calcestruzzo di classe di resistenza C35/45 MPa e acciaio B450C, provvisto dalla parte verso la terra di una costola di irrigidimento, estesa per tutta l’altezza del pannello. Compreso il trasporto in cantiere. Per un'altezza compresa tra m. 3,76 e m 4,00 | m | 574.3826 | 726.594 | 15% | 86.1574 | 10% | 66.054 | 1.5% | 1.2924 |  |  | 18%
SAR26_SL.0028.0009.0014 | SEMILAVORATI | STRUTTURE PREFABBRICATE IN CEMENTO ARMATO | Gradini e gradoni | MURO DI SOSTEGNO PREFABBRICATO IN C.A., serie LEGGERA, dotato di marcatura “CE" ai sensi del D.M. 17/01/2018, costituito da un pannello verticale, oppure inclinato (max 15%), prodotto in serie in stabilimento, di modulo conforme alle specifiche del prefabbricatore, realizzato con calcestruzzo di classe di resistenza C35/45 MPa e acciaio B450C, provvisto dalla parte verso la terra di una costola di irrigidimento, estesa per tutta l’altezza del pannello. Compreso il trasporto in cantiere. Per un'altezza compresa tra m. 4,01 e m 4,25 | m | 608.215 | 769.392 | 15% | 91.2322 | 10% | 69.9447 | 1.5% | 1.3685 |  |  | 18%
SAR26_SL.0028.0009.0015 | SEMILAVORATI | STRUTTURE PREFABBRICATE IN CEMENTO ARMATO | Gradini e gradoni | MURO DI SOSTEGNO PREFABBRICATO IN C.A., serie LEGGERA, dotato di marcatura “CE" ai sensi del D.M. 17/01/2018, costituito da un pannello verticale, oppure inclinato (max 15%), prodotto in serie in stabilimento, di modulo conforme alle specifiche del prefabbricatore, realizzato con calcestruzzo di classe di resistenza C35/45 MPa e acciaio B450C, provvisto dalla parte verso la terra di una costola di irrigidimento, estesa per tutta l’altezza del pannello. Compreso il trasporto in cantiere. Per un'altezza compresa tra m. 4,26 e m 4,50 | m | 677.8136 | 857.4342 | 15% | 101.672 | 10% | 77.9486 | 1.5% | 1.5251 |  |  | 18%
SAR26_SL.0028.0009.0016 | SEMILAVORATI | STRUTTURE PREFABBRICATE IN CEMENTO ARMATO | Gradini e gradoni | MURO DI SOSTEGNO PREFABBRICATO IN C.A., serie LEGGERA, dotato di marcatura “CE" ai sensi del D.M. 17/01/2018, costituito da un pannello verticale, oppure inclinato (max 15%), prodotto in serie in stabilimento, di modulo conforme alle specifiche del prefabbricatore, realizzato con calcestruzzo di classe di resistenza C35/45 MPa e acciaio B450C, provvisto dalla parte verso la terra di una costola di irrigidimento, estesa per tutta l’altezza del pannello. Compreso il trasporto in cantiere. Per un'altezza compresa tra m. 4,51 e m 4,75 | m | 735.84 | 930.8375 | 15% | 110.376 | 10% | 84.6216 | 1.5% | 1.6556 |  |  | 18%
SAR26_SL.0028.0009.0017 | SEMILAVORATI | STRUTTURE PREFABBRICATE IN CEMENTO ARMATO | Gradini e gradoni | MURO DI SOSTEGNO PREFABBRICATO IN C.A., serie LEGGERA, dotato di marcatura “CE" ai sensi del D.M. 17/01/2018, costituito da un pannello verticale, oppure inclinato (max 15%), prodotto in serie in stabilimento, di modulo conforme alle specifiche del prefabbricatore, realizzato con calcestruzzo di classe di resistenza C35/45 MPa e acciaio B450C, provvisto dalla parte verso la terra di una costola di irrigidimento, estesa per tutta l’altezza del pannello. Compreso il trasporto in cantiere. Per un'altezza compresa tra m. 4,76 e m 5,00 | m | 802.8857 | 1015.6504 | 15% | 120.4329 | 10% | 92.3319 | 1.5% | 1.8065 |  |  | 18%
SAR26_SL.0028.0009.0018 | SEMILAVORATI | STRUTTURE PREFABBRICATE IN CEMENTO ARMATO | Gradini e gradoni | MURO DI SOSTEGNO PREFABBRICATO IN C.A., serie LEGGERA, dotato di marcatura “CE" ai sensi del D.M. 17/01/2018, costituito da un pannello verticale, oppure inclinato (max 15%), prodotto in serie in stabilimento, di modulo conforme alle specifiche del prefabbricatore, realizzato con calcestruzzo di classe di resistenza C35/45 MPa e acciaio B450C, provvisto dalla parte verso la terra di una costola di irrigidimento, estesa per tutta l’altezza del pannello. Compreso il trasporto in cantiere. Per un'altezza compresa tra m. 5,01 e m 5,25 | m | 805.4241 | 1018.8615 | 15% | 120.8136 | 10% | 92.6238 | 1.5% | 1.8122 |  |  | 18%
SAR26_SL.0028.0009.0019 | SEMILAVORATI | STRUTTURE PREFABBRICATE IN CEMENTO ARMATO | Gradini e gradoni | MURO DI SOSTEGNO PREFABBRICATO IN C.A., serie LEGGERA, dotato di marcatura “CE" ai sensi del D.M. 17/01/2018, costituito da un pannello verticale, oppure inclinato (max 15%), prodotto in serie in stabilimento, di modulo conforme alle specifiche del prefabbricatore, realizzato con calcestruzzo di classe di resistenza C35/45 MPa e acciaio B450C, provvisto dalla parte verso la terra di una costola di irrigidimento, estesa per tutta l’altezza del pannello. Compreso il trasporto in cantiere. Per un'altezza compresa tra m. 5,25 e m 5,50 | m | 860.4575 | 1088.4787 | 15% | 129.0686 | 10% | 98.9526 | 1.5% | 1.936 |  |  | 18%
SAR26_SL.0028.0009.0020 | SEMILAVORATI | STRUTTURE PREFABBRICATE IN CEMENTO ARMATO | Gradini e gradoni | MURO DI SOSTEGNO PREFABBRICATO IN C.A., serie LEGGERA, dotato di marcatura “CE" ai sensi del D.M. 17/01/2018, costituito da un pannello verticale, oppure inclinato (max 15%), prodotto in serie in stabilimento, di modulo conforme alle specifiche del prefabbricatore, realizzato con calcestruzzo di classe di resistenza C35/45 MPa e acciaio B450C, provvisto dalla parte verso la terra di una costola di irrigidimento, estesa per tutta l’altezza del pannello. Compreso il trasporto in cantiere. Per un'altezza compresa tra m. 5,51 e m 6,00 | m | 1005.9959 | 1272.5848 | 15% | 150.8994 | 10% | 115.6895 | 1.5% | 2.2635 |  |  | 18%
SAR26_SL.0028.0009.0021 | SEMILAVORATI | STRUTTURE PREFABBRICATE IN CEMENTO ARMATO | Gradini e gradoni | MURO DI SOSTEGNO PREFABBRICATO IN C.A., serie LEGGERA, dotato di marcatura “CE" ai sensi del D.M. 17/01/2018, costituito da un pannello verticale, oppure inclinato (max 15%), prodotto in serie in stabilimento, di modulo conforme alle specifiche del prefabbricatore, realizzato con calcestruzzo di classe di resistenza C35/45 MPa e acciaio B450C, provvisto dalla parte verso la terra di una costola di irrigidimento, estesa per tutta l’altezza del pannello. Compreso il trasporto in cantiere. Per un'altezza compresa tra m. 6,01 e m 6,50 | m | 1118.7652 | 1415.238 | 15% | 167.8148 | 10% | 128.658 | 1.5% | 2.5172 |  |  | 18%
SAR26_SL.0028.0009.0022 | SEMILAVORATI | STRUTTURE PREFABBRICATE IN CEMENTO ARMATO | Gradini e gradoni | MURO DI SOSTEGNO PREFABBRICATO IN C.A., serie LEGGERA, dotato di marcatura “CE" ai sensi del D.M. 17/01/2018, costituito da un pannello verticale, oppure inclinato (max 15%), prodotto in serie in stabilimento, di modulo conforme alle specifiche del prefabbricatore, realizzato con calcestruzzo di classe di resistenza C35/45 MPa e acciaio B450C, provvisto dalla parte verso la terra di una costola di irrigidimento, estesa per tutta l’altezza del pannello. Compreso il trasporto in cantiere. Per un'altezza compresa tra m. 6,51 e m 7,00 | m | 1280.7909 | 1620.2005 | 15% | 192.1186 | 10% | 147.291 | 1.5% | 2.8818 |  |  | 18%
SAR26_SL.0028.0009.0023 | SEMILAVORATI | STRUTTURE PREFABBRICATE IN CEMENTO ARMATO | Gradini e gradoni | MURO DI SOSTEGNO PREFABBRICATO IN C.A., serie LEGGERA, dotato di marcatura “CE" ai sensi del D.M. 17/01/2018, costituito da un pannello verticale, oppure inclinato (max 15%), prodotto in serie in stabilimento, di modulo conforme alle specifiche del prefabbricatore, realizzato con calcestruzzo di classe di resistenza C35/45 MPa e acciaio B450C, provvisto dalla parte verso la terra di una costola di irrigidimento, estesa per tutta l’altezza del pannello. Compreso il trasporto in cantiere. Per un'altezza compresa tra m. 7,01 e m 7,50 | m | 1394.4415 | 1763.9685 | 15% | 209.1662 | 10% | 160.3608 | 1.5% | 3.1375 |  |  | 18%
SAR26_SL.0028.0009.0024 | SEMILAVORATI | STRUTTURE PREFABBRICATE IN CEMENTO ARMATO | Gradini e gradoni | MURO DI SOSTEGNO PREFABBRICATO IN C.A., serie LEGGERA, dotato di marcatura “CE" ai sensi del D.M. 17/01/2018, costituito da un pannello verticale, oppure inclinato (max 15%), prodotto in serie in stabilimento, di modulo conforme alle specifiche del prefabbricatore, realizzato con calcestruzzo di classe di resistenza C35/45 MPa e acciaio B450C, provvisto dalla parte verso la terra di una costola di irrigidimento, estesa per tutta l’altezza del pannello. Compreso il trasporto in cantiere. Per un'altezza compresa tra m. 7,51 e m 8,00 | m | 1770.1731 | 2239.269 | 15% | 265.526 | 10% | 203.5699 | 1.5% | 3.9829 |  |  | 18%
SAR26_SL.0028.0009.0025 | SEMILAVORATI | STRUTTURE PREFABBRICATE IN CEMENTO ARMATO | Gradini e gradoni | MURO DI SOSTEGNO PREFABBRICATO IN C.A., serie LEGGERA, dotato di marcatura “CE" ai sensi del D.M. 17/01/2018, costituito da un pannello verticale, oppure inclinato (max 15%), prodotto in serie in stabilimento, di modulo conforme alle specifiche del prefabbricatore, realizzato con calcestruzzo di classe di resistenza C35/45 MPa e acciaio B450C, provvisto dalla parte verso la terra di una costola di irrigidimento, estesa per tutta l’altezza del pannello. Compreso il trasporto in cantiere. Per un'altezza compresa tra m. 8,01 e m 8,50 | m | 1944.8275 | 2460.2068 | 15% | 291.7241 | 10% | 223.6552 | 1.5% | 4.3759 |  |  | 18%
SAR26_SL.0028.0009.0026 | SEMILAVORATI | STRUTTURE PREFABBRICATE IN CEMENTO ARMATO | Gradini e gradoni | MURO DI SOSTEGNO PREFABBRICATO IN C.A., serie LEGGERA, dotato di marcatura “CE" ai sensi del D.M. 17/01/2018, costituito da un pannello verticale, oppure inclinato (max 15%), prodotto in serie in stabilimento, di modulo conforme alle specifiche del prefabbricatore, realizzato con calcestruzzo di classe di resistenza C35/45 MPa e acciaio B450C, provvisto dalla parte verso la terra di una costola di irrigidimento, estesa per tutta l’altezza del pannello. Compreso il trasporto in cantiere. Per un'altezza compresa tra m. 8,51 e m 9,00 | m | 2126.9836 | 2690.6343 | 15% | 319.0476 | 10% | 244.6031 | 1.5% | 4.7857 |  |  | 18%
SAR26_SL.0028.0009.0027 | SEMILAVORATI | STRUTTURE PREFABBRICATE IN CEMENTO ARMATO | Gradini e gradoni | MURO DI SOSTEGNO PREFABBRICATO IN C.A., serie LEGGERA, dotato di marcatura “CE" ai sensi del D.M. 17/01/2018, costituito da un pannello verticale, oppure inclinato (max 15%), prodotto in serie in stabilimento, di modulo conforme alle specifiche del prefabbricatore, realizzato con calcestruzzo di classe di resistenza C35/45 MPa e acciaio B450C, provvisto dalla parte verso la terra di una costola di irrigidimento, estesa per tutta l’altezza del pannello. Compreso il trasporto in cantiere. Per un'altezza compresa tra m. 9,01 e m 9,50 | m | 2257.4347 | 2855.6549 | 15% | 338.6152 | 10% | 259.605 | 1.5% | 5.0792 |  |  | 18%
SAR26_SL.0028.0009.0028 | SEMILAVORATI | STRUTTURE PREFABBRICATE IN CEMENTO ARMATO | Gradini e gradoni | MURO DI SOSTEGNO PREFABBRICATO IN C.A., serie LEGGERA, dotato di marcatura “CE" ai sensi del D.M. 17/01/2018, costituito da un pannello verticale, oppure inclinato (max 15%), prodotto in serie in stabilimento, di modulo conforme alle specifiche del prefabbricatore, realizzato con calcestruzzo di classe di resistenza C35/45 MPa e acciaio B450C, provvisto dalla parte verso la terra di una costola di irrigidimento, estesa per tutta l’altezza del pannello. Compreso il trasporto in cantiere. Per un'altezza compresa tra m. 9,51 e m 10,00 | m | 2442.5994 | 3089.8882 | 15% | 366.3899 | 10% | 280.8989 | 1.5% | 5.4958 |  |  | 18%
SAR26_SL.0028.0009.0029 | SEMILAVORATI | STRUTTURE PREFABBRICATE IN CEMENTO ARMATO | Gradini e gradoni | MURO DI SOSTEGNO PREFABBRICATO IN C.A., serie LEGGERA, dotato di marcatura “CE" ai sensi del D.M. 17/01/2018, costituito da un pannello verticale, oppure inclinato (max 15%), prodotto in serie in stabilimento, di modulo conforme alle specifiche del prefabbricatore, realizzato con calcestruzzo di classe di resistenza C35/45 MPa e acciaio B450C, provvisto dalla parte verso la terra di una costola di irrigidimento, estesa per tutta l’altezza del pannello. Compreso il trasporto in cantiere. Per un'altezza compresa tra m. 10,01 e m 10,50 | m | 2722.9248 | 3444.4998 | 15% | 408.4387 | 10% | 313.1363 | 1.5% | 6.1266 |  |  | 18%
SAR26_SL.0028.0009.0030 | SEMILAVORATI | STRUTTURE PREFABBRICATE IN CEMENTO ARMATO | Gradini e gradoni | MURO DI SOSTEGNO PREFABBRICATO IN C.A., serie LEGGERA, dotato di marcatura “CE" ai sensi del D.M. 17/01/2018, costituito da un pannello verticale, oppure inclinato (max 15%), prodotto in serie in stabilimento, di modulo conforme alle specifiche del prefabbricatore, realizzato con calcestruzzo di classe di resistenza C35/45 MPa e acciaio B450C, provvisto dalla parte verso la terra di una costola di irrigidimento, estesa per tutta l’altezza del pannello. Compreso il trasporto in cantiere. Per un'altezza compresa tra m. 10,51 e m 11,00 | m | 3096.921 | 3917.6051 | 15% | 464.5381 | 10% | 356.1459 | 1.5% | 6.9681 |  |  | 18%
SAR26_SL.0028.0009.0031 | SEMILAVORATI | STRUTTURE PREFABBRICATE IN CEMENTO ARMATO | Gradini e gradoni | MURO DI SOSTEGNO PREFABBRICATO IN C.A., serie LEGGERA, dotato di marcatura “CE" ai sensi del D.M. 17/01/2018, costituito da un pannello verticale, oppure inclinato (max 15%), prodotto in serie in stabilimento, di modulo conforme alle specifiche del prefabbricatore, realizzato con calcestruzzo di classe di resistenza C35/45 MPa e acciaio B450C, provvisto dalla parte verso la terra di una costola di irrigidimento, estesa per tutta l’altezza del pannello. Compreso il trasporto in cantiere. Per un'altezza compresa tra m. 11,01 e m 11,50 | m | 3425.0783 | 4332.7241 | 15% | 513.7618 | 10% | 393.884 | 1.5% | 7.7064 |  |  | 18%
SAR26_SL.0028.0009.0032 | SEMILAVORATI | STRUTTURE PREFABBRICATE IN CEMENTO ARMATO | Gradini e gradoni | MURO DI SOSTEGNO PREFABBRICATO IN C.A., serie LEGGERA, dotato di marcatura “CE" ai sensi del D.M. 17/01/2018, costituito da un pannello verticale, oppure inclinato (max 15%), prodotto in serie in stabilimento, di modulo conforme alle specifiche del prefabbricatore, realizzato con calcestruzzo di classe di resistenza C35/45 MPa e acciaio B450C, provvisto dalla parte verso la terra di una costola di irrigidimento, estesa per tutta l’altezza del pannello. Compreso il trasporto in cantiere. Per un'altezza compresa tra m. 11,51 e m 12,00 | m | 3668.5393 | 4640.7022 | 15% | 550.2809 | 10% | 421.882 | 1.5% | 8.2542 |  |  | 18%
SAR26_SL.0028.0009.0033 | SEMILAVORATI | STRUTTURE PREFABBRICATE IN CEMENTO ARMATO | Gradini e gradoni | MURO DI SOSTEGNO PREFABBRICATO IN C.A., serie LEGGERA, dotato di marcatura “CE" ai sensi del D.M. 17/01/2018, costituito da un pannello verticale, oppure inclinato (max 15%), prodotto in serie in stabilimento, di modulo conforme alle specifiche del prefabbricatore, realizzato con calcestruzzo di classe di resistenza C35/45 MPa e acciaio B450C, provvisto dalla parte verso la terra di una costola di irrigidimento, estesa per tutta l’altezza del pannello. Compreso il trasporto in cantiere. Per un'altezza compresa tra m. 12,01 e m 12,50 | m | 4077.8126 | 5158.4329 | 15% | 611.6719 | 10% | 468.9484 | 1.5% | 9.1751 |  |  | 18%
SAR26_SL.0028.0009.0034 | SEMILAVORATI | STRUTTURE PREFABBRICATE IN CEMENTO ARMATO | Gradini e gradoni | MURO DI SOSTEGNO PREFABBRICATO IN C.A., serie LEGGERA, dotato di marcatura “CE" ai sensi del D.M. 17/01/2018, costituito da un pannello verticale, oppure inclinato (max 15%), prodotto in serie in stabilimento, di modulo conforme alle specifiche del prefabbricatore, realizzato con calcestruzzo di classe di resistenza C35/45 MPa e acciaio B450C, provvisto dalla parte verso la terra di una costola di irrigidimento, estesa per tutta l’altezza del pannello. Compreso il trasporto in cantiere. Per un'altezza compresa tra m. 12,51 e m 13,00 | m | 4451.0129 | 5630.5314 | 15% | 667.6519 | 10% | 511.8665 | 1.5% | 10.0148 |  |  | 18%
SAR26_SL.0028.0009.0035 | SEMILAVORATI | STRUTTURE PREFABBRICATE IN CEMENTO ARMATO | Gradini e gradoni | MURO DI SOSTEGNO PREFABBRICATO IN C.A. vibrato serie MEDIA, dotato di marcatura “CE" ai sensi del D.M. 17/01/2018, costituito da un pannello verticale, oppure inclinato (max 15%), prodotto in serie in stabilimento, di modulo conforme alle specifiche del prefabbricatore, realizzato con calcestruzzo di classe di resistenza C35/45 MPa e acciaio B450C, provvisto dalla parte verso la terra di una costola di irrigidimento, estesa per tutta l’altezza del pannello. Compreso il trasporto in cantiere. Per un'altezza fino a m. 1,50 | m | 251.7577 | 318.4735 | 15% | 37.7637 | 10% | 28.9521 | 1.5% | 0.56645 |  |  | 18%
SAR26_SL.0028.0009.0036 | SEMILAVORATI | STRUTTURE PREFABBRICATE IN CEMENTO ARMATO | Gradini e gradoni | MURO DI SOSTEGNO PREFABBRICATO IN C.A. vibrato serie MEDIA, dotato di marcatura “CE" ai sensi del D.M. 17/01/2018, costituito da un pannello verticale, oppure inclinato (max 15%), prodotto in serie in stabilimento, di modulo conforme alle specifiche del prefabbricatore, realizzato con calcestruzzo di classe di resistenza C35/45 MPa e acciaio B450C, provvisto dalla parte verso la terra di una costola di irrigidimento, estesa per tutta l’altezza del pannello. Compreso il trasporto in cantiere. Per un'altezza compresa tra m. 1,51 e m 1,75 | m | 282.3187 | 357.1332 | 15% | 42.3478 | 10% | 32.4667 | 1.5% | 0.63522 |  |  | 18%
SAR26_SL.0028.0009.0037 | SEMILAVORATI | STRUTTURE PREFABBRICATE IN CEMENTO ARMATO | Gradini e gradoni | MURO DI SOSTEGNO PREFABBRICATO IN C.A. vibrato serie MEDIA, dotato di marcatura “CE" ai sensi del D.M. 17/01/2018, costituito da un pannello verticale, oppure inclinato (max 15%), prodotto in serie in stabilimento, di modulo conforme alle specifiche del prefabbricatore, realizzato con calcestruzzo di classe di resistenza C35/45 MPa e acciaio B450C, provvisto dalla parte verso la terra di una costola di irrigidimento, estesa per tutta l’altezza del pannello. Compreso il trasporto in cantiere. Per un'altezza compresa tra m. 1,76 e m 2,00 | m | 306.6049 | 387.8552 | 15% | 45.9907 | 10% | 35.2596 | 1.5% | 0.68986 |  |  | 18%
SAR26_SL.0028.0009.0038 | SEMILAVORATI | STRUTTURE PREFABBRICATE IN CEMENTO ARMATO | Gradini e gradoni | MURO DI SOSTEGNO PREFABBRICATO IN C.A. vibrato serie MEDIA, dotato di marcatura “CE" ai sensi del D.M. 17/01/2018, costituito da un pannello verticale, oppure inclinato (max 15%), prodotto in serie in stabilimento, di modulo conforme alle specifiche del prefabbricatore, realizzato con calcestruzzo di classe di resistenza C35/45 MPa e acciaio B450C, provvisto dalla parte verso la terra di una costola di irrigidimento, estesa per tutta l’altezza del pannello. Compreso il trasporto in cantiere. Per un'altezza compresa tra m. 2,01 e m 2,25 | m | 354.0732 | 447.9026 | 15% | 53.111 | 10% | 40.7184 | 1.5% | 0.79666 |  |  | 18%
SAR26_SL.0028.0009.0039 | SEMILAVORATI | STRUTTURE PREFABBRICATE IN CEMENTO ARMATO | Gradini e gradoni | MURO DI SOSTEGNO PREFABBRICATO IN C.A. vibrato serie MEDIA, dotato di marcatura “CE" ai sensi del D.M. 17/01/2018, costituito da un pannello verticale, oppure inclinato (max 15%), prodotto in serie in stabilimento, di modulo conforme alle specifiche del prefabbricatore, realizzato con calcestruzzo di classe di resistenza C35/45 MPa e acciaio B450C, provvisto dalla parte verso la terra di una costola di irrigidimento, estesa per tutta l’altezza del pannello. Compreso il trasporto in cantiere. Per un'altezza compresa tra m. 2,26 e m 2,50 | m | 397.253 | 502.5251 | 15% | 59.5879 | 10% | 45.6841 | 1.5% | 0.89382 |  |  | 18%
SAR26_SL.0028.0009.0040 | SEMILAVORATI | STRUTTURE PREFABBRICATE IN CEMENTO ARMATO | Gradini e gradoni | MURO DI SOSTEGNO PREFABBRICATO IN C.A. vibrato serie MEDIA, dotato di marcatura “CE" ai sensi del D.M. 17/01/2018, costituito da un pannello verticale, oppure inclinato (max 15%), prodotto in serie in stabilimento, di modulo conforme alle specifiche del prefabbricatore, realizzato con calcestruzzo di classe di resistenza C35/45 MPa e acciaio B450C, provvisto dalla parte verso la terra di una costola di irrigidimento, estesa per tutta l’altezza del pannello. Compreso il trasporto in cantiere. Per un'altezza compresa tra m. 2,51 e m 2,75 | m | 434.0754 | 549.1054 | 15% | 65.1113 | 10% | 49.9187 | 1.5% | 0.97667 |  |  | 18%
SAR26_SL.0028.0009.0041 | SEMILAVORATI | STRUTTURE PREFABBRICATE IN CEMENTO ARMATO | Gradini e gradoni | MURO DI SOSTEGNO PREFABBRICATO IN C.A. vibrato serie MEDIA, dotato di marcatura “CE" ai sensi del D.M. 17/01/2018, costituito da un pannello verticale, oppure inclinato (max 15%), prodotto in serie in stabilimento, di modulo conforme alle specifiche del prefabbricatore, realizzato con calcestruzzo di classe di resistenza C35/45 MPa e acciaio B450C, provvisto dalla parte verso la terra di una costola di irrigidimento, estesa per tutta l’altezza del pannello. Compreso il trasporto in cantiere. Per un'altezza compresa tra m. 2,76 e m 3,00 | m | 480.263 | 607.5326 | 15% | 72.0394 | 10% | 55.2302 | 1.5% | 1.0806 |  |  | 18%
SAR26_SL.0028.0009.0042 | SEMILAVORATI | STRUTTURE PREFABBRICATE IN CEMENTO ARMATO | Gradini e gradoni | MURO DI SOSTEGNO PREFABBRICATO IN C.A. vibrato serie MEDIA, dotato di marcatura “CE" ai sensi del D.M. 17/01/2018, costituito da un pannello verticale, oppure inclinato (max 15%), prodotto in serie in stabilimento, di modulo conforme alle specifiche del prefabbricatore, realizzato con calcestruzzo di classe di resistenza C35/45 MPa e acciaio B450C, provvisto dalla parte verso la terra di una costola di irrigidimento, estesa per tutta l’altezza del pannello. Compreso il trasporto in cantiere. Per un'altezza compresa tra m. 3,01 e m 3,25 | m | 505.757 | 639.7826 | 15% | 75.8636 | 10% | 58.1621 | 1.5% | 1.138 |  |  | 18%
SAR26_SL.0028.0009.0043 | SEMILAVORATI | STRUTTURE PREFABBRICATE IN CEMENTO ARMATO | Gradini e gradoni | MURO DI SOSTEGNO PREFABBRICATO IN C.A. vibrato serie MEDIA, dotato di marcatura “CE" ai sensi del D.M. 17/01/2018, costituito da un pannello verticale, oppure inclinato (max 15%), prodotto in serie in stabilimento, di modulo conforme alle specifiche del prefabbricatore, realizzato con calcestruzzo di classe di resistenza C35/45 MPa e acciaio B450C, provvisto dalla parte verso la terra di una costola di irrigidimento, estesa per tutta l’altezza del pannello. Compreso il trasporto in cantiere. Per un'altezza compresa tra m. 3,26 e m 3,50 | m | 559.8593 | 708.222 | 15% | 83.9789 | 10% | 64.3838 | 1.5% | 1.2597 |  |  | 18%
SAR26_SL.0028.0009.0044 | SEMILAVORATI | STRUTTURE PREFABBRICATE IN CEMENTO ARMATO | Gradini e gradoni | MURO DI SOSTEGNO PREFABBRICATO IN C.A. vibrato serie MEDIA, dotato di marcatura “CE" ai sensi del D.M. 17/01/2018, costituito da un pannello verticale, oppure inclinato (max 15%), prodotto in serie in stabilimento, di modulo conforme alle specifiche del prefabbricatore, realizzato con calcestruzzo di classe di resistenza C35/45 MPa e acciaio B450C, provvisto dalla parte verso la terra di una costola di irrigidimento, estesa per tutta l’altezza del pannello. Compreso il trasporto in cantiere. Per un'altezza compresa tra m. 351 e m 3,75 | m | 614.1463 | 776.895 | 15% | 92.1219 | 10% | 70.6268 | 1.5% | 1.3818 |  |  | 18%
SAR26_SL.0028.0009.0045 | SEMILAVORATI | STRUTTURE PREFABBRICATE IN CEMENTO ARMATO | Gradini e gradoni | MURO DI SOSTEGNO PREFABBRICATO IN C.A. vibrato serie MEDIA, dotato di marcatura “CE" ai sensi del D.M. 17/01/2018, costituito da un pannello verticale, oppure inclinato (max 15%), prodotto in serie in stabilimento, di modulo conforme alle specifiche del prefabbricatore, realizzato con calcestruzzo di classe di resistenza C35/45 MPa e acciaio B450C, provvisto dalla parte verso la terra di una costola di irrigidimento, estesa per tutta l’altezza del pannello. Compreso il trasporto in cantiere. Per un'altezza compresa tra m. 3,76 e m 4,00 | m | 670.5274 | 848.2172 | 15% | 100.5791 | 10% | 77.1107 | 1.5% | 1.5087 |  |  | 18%
SAR26_SL.0028.0009.0046 | SEMILAVORATI | STRUTTURE PREFABBRICATE IN CEMENTO ARMATO | Gradini e gradoni | MURO DI SOSTEGNO PREFABBRICATO IN C.A. vibrato serie MEDIA, dotato di marcatura “CE" ai sensi del D.M. 17/01/2018, costituito da un pannello verticale, oppure inclinato (max 15%), prodotto in serie in stabilimento, di modulo conforme alle specifiche del prefabbricatore, realizzato con calcestruzzo di classe di resistenza C35/45 MPa e acciaio B450C, provvisto dalla parte verso la terra di una costola di irrigidimento, estesa per tutta l’altezza del pannello. Compreso il trasporto in cantiere. Per un'altezza compresa tra m. 4,01 e m 4,25 | m | 720.8607 | 911.8888 | 15% | 108.1291 | 10% | 82.899 | 1.5% | 1.6219 |  |  | 18%
SAR26_SL.0028.0009.0047 | SEMILAVORATI | STRUTTURE PREFABBRICATE IN CEMENTO ARMATO | Gradini e gradoni | MURO DI SOSTEGNO PREFABBRICATO IN C.A. vibrato serie MEDIA, dotato di marcatura “CE" ai sensi del D.M. 17/01/2018, costituito da un pannello verticale, oppure inclinato (max 15%), prodotto in serie in stabilimento, di modulo conforme alle specifiche del prefabbricatore, realizzato con calcestruzzo di classe di resistenza C35/45 MPa e acciaio B450C, provvisto dalla parte verso la terra di una costola di irrigidimento, estesa per tutta l’altezza del pannello. Compreso il trasporto in cantiere. Per un'altezza compresa tra m. 4,26 e m 4,50 | m | 799.2132 | 1011.0047 | 15% | 119.882 | 10% | 91.9095 | 1.5% | 1.7982 |  |  | 18%
SAR26_SL.0028.0009.0048 | SEMILAVORATI | STRUTTURE PREFABBRICATE IN CEMENTO ARMATO | Gradini e gradoni | MURO DI SOSTEGNO PREFABBRICATO IN C.A. vibrato serie MEDIA, dotato di marcatura “CE" ai sensi del D.M. 17/01/2018, costituito da un pannello verticale, oppure inclinato (max 15%), prodotto in serie in stabilimento, di modulo conforme alle specifiche del prefabbricatore, realizzato con calcestruzzo di classe di resistenza C35/45 MPa e acciaio B450C, provvisto dalla parte verso la terra di una costola di irrigidimento, estesa per tutta l’altezza del pannello. Compreso il trasporto in cantiere. Per un'altezza compresa tra m. 4,51 e m 4,75 | m | 858.3885 | 1085.8614 | 15% | 128.7583 | 10% | 98.7147 | 1.5% | 1.9314 |  |  | 18%
SAR26_SL.0028.0009.0049 | SEMILAVORATI | STRUTTURE PREFABBRICATE IN CEMENTO ARMATO | Gradini e gradoni | MURO DI SOSTEGNO PREFABBRICATO IN C.A. vibrato serie MEDIA, dotato di marcatura “CE" ai sensi del D.M. 17/01/2018, costituito da un pannello verticale, oppure inclinato (max 15%), prodotto in serie in stabilimento, di modulo conforme alle specifiche del prefabbricatore, realizzato con calcestruzzo di classe di resistenza C35/45 MPa e acciaio B450C, provvisto dalla parte verso la terra di una costola di irrigidimento, estesa per tutta l’altezza del pannello. Compreso il trasporto in cantiere. Per un'altezza compresa tra m. 4,76 e m 5,00 | m | 916.2741 | 1159.0867 | 15% | 137.4411 | 10% | 105.3715 | 1.5% | 2.0616 |  |  | 18%
SAR26_SL.0028.0009.0050 | SEMILAVORATI | STRUTTURE PREFABBRICATE IN CEMENTO ARMATO | Gradini e gradoni | MURO DI SOSTEGNO PREFABBRICATO IN C.A. vibrato serie MEDIA, dotato di marcatura “CE" ai sensi del D.M. 17/01/2018, costituito da un pannello verticale, oppure inclinato (max 15%), prodotto in serie in stabilimento, di modulo conforme alle specifiche del prefabbricatore, realizzato con calcestruzzo di classe di resistenza C35/45 MPa e acciaio B450C, provvisto dalla parte verso la terra di una costola di irrigidimento, estesa per tutta l’altezza del pannello. Compreso il trasporto in cantiere. Per un'altezza compresa tra m. 5,01 e m 5,50 | m | 944.8402 | 1195.2229 | 15% | 141.726 | 10% | 108.6566 | 1.5% | 2.1259 |  |  | 18%
SAR26_SL.0028.0009.0051 | SEMILAVORATI | STRUTTURE PREFABBRICATE IN CEMENTO ARMATO | Gradini e gradoni | MURO DI SOSTEGNO PREFABBRICATO IN C.A. vibrato serie MEDIA, dotato di marcatura “CE" ai sensi del D.M. 17/01/2018, costituito da un pannello verticale, oppure inclinato (max 15%), prodotto in serie in stabilimento, di modulo conforme alle specifiche del prefabbricatore, realizzato con calcestruzzo di classe di resistenza C35/45 MPa e acciaio B450C, provvisto dalla parte verso la terra di una costola di irrigidimento, estesa per tutta l’altezza del pannello. Compreso il trasporto in cantiere. Per un'altezza compresa tra m. 5,51 e m 6,00 | m | 1076.2757 | 1361.4887 | 15% | 161.4413 | 10% | 123.7717 | 1.5% | 2.4216 |  |  | 18%
SAR26_SL.0028.0009.0052 | SEMILAVORATI | STRUTTURE PREFABBRICATE IN CEMENTO ARMATO | Gradini e gradoni | MURO DI SOSTEGNO PREFABBRICATO IN C.A. vibrato serie MEDIA, dotato di marcatura “CE" ai sensi del D.M. 17/01/2018, costituito da un pannello verticale, oppure inclinato (max 15%), prodotto in serie in stabilimento, di modulo conforme alle specifiche del prefabbricatore, realizzato con calcestruzzo di classe di resistenza C35/45 MPa e acciaio B450C, provvisto dalla parte verso la terra di una costola di irrigidimento, estesa per tutta l’altezza del pannello. Compreso il trasporto in cantiere. Per un'altezza compresa tra m. 6,01 e m 6,50 | m | 1226.1461 | 1551.0748 | 15% | 183.9219 | 10% | 141.0068 | 1.5% | 2.7588 |  |  | 18%
SAR26_SL.0028.0009.0053 | SEMILAVORATI | STRUTTURE PREFABBRICATE IN CEMENTO ARMATO | Gradini e gradoni | MURO DI SOSTEGNO PREFABBRICATO IN C.A. vibrato serie MEDIA, dotato di marcatura “CE" ai sensi del D.M. 17/01/2018, costituito da un pannello verticale, oppure inclinato (max 15%), prodotto in serie in stabilimento, di modulo conforme alle specifiche del prefabbricatore, realizzato con calcestruzzo di classe di resistenza C35/45 MPa e acciaio B450C, provvisto dalla parte verso la terra di una costola di irrigidimento, estesa per tutta l’altezza del pannello. Compreso il trasporto in cantiere. Per un'altezza compresa tra m. 6,51 e m 7,00 | m | 1371.3076 | 1734.7041 | 15% | 205.6961 | 10% | 157.7004 | 1.5% | 3.0854 |  |  | 18%
SAR26_SL.0028.0009.0054 | SEMILAVORATI | STRUTTURE PREFABBRICATE IN CEMENTO ARMATO | Gradini e gradoni | MURO DI SOSTEGNO PREFABBRICATO IN C.A., serie MEDIA, dotato di marcatura “CE" ai sensi del D.M. 17/01/2018, costituito da un pannello verticale, oppure inclinato (max 15%), prodotto in serie in stabilimento, di modulo conforme alle specifiche del prefabbricatore, realizzato con calcestruzzo di classe di resistenza C35/45 MPa e acciaio B450C, provvisto dalla parte verso la terra di una costola di irrigidimento, estesa per tutta l’altezza del pannello. Compreso il trasporto in cantiere. Per un'altezza compresa tra m. 7,01 e m 7,50 | m | 1675.4297 | 2119.4185 | 15% | 251.3144 | 10% | 192.6744 | 1.5% | 3.7697 |  |  | 18%
SAR26_SL.0028.0009.0055 | SEMILAVORATI | STRUTTURE PREFABBRICATE IN CEMENTO ARMATO | Gradini e gradoni | MURO DI SOSTEGNO PREFABBRICATO IN C.A., serie MEDIA, dotato di marcatura “CE" ai sensi del D.M. 17/01/2018, costituito da un pannello verticale, oppure inclinato (max 15%), prodotto in serie in stabilimento, di modulo conforme alle specifiche del prefabbricatore, realizzato con calcestruzzo di classe di resistenza C35/45 MPa e acciaio B450C, provvisto dalla parte verso la terra di una costola di irrigidimento, estesa per tutta l’altezza del pannello. Compreso il trasporto in cantiere. Per un'altezza compresa tra m. 7,51 e m 8,00 | m | 1828.6268 | 2313.2129 | 15% | 274.294 | 10% | 210.2921 | 1.5% | 4.1144 |  |  | 18%
SAR26_SL.0028.0009.0056 | SEMILAVORATI | STRUTTURE PREFABBRICATE IN CEMENTO ARMATO | Gradini e gradoni | MURO DI SOSTEGNO PREFABBRICATO IN C.A., serie MEDIA, dotato di marcatura “CE" ai sensi del D.M. 17/01/2018, costituito da un pannello verticale, oppure inclinato (max 15%), prodotto in serie in stabilimento, di modulo conforme alle specifiche del prefabbricatore, realizzato con calcestruzzo di classe di resistenza C35/45 MPa e acciaio B450C, provvisto dalla parte verso la terra di una costola di irrigidimento, estesa per tutta l’altezza del pannello. Compreso il trasporto in cantiere. Per un'altezza compresa tra m. 8,01 e m 8,50 | m | 2034.6563 | 2573.8402 | 15% | 305.1984 | 10% | 233.9855 | 1.5% | 4.578 |  |  | 18%
SAR26_SL.0028.0009.0057 | SEMILAVORATI | STRUTTURE PREFABBRICATE IN CEMENTO ARMATO | Gradini e gradoni | MURO DI SOSTEGNO PREFABBRICATO IN C.A., serie MEDIA, dotato di marcatura “CE" ai sensi del D.M. 17/01/2018, costituito da un pannello verticale, oppure inclinato (max 15%), prodotto in serie in stabilimento, di modulo conforme alle specifiche del prefabbricatore, realizzato con calcestruzzo di classe di resistenza C35/45 MPa e acciaio B450C, provvisto dalla parte verso la terra di una costola di irrigidimento, estesa per tutta l’altezza del pannello. Compreso il trasporto in cantiere. Per un'altezza compresa tra m. 8,51 e m 9,00 | m | 2254.761 | 2852.2727 | 15% | 338.2142 | 10% | 259.2975 | 1.5% | 5.0732 |  |  | 18%
SAR26_SL.0028.0009.0058 | SEMILAVORATI | STRUTTURE PREFABBRICATE IN CEMENTO ARMATO | Gradini e gradoni | MURO DI SOSTEGNO PREFABBRICATO IN C.A., serie MEDIA, dotato di marcatura “CE" ai sensi del D.M. 17/01/2018, costituito da un pannello verticale, oppure inclinato (max 15%), prodotto in serie in stabilimento, di modulo conforme alle specifiche del prefabbricatore, realizzato con calcestruzzo di classe di resistenza C35/45 MPa e acciaio B450C, provvisto dalla parte verso la terra di una costola di irrigidimento, estesa per tutta l’altezza del pannello. Compreso il trasporto in cantiere. Per un'altezza compresa tra m. 9,01 e m 9,50 | m | 2562.8699 | 3242.0305 | 15% | 384.4305 | 10% | 294.73 | 1.5% | 5.7665 |  |  | 18%
SAR26_SL.0028.0009.0059 | SEMILAVORATI | STRUTTURE PREFABBRICATE IN CEMENTO ARMATO | Gradini e gradoni | MURO DI SOSTEGNO PREFABBRICATO IN C.A., serie MEDIA, dotato di marcatura “CE" ai sensi del D.M. 17/01/2018, costituito da un pannello verticale, oppure inclinato (max 15%), prodotto in serie in stabilimento, di modulo conforme alle specifiche del prefabbricatore, realizzato con calcestruzzo di classe di resistenza C35/45 MPa e acciaio B450C, provvisto dalla parte verso la terra di una costola di irrigidimento, estesa per tutta l’altezza del pannello. Compreso il trasporto in cantiere. Per un'altezza compresa tra m. 9,51 e m 10,00 | m | 2859.1733 | 3616.8542 | 15% | 428.876 | 10% | 328.8049 | 1.5% | 6.4331 |  |  | 18%
SAR26_SL.0028.0009.0060 | SEMILAVORATI | STRUTTURE PREFABBRICATE IN CEMENTO ARMATO | Gradini e gradoni | MURO DI SOSTEGNO PREFABBRICATO IN C.A., serie MEDIA, dotato di marcatura “CE" ai sensi del D.M. 17/01/2018, costituito da un pannello verticale, oppure inclinato (max 15%), prodotto in serie in stabilimento, di modulo conforme alle specifiche del prefabbricatore, realizzato con calcestruzzo di classe di resistenza C35/45 MPa e acciaio B450C, provvisto dalla parte verso la terra di una costola di irrigidimento, estesa per tutta l’altezza del pannello. Compreso il trasporto in cantiere. Per un'altezza compresa tra m. 10,01 e m 10,50 | m | 3136.391 | 3967.5346 | 15% | 470.4586 | 10% | 360.685 | 1.5% | 7.0569 |  |  | 18%
SAR26_SL.0028.0009.0061 | SEMILAVORATI | STRUTTURE PREFABBRICATE IN CEMENTO ARMATO | Gradini e gradoni | MURO DI SOSTEGNO PREFABBRICATO IN C.A., serie MEDIA, dotato di marcatura “CE" ai sensi del D.M. 17/01/2018, costituito da un pannello verticale, oppure inclinato (max 15%), prodotto in serie in stabilimento, di modulo conforme alle specifiche del prefabbricatore, realizzato con calcestruzzo di classe di resistenza C35/45 MPa e acciaio B450C, provvisto dalla parte verso la terra di una costola di irrigidimento, estesa per tutta l’altezza del pannello. Compreso il trasporto in cantiere. Per un'altezza compresa tra m. 10,51 e m 11,00 | m | 3416.1881 | 4321.478 | 15% | 512.4282 | 10% | 392.8616 | 1.5% | 7.6864 |  |  | 18%
SAR26_SL.0028.0009.0062 | SEMILAVORATI | STRUTTURE PREFABBRICATE IN CEMENTO ARMATO | Gradini e gradoni | MURO DI SOSTEGNO PREFABBRICATO IN C.A., serie MEDIA, dotato di marcatura “CE" ai sensi del D.M. 17/01/2018, costituito da un pannello verticale, oppure inclinato (max 15%), prodotto in serie in stabilimento, di modulo conforme alle specifiche del prefabbricatore, realizzato con calcestruzzo di classe di resistenza C35/45 MPa e acciaio B450C, provvisto dalla parte verso la terra di una costola di irrigidimento, estesa per tutta l’altezza del pannello. Compreso il trasporto in cantiere. Per un'altezza compresa tra m. 11,01 e m 11,50 | m | 3724.3547 | 4711.3087 | 15% | 558.6532 | 10% | 428.3008 | 1.5% | 8.3798 |  |  | 18%
SAR26_SL.0028.0009.0063 | SEMILAVORATI | STRUTTURE PREFABBRICATE IN CEMENTO ARMATO | Gradini e gradoni | MURO DI SOSTEGNO PREFABBRICATO IN C.A., serie MEDIA, dotato di marcatura “CE" ai sensi del D.M. 17/01/2018, costituito da un pannello verticale, oppure inclinato (max 15%), prodotto in serie in stabilimento, di modulo conforme alle specifiche del prefabbricatore, realizzato con calcestruzzo di classe di resistenza C35/45 MPa e acciaio B450C, provvisto dalla parte verso la terra di una costola di irrigidimento, estesa per tutta l’altezza del pannello. Compreso il trasporto in cantiere. Per un'altezza compresa tra m. 11,51 e m 12,00 | m | 4049.3573 | 5122.4369 | 15% | 607.4036 | 10% | 465.6761 | 1.5% | 9.1111 |  |  | 18%
SAR26_SL.0028.0009.0064 | SEMILAVORATI | STRUTTURE PREFABBRICATE IN CEMENTO ARMATO | Gradini e gradoni | MURO DI SOSTEGNO PREFABBRICATO IN C.A., serie MEDIA, dotato di marcatura “CE" ai sensi del D.M. 17/01/2018, costituito da un pannello verticale, oppure inclinato (max 15%), prodotto in serie in stabilimento, di modulo conforme alle specifiche del prefabbricatore, realizzato con calcestruzzo di classe di resistenza C35/45 MPa e acciaio B450C, provvisto dalla parte verso la terra di una costola di irrigidimento, estesa per tutta l’altezza del pannello. Compreso il trasporto in cantiere. Per un'altezza compresa tra m. 12,01 e m 12,50 | m | 4425.8831 | 5598.7421 | 15% | 663.8825 | 10% | 508.9766 | 1.5% | 9.9582 |  |  | 18%
SAR26_SL.0028.0009.0065 | SEMILAVORATI | STRUTTURE PREFABBRICATE IN CEMENTO ARMATO | Gradini e gradoni | MURO DI SOSTEGNO PREFABBRICATO IN C.A., serie MEDIA, dotato di marcatura “CE" ai sensi del D.M. 17/01/2018, costituito da un pannello verticale, oppure inclinato (max 15%), prodotto in serie in stabilimento, di modulo conforme alle specifiche del prefabbricatore, realizzato con calcestruzzo di classe di resistenza C35/45 MPa e acciaio B450C, provvisto dalla parte verso la terra di una costola di irrigidimento, estesa per tutta l’altezza del pannello. Compreso il trasporto in cantiere. Per un'altezza compresa tra m. 12,51 e m 13,00 | m | 4749.4668 | 6008.0755 | 15% | 712.42 | 10% | 546.1887 | 1.5% | 10.6863 |  |  | 18%
SAR26_SL.0028.0010.0001 | SEMILAVORATI | STRUTTURE PREFABBRICATE IN CEMENTO ARMATO | Conversa | CONVERSA CENTRALE PREFABBRICATA IN CEMENTO ARMATO VIBRATO , dotata di marcatura “CE" ai sensi del D.M. 17/01/2018 confezionata con calcestruzzo di classe di resistenza C28/35 MPa e acciaio B450C, la predisposizione e il sistema di ancoraggio alla trave prefabbricata e i fori per il passaggio dei pluviali; compreso il trasporto - lunghezza 8.00 m | m | 174.291 | 220.4781 | 15% | 26.1437 | 10% | 20.0435 | 1.5% | 0.39215 | 0.84% | 1.8564 | 18%
SAR26_SL.0028.0011.0001 | SEMILAVORATI | STRUTTURE PREFABBRICATE IN CEMENTO ARMATO | SPALLA DA PONTE | SPALLA DA PONTE PREFABBRICATA IN C.A. vibrato, serie MEDIA, dotata di marcatura “CE" ai sensi del D.M. 17/01/2018, costituita da un pannello verticale, prodotto in serie in stabilimento, di modulo conforme alle specifiche del prefabbricatore, realizzato con calcestruzzo di classe di resistenza C35/45 MPa e acciaio B450C, provvisto dalla parte verso la terra di una costola di irrigidimento, estesa per tutta l’altezza del pannello, nonché, per altezze del pannello maggiori di 4,50 m, di tirante in c.a. di collegamento della costola con una platea stabilizzatrice in c.a. Compreso il trasporto in cantiere. Da valutare a metro lineare. Per un'altezza fino a m 3,50 | m | 518.4125 | 655.7918 | 15% | 77.7619 | 10% | 59.6174 | 1.5% | 1.1664 |  |  | 18%
SAR26_SL.0028.0011.0002 | SEMILAVORATI | STRUTTURE PREFABBRICATE IN CEMENTO ARMATO | SPALLA DA PONTE | SPALLA DA PONTE PREFABBRICATA IN C.A. vibrato, serie MEDIA, dotata di marcatura “CE" ai sensi del D.M. 17/01/2018, costituita da un pannello verticale, prodotto in serie in stabilimento, di modulo conforme alle specifiche del prefabbricatore, realizzato con calcestruzzo di classe di resistenza C35/45 MPa e acciaio B450C, provvisto dalla parte verso la terra di una costola di irrigidimento, estesa per tutta l’altezza del pannello, nonché, per altezze del pannello maggiori di 4,50 m, di tirante in c.a. di collegamento della costola con una platea stabilizzatrice in c.a. Compreso il trasporto in cantiere. Da valutare a metro lineare. Per un'altezza compresa tra m 3,51,01 e m. 4,00 | m | 628.8365 | 795.4782 | 15% | 94.3255 | 10% | 72.3162 | 1.5% | 1.4149 |  |  | 18%
SAR26_SL.0028.0011.0003 | SEMILAVORATI | STRUTTURE PREFABBRICATE IN CEMENTO ARMATO | SPALLA DA PONTE | SPALLA DA PONTE PREFABBRICATA IN C.A. vibrato, serie MEDIA, dotata di marcatura “CE" ai sensi del D.M. 17/01/2018, costituita da un pannello verticale, prodotto in serie in stabilimento, di modulo conforme alle specifiche del prefabbricatore, realizzato con calcestruzzo di classe di resistenza C35/45 MPa e acciaio B450C, provvisto dalla parte verso la terra di una costola di irrigidimento, estesa per tutta l’altezza del pannello, nonché, per altezze del pannello maggiori di 4,50 m, di tirante in c.a. di collegamento della costola con una platea stabilizzatrice in c.a. Compreso il trasporto in cantiere. Da valutare a metro lineare. Per un'altezza compresa tra m 4,01 e m. 4,50 | m | 755.6157 | 955.8538 | 15% | 113.3423 | 10% | 86.8958 | 1.5% | 1.7001 |  |  | 18%
SAR26_SL.0028.0011.0004 | SEMILAVORATI | STRUTTURE PREFABBRICATE IN CEMENTO ARMATO | SPALLA DA PONTE | SPALLA DA PONTE PREFABBRICATA IN C.A. vibrato, serie MEDIA, dotata di marcatura “CE" ai sensi del D.M. 17/01/2018, costituita da un pannello verticale, prodotto in serie in stabilimento, di modulo conforme alle specifiche del prefabbricatore, realizzato con calcestruzzo di classe di resistenza C35/45 MPa e acciaio B450C, provvisto dalla parte verso la terra di una costola di irrigidimento, estesa per tutta l’altezza del pannello, nonché, per altezze del pannello maggiori di 4,50 m, di tirante in c.a. di collegamento della costola con una platea stabilizzatrice in c.a. Compreso il trasporto in cantiere. Da valutare a metro lineare. Per un'altezza compresa tra m 4,51 e m. 5,00 | m | 869.3289 | 1099.701 | 15% | 130.3993 | 10% | 99.9728 | 1.5% | 1.956 |  |  | 18%
SAR26_SL.0028.0011.0005 | SEMILAVORATI | STRUTTURE PREFABBRICATE IN CEMENTO ARMATO | SPALLA DA PONTE | SPALLA DA PONTE PREFABBRICATA IN C.A. vibrato, serie MEDIA, dotata di marcatura “CE" ai sensi del D.M. 17/01/2018, costituita da un pannello verticale, prodotto in serie in stabilimento, di modulo conforme alle specifiche del prefabbricatore, realizzato con calcestruzzo di classe di resistenza C35/45 MPa e acciaio B450C, provvisto dalla parte verso la terra di una costola di irrigidimento, estesa per tutta l’altezza del pannello, nonché, per altezze del pannello maggiori di 4,50 m, di tirante in c.a. di collegamento della costola con una platea stabilizzatrice in c.a. Compreso il trasporto in cantiere. Da valutare a metro lineare. Per un'altezza compresa tra m 5,01 e m. 5,50 | m | 946.3029 | 1197.0732 | 15% | 141.9454 | 10% | 108.8248 | 1.5% | 2.1292 |  |  | 18%
SAR26_SL.0028.0011.0006 | SEMILAVORATI | STRUTTURE PREFABBRICATE IN CEMENTO ARMATO | SPALLA DA PONTE | SPALLA DA PONTE PREFABBRICATA IN C.A. vibrato, serie MEDIA, dotata di marcatura “CE" ai sensi del D.M. 17/01/2018, costituita da un pannello verticale, prodotto in serie in stabilimento, di modulo conforme alle specifiche del prefabbricatore, realizzato con calcestruzzo di classe di resistenza C35/45 MPa e acciaio B450C, provvisto dalla parte verso la terra di una costola di irrigidimento, estesa per tutta l’altezza del pannello, nonché, per altezze del pannello maggiori di 4,50 m, di tirante in c.a. di collegamento della costola con una platea stabilizzatrice in c.a. Compreso il trasporto in cantiere. Da valutare a metro lineare. Per un'altezza compresa tra m 5,51 e m. 6,00 | m | 1039.9937 | 1315.5921 | 15% | 155.9991 | 10% | 119.5993 | 1.5% | 2.34 |  |  | 18%
SAR26_SL.0028.0011.0007 | SEMILAVORATI | STRUTTURE PREFABBRICATE IN CEMENTO ARMATO | SPALLA DA PONTE | SPALLA DA PONTE PREFABBRICATA IN C.A. vibrato, serie MEDIA, dotata di marcatura “CE" ai sensi del D.M. 17/01/2018, costituita da un pannello verticale, prodotto in serie in stabilimento, di modulo conforme alle specifiche del prefabbricatore, realizzato con calcestruzzo di classe di resistenza C35/45 MPa e acciaio B450C, provvisto dalla parte verso la terra di una costola di irrigidimento, estesa per tutta l’altezza del pannello, nonché, per altezze del pannello maggiori di 4,50 m, di tirante in c.a. di collegamento della costola con una platea stabilizzatrice in c.a. Compreso il trasporto in cantiere. Da valutare a metro lineare. Per un'altezza compresa tra m 6,01 e m. 6,50 | m | 1246.4123 | 1576.7116 | 15% | 186.9618 | 10% | 143.3374 | 1.5% | 2.8044 |  |  | 18%
SAR26_SL.0028.0011.0008 | SEMILAVORATI | STRUTTURE PREFABBRICATE IN CEMENTO ARMATO | SPALLA DA PONTE | SPALLA DA PONTE PREFABBRICATA IN C.A. vibrato, serie MEDIA, dotata di marcatura “CE" ai sensi del D.M. 17/01/2018, costituita da un pannello verticale, prodotto in serie in stabilimento, di modulo conforme alle specifiche del prefabbricatore, realizzato con calcestruzzo di classe di resistenza C35/45 MPa e acciaio B450C, provvisto dalla parte verso la terra di una costola di irrigidimento, estesa per tutta l’altezza del pannello, nonché, per altezze del pannello maggiori di 4,50 m, di tirante in c.a. di collegamento della costola con una platea stabilizzatrice in c.a. Compreso il trasporto in cantiere. Da valutare a metro lineare. Per un'altezza compresa tra m 6,51 e m. 7,00 | m | 1429.2269 | 1807.9721 | 15% | 214.384 | 10% | 164.3611 | 1.5% | 3.2158 |  |  | 18%
SAR26_SL.0028.0011.0009 | SEMILAVORATI | STRUTTURE PREFABBRICATE IN CEMENTO ARMATO | SPALLA DA PONTE | SPALLA DA PONTE PREFABBRICATA IN C.A. vibrato, serie MEDIA, dotata di marcatura “CE" ai sensi del D.M. 17/01/2018, costituita da un pannello verticale, prodotto in serie in stabilimento, di modulo conforme alle specifiche del prefabbricatore, realizzato con calcestruzzo di classe di resistenza C35/45 MPa e acciaio B450C, provvisto dalla parte verso la terra di una costola di irrigidimento, estesa per tutta l’altezza del pannello, nonché, per altezze del pannello maggiori di 4,50 m, di tirante in c.a. di collegamento della costola con una platea stabilizzatrice in c.a. Compreso il trasporto in cantiere. Da valutare a metro lineare. Per un'altezza compresa tra m 7,01 e m. 7,50 | m | 1574.3457 | 1991.5474 | 15% | 236.1519 | 10% | 181.0498 | 1.5% | 3.5423 |  |  | 18%
SAR26_SL.0028.0011.0010 | SEMILAVORATI | STRUTTURE PREFABBRICATE IN CEMENTO ARMATO | SPALLA DA PONTE | SPALLA DA PONTE PREFABBRICATA IN C.A. vibrato, serie MEDIA, dotata di marcatura “CE" ai sensi del D.M. 17/01/2018, costituita da un pannello verticale, prodotto in serie in stabilimento, di modulo conforme alle specifiche del prefabbricatore, realizzato con calcestruzzo di classe di resistenza C35/45 MPa e acciaio B450C, provvisto dalla parte verso la terra di una costola di irrigidimento, estesa per tutta l’altezza del pannello, nonché, per altezze del pannello maggiori di 4,50 m, di tirante in c.a. di collegamento della costola con una platea stabilizzatrice in c.a. Compreso il trasporto in cantiere. Da valutare a metro lineare. Per un'altezza compresa tra m 7,51 e m. 8,00 | m | 1851.5329 | 2342.1892 | 15% | 277.7299 | 10% | 212.9263 | 1.5% | 4.1659 |  |  | 18%
SAR26_SL.0028.0011.0011 | SEMILAVORATI | STRUTTURE PREFABBRICATE IN CEMENTO ARMATO | SPALLA DA PONTE | SPALLA DA PONTE PREFABBRICATA IN C.A. vibrato, serie MEDIA, dotata di marcatura “CE" ai sensi del D.M. 17/01/2018, costituita da un pannello verticale, prodotto in serie in stabilimento, di modulo conforme alle specifiche del prefabbricatore, realizzato con calcestruzzo di classe di resistenza C35/45 MPa e acciaio B450C, provvisto dalla parte verso la terra di una costola di irrigidimento, estesa per tutta l’altezza del pannello, nonché, per altezze del pannello maggiori di 4,50 m, di tirante in c.a. di collegamento della costola con una platea stabilizzatrice in c.a. Compreso il trasporto in cantiere. Da valutare a metro lineare. Per un'altezza compresa tra m 8,01 e m. 8,50 | m | 2066.4016 | 2613.9981 | 15% | 309.9602 | 10% | 237.6362 | 1.5% | 4.6494 |  |  | 18%
SAR26_SL.0028.0011.0012 | SEMILAVORATI | STRUTTURE PREFABBRICATE IN CEMENTO ARMATO | SPALLA DA PONTE | SPALLA DA PONTE PREFABBRICATA IN C.A. vibrato, serie MEDIA, dotata di marcatura “CE" ai sensi del D.M. 17/01/2018, costituita da un pannello verticale, prodotto in serie in stabilimento, di modulo conforme alle specifiche del prefabbricatore, realizzato con calcestruzzo di classe di resistenza C35/45 MPa e acciaio B450C, provvisto dalla parte verso la terra di una costola di irrigidimento, estesa per tutta l’altezza del pannello, nonché, per altezze del pannello maggiori di 4,50 m, di tirante in c.a. di collegamento della costola con una platea stabilizzatrice in c.a. Compreso il trasporto in cantiere. Da valutare a metro lineare. Per un'altezza compresa tra m 8,51 e m. 9,00 | m | 2407.2181 | 3045.1309 | 15% | 361.0827 | 10% | 276.8301 | 1.5% | 5.4162 |  |  | 18%
SAR26_SL.0028.0011.0013 | SEMILAVORATI | STRUTTURE PREFABBRICATE IN CEMENTO ARMATO | SPALLA DA PONTE | SPALLA DA PONTE PREFABBRICATA IN C.A. vibrato, serie MEDIA, dotata di marcatura “CE" ai sensi del D.M. 17/01/2018, costituita da un pannello verticale, prodotto in serie in stabilimento, di modulo conforme alle specifiche del prefabbricatore, realizzato con calcestruzzo di classe di resistenza C35/45 MPa e acciaio B450C, provvisto dalla parte verso la terra di una costola di irrigidimento, estesa per tutta l’altezza del pannello, nonché, per altezze del pannello maggiori di 4,50 m, di tirante in c.a. di collegamento della costola con una platea stabilizzatrice in c.a. Compreso il trasporto in cantiere. Da valutare a metro lineare. Per un'altezza compresa tra m 9,01 e m. 9,50 | m | 2711.2943 | 3429.7873 | 15% | 406.6941 | 10% | 311.7989 | 1.5% | 6.1004 |  |  | 18%
SAR26_SL.0028.0011.0014 | SEMILAVORATI | STRUTTURE PREFABBRICATE IN CEMENTO ARMATO | SPALLA DA PONTE | SPALLA DA PONTE PREFABBRICATA IN C.A. vibrato, serie MEDIA, dotata di marcatura “CE" ai sensi del D.M. 17/01/2018, costituita da un pannello verticale, prodotto in serie in stabilimento, di modulo conforme alle specifiche del prefabbricatore, realizzato con calcestruzzo di classe di resistenza C35/45 MPa e acciaio B450C, provvisto dalla parte verso la terra di una costola di irrigidimento, estesa per tutta l’altezza del pannello, nonché, per altezze del pannello maggiori di 4,50 m, di tirante in c.a. di collegamento della costola con una platea stabilizzatrice in c.a. Compreso il trasporto in cantiere. Da valutare a metro lineare. Per un'altezza compresa tra m 9,51 e m. 10,00 | m | 3040.2121 | 3845.8683 | 15% | 456.0318 | 10% | 349.6244 | 1.5% | 6.8405 |  |  | 18%
SAR26_SL.0028.0011.0015 | SEMILAVORATI | STRUTTURE PREFABBRICATE IN CEMENTO ARMATO | SPALLA DA PONTE | SPALLA DA PONTE PREFABBRICATA IN C.A. vibrato, serie MEDIA, dotata di marcatura “CE" ai sensi del D.M. 17/01/2018, costituita da un pannello verticale, prodotto in serie in stabilimento, di modulo conforme alle specifiche del prefabbricatore, realizzato con calcestruzzo di classe di resistenza C35/45 MPa e acciaio B450C, provvisto dalla parte verso la terra di una costola di irrigidimento, estesa per tutta l’altezza del pannello, nonché, per altezze del pannello maggiori di 4,50 m, di tirante in c.a. di collegamento della costola con una platea stabilizzatrice in c.a. Compreso il trasporto in cantiere. Da valutare a metro lineare. Per un'altezza compresa tra m 10,01 e m. 10,50 | m | 3299.5718 | 4173.9583 | 15% | 494.9358 | 10% | 379.4508 | 1.5% | 7.424 |  |  | 18%
SAR26_SL.0028.0011.0016 | SEMILAVORATI | STRUTTURE PREFABBRICATE IN CEMENTO ARMATO | SPALLA DA PONTE | SPALLA DA PONTE PREFABBRICATA IN C.A. vibrato, serie MEDIA, dotata di marcatura “CE" ai sensi del D.M. 17/01/2018, costituita da un pannello verticale, prodotto in serie in stabilimento, di modulo conforme alle specifiche del prefabbricatore, realizzato con calcestruzzo di classe di resistenza C35/45 MPa e acciaio B450C, provvisto dalla parte verso la terra di una costola di irrigidimento, estesa per tutta l’altezza del pannello, nonché, per altezze del pannello maggiori di 4,50 m, di tirante in c.a. di collegamento della costola con una platea stabilizzatrice in c.a. Compreso il trasporto in cantiere. Da valutare a metro lineare. Per un'altezza compresa tra m 10,51 e m. 11,00 | m | 3665.2559 | 4636.5487 | 15% | 549.7884 | 10% | 421.5044 | 1.5% | 8.2468 |  |  | 18%
SAR26_SL.0028.0011.0017 | SEMILAVORATI | STRUTTURE PREFABBRICATE IN CEMENTO ARMATO | SPALLA DA PONTE | SPALLA DA PONTE PREFABBRICATA IN C.A. vibrato, serie MEDIA, dotata di marcatura “CE" ai sensi del D.M. 17/01/2018, costituita da un pannello verticale, prodotto in serie in stabilimento, di modulo conforme alle specifiche del prefabbricatore, realizzato con calcestruzzo di classe di resistenza C35/45 MPa e acciaio B450C, provvisto dalla parte verso la terra di una costola di irrigidimento, estesa per tutta l’altezza del pannello, nonché, per altezze del pannello maggiori di 4,50 m, di tirante in c.a. di collegamento della costola con una platea stabilizzatrice in c.a. Compreso il trasporto in cantiere. Da valutare a metro lineare. Per un'altezza compresa tra m 11,01 e m. 11,50 | m | 3792.5898 | 4797.6261 | 15% | 568.8885 | 10% | 436.1478 | 1.5% | 8.5333 |  |  | 18%
SAR26_SL.0028.0011.0018 | SEMILAVORATI | STRUTTURE PREFABBRICATE IN CEMENTO ARMATO | SPALLA DA PONTE | SPALLA DA PONTE PREFABBRICATA IN C.A. vibrato, serie MEDIA, dotata di marcatura “CE" ai sensi del D.M. 17/01/2018, costituita da un pannello verticale, prodotto in serie in stabilimento, di modulo conforme alle specifiche del prefabbricatore, realizzato con calcestruzzo di classe di resistenza C35/45 MPa e acciaio B450C, provvisto dalla parte verso la terra di una costola di irrigidimento, estesa per tutta l’altezza del pannello, nonché, per altezze del pannello maggiori di 4,50 m, di tirante in c.a. di collegamento della costola con una platea stabilizzatrice in c.a. Compreso il trasporto in cantiere. Da valutare a metro lineare. Per un'altezza compresa tra m 11,51 e m. 12,00 | m | 4137.3038 | 5233.6893 | 15% | 620.5956 | 10% | 475.7899 | 1.5% | 9.3089 |  |  | 18%
SAR26_SL.0028.0011.0019 | SEMILAVORATI | STRUTTURE PREFABBRICATE IN CEMENTO ARMATO | SPALLA DA PONTE | SPALLA DA PONTE PREFABBRICATA IN C.A. vibrato, serie PESANTE, dotata di marcatura “CE" ai sensi del D.M. 17/01/2018, costituita da un pannello verticale, prodotto in serie in stabilimento, di modulo conforme alle specifiche del prefabbricatore, realizzato con calcestruzzo di classe di resistenza C35/45 MPa e acciaio B450C, provvisto dalla parte verso la terra di una costola di irrigidimento, estesa per tutta l’altezza del pannello, nonché, per altezze del pannello maggiori di 4,50 m, di tirante in c.a. di collegamento della costola con una platea stabilizzatrice in c.a. Compreso il trasporto in cantiere. Da valutare a metro lineare. Da valutare a metro lineare. Per un'altezza fino a m 3,50 | m | 501.1974 | 634.0147 | 15% | 75.1796 | 10% | 57.6377 | 1.5% | 1.1277 |  |  | 18%
SAR26_SL.0028.0011.0020 | SEMILAVORATI | STRUTTURE PREFABBRICATE IN CEMENTO ARMATO | SPALLA DA PONTE | SPALLA DA PONTE PREFABBRICATA IN C.A. vibrato, serie PESANTE, dotata di marcatura “CE" ai sensi del D.M. 17/01/2018, costituita da un pannello verticale, prodotto in serie in stabilimento, di modulo conforme alle specifiche del prefabbricatore, realizzato con calcestruzzo di classe di resistenza C35/45 MPa e acciaio B450C, provvisto dalla parte verso la terra di una costola di irrigidimento, estesa per tutta l’altezza del pannello, nonché, per altezze del pannello maggiori di 4,50 m, di tirante in c.a. di collegamento della costola con una platea stabilizzatrice in c.a. Compreso il trasporto in cantiere. Da valutare a metro lineare. Da valutare a metro lineare. Per un'altezza compresa tra m 3,51 e m. 4,00 | m | 620.0572 | 784.3723 | 15% | 93.0086 | 10% | 71.3066 | 1.5% | 1.3951 |  |  | 18%
SAR26_SL.0028.0011.0021 | SEMILAVORATI | STRUTTURE PREFABBRICATE IN CEMENTO ARMATO | SPALLA DA PONTE | SPALLA DA PONTE PREFABBRICATA IN C.A. vibrato, serie PESANTE, dotata di marcatura “CE" ai sensi del D.M. 17/01/2018, costituita da un pannello verticale, prodotto in serie in stabilimento, di modulo conforme alle specifiche del prefabbricatore, realizzato con calcestruzzo di classe di resistenza C35/45 MPa e acciaio B450C, provvisto dalla parte verso la terra di una costola di irrigidimento, estesa per tutta l’altezza del pannello, nonché, per altezze del pannello maggiori di 4,50 m, di tirante in c.a. di collegamento della costola con una platea stabilizzatrice in c.a. Compreso il trasporto in cantiere. Da valutare a metro lineare. Per un'altezza compresa tra m 4,01 e m. 4,50 | m | 748.7319 | 947.1458 | 15% | 112.3098 | 10% | 86.1042 | 1.5% | 1.6846 |  |  | 18%
SAR26_SL.0028.0011.0022 | SEMILAVORATI | STRUTTURE PREFABBRICATE IN CEMENTO ARMATO | SPALLA DA PONTE | SPALLA DA PONTE PREFABBRICATA IN C.A. vibrato, serie PESANTE, dotata di marcatura “CE" ai sensi del D.M. 17/01/2018, costituita da un pannello verticale, prodotto in serie in stabilimento, di modulo conforme alle specifiche del prefabbricatore, realizzato con calcestruzzo di classe di resistenza C35/45 MPa e acciaio B450C, provvisto dalla parte verso la terra di una costola di irrigidimento, estesa per tutta l’altezza del pannello, nonché, per altezze del pannello maggiori di 4,50 m, di tirante in c.a. di collegamento della costola con una platea stabilizzatrice in c.a. Compreso il trasporto in cantiere. Da valutare a metro lineare. Per un'altezza compresa tra m 4,51 e m. 5,00 | m | 874.8825 | 1106.7264 | 15% | 131.2324 | 10% | 100.6115 | 1.5% | 1.9685 |  |  | 18%
SAR26_SL.0028.0011.0023 | SEMILAVORATI | STRUTTURE PREFABBRICATE IN CEMENTO ARMATO | SPALLA DA PONTE | SPALLA DA PONTE PREFABBRICATA IN C.A. vibrato, serie PESANTE, dotata di marcatura “CE" ai sensi del D.M. 17/01/2018, costituita da un pannello verticale, prodotto in serie in stabilimento, di modulo conforme alle specifiche del prefabbricatore, realizzato con calcestruzzo di classe di resistenza C35/45 MPa e acciaio B450C, provvisto dalla parte verso la terra di una costola di irrigidimento, estesa per tutta l’altezza del pannello, nonché, per altezze del pannello maggiori di 4,50 m, di tirante in c.a. di collegamento della costola con una platea stabilizzatrice in c.a. Compreso il trasporto in cantiere. Da valutare a metro lineare. Per un'altezza compresa tra m 5,01 e m. 5,50 | m | 934.882 | 1182.6257 | 15% | 140.2323 | 10% | 107.5114 | 1.5% | 2.1035 |  |  | 18%
SAR26_SL.0028.0011.0024 | SEMILAVORATI | STRUTTURE PREFABBRICATE IN CEMENTO ARMATO | SPALLA DA PONTE | SPALLA DA PONTE PREFABBRICATA IN C.A. vibrato, serie PESANTE, dotata di marcatura “CE" ai sensi del D.M. 17/01/2018, costituita da un pannello verticale, prodotto in serie in stabilimento, di modulo conforme alle specifiche del prefabbricatore, realizzato con calcestruzzo di classe di resistenza C35/45 MPa e acciaio B450C, provvisto dalla parte verso la terra di una costola di irrigidimento, estesa per tutta l’altezza del pannello, nonché, per altezze del pannello maggiori di 4,50 m, di tirante in c.a. di collegamento della costola con una platea stabilizzatrice in c.a. Compreso il trasporto in cantiere. Da valutare a metro lineare. Per un'altezza compresa tra m 5,51 e m. 6,00 | m | 1089.3665 | 1378.0487 | 15% | 163.405 | 10% | 125.2772 | 1.5% | 2.4511 |  |  | 18%
SAR26_SL.0028.0011.0025 | SEMILAVORATI | STRUTTURE PREFABBRICATE IN CEMENTO ARMATO | SPALLA DA PONTE | SPALLA DA PONTE PREFABBRICATA IN C.A. vibrato, serie PESANTE, dotata di marcatura “CE" ai sensi del D.M. 17/01/2018, costituita da un pannello verticale, prodotto in serie in stabilimento, di modulo conforme alle specifiche del prefabbricatore, realizzato con calcestruzzo di classe di resistenza C35/45 MPa e acciaio B450C, provvisto dalla parte verso la terra di una costola di irrigidimento, estesa per tutta l’altezza del pannello, nonché, per altezze del pannello maggiori di 4,50 m, di tirante in c.a. di collegamento della costola con una platea stabilizzatrice in c.a. Compreso il trasporto in cantiere. Da valutare a metro lineare. Per un'altezza compresa tra m 6,01 e m. 6,50 | m | 1206.6696 | 1526.4371 | 15% | 181.0005 | 10% | 138.767 | 1.5% | 2.715 |  |  | 18%
SAR26_SL.0028.0011.0026 | SEMILAVORATI | STRUTTURE PREFABBRICATE IN CEMENTO ARMATO | SPALLA DA PONTE | SPALLA DA PONTE PREFABBRICATA IN C.A. vibrato, serie PESANTE, dotata di marcatura “CE" ai sensi del D.M. 17/01/2018, costituita da un pannello verticale, prodotto in serie in stabilimento, di modulo conforme alle specifiche del prefabbricatore, realizzato con calcestruzzo di classe di resistenza C35/45 MPa e acciaio B450C, provvisto dalla parte verso la terra di una costola di irrigidimento, estesa per tutta l’altezza del pannello, nonché, per altezze del pannello maggiori di 4,50 m, di tirante in c.a. di collegamento della costola con una platea stabilizzatrice in c.a. Compreso il trasporto in cantiere. Da valutare a metro lineare. Per un'altezza compresa tra m 6,51 e m. 7,00 | m | 1471.671 | 1861.6638 | 15% | 220.7507 | 10% | 169.2422 | 1.5% | 3.3113 |  |  | 18%
SAR26_SL.0028.0011.0027 | SEMILAVORATI | STRUTTURE PREFABBRICATE IN CEMENTO ARMATO | SPALLA DA PONTE | SPALLA DA PONTE PREFABBRICATA IN C.A. vibrato, serie PESANTE, dotata di marcatura “CE" ai sensi del D.M. 17/01/2018, costituita da un pannello verticale, prodotto in serie in stabilimento, di modulo conforme alle specifiche del prefabbricatore, realizzato con calcestruzzo di classe di resistenza C35/45 MPa e acciaio B450C, provvisto dalla parte verso la terra di una costola di irrigidimento, estesa per tutta l’altezza del pannello, nonché, per altezze del pannello maggiori di 4,50 m, di tirante in c.a. di collegamento della costola con una platea stabilizzatrice in c.a. Compreso il trasporto in cantiere. Da valutare a metro lineare. Per un'altezza compresa tra m 7,01 e m. 7,51 | m | 1682.4826 | 2128.3405 | 15% | 252.3724 | 10% | 193.4855 | 1.5% | 3.7856 |  |  | 18%
SAR26_SL.0028.0011.0028 | SEMILAVORATI | STRUTTURE PREFABBRICATE IN CEMENTO ARMATO | SPALLA DA PONTE | SPALLA DA PONTE PREFABBRICATA IN C.A. vibrato, serie PESANTE, dotata di marcatura “CE" ai sensi del D.M. 17/01/2018, costituita da un pannello verticale, prodotto in serie in stabilimento, di modulo conforme alle specifiche del prefabbricatore, realizzato con calcestruzzo di classe di resistenza C35/45 MPa e acciaio B450C, provvisto dalla parte verso la terra di una costola di irrigidimento, estesa per tutta l’altezza del pannello, nonché, per altezze del pannello maggiori di 4,50 m, di tirante in c.a. di collegamento della costola con una platea stabilizzatrice in c.a. Da valutare a metro lineare. Per un'altezza compresa tra m 7,511 e m. 8,00 | m | 1953.8258 | 2471.5896 | 15% | 293.0739 | 10% | 224.69 | 1.5% | 4.3961 |  |  | 18%
SAR26_SL.0028.0011.0029 | SEMILAVORATI | STRUTTURE PREFABBRICATE IN CEMENTO ARMATO | SPALLA DA PONTE | SPALLA DA PONTE PREFABBRICATA IN C.A. vibrato, serie PESANTE, dotata di marcatura “CE" ai sensi del D.M. 17/01/2018, costituita da un pannello verticale, prodotto in serie in stabilimento, di modulo conforme alle specifiche del prefabbricatore, realizzato con calcestruzzo di classe di resistenza C35/45 MPa e acciaio B450C, provvisto dalla parte verso la terra di una costola di irrigidimento, estesa per tutta l’altezza del pannello, nonché, per altezze del pannello maggiori di 4,50 m, di tirante in c.a. di collegamento della costola con una platea stabilizzatrice in c.a. Compreso il trasporto in cantiere. Da valutare a metro lineare. Per un'altezza compresa tra m 8,01 e m. 8,50 | m | 2329.1284 | 2946.3474 | 15% | 349.3693 | 10% | 267.8498 | 1.5% | 5.2405 |  |  | 18%
SAR26_SL.0028.0011.0030 | SEMILAVORATI | STRUTTURE PREFABBRICATE IN CEMENTO ARMATO | SPALLA DA PONTE | SPALLA DA PONTE PREFABBRICATA IN C.A. vibrato, serie PESANTE, dotata di marcatura “CE" ai sensi del D.M. 17/01/2018, costituita da un pannello verticale, prodotto in serie in stabilimento, di modulo conforme alle specifiche del prefabbricatore, realizzato con calcestruzzo di classe di resistenza C35/45 MPa e acciaio B450C, provvisto dalla parte verso la terra di una costola di irrigidimento, estesa per tutta l’altezza del pannello, nonché, per altezze del pannello maggiori di 4,50 m, di tirante in c.a. di collegamento della costola con una platea stabilizzatrice in c.a. Compreso il trasporto in cantiere. Da valutare a metro lineare. Per un'altezza compresa tra m 8,51 e m. 9,00 | m | 2651.5437 | 3354.2027 | 15% | 397.7316 | 10% | 304.9275 | 1.5% | 5.966 |  |  | 18%
SAR26_SL.0028.0011.0031 | SEMILAVORATI | STRUTTURE PREFABBRICATE IN CEMENTO ARMATO | SPALLA DA PONTE | SPALLA DA PONTE PREFABBRICATA IN C.A. vibrato, serie PESANTE, dotata di marcatura “CE" ai sensi del D.M. 17/01/2018, costituita da un pannello verticale, prodotto in serie in stabilimento, di modulo conforme alle specifiche del prefabbricatore, realizzato con calcestruzzo di classe di resistenza C35/45 MPa e acciaio B450C, provvisto dalla parte verso la terra di una costola di irrigidimento, estesa per tutta l’altezza del pannello, nonché, per altezze del pannello maggiori di 4,50 m, di tirante in c.a. di collegamento della costola con una platea stabilizzatrice in c.a. Compreso il trasporto in cantiere. Da valutare a metro lineare. Per un'altezza compresa tra m 9,01 e m. 9,50 | m | 3048.3552 | 3856.1693 | 15% | 457.2533 | 10% | 350.5609 | 1.5% | 6.8588 |  |  | 18%
SAR26_SL.0028.0011.0032 | SEMILAVORATI | STRUTTURE PREFABBRICATE IN CEMENTO ARMATO | SPALLA DA PONTE | SPALLA DA PONTE PREFABBRICATA IN C.A. vibrato, serie PESANTE, dotata di marcatura “CE" ai sensi del D.M. 17/01/2018, costituita da un pannello verticale, prodotto in serie in stabilimento, di modulo conforme alle specifiche del prefabbricatore, realizzato con calcestruzzo di classe di resistenza C35/45 MPa e acciaio B450C, provvisto dalla parte verso la terra di una costola di irrigidimento, estesa per tutta l’altezza del pannello, nonché, per altezze del pannello maggiori di 4,50 m, di tirante in c.a. di collegamento della costola con una platea stabilizzatrice in c.a. Compreso il trasporto in cantiere. Da valutare a metro lineare. Per un'altezza compresa tra m 9,51 e m. 10,00 | m | 3356.2297 | 4245.6305 | 15% | 503.4345 | 10% | 385.9664 | 1.5% | 7.5515 |  |  | 18%
SAR26_SL.0028.0011.0033 | SEMILAVORATI | STRUTTURE PREFABBRICATE IN CEMENTO ARMATO | SPALLA DA PONTE | SPALLA DA PONTE PREFABBRICATA IN C.A. vibrato, serie PESANTE, dotata di marcatura “CE" ai sensi del D.M. 17/01/2018, costituita da un pannello verticale, prodotto in serie in stabilimento, di modulo conforme alle specifiche del prefabbricatore, realizzato con calcestruzzo di classe di resistenza C35/45 MPa e acciaio B450C, provvisto dalla parte verso la terra di una costola di irrigidimento, estesa per tutta l’altezza del pannello, nonché, per altezze del pannello maggiori di 4,50 m, di tirante in c.a. di collegamento della costola con una platea stabilizzatrice in c.a. Compreso il trasporto in cantiere. Da valutare a metro lineare. Per un'altezza compresa tra m 10,01 e m. 10,50 | m | 3442.172 | 4354.3476 | 15% | 516.3258 | 10% | 395.8498 | 1.5% | 7.7449 |  |  | 18%
SAR26_SL.0028.0011.0034 | SEMILAVORATI | STRUTTURE PREFABBRICATE IN CEMENTO ARMATO | SPALLA DA PONTE | SPALLA DA PONTE PREFABBRICATA IN C.A. vibrato, serie PESANTE, dotata di marcatura “CE" ai sensi del D.M. 17/01/2018, costituita da un pannello verticale, prodotto in serie in stabilimento, di modulo conforme alle specifiche del prefabbricatore, realizzato con calcestruzzo di classe di resistenza C35/45 MPa e acciaio B450C, provvisto dalla parte verso la terra di una costola di irrigidimento, estesa per tutta l’altezza del pannello, nonché, per altezze del pannello maggiori di 4,50 m, di tirante in c.a. di collegamento della costola con una platea stabilizzatrice in c.a. Compreso il trasporto in cantiere. Da valutare a metro lineare. Per un'altezza compresa tra m 10,51 e m. 11,00 | m | 3712.2587 | 4696.0073 | 15% | 556.8388 | 10% | 426.9097 | 1.5% | 8.3526 |  |  | 18%
SAR26_SL.0028.0012.0001 | SEMILAVORATI | STRUTTURE PREFABBRICATE IN CEMENTO ARMATO | ELEMENTI VARI PER PONTE | ELEMENTO LATERALE ARTICOLATO PREFABBRICATO PER PONTE SCATOLARE A TRE PEZZI, dotato di “Marcatura CE" ai sensi del D.M. 17/01/2018, costituito da piedritto e smusso obliquo realizzati con calcestruzzo di classe di resistenza C35/45 MPa e acciaio B450C, con sezione di altezza costante 100 cm e passo nominale fisso 1,25 m. Compreso il trasporto in cantiere. | m² | 343.223 | 434.1771 | 15% | 51.4835 | 10% | 39.4706 | 1.5% | 0.77225 |  |  | 18%
SAR26_SL.0028.0012.0002 | SEMILAVORATI | STRUTTURE PREFABBRICATE IN CEMENTO ARMATO | ELEMENTI VARI PER PONTE | ELEMENTO LATERALE ARTICOLATO PREFABBRICATO PER PONTE SCATOLARE A TRE PEZZI, dotato di “Marcatura CE" ai sensi del D.M. 17/01/2018, costituito da piedritto e smusso obliquo realizzati con calcestruzzo di classe di resistenza C35/45 MPa e acciaio B450C, con sezione di altezza costante 75 cm e passo nominale fisso 1,25 m. Compreso il trasporto in cantiere. | m² | 305.5228 | 386.4863 | 15% | 45.8284 | 10% | 35.1351 | 1.5% | 0.68743 |  |  | 18%
SAR26_SL.0028.0012.0003 | SEMILAVORATI | STRUTTURE PREFABBRICATE IN CEMENTO ARMATO | ELEMENTI VARI PER PONTE | ELEMENTO TRAVE CENTRALE PREFABBRICATO PER PONTE SCATOLARE A TRE PEZZI, dotato di “Marcatura CE" ai sensi del D.M. 17/01/2018, realizzato con calcestruzzo di classe di resistenza C35/45 MPa e acciaio B450C, con sezione di altezza costante 100 cm e passo nominale fisso 1,25 m. Compreso il trasporto in cantiere. | m² | 264.0647 | 334.0419 | 15% | 39.6097 | 10% | 30.3674 | 1.5% | 0.59415 |  |  | 18%
SAR26_SL.0028.0012.0004 | SEMILAVORATI | STRUTTURE PREFABBRICATE IN CEMENTO ARMATO | ELEMENTI VARI PER PONTE | ELEMENTO TRAVE CENTRALE PREFABBRICATO PER PONTE SCATOLARE A TRE PEZZI, dotato di “Marcatura CE" ai sensi del D.M. 17/01/2018, realizzato con calcestruzzo di classe di resistenza C35/45 MPa e acciaio B450C, con sezione di altezza costante 75 cm e passo nominale fisso 1,25 m. Compreso il trasporto in cantiere. | m² | 212.4084 | 268.6966 | 15% | 31.8613 | 10% | 24.427 | 1.5% | 0.47792 |  |  | 18%
SAR26_SL.0028.0012.0005 | SEMILAVORATI | STRUTTURE PREFABBRICATE IN CEMENTO ARMATO | ELEMENTI VARI PER PONTE | ELEMENTO LATERALE ARTICOLATO PREFABBRICATO PER PONTE SCATOLARE A DUEPEZZI, dotato di “Marcatura CE" ai sensi del D.M. 17/01/2018, costituito da piedritto e smusso obliquo realizzati con calcestruzzo di classe di resistenza C35/45 MPa e acciaio B450C, con sezione di altezza costante 100 cm e passo nominale fisso 1,25 m. Compreso il trasporto in cantiere. | m² | 450.6236 | 570.0389 | 15% | 67.5935 | 10% | 51.8217 | 1.5% | 1.0139 |  |  | 18%
SAR26_SL.0028.0012.0006 | SEMILAVORATI | STRUTTURE PREFABBRICATE IN CEMENTO ARMATO | ELEMENTI VARI PER PONTE | ELEMENTO LATERALE ARTICOLATO PREFABBRICATO PER PONTE SCATOLARE A DUEPEZZI, dotato di “Marcatura CE" ai sensi del D.M. 17/01/2018, costituito da piedritto e smusso obliquo realizzati con calcestruzzo di classe di resistenza C35/45 MPa e acciaio B450C, con sezione di altezza costante 75 cm e passo nominale fisso 1,25 m. Compreso il trasporto in cantiere. | m² | 344.0303 | 435.1983 | 15% | 51.6045 | 10% | 39.5635 | 1.5% | 0.77407 |  |  | 18%
SAR26_SL.0028.0012.0007 | SEMILAVORATI | STRUTTURE PREFABBRICATE IN CEMENTO ARMATO | ELEMENTI VARI PER PONTE | ELEMENTO LATERALE ARTICOLATO PREFABBRICATO PER PONTE SCATOLARE A DUEPEZZI, dotato di “Marcatura CE" ai sensi del D.M. 17/01/2018, costituito da piedritto e smusso obliquo realizzati con calcestruzzo di classe di resistenza C35/45 MPa e acciaio B450C, con sezione di altezza costante 55 cm e passo nominale fisso 1,25 m. Compreso il trasporto in cantiere. | m² | 288.1308 | 364.4855 | 15% | 43.2196 | 10% | 33.135 | 1.5% | 0.64829 |  |  | 18%
SAR26_SL.0028.0012.0008 | SEMILAVORATI | STRUTTURE PREFABBRICATE IN CEMENTO ARMATO | ELEMENTI VARI PER PONTE | ELEMENTO ARTICOLATO PREFABBRICATO PER PONTE SCATOLARE MONOPEZZO, dotato di “Marcatura CE" ai sensi del D.M. 17/01/2018, costituito da due piedritti, due smussi obliqui e trave centrale realizzati con calcestruzzo di classe di resistenza C35/45 MPa e acciaio B450C, con sezione di altezza costante 40+5 cm e passo nominale fisso 1,25 m. Compreso il trasporto in cantiere. | m² | 247.8014 | 313.4688 | 15% | 37.1702 | 10% | 28.4972 | 1.5% | 0.55755 |  |  | 18%
SAR26_SL.0028.0012.0009 | SEMILAVORATI | STRUTTURE PREFABBRICATE IN CEMENTO ARMATO | ELEMENTI VARI PER PONTE | ELEMENTO ARTICOLATO PREFABBRICATO PER PONTE SCATOLARE MONOPEZZO, dotato di “Marcatura CE" ai sensi del D.M. 17/01/2018, costituito da due piedritti, due smussi obliqui e trave centrale realizzati con calcestruzzo di classe di resistenza C35/45 MPa e acciaio B450C, con sezione di altezza costante 40 cm e passo nominale fisso 1,25 m. Compreso il trasporto in cantiere. | m² | 278.5786 | 352.4019 | 15% | 41.7868 | 10% | 32.0365 | 1.5% | 0.6268 |  |  | 18%
SAR26_SL.0028.0012.0010 | SEMILAVORATI | STRUTTURE PREFABBRICATE IN CEMENTO ARMATO | ELEMENTI VARI PER PONTE | ELEMENTO ARTICOLATO PREFABBRICATO PER PONTE SCATOLARE MONOPEZZO, dotato di “Marcatura CE" ai sensi del D.M. 17/01/2018, costituito da due piedritti, due smussi obliqui e trave centrale realizzati con calcestruzzo di classe di resistenza C35/45 MPa e acciaio B450C, con sezione di altezza costante 22 cm e passo nominale fisso 1,25 m. Compreso il trasporto in cantiere. | m² | 147.1558 | 186.1521 | 15% | 22.0734 | 10% | 16.9229 | 1.5% | 0.3311 |  |  | 18%
SAR26_SL.0028.0013.0001 | SEMILAVORATI | STRUTTURE PREFABBRICATE IN CEMENTO ARMATO | FINITURE | VELETTA PREFABBRICATA, dotata di “Marcatura CE" ai sensi del D.M. 17/01/2018, per la finitura architettonica dei frontespizi di tombini, ponti e gallerie artificiali, costituita da pannelli prefabbricati in C.A., spessore cm 10, realizzati con acciaio B450C, rete elettrosaldata e cls di classe di resistenza C35/45, costruiti su misura, dotati, nella parte posteriore di idonee zanche in profilato d’acciaio. Compreso il trasporto in cantiere. | m² | 228.6582 | 289.2526 | 15% | 34.2987 | 10% | 26.2957 | 1.5% | 0.51448 |  |  | 18%
SAR26_SL.0028.0013.0002 | SEMILAVORATI | STRUTTURE PREFABBRICATE IN CEMENTO ARMATO | FINITURE | COPERTINA PREFABBRICATA in C.A., dotato di “Marcatura CE" ai sensi del D.M. 17/01/2018, dimensioni HxSxL = 40x11x250, di coronamento dei muri prefabbricati, costituita da un pannello prefabbricato in calcestruzzo armato vibrato, con sezione sagomata a punta di diamante, armato con acciaio B450C e cls di classe di resistenza C35/45 MPa, provvisto dalla parte interna di opportune staffe di chiamata per l’appoggio e la solidarizzazione su un muro prefabbricato. Compreso il trasporto in cantiere. | m | 51.7421 | 65.4538 | 15% | 7.7613 | 10% | 5.9503 | 1.5% | 0.11642 |  |  | 18%
SAR26_SL.0028.0013.0003 | SEMILAVORATI | STRUTTURE PREFABBRICATE IN CEMENTO ARMATO | FINITURE | LASTRA DI PIETRA naturale tipo Lula, o similari di roccia compatta per rivestimento di muri prefabbricati La posa delle pietre del rivestimento sarà realizzata in stabilimento contemporaneamente all’elemento prefabbricato e dovrà essere eseguita secondo le migliori tecniche per garantire un perfetto ancoraggio antigelivo ed un inglobamento nel calcestruzzo del pannello per una profondità minima di 2 cm. Le fughe tra le pietre del singolo pannello dovranno essere vuote in superficie con effetto “muro a secco". Supplemento per ogni metro quadrato di facciata rivestita di elemento prefabbricato. Compreso il trasporto in cantiere. | m² | 32.1548 | 40.6759 | 15% | 4.8232 | 10% | 3.6978 | 1.5% | 0.07235 |  |  | 18%
SAR26_SL.0029.0001.0001 | SEMILAVORATI | SEGNALI STRADALI | Segnale stradale | SEGNALE STRADALE CIRCOLARE DI PRESCRIZIONE OD OBBLIGO, eseguito in scatolato di alluminio 25/10 e finiture in pellicola rifrangente di classe 1 diametro cm.60 | cad. | 64.3044 | 81.3451 | 15% | 9.6457 | 10% | 7.395 | 1.5% | 0.14468 | 1.63% | 1.326 | 18%
SAR26_SL.0029.0001.0002 | SEMILAVORATI | SEGNALI STRADALI | Segnale stradale | SEGNALE STRADALE CIRCOLARE DI PRESCRIZIONE OD OBBLIGO, eseguito in scatolato di alluminio 25/10 e finiture in pellicola rifrangente di classe 1 diametro cm.90 | cad. | 138.2969 | 174.9455 | 15% | 20.7445 | 10% | 15.9041 | 1.5% | 0.31117 | 0.76% | 1.326 | 18%
SAR26_SL.0029.0001.0003 | SEMILAVORATI | SEGNALI STRADALI | Segnale stradale | SEGNALE STRADALE CIRCOLARE DI PRESCRIZIONE OD OBBLIGO, eseguito in scatolato di alluminio 25/10 e finiture in pellicole rifrangente di classe 2 diametro cm.60 | cad. | 129.1149 | 163.3303 | 15% | 19.3672 | 10% | 14.8482 | 1.5% | 0.29051 | 0.81% | 1.326 | 18%
SAR26_SL.0029.0001.0004 | SEMILAVORATI | SEGNALI STRADALI | Segnale stradale | SEGNALE STRADALE CIRCOLARE DI PRESCRIZIONE OD OBBLIGO, eseguito in scatolato di alluminio 25/10 e finiture in pellicole rifrangente di classe 2 diametro cm.90 | cad. | 170.6636 | 215.8895 | 15% | 25.5996 | 10% | 19.6263 | 1.5% | 0.38399 | 0.61% | 1.326 | 18%
SAR26_SL.0029.0001.0005 | SEMILAVORATI | SEGNALI STRADALI | Segnale stradale | SEGNALE STRADALE TRIANGOLARE DI PERICOLO, eseguito in scatolato di alluminio 25/10 e finiture in pellicole rifrangente di classe 1 lato cm.60 | cad. | 50.6534 | 64.0765 | 15% | 7.598 | 10% | 5.8251 | 1.5% | 0.11397 | 2.07% | 1.326 | 18%
SAR26_SL.0029.0001.0006 | SEMILAVORATI | SEGNALI STRADALI | Segnale stradale | SEGNALE STRADALE TRIANGOLARE DI PERICOLO, eseguito in scatolato di alluminio 25/10 e finiture in pellicole rifrangente di classe 1 lato cm.90 | cad. | 72.091 | 91.1951 | 15% | 10.8137 | 10% | 8.2905 | 1.5% | 0.1622 | 1.45% | 1.326 | 18%
SAR26_SL.0029.0001.0007 | SEMILAVORATI | SEGNALI STRADALI | Segnale stradale | SEGNALE STRADALE TRIANGOLARE DI PERICOLO, eseguito in scatolato di alluminio 25/10 e finiture in pellicole rifrangente di classe 1 lato cm.120 | cad. | 118.762 | 150.2339 | 15% | 17.8143 | 10% | 13.6576 | 1.5% | 0.26721 | 0.88% | 1.326 | 18%
SAR26_SL.0029.0001.0008 | SEMILAVORATI | SEGNALI STRADALI | Segnale stradale | SEGNALE STRADALE TRIANGOLARE DI PERICOLO, eseguito in scatolato di alluminio 25/10 e finiture in pellicole rifrangente di classe 2 lato cm.60 | cad. | 85.9176 | 108.6858 | 15% | 12.8877 | 10% | 9.8805 | 1.5% | 0.19331 | 1.22% | 1.326 | 18%
SAR26_SL.0029.0001.0009 | SEMILAVORATI | SEGNALI STRADALI | Segnale stradale | SEGNALE STRADALE TRIANGOLARE DI PERICOLO, eseguito in scatolato di alluminio 25/10 e finiture in pellicole rifrangente di classe 2 lato cm.90 | cad. | 107.5114 | 136.0019 | 15% | 16.1267 | 10% | 12.3638 | 1.5% | 0.2419 | 0.97% | 1.326 | 18%
SAR26_SL.0029.0001.0010 | SEMILAVORATI | SEGNALI STRADALI | Segnale stradale | SEGNALE STRADALE TRIANGOLARE DI PERICOLO, eseguito in scatolato di alluminio 25/10 e finiture in pellicole rifrangente di classe 2 lato cm.120 | cad. | 161.1005 | 203.7922 | 15% | 24.1651 | 10% | 18.5266 | 1.5% | 0.36248 | 0.65% | 1.326 | 18%
SAR26_SL.0029.0001.0011 | SEMILAVORATI | SEGNALI STRADALI | Segnale stradale | SEGNALE STRADALE RETTANGOLARE DI DIREZIONE cm.150x40, eseguito in scatolato di alluminio 25/10 e finiture in pellicole rifrangente di classe 1 e con traverse spessore 25/10 | cad. | 250.5101 | 316.8953 | 15% | 37.5765 | 10% | 28.8087 | 1.5% | 0.56365 | 0.42% | 1.326 | 18%
SAR26_SL.0029.0001.0012 | SEMILAVORATI | SEGNALI STRADALI | Segnale stradale | SEGNALE STRADALE RETTANGOLARE DI DIREZIONE cm.150x40, eseguito in scatolato di alluminio 25/10 e finiture in pellicole rifrangente di classe 2 e con traverse spessore 25/10 | cad. | 286.1898 | 362.0301 | 15% | 42.9285 | 10% | 32.9118 | 1.5% | 0.64393 | 0.37% | 1.326 | 18%
SAR26_SL.0029.0001.0013 | SEMILAVORATI | SEGNALI STRADALI | Segnale stradale | SEGNALE STRADALE RETTANGOLARE DI PREAVVISO DI BIVIO cm.150x200, eseguito in scatolato di alluminio 25/10 e finiture in pellicole rifrangente di classe 1 e con traverse in scatolato di alluminio | cad. | 803.5199 | 1016.4526 | 15% | 120.528 | 10% | 92.4048 | 1.5% | 1.8079 | 0.65% | 6.63 | 18%
SAR26_SL.0029.0001.0014 | SEMILAVORATI | SEGNALI STRADALI | Segnale stradale | SEGNALE STRADALE RETTANGOLARE DI PREAVVISO DI BIVIO cm.150x200, eseguito in scatolato di alluminio 25/10 e finiture in pellicole rifrangente di classe 1 e con traverse in scatolato di alluminio | cad. | 987.3062 | 1248.9423 | 15% | 148.0959 | 10% | 113.5402 | 1.5% | 2.2214 | 0.53% | 6.63 | 18%
SAR26_SL.0029.0001.0015 | SEMILAVORATI | SEGNALI STRADALI | Segnale stradale | SEGNALE STRADALE RETTANGOLARE DI INTGRAZIONE cm.27x80, eseguito in scatolato di alluminio 25/10 e finiture in pellicole rifrangente di classe 1 | cad. | 75.2915 | 95.2438 | 15% | 11.2937 | 10% | 8.6585 | 1.5% | 0.16941 | 1.39% | 1.326 | 18%
SAR26_SL.0029.0001.0016 | SEMILAVORATI | SEGNALI STRADALI | Segnale stradale | SEGNALE STRADALE RETTANGOLARE DI INTGRAZIONE cm.27x80, eseguito in scatolato di alluminio 25/10 e finiture in pellicole rifrangente di classe 2 | cad. | 88.9105 | 112.4718 | 15% | 13.3366 | 10% | 10.2247 | 1.5% | 0.20005 | 1.18% | 1.326 | 18%
SAR26_SL.0029.0001.0017 | SEMILAVORATI | SEGNALI STRADALI | Segnale stradale | SEGNALIMITE IN PLASTICA di tipo EUROPEO, omologato, colore bianco e nero, altezza cm.135, completo di due catadiottri rifrangenti | cad. | 20.1907 | 25.5412 | 15% | 3.0286 | 10% | 2.3219 | 1.5% | 0.04543 | 2.08% | 0.5304 | 18%
SAR26_SL.0030.0001.0001 | SEMILAVORATI | NOLI WELL-POINT | Nolo | NOLO GIORNALIERO A FREDDO DI UN IMPIANTO WELPOINT costituito da una motopompa da 6", un collettore da m 100, da n.70 aghi e m 20 di tubazione di scarico, valutato a giorno solare o frazione di giorno per il periodo dal giorno di arrivo in cantiere delle attrezzature fino al giorno di ritiro delle stesse al termine dei lavori con esclusione dei giorni di effettivo funzionamento per i quali verrà corrisposto il relativo prezzo di nolo a caldo, esclusa l’eventuale guardiania e per i seguenti elementi: per un impianto tipo | cad. | 190.9067 | 241.497 | 15% | 28.636 | 10% | 21.9543 | 1.5% | 0.42954 |  |  | 18%
SAR26_SL.0030.0001.0002 | SEMILAVORATI | NOLI WELL-POINT | Nolo | NOLO GIORNALIERO A CALDO DI UN IMPIANTO WELPOINT costituito da una motopompa da 6", un collettore da m 100, da n.70 aghi e m 20 di tubazione di scarico, valutato a giorno solare o frazione di giorno per il periodo di effettivo funzionamento dell’impianto, compreso l’intervento saltuario dell’operatore per accensione, spegnimento, rifornimenti e normale manutenzione dell’impianto stesso per un impianto tipo | cad. | 380.4115 | 481.2205 | 15% | 57.0617 | 10% | 43.7473 | 1.5% | 0.85593 | 37% | 178.065 | 18%
SAR26_SL.0031.0001.0001 | SEMILAVORATI | OPERE IN SOTTERRANEO | Macchinari | MARTELLO PERFORATORE, già esistente in cantiere, specifico per impiego su carro- Jumbo, compresi ricambi, manutenzioni ed assicurazione. | ora | 160.629 | 203.1957 | 15% | 24.0943 | 10% | 18.4723 | 1.5% | 0.36142 |  |  | 18%
SAR26_SL.0031.0001.0002 | SEMILAVORATI | OPERE IN SOTTERRANEO | Macchinari | FRESA A TESTA ROTANTE per scavo in galleria del diametro da 3,50 m - 4,50 m, in rocce di qualsiasi tipo e consistenza, già funzionante in cantiere, compresi gli operatori addetti, il consumo di carburanti e lubrificanti, i ricambi, gli oneri di manutenzione e l’assicurazione. | ora | 4076.7461 | 5157.0838 | 15% | 611.5119 | 10% | 468.8258 | 1.5% | 9.1727 | 1.41% | 72.7048 | 18%
SAR26_SL.0031.0001.0003 | SEMILAVORATI | OPERE IN SOTTERRANEO | Macchinari | FRESA A TESTA ROTANTE per scavo di galleria del diametro da 4,51 m a 5,50 m, in rocce di qualsiasi tipo e consistenza, già funzionante in cantiere, compresi gli operatori addetti, il consumo di carburanti e lubrificanti, i ricambi, gli oneri di manutenzione e l’assicurazione. | ora | 6724.2549 | 8506.1824 | 15% | 1008.6382 | 10% | 773.2893 | 1.5% | 15.1296 | 0.85% | 72.7048 | 18%
SAR26_SL.0031.0001.0004 | SEMILAVORATI | OPERE IN SOTTERRANEO | Macchinari | ESCAVATORE CINGOLATO PER USO IN SOTTERRANEO, già esistente in cantiere, compresi l’operatore, i consumi di carburante, lubrificanti e ricambi, la manutenzione e l’assicurazione potenza HP 154 con benna da 1,50 mc | ora | 67.3791 | 85.2346 | 15% | 10.1069 | 10% | 7.7486 | 1.5% | 0.1516 | 41.97% | 35.7749 | 18%
SAR26_SL.0031.0001.0005 | SEMILAVORATI | OPERE IN SOTTERRANEO | Macchinari | ESCAVATORE CINGOLATO PER USO IN SOTTERRANEO già esistente in cantiere, compresi l’operatore, i consumi di carburante, lubrificanti e ricambi, la manutenzione e l’assicurazione potenza HP 270 con benna da 2,5 mc | ora | 237.2243 | 300.0888 | 15% | 35.5836 | 10% | 27.2808 | 1.5% | 0.53375 | 12.94% | 38.8223 | 18%
SAR26_SL.0031.0001.0006 | SEMILAVORATI | OPERE IN SOTTERRANEO | Macchinari | PALA CARICATRICE GOMMATA PER USO IN SOTTERRNEO, già esistente in cantiere, compresi l’operatore e i consumi di carburante, lubrificanti, ricambi, manutenzione e assicurazione potenza HP 170 con benna da 2,90 mc | ora | 103.7696 | 131.2685 | 15% | 15.5654 | 10% | 11.9335 | 1.5% | 0.23348 | 28.63% | 37.5874 | 18%
SAR26_SL.0031.0001.0007 | SEMILAVORATI | OPERE IN SOTTERRANEO | Macchinari | MARTELLO DEMOLITORE IDRAULICO PER USO IN SOTTERRANEO montato su macchina già esistente in cantiere, questa compresa, compresi l’operatore e i consumi di carburante, lubrificanti, ricambi, manutenzione e assicurazione peso Kg 900 montato su ESCAVATORE da 23000 Kg, da 122 HP | ora | 84.3503 | 106.7032 | 15% | 12.6525 | 10% | 9.7003 | 1.5% | 0.18979 | 33.53% | 35.7749 | 18%
SAR26_SL.0031.0001.0008 | SEMILAVORATI | OPERE IN SOTTERRANEO | Macchinari | MOTOCOMPRESSORE D’ARIA rotativo PER USO IN SOTTERRANEO, con resa d’aria di 3000 l/ min, già esistente in cantiere, compreso l’intervento saltuario del motorista, i consumi di carburante, lubrificanti, ricambi, manutenzione MACCHI- NA IN MARCIA CON 1 MARTELLO demolitore o perforatore, compreso l’OPERAIO ADDETTO a quest’ultimo. | ora | 51.1906 | 64.7561 | 15% | 7.6786 | 10% | 5.8869 | 1.5% | 0.11518 | 54.79% | 35.4827 | 18%
SAR26_SL.0031.0001.0009 | SEMILAVORATI | OPERE IN SOTTERRANEO | Macchinari | CARRO DI PERFORAZIONE JUMBO PER USO IN SOTTERRANEO compreso il conducente, i consumi di carburante e lubrificanti, i ricambi, gli oneri di manutenzione e compresa l’assicurazione, con potenza e portate fino a 170HP | ora | 428.1222 | 541.5746 | 15% | 64.2183 | 10% | 49.2341 | 1.5% | 0.96328 | 12.59% | 68.1774 | 18%
SAR26_SL.0031.0001.0010 | SEMILAVORATI | OPERE IN SOTTERRANEO | Macchinari | DUMPERINO PER USO IN SOTTERRANEO ATTREZZATO CON PALA CARICATRICE con cassone ribaltabile, della capacità di mc.1,2 raso e benna della pala da mc.0,5, con motore Diesel da 26 HP compreso l’operatore, i consumi, i ricambi, la manutenzione e compresa l’ assicurazione | ora | 63.9481 | 80.8943 | 15% | 9.5922 | 10% | 7.354 | 1.5% | 0.14388 | 46.46% | 37.5874 | 18%
SAR26_SL.0031.0001.0011 | SEMILAVORATI | OPERE IN SOTTERRANEO | Macchinari | DUMPER PER USO IN SOTTERRANEO A CASSONE RIALTBABILE RINFORZATO compreso il conducente, i consumi di carburante e lubrificanti, i ricambi, gli oneri di manutenzione e compresa l’assicurazione, con potenza e portate fino a: 175 HP e cassone da mc.6,80 | ora | 136.9619 | 173.2568 | 15% | 20.5443 | 10% | 15.7506 | 1.5% | 0.30816 | 21.69% | 37.5874 | 18%
SAR26_SL.0031.0001.0012 | SEMILAVORATI | OPERE IN SOTTERRANEO | Macchinari | GRUETTA CARRELLATA CON BRACCIO TELESCOPICO da m 3, compresi il conducente/ operatore, lubrificanti, ricambi, manutenzione. | ora | 37.566 | 47.521 | 15% | 5.6349 | 10% | 4.3201 | 1.5% | 0.08452 | 68.98% | 32.78 | 18%
SAR26_SL.0031.0001.0013 | SEMILAVORATI | OPERE IN SOTTERRANEO | Macchinari | NASTRO TRASPORTATORE CARRELLATO PER USO IN SOTTERRANEO con motore elettrico e telo in gomma antiabrasione, già funzionante in cantiere, compreso l’operatore saltuario, i consumi di f.e.m., i ricambi e gli oneri di manutenzione, dimensioni: lunghezza m.15,00, telo m.0,45-0,50 | ora | 10.2733 | 12.9957 | 15% | 1.541 | 10% | 1.1814 | 1.5% | 0.02311 | 54.08% | 7.0274 | 18%
SAR26_SL.0031.0001.0014 | SEMILAVORATI | OPERE IN SOTTERRANEO | Macchinari | ATTREZZATURA DI PERFORAZIONE di pali di fondazione per l’esecuzione a rotazione, per diametri da 1800 a 2000 mm, montata su escavatore attrezzato di adeguata potenza, già funzionante in cantiere, compresi gli operatori, i consumi di carburanti e lubrificanti, i ricambi e gli oneri di manutenzione e l’assicurazione | ora | 358.2731 | 453.2154 | 15% | 53.741 | 10% | 41.2014 | 1.5% | 0.80611 | 8.57% | 38.8223 | 18%
SAR26_SL.0031.0001.0015 | SEMILAVORATI | OPERE IN SOTTERRANEO | Macchinari | ATTREZZATURA PER INIEZIONI d’acqua per l’espansione dei bulloni SWELLEX alla pressione minima di 30 MPa. | ora | 41.2041 | 52.1232 | 15% | 6.1806 | 10% | 4.7385 | 1.5% | 0.09271 | 61.53% | 32.07 | 18%
SAR26_SL.0031.0002.0001 | SEMILAVORATI | OPERE IN SOTTERRANEO | Legname | TONDONI DI PINO, misure varie | m³ | 182.8475 | 231.3021 | 15% | 27.4271 | 10% | 21.0275 | 1.5% | 0.41141 | 4.59% | 10.608 | 18%
SAR26_SL.0031.0002.0002 | SEMILAVORATI | OPERE IN SOTTERRANEO | Legname | TRAVI IPE o HE, fino a 220 mm, per realizzazione di armature centinate | kg | 1.1665 | 1.4756 | 15% | 0.17497 | 10% | 0.13414 | 1.5% | 0.00262 | 0.72% | 0.01061 | 18%
SAR26_SL.0031.0003.0001 | SEMILAVORATI | OPERE IN SOTTERRANEO | Tubo | TUBI DRENANTI in lamiera di acciaio, ondulata e zincata, del diametro interno da mm 150 a mm 300, aventi 60 fori per m, completi di tutti gli organi di giunzione (bulloni, dadi, rivette, ganci, ecc). | m | 32.1643 | 40.6878 | 15% | 4.8246 | 10% | 3.6989 | 1.5% | 0.07237 | 0.44% | 0.17768 | 18%
SAR26_SL.0031.0003.0002 | SEMILAVORATI | OPERE IN SOTTERRANEO | Tubo | TUBO IN PVC RIGIDO FESSURATO DI DIAMETRO ESTENO pari a mm 125, per usi civili e industriali, con giunto a bicchiere e anello di gomma, in barre da m 1,2 | m | 8.4371 | 10.673 | 15% | 1.2656 | 10% | 0.97027 | 1.5% | 0.01898 | 0.82% | 0.08752 | 18%
SAR26_SL.0032.0001.0001 | SEMILAVORATI | LATERIZI PER MURATURE | Mattone | MATTONE DOPPIO UNI 12x12x24 | cad. | 0.91862 | 1.1621 | 15% | 0.13779 | 10% | 0.10564 | 1.5% | 0.00207 | 1.14% | 0.01326 | 18%
SAR26_SL.0032.0001.0002 | SEMILAVORATI | LATERIZI PER MURATURE | Mattone | MATTONE SEMIPIENO 6x12x24 | cad. | 2.0899 | 2.6437 | 15% | 0.31349 | 10% | 0.24034 | 1.5% | 0.0047 | 0.3% | 0.00796 | 18%
SAR26_SL.0032.0001.0003 | SEMILAVORATI | LATERIZI PER MURATURE | Mattone | MATTONE PIENO 5x12x25 | cad. | 1.1761 | 1.4878 | 15% | 0.17642 | 10% | 0.13526 | 1.5% | 0.00265 | 0.71% | 0.01061 | 18%
SAR26_SL.0032.0001.0004 | SEMILAVORATI | LATERIZI PER MURATURE | Mattone | MATTONE DOPPIO UNI 12x12x24 rullato | cad. | 1.2776 | 1.6162 | 15% | 0.19165 | 10% | 0.14693 | 1.5% | 0.00287 | 0.82% | 0.01326 | 18%
SAR26_SL.0032.0001.0005 | SEMILAVORATI | LATERIZI PER MURATURE | Mattone | MATTONE DOPPIO UNI 12x12x30 | cad. | 1.554 | 1.9658 | 15% | 0.23309 | 10% | 0.17871 | 1.5% | 0.0035 | 0.67% | 0.01326 | 18%
SAR26_SL.0032.0001.0006 | SEMILAVORATI | LATERIZI PER MURATURE | Mattone | MATTONE DOPPIO UNI 12x24x15 | cad. | 1.1811 | 1.4942 | 15% | 0.17717 | 10% | 0.13583 | 1.5% | 0.00266 | 0.71% | 0.01061 | 18%
SAR26_SL.0032.0001.0007 | SEMILAVORATI | LATERIZI PER MURATURE | Mattone | MATTONE DOPPIO UNI DOPPIO 12x24x24 | cad. | 2.468 | 3.122 | 15% | 0.3702 | 10% | 0.28382 | 1.5% | 0.00555 | 0.76% | 0.02387 | 18%
SAR26_SL.0032.0001.0008 | SEMILAVORATI | LATERIZI PER MURATURE | Mattone | MATTONE DOPPIO UNI DOPPIO 12x24x30 | cad. | 2.709 | 3.4269 | 15% | 0.40636 | 10% | 0.31154 | 1.5% | 0.0061 | 0.93% | 0.03182 | 18%
SAR26_SL.0032.0001.0009 | SEMILAVORATI | LATERIZI PER MURATURE | Mattone | MATTONE SEMIPIENO RULLATO 6x12x25 | cad. | 0.70722 | 0.89463 | 15% | 0.10608 | 10% | 0.08133 | 1.5% | 0.00159 | 0.89% | 0.00796 | 18%
SAR26_SL.0032.0001.0010 | SEMILAVORATI | LATERIZI PER MURATURE | Mattone | MATTONE MULTIFORI 6x12x24 | cad. | 0.98069 | 1.2406 | 15% | 0.1471 | 10% | 0.11278 | 1.5% | 0.00221 | 0.64% | 0.00796 | 18%
SAR26_SL.0032.0001.0011 | SEMILAVORATI | LATERIZI PER MURATURE | Mattone | MATTONE MULTIFORI RULLATO 6x12x24 | cad. | 1.1847 | 1.4986 | 15% | 0.1777 | 10% | 0.13624 | 1.5% | 0.00267 | 0.53% | 0.00796 | 18%
SAR26_SL.0032.0001.0012 | SEMILAVORATI | LATERIZI PER MURATURE | Mattone | MATTONE FORATO 6x15x30 | cad. | 0.74316 | 0.94009 | 15% | 0.11147 | 10% | 0.08546 | 1.5% | 0.00167 | 0.85% | 0.00796 | 18%
SAR26_SL.0032.0001.0013 | SEMILAVORATI | LATERIZI PER MURATURE | Mattone | MATTONE FORATO 8x15x30 | cad. | 0.68001 | 0.86021 | 15% | 0.102 | 10% | 0.0782 | 1.5% | 0.00153 | 0.93% | 0.00796 | 18%
SAR26_SL.0032.0001.0014 | SEMILAVORATI | LATERIZI PER MURATURE | Mattone | MATTONE FORATO 8x20x30 | cad. | 0.68001 | 0.86021 | 15% | 0.102 | 10% | 0.0782 | 1.5% | 0.00153 | 0.93% | 0.00796 | 18%
SAR26_SL.0032.0001.0015 | SEMILAVORATI | LATERIZI PER MURATURE | Mattone | MATTONE FORATO 10x15x30 | cad. | 0.77763 | 0.9837 | 15% | 0.11664 | 10% | 0.08943 | 1.5% | 0.00175 | 0.81% | 0.00796 | 18%
SAR26_SL.0032.0001.0016 | SEMILAVORATI | LATERIZI PER MURATURE | Mattone | MATTONE FORATO 12x25x30 | cad. | 1.6795 | 2.1246 | 15% | 0.25193 | 10% | 0.19314 | 1.5% | 0.00378 | 0.87% | 0.01856 | 18%
SAR26_SL.0032.0001.0017 | SEMILAVORATI | LATERIZI PER MURATURE | Mattone | MATTONE FORATO 12x30x30 | cad. | 1.6869 | 2.134 | 15% | 0.25304 | 10% | 0.194 | 1.5% | 0.0038 | 0.99% | 0.02122 | 18%
SAR26_SL.0032.0001.0018 | SEMILAVORATI | LATERIZI PER MURATURE | Mattone | MATTONE TRAFILATO PER MURATURE FACCIA A VISTA in formato 5.5x10-12x25, a 21 fori verticali, trattato in fase produttiva con idrorepellenti antimuffa colore rosso con finitura liscia o sabbiata | cad. | 0.84909 | 1.0741 | 15% | 0.12736 | 10% | 0.09765 | 1.5% | 0.00191 | 0.99% | 0.01061 | 18%
SAR26_SL.0032.0001.0019 | SEMILAVORATI | LATERIZI PER MURATURE | Mattone | MATTONE TRAFILATO PER MURATURE FACCIA A VISTA in formato Doppio UNI 12x10-12x25, a 21 fori verticali e con finitura rugosa o sabbiata, trattato in fase produttiva con idrorepellenti e antimuffa | cad. | 1.3701 | 1.7332 | 15% | 0.20552 | 10% | 0.15757 | 1.5% | 0.00308 | 0.77% | 0.01326 | 18%
SAR26_SL.0032.0002.0001 | SEMILAVORATI | LATERIZI PER MURATURE | Muroblocco | MUROBLOCCO PESANTE 12x25x30 | cad. | 2.3622 | 2.9882 | 15% | 0.35433 | 10% | 0.27165 | 1.5% | 0.00531 | 0.71% | 0.02122 | 18%
SAR26_SL.0032.0002.0002 | SEMILAVORATI | LATERIZI PER MURATURE | Muroblocco | MUROBLOCCO PESANTE 12x25x33 | cad. | 2.1697 | 2.7447 | 15% | 0.32545 | 10% | 0.24951 | 1.5% | 0.00488 | 0.97% | 0.02652 | 18%
SAR26_SL.0032.0002.0003 | SEMILAVORATI | LATERIZI PER MURATURE | Muroblocco | MUROBLOCCO PESANTE 15x25x30 | cad. | 2.6579 | 3.3622 | 15% | 0.39869 | 10% | 0.30566 | 1.5% | 0.00598 | 0.87% | 0.02917 | 18%
SAR26_SL.0032.0002.0004 | SEMILAVORATI | LATERIZI PER MURATURE | Muroblocco | MUROBLOCCO PESANTE 15x25x33 | cad. | 2.4964 | 3.1579 | 15% | 0.37446 | 10% | 0.28708 | 1.5% | 0.00562 | 1.01% | 0.03182 | 18%
SAR26_SL.0032.0002.0005 | SEMILAVORATI | LATERIZI PER MURATURE | Muroblocco | MUROBLOCCO PESANTE 15x20x30 | cad. | 1.7935 | 2.2688 | 15% | 0.26903 | 10% | 0.20626 | 1.5% | 0.00404 | 1.05% | 0.02387 | 18%
SAR26_SL.0032.0002.0006 | SEMILAVORATI | LATERIZI PER MURATURE | Muroblocco | MUROBLOCCO GIGANTE 15x30x30 | cad. | 2.5058 | 3.1698 | 15% | 0.37587 | 10% | 0.28817 | 1.5% | 0.00564 | 1% | 0.03182 | 18%
SAR26_SL.0032.0002.0007 | SEMILAVORATI | LATERIZI PER MURATURE | Muroblocco | MUROBLOCCO GIGANTE 15x30x33 | cad. | 2.582 | 3.2662 | 15% | 0.3873 | 10% | 0.29693 | 1.5% | 0.00581 | 1.14% | 0.03713 | 18%
SAR26_SL.0032.0002.0008 | SEMILAVORATI | LATERIZI PER MURATURE | Muroblocco | MUROBLOCCO PESANTE 20x25x30 | cad. | 2.4318 | 3.0763 | 15% | 0.36478 | 10% | 0.27966 | 1.5% | 0.00547 | 0.95% | 0.02917 | 18%
SAR26_SL.0032.0003.0001 | SEMILAVORATI | LATERIZI PER MURATURE | Pignatta | PIGNATTA in laterizio 12x38x25 per solai misti h.12+caldana | cad. | 2.7386 | 3.4644 | 15% | 0.4108 | 10% | 0.31494 | 1.5% | 0.00616 | 1.3% | 0.04508 | 18%
SAR26_SL.0032.0003.0002 | SEMILAVORATI | LATERIZI PER MURATURE | Pignatta | PIGNATTA in laterizio 16x38x25 per solai misti h.16+caldana | cad. | 2.9255 | 3.7008 | 15% | 0.43883 | 10% | 0.33644 | 1.5% | 0.00658 | 1.65% | 0.061 | 18%
SAR26_SL.0032.0003.0003 | SEMILAVORATI | LATERIZI PER MURATURE | Pignatta | PIGNATTA in laterizio 20x38x25 per solai misti h.20+caldana | cad. | 3.2006 | 4.0488 | 15% | 0.48009 | 10% | 0.36807 | 1.5% | 0.0072 | 1.64% | 0.0663 | 18%
SAR26_SL.0032.0003.0004 | SEMILAVORATI | LATERIZI PER MURATURE | Pignatta | PIGNATTA in laterizio 25x38x25 per solai misti h.25+caldana | cad. | 4.3712 | 5.5295 | 15% | 0.65567 | 10% | 0.50268 | 1.5% | 0.00984 | 1.68% | 0.09282 | 18%
SAR26_SL.0032.0003.0005 | SEMILAVORATI | LATERIZI PER MURATURE | Pignatta | PIGNATTA BIBLOCCO in laterizio 30x38x20 per solai misti h.30+caldana | cad. | 5.0989 | 6.4501 | 15% | 0.76483 | 10% | 0.58637 | 1.5% | 0.01147 | 1.81% | 0.11669 | 18%
SAR26_SL.0032.0003.0006 | SEMILAVORATI | LATERIZI PER MURATURE | Pignatta | PIGNATTA BIBLOCCO in laterizio 35x38x25 per solai misti h.35+caldana | cad. | 5.8505 | 7.4008 | 15% | 0.87757 | 10% | 0.6728 | 1.5% | 0.01316 | 2.01% | 0.14851 | 18%
SAR26_SL.0032.0004.0001 | SEMILAVORATI | LATERIZI PER MURATURE | Blocco laterizio | BLOCCO LATERIZIO AD INCASTRO VERTICALE 25x25x30 per murature portanti spessore 25 cm, con elevate caratteristiche meccaniche, termoisolanti e resistente al fuoco | cad. | 3.8632 | 4.8869 | 15% | 0.57948 | 10% | 0.44427 | 1.5% | 0.00869 | 0.92% | 0.04508 | 18%
SAR26_SL.0032.0004.0002 | SEMILAVORATI | LATERIZI PER MURATURE | Blocco laterizio | BLOCCO LATERIZIO AD INCASTRO VERTICALE 30x25x25 per murature portanti spessore 30 cm, con elevate caratteristiche meccaniche, termoisolanti e resistente al fuoco | cad. | 4.1822 | 5.2905 | 15% | 0.62734 | 10% | 0.48096 | 1.5% | 0.00941 | 0.95% | 0.05039 | 18%
SAR26_SL.0032.0004.0003 | SEMILAVORATI | LATERIZI PER MURATURE | Blocco laterizio | BLOCCO LATERIZIO AD INCASTRO VERTICALE 25x25x30 per murature di tamponamento spessore 25 cm, con elevate caratteristiche meccaniche, termoisolanti e resistente al fuoco | cad. | 3.3251 | 4.2063 | 15% | 0.49877 | 10% | 0.38239 | 1.5% | 0.00748 | 0.88% | 0.03713 | 18%
SAR26_SL.0032.0004.0004 | SEMILAVORATI | LATERIZI PER MURATURE | Blocco laterizio | BLOCCO LATERIZIO AD INCASTRO VERTICALE 30x25x25 per murature di tamponamento spessore 30 cm, con elevate caratteristiche meccaniche, termoisolanti e resistente al fuoco | cad. | 4.0177 | 5.0824 | 15% | 0.60266 | 10% | 0.46204 | 1.5% | 0.00904 | 0.78% | 0.03978 | 18%
SAR26_SL.0032.0004.0005 | SEMILAVORATI | LATERIZI PER MURATURE | Blocco laterizio | BLOCCO LATERIZIO AD INCASTRO VERTICALE 20X25X25 alleggerito in pasta, per murature portanti o di tamponamento spessore 20 cm, con elevate caratteristiche meccaniche, termoisolanti e resistente al fuoco REI 90 - EI 240 | cad. | 3.3707 | 4.2639 | 15% | 0.50561 | 10% | 0.38763 | 1.5% | 0.00758 | 0.93% | 0.03978 | 18%
SAR26_SL.0032.0004.0006 | SEMILAVORATI | LATERIZI PER MURATURE | Blocco laterizio | BLOCCO LATERIZIO AD INCASTRO VERTICALE 30X25X23 alleggerito in pasta, per murature portanti o di tamponamento spessore 30 cm, con elevate caratteristiche meccaniche, termoisolanti e resistente al fuoco REI 180 - EI 240 | cad. | 3.5463 | 4.4861 | 15% | 0.53195 | 10% | 0.40783 | 1.5% | 0.00798 | 0.89% | 0.03978 | 18%
SAR26_SL.0032.0004.0007 | SEMILAVORATI | LATERIZI PER MURATURE | Blocco laterizio | BLOCCO LATERIZIO AD INCASTRO VERTICALE 35X25X23 alleggerito in pasta, per murature portanti o di tamponamento spessore 35 cm, con elevate caratteristiche meccaniche, termoisolanti e resistente al fuoco REI 240 | cad. | 4.181 | 5.2889 | 15% | 0.62714 | 10% | 0.48081 | 1.5% | 0.00941 | 0.75% | 0.03978 | 18%
SAR26_SL.0032.0004.0008 | SEMILAVORATI | LATERIZI PER MURATURE | Blocco laterizio | BLOCCO LATERIZIO AD INCASTRO VERTICALE 38,5x25x23 alleggerito in pasta, per murature portanti o di tamponamento spessore 38,5 cm, con elevate caratteristiche meccaniche, termoisolanti e resistente al fuoco REI 240 | cad. | 4.2763 | 5.4095 | 15% | 0.64144 | 10% | 0.49177 | 1% | 0.00641 | 0.74% | 0.03978 | 12%
SAR26_SL.0032.0004.0009 | SEMILAVORATI | LATERIZI PER MURATURE | Blocco laterizio | BLOCCO LATERIZIO AD INCASTRO VERTICALE di tamponamento per divisori o pareti tagliafuoco di spessore 8 cm in laterizio alleggerito, confezionata con blocchi ad incastro verticale di dimensioni nominali 8x25x33 cm, aventi peso specifico apparente pari a circa 800 Kg/m³ | cad. | 1.9737 | 2.4968 | 15% | 0.29606 | 10% | 0.22698 | 1.5% | 0.00444 | 1.59% | 0.03978 | 18%
SAR26_SL.0032.0004.0010 | SEMILAVORATI | LATERIZI PER MURATURE | Blocco laterizio | BLOCCO LATERIZIO AD INCASTRO VERTICALE di tamponamento per divisori o pareti tagliafuoco di spessore 12 cm in laterizio alleggerito , confezionata con blocchi ad incastro verticale di dimensioni nominali 12x25x25 cm, aventi peso specifico apparente pari a circa 800 Kg/m³ | cad. | 2.1468 | 2.7157 | 15% | 0.32202 | 10% | 0.24688 | 1.5% | 0.00483 | 1.46% | 0.03978 | 18%
SAR26_SL.0032.0004.0011 | SEMILAVORATI | LATERIZI PER MURATURE | Blocco laterizio | BLOCCO LATERIZIO AD INCASTRO VERTICALE di tamponamento per divisori o pareti tagliafuoco di spessore 15 cm in laterizio alleggerito , confezionata con blocchi ad incastro verticale di dimensioni nominali 15x25x25 cm, aventi peso specifico apparente pari a circa 800 Kg/m³ | cad. | 2.4857 | 3.1445 | 15% | 0.37286 | 10% | 0.28586 | 1.5% | 0.00559 | 1.27% | 0.03978 | 18%
SAR26_SL.0033.0001.0001 | SEMILAVORATI | MATERIALE PER COPERTURE | Tegole | TEGOLE CURVE (coppi), in laterizio | cad. | 1.1503 | 1.4551 | 15% | 0.17255 | 10% | 0.13229 | 1.5% | 0.00259 | 1.28% | 0.01856 | 18%
SAR26_SL.0033.0001.0002 | SEMILAVORATI | MATERIALE PER COPERTURE | Tegole | Tegole in cemento | cad. | 1.1116 | 1.4061 | 15% | 0.16674 | 10% | 0.12783 | 1.5% | 0.0025 | 1.32% | 0.01856 | 18%
SAR26_SL.0033.0001.0003 | SEMILAVORATI | MATERIALE PER COPERTURE | Tegole | TEGOLE MARSIGLIESI in laterizio | cad. | 1.3502 | 1.708 | 15% | 0.20252 | 10% | 0.15527 | 1.5% | 0.00304 | 1.4% | 0.02387 | 18%
SAR26_SL.0033.0002.0001 | SEMILAVORATI | MATERIALE PER COPERTURE | Lastra | LASTRE RETTE PER COPERTURE IN FIBROCEMENTO (cemento con fibre organiche e sintetiche con assoluta esclusione di fibre di amianto) spessore mm.6,5, compresa l’ incidenza dei pezzi speciali e della viteria, ganci e rondelle occorrenti per il montaggio colore grigio naturale | m² | 8.8544 | 11.2008 | 15% | 1.3282 | 10% | 1.0183 | 1.5% | 0.01992 | 0.95% | 0.10608 | 18%
SAR26_SL.0033.0002.0002 | SEMILAVORATI | MATERIALE PER COPERTURE | Lastra | LASTRE RETTE PER COPERTURE IN FIBROCEMENTO (cemento con fibre organiche e sintetiche con assoluta esclusione di fibre di amianto) spessore mm.6,5, compresa l’ incidenza dei pezzi speciali e della viteria, ganci e rondelle occorrenti per il montaggio verniciate | m² | 12.151 | 15.3711 | 15% | 1.8227 | 10% | 1.3974 | 1.5% | 0.02734 | 0.69% | 0.10608 | 18%
SAR26_SL.0033.0002.0003 | SEMILAVORATI | MATERIALE PER COPERTURE | Lastra | LASTRE CURVE PER COPERTURE IN FIBROCEMENTO (cemento con fibre organiche e sintetiche con assoluta esclusione di fibre di amianto) spessore mm.6,5, compresa l’ incidenza dei pezzi speciali e della viteria, ganci e rondelle occorrenti per il montaggio colore grigio naturale | m² | 10.6057 | 13.4162 | 15% | 1.5909 | 10% | 1.2197 | 1.5% | 0.02386 | 0.79% | 0.10608 | 18%
SAR26_SL.0033.0002.0004 | SEMILAVORATI | MATERIALE PER COPERTURE | Lastra | LASTRE CURVE PER COPERTURE IN FIBROCEMENTO (cemento con fibre organiche e sintetiche con assoluta esclusione di fibre di amianto) spessore mm.6,5, compresa l’ incidenza dei pezzi speciali e della viteria, ganci e rondelle occorrenti per il montaggio verniciate | m² | 13.9024 | 17.5865 | 15% | 2.0854 | 10% | 1.5988 | 1.5% | 0.03128 | 0.6% | 0.10608 | 18%
SAR26_SL.0033.0002.0005 | SEMILAVORATI | MATERIALE PER COPERTURE | Lastra | LASTRE RETTE PER COPERTURE IN FIBROCEMENTO (cemento con fibre organiche e sintetiche con assoluta esclusione di fibre di amianto) rinforzate con fili di polipropilene interposti nello spessore della lastra, spessore mm.6,5, compresa l’ incidenza dei pezzi speciali e della viteria ganci e rondelle occorrenti per il montaggio colore grigio naturale | m² | 9.3695 | 11.8524 | 15% | 1.4054 | 10% | 1.0775 | 1.5% | 0.02108 | 0.9% | 0.10608 | 18%
SAR26_SL.0033.0002.0006 | SEMILAVORATI | MATERIALE PER COPERTURE | Lastra | LASTRE RETTE PER COPERTURE IN FIBROCEMENTO (cemento con fibre organiche e sintetiche con assoluta esclusione di fibre di amianto) rinforzate con fili di polipropilene interposti nello spessore della lastra, spessore mm.6,5, compresa l’ incidenza dei pezzi speciali e della viteria ganci e rondelle occorrenti per il montaggio verniciate | m² | 12.6662 | 16.0227 | 15% | 1.8999 | 10% | 1.4566 | 1.5% | 0.0285 | 0.66% | 0.10608 | 18%
SAR26_SL.0033.0002.0007 | SEMILAVORATI | MATERIALE PER COPERTURE | Lastra | LASTRE CURVE PER COPERTURE IN FIBROCEMENTO (cemento con fibre organiche e sintetiche con assoluta esclusione di fibre di amianto) rinforzate con fili di polipropilene interposti nello spessore della lastra, spessore mm.6,5, compresa l’ incidenza dei pezzi speciali e della viteria ganci e rondelle occorrenti per il montaggio colore grigio naturale | m² | 11.842 | 14.9801 | 15% | 1.7763 | 10% | 1.3618 | 1.5% | 0.02664 | 0.71% | 0.10608 | 18%
SAR26_SL.0033.0002.0008 | SEMILAVORATI | MATERIALE PER COPERTURE | Lastra | LASTRE CURVE PER COPERTURE IN FIBROCEMENTO (cemento con fibre organiche e sintetiche con assoluta esclusione di fibre di amianto) rinforzate con fili di polipropilene interposti nello spessore della lastra, spessore mm.6,5, compresa l’ incidenza dei pezzi speciali e della viteria ganci e rondelle occorrenti per il montaggio verniciate | m² | 14.4175 | 18.2381 | 15% | 2.1626 | 10% | 1.658 | 1.5% | 0.03244 | 0.58% | 0.10608 | 18%
SAR26_SL.0033.0002.0009 | SEMILAVORATI | MATERIALE PER COPERTURE | Lastra | LASTRA PIANA PER COPERTURE costituita da lastra in lamiera d’acciaio zincato di spessore variabile, protetto con 2 mm di asfalto stabilizzato e rivestito con lamiera metallica di ALLUMINIO NATURALE, compresa l’incidenza dei prezzi speciali di colmo, eventuali scossaline e bordature laterali, viti autofilettanti o tirafondi completi di cappellotto e guarnizione per il fissaggio alla struttura portante. con lastra d’acciaio spessore 4,5/10 mm | m² | 25.1971 | 31.8743 | 15% | 3.7796 | 10% | 2.8977 | 1.5% | 0.05669 | 0.67% | 0.21216 | 18%
SAR26_SL.0033.0002.0010 | SEMILAVORATI | MATERIALE PER COPERTURE | Lastra | LASTRA PIANA PER COPERTURE costituita da lastra in lamiera d’acciaio zincato di spessore variabile, protetto con 2 mm di asfalto stabilizzato e rivestito con lamiera metallica di ALLUMINIO NATURALE, compresa l’incidenza dei prezzi speciali di colmo, eventuali scossaline e bordature laterali, viti autofilettanti o tirafondi completi di cappellotto e guarnizione per il fissaggio alla struttura portante. con lastra d’acciaio spessore 6/10 mm | m² | 29.524 | 37.3479 | 15% | 4.4286 | 10% | 3.3953 | 1.5% | 0.06643 | 0.57% | 0.21216 | 18%
SAR26_SL.0033.0002.0011 | SEMILAVORATI | MATERIALE PER COPERTURE | Lastra | LASTRA PIANA PER COPERTURE costituita da lastra in lamiera d’acciaio zincato di spessore variabile, protetto con 2 mm di asfalto stabilizzato e rivestito con lamiera metallica di ALLUMINIO NATURALE, compresa l’incidenza dei prezzi speciali di colmo, eventuali scossaline e bordature laterali, viti autofilettanti o tirafondi completi di cappellotto e guarnizione per il fissaggio alla struttura portante. con lastra d’acciaio spessore 8/10 mm | m² | 33.7478 | 42.691 | 15% | 5.0622 | 10% | 3.881 | 1.5% | 0.07593 | 0.5% | 0.21216 | 18%
SAR26_SL.0033.0002.0012 | SEMILAVORATI | MATERIALE PER COPERTURE | Lastra | LASTRA PIANA PER COPERTURE costituita da lastra supriore in lamiera d’acciaio zincato di spessore variabile, protetto con 2 mm di asfalto stabilizzato e rivestito con lamiera metallica di ALLUMINIO COLORATO, compresa l’incidenza dei prezzi speciali di colmo, eventuali scossaline e bordature laterali, viti autofilettanti o tirafondi completi di cappellotto e guarnizione per il fissaggio alla struttura portante. con lastra superiore spessore 4,5/10 mm | m² | 29.4269 | 37.225 | 15% | 4.414 | 10% | 3.3841 | 1.5% | 0.06621 | 0.57% | 0.21216 | 18%
SAR26_SL.0033.0002.0013 | SEMILAVORATI | MATERIALE PER COPERTURE | Lastra | LASTRA PIANA PER COPERTURE costituita da lastra supriore in lamiera d’acciaio zincato di spessore variabile, protetto con 2 mm di asfalto stabilizzato e rivestito con lamiera metallica di ALLUMINIO COLORATO, compresa l’incidenza dei prezzi speciali di colmo, eventuali scossaline e bordature laterali, viti autofilettanti o tirafondi completi di cappellotto e guarnizione per il fissaggio alla struttura portante. con lastra superiore spessore 6/10 mm | m² | 33.7538 | 42.6985 | 15% | 5.0631 | 10% | 3.8817 | 1.5% | 0.07595 | 0.5% | 0.21216 | 18%
SAR26_SL.0033.0002.0014 | SEMILAVORATI | MATERIALE PER COPERTURE | Lastra | LASTRA PIANA PER COPERTURE costituita da lastra supriore in lamiera d’acciaio zincato di spessore variabile, protetto con 2 mm di asfalto stabilizzato e rivestito con lamiera metallica di ALLUMINIO COLORATO, compresa l’incidenza dei prezzi speciali di colmo, eventuali scossaline e bordature laterali, viti autofilettanti o tirafondi completi di cappellotto e guarnizione per il fissaggio alla struttura portante. con lastra superiore spessore 8/10 mm | m² | 37.9776 | 48.0417 | 15% | 5.6966 | 10% | 4.3674 | 1.5% | 0.08545 | 0.44% | 0.21216 | 18%
SAR26_SL.0033.0003.0001 | SEMILAVORATI | MATERIALE PER COPERTURE | Pannello | PANNELLO ISOLANTE PER COPERTURE PIANE, a prtezione multistrato, costituito da una lamiera inferiore in acciaio zincato preverniciato spessore 6/10 di mm, uno strato di schiuma di polinsetano densità 40 kg/mc spessore 30 mm, e superiormente da una lamiera di acciaio zincato da 4,5/10 di mm rivestita da una protezione a base di bitume modificato e da una lamiera di alluminio; compresa l’incidenza dei prezzi speciali di colmo e scossaline, viti autofilettanti o tirafondi completi di cappellotto e guarnizioni per il fissaggio alla struttura portante. con lamiera superiore in alluminio naturale. | m² | 51.7765 | 65.4973 | 15% | 7.7665 | 10% | 5.9543 | 1.5% | 0.1165 | 0.32% | 0.21216 | 18%
SAR26_SL.0033.0003.0002 | SEMILAVORATI | MATERIALE PER COPERTURE | Pannello | PANNELLO ISOLANTE PER COPERTURE PIANE, a prtezione multistrato, costituito da una lamiera inferiore in acciaio zincato preverniciato spessore 6/10 di mm, uno strato di schiuma di polinsetano densità 40 kg/mc spessore 30 mm, e superiormente da una lamiera di acciaio zincato da 4,5/10 di mm rivestita da una protezione a base di bitume modificato e da una lamiera di alluminio; compresa l’incidenza dei prezzi speciali di colmo e scossaline, viti autofilettanti o tirafondi completi di cappellotto e guarnizioni per il fissaggio alla struttura portante. con lamiera superiore in alluminio colorato. | m² | 57.0365 | 72.1512 | 15% | 8.5555 | 10% | 6.5592 | 1.5% | 0.12833 | 0.29% | 0.21216 | 18%
SAR26_SL.0034.0001.0001 | SEMILAVORATI | IMPIANTI DI RISCALDAMENTO | Canna fumaria | TUBO PER CANNA FUMARIA A SEZIONE QUADRA, PARETE SEMPLICE, in fibrocalcestruzzo armato con fibre naturali e sintetiche, con assoluta esclusione di fibre di amianto, in canne da m 3,00 con bicchiere sezione 20x20 | m | 60.8815 | 77.0151 | 15% | 9.1322 | 10% | 7.0014 | 1.5% | 0.13698 | 0.69% | 0.5304 | 18%
SAR26_SL.0034.0001.0002 | SEMILAVORATI | IMPIANTI DI RISCALDAMENTO | Canna fumaria | TUBO PER CANNA FUMARIA A SEZIONE QUADRA, PARETE SEMPLICE, in fibrocalcestruzzo armato con fibre naturali e sintetiche, con assoluta esclusione di fibre di amianto, in canne da m 3,00 con bicchiere sezione 20x30 o 25x25 | m | 72.1314 | 91.2462 | 15% | 10.8197 | 10% | 8.2951 | 1.5% | 0.1623 | 0.58% | 0.5304 | 18%
SAR26_SL.0034.0001.0003 | SEMILAVORATI | IMPIANTI DI RISCALDAMENTO | Canna fumaria | TUBO PER CANNA FUMARIA A SEZIONE QUADRA, PARETE SEMPLICE, in fibrocalcestruzzo armato con fibre naturali e sintetiche, con assoluta esclusione di fibre di amianto, in canne da m 3,00 con bicchiere sezione 30x30 | m | 90.6855 | 114.7171 | 15% | 13.6028 | 10% | 10.4288 | 1.5% | 0.20404 | 0.46% | 0.5304 | 18%
SAR26_SL.0035.0001.0001 | SEMILAVORATI | MATERIALI TERMOISOLANTI | Isolamento termico di tubazioni | ISOLAMENTO TERMICO DI TUBAZIONI per acqua calda ralizzato con feltro di lana di vetro o di roccia (15-20 kg/mc), avvolto con cartone ondulato, legature con filo di ferro zincato, fasciatura con benda mussolone, finiture con gesso e colla, compresa la fascettatura di alluminio alle testate, dello spessore complessivo di mm 20 per m² di sviluppo | m² | 34.0429 | 43.0643 | 15% | 5.1064 | 10% | 3.9149 | 1.5% | 0.0766 |  |  | 18%
SAR26_SL.0035.0002.0001 | SEMILAVORATI | MATERIALI TERMOISOLANTI | Pannello termoisolante | PANNELLO RIGIDO TERMOISOLANTE in poliuretano estruso espanso con rivestimento in velovetro politenato. Dimensioni 60x120 cm, densità 35 kg/mc spessore 20 mm | m² | 7.7603 | 9.8167 | 15% | 1.164 | 10% | 0.89243 | 1.5% | 0.01746 | 1.54% | 0.15116 | 18%
SAR26_SL.0035.0002.0002 | SEMILAVORATI | MATERIALI TERMOISOLANTI | Pannello termoisolante | PANNELLO RIGIDO TERMOISOLANTE in poliuretano estruso espanso con rivestimento in velovetro politenato. Dimensioni 60x120 cm, densità 35 kg/mc spessore 30 mm | m² | 10.8999 | 13.7884 | 15% | 1.635 | 10% | 1.2535 | 1.5% | 0.02452 | 1.67% | 0.23072 | 18%
SAR26_SL.0035.0002.0003 | SEMILAVORATI | MATERIALI TERMOISOLANTI | Pannello termoisolante | PANNELLO RIGIDO TERMOISOLANTE in poliuretano estruso espanso con rivestimento in velovetro politenato. Dimensioni 60x120 cm, densità 35 kg/mc spessore 40 mm | m² | 14.0675 | 17.7954 | 15% | 2.1101 | 10% | 1.6178 | 1.5% | 0.03165 | 1.7% | 0.30233 | 18%
SAR26_SL.0035.0002.0004 | SEMILAVORATI | MATERIALI TERMOISOLANTI | Pannello termoisolante | PANNELLO RIGIDO TERMOISOLANTE in poliuretano estruso espanso con rivestimento in velovetro politenato. Dimensioni 60x120 cm, densità 35 kg/mc spessore 50 mm | m² | 17.2367 | 21.8044 | 15% | 2.5855 | 10% | 1.9822 | 1.5% | 0.03878 | 1.74% | 0.37924 | 18%
SAR26_SL.0035.0002.0005 | SEMILAVORATI | MATERIALI TERMOISOLANTI | Pannello termoisolante | PANNELLO RIGIDO TERMOISOLANTE in poliuretano espanso con rivestimento in cartonfeltro bitumato cilindrato da 300 gr/mq. Dimensioni 60x120 cm, densità 35 kg/mc spessore 20 mm | m² | 6.7697 | 8.5637 | 15% | 1.0155 | 10% | 0.77852 | 1.5% | 0.01523 | 1.77% | 0.15116 | 18%
SAR26_SL.0035.0002.0006 | SEMILAVORATI | MATERIALI TERMOISOLANTI | Pannello termoisolante | PANNELLO RIGIDO TERMOISOLANTE in poliuretano espanso con rivestimento in cartonfeltro bitumato cilindrato da 300 gr/mq. Dimensioni 60x120 cm, densità 35 kg/mc spessore 30 mm | m² | 8.9857 | 11.3669 | 15% | 1.3478 | 10% | 1.0333 | 1.5% | 0.02022 | 2.03% | 0.23072 | 18%
SAR26_SL.0035.0002.0007 | SEMILAVORATI | MATERIALI TERMOISOLANTI | Pannello termoisolante | PANNELLO RIGIDO TERMOISOLANTE in poliuretano espanso con rivestimento in cartonfeltro bitumato cilindrato da 300 gr/mq. Dimensioni 60x120 cm, densità 35 kg/mc spessore 40 mm | m² | 11.352 | 14.3603 | 15% | 1.7028 | 10% | 1.3055 | 1.5% | 0.02554 | 2.11% | 0.30233 | 18%
SAR26_SL.0035.0002.0008 | SEMILAVORATI | MATERIALI TERMOISOLANTI | Pannello termoisolante | PANNELLO RIGIDO TERMOISOLANTE in poliuretano espanso con rivestimento in cartonfeltro bitumato cilindrato da 300 gr/mq. Dimensioni 60x120 cm, densità 35 kg/mc spessore 50 mm | m² | 13.7532 | 17.3978 | 15% | 2.063 | 10% | 1.5816 | 1.5% | 0.03094 | 2.18% | 0.37924 | 18%
SAR26_SL.0035.0002.0009 | SEMILAVORATI | MATERIALI TERMOISOLANTI | Pannello termoisolante | PANNELLO RIGIDO TERMOISOLANTE in poliuretano espanso con rivestimento in carta monobitumata o in carta KRAFT da 100 gr/mq. Dimensioni 60x120 cm, densità 33/35 kg/ m³ spessore 20 mm | m² | 6.2244 | 7.8739 | 15% | 0.93366 | 10% | 0.71581 | 1.5% | 0.014 | 1.92% | 0.15116 | 18%
SAR26_SL.0035.0002.0010 | SEMILAVORATI | MATERIALI TERMOISOLANTI | Pannello termoisolante | PANNELLO RIGIDO TERMOISOLANTE in poliuretano espanso con rivestimento in carta monobitumata o in carta KRAFT da 100 gr/mq. Dimensioni 60x120 cm, densità 33/35 kg/ m³ spessore 30 mm | m² | 7.0046 | 8.8608 | 15% | 1.0507 | 10% | 0.80553 | 1.5% | 0.01576 | 2.6% | 0.23072 | 18%
SAR26_SL.0035.0002.0011 | SEMILAVORATI | MATERIALI TERMOISOLANTI | Pannello termoisolante | PANNELLO RIGIDO TERMOISOLANTE in poliuretano espanso con rivestimento in carta monobitumata o in carta KRAFT da 100 gr/mq. Dimensioni 60x120 cm, densità 33/35 kg/ m³ spessore 40 mm | m² | 10.7065 | 13.5437 | 15% | 1.606 | 10% | 1.2312 | 1.5% | 0.02409 | 2.23% | 0.30233 | 18%
SAR26_SL.0035.0002.0012 | SEMILAVORATI | MATERIALI TERMOISOLANTI | Pannello termoisolante | PANNELLO RIGIDO TERMOISOLANTE in poliuretano espanso con rivestimento in carta monobitumata o in carta KRAFT da 100 gr/mq. Dimensioni 60x120 cm, densità 33/35 kg/ m³ spessore 50 mm | m² | 12.8962 | 16.3137 | 15% | 1.9344 | 10% | 1.4831 | 1.5% | 0.02902 | 2.32% | 0.37924 | 18%
SAR26_SL.0035.0002.0013 | SEMILAVORATI | MATERIALI TERMOISOLANTI | Pannello termoisolante | PANNELLO RIGIDO TERMOISOLANTE in poliuretano espanso con rivestimento in carta KRAFT da 100 gr/mq. Dimensioni 60x120 cm, densità 35 kg/mc spessore 20 mm | m² | 5.5232 | 6.9869 | 15% | 0.82849 | 10% | 0.63517 | 1.5% | 0.01243 | 2.16% | 0.15116 | 18%
SAR26_SL.0035.0002.0014 | SEMILAVORATI | MATERIALI TERMOISOLANTI | Pannello termoisolante | PANNELLO RIGIDO TERMOISOLANTE in poliuretano espanso con rivestimento in carta KRAFT da 100 gr/mq. Dimensioni 60x120 cm, densità 35 kg/mc spessore 30 mm | m² | 7.2272 | 9.1424 | 15% | 1.0841 | 10% | 0.83113 | 1.5% | 0.01626 | 2.52% | 0.23072 | 18%
SAR26_SL.0035.0002.0015 | SEMILAVORATI | MATERIALI TERMOISOLANTI | Pannello termoisolante | PANNELLO RIGIDO TERMOISOLANTE in poliuretano espanso con rivestimento in carta KRAFT da 100 gr/mq. Dimensioni 60x120 cm, densità 35 kg/mc spessore 40 mm | m² | 9.5156 | 12.0373 | 15% | 1.4273 | 10% | 1.0943 | 1.5% | 0.02141 | 2.51% | 0.30233 | 18%
SAR26_SL.0035.0002.0016 | SEMILAVORATI | MATERIALI TERMOISOLANTI | Pannello termoisolante | PANNELLO RIGIDO TERMOISOLANTE in poliuretano espanso con rivestimento in carta KRAFT da 100 gr/mq. Dimensioni 60x120 cm, densità 35 kg/mc spessore 50 mm | m² | 12.362 | 15.638 | 15% | 1.8543 | 10% | 1.4216 | 1.5% | 0.02781 | 2.43% | 0.37924 | 18%
SAR26_SL.0035.0002.0017 | SEMILAVORATI | MATERIALI TERMOISOLANTI | Pannello termoisolante | PANNELLO RIGIDO TERMOISOLANTE DI PERLITE ESPANSA, densità 150 kg/mc, classe di reazione al fuoco 1, dimensioni standard 60x120 cm spessore 20 mm | m² | 9.2293 | 11.6751 | 15% | 1.3844 | 10% | 1.0614 | 1.5% | 0.02077 | 1.29% | 0.15116 | 18%
SAR26_SL.0035.0002.0018 | SEMILAVORATI | MATERIALI TERMOISOLANTI | Pannello termoisolante | PANNELLO RIGIDO TERMOISOLANTE DI PERLITE ESPANSA, densità 150 kg/mc, classe di reazione al fuoco 1, dimensioni standard 60x120 cm spessore 25 mm | m² | 11.1879 | 14.1527 | 15% | 1.6782 | 10% | 1.2866 | 1.5% | 0.02517 | 1.33% | 0.18829 | 18%
SAR26_SL.0035.0002.0019 | SEMILAVORATI | MATERIALI TERMOISOLANTI | Pannello termoisolante | PANNELLO RIGIDO TERMOISOLANTE DI PERLITE ESPANSA, densità 150 kg/mc, classe di reazione al fuoco 1, dimensioni standard 60x120 cm spessore 30 mm | m² | 13.916 | 17.6037 | 15% | 2.0874 | 10% | 1.6003 | 1.5% | 0.03131 | 1.31% | 0.23072 | 18%
SAR26_SL.0035.0003.0001 | SEMILAVORATI | MATERIALI TERMOISOLANTI | Pannello termoacustico | PANNELLO ISOLANTE TERMOACUSTICO COSTITUITO DA FIBRE LUNGHE DI ABETE, MINERALIZZATE E RIVESTITE DI CEMENTO, delle dimensioni di cm 200x60, ECOBIOCOMPATIBILE secondo norma UNI EN 13168:2015, resistente al fuoco spessore 10 mm | m² | 10.7459 | 13.5936 | 15% | 1.6119 | 10% | 1.2358 | 1.5% | 0.02418 | 1.48% | 0.20155 | 18%
SAR26_SL.0035.0003.0002 | SEMILAVORATI | MATERIALI TERMOISOLANTI | Pannello termoacustico | PANNELLO ISOLANTE TERMOACUSTICO COSTITUITO DA FIBRE LUNGHE DI ABETE, MINERALIZZATE E RIVESTITE DI CEMENTO, delle dimensioni di cm 200x60, ECOBIOCOMPATIBILE secondo norma UNI EN 13168:2015, resistente al fuoco spessore 20 mm | m² | 11.1422 | 14.0949 | 15% | 1.6713 | 10% | 1.2813 | 1.5% | 0.02507 | 1.43% | 0.20155 | 18%
SAR26_SL.0035.0003.0003 | SEMILAVORATI | MATERIALI TERMOISOLANTI | Pannello termoacustico | PANNELLO ISOLANTE TERMOACUSTICO COSTITUITO DA FIBRE LUNGHE DI ABETE, MINERALIZZATE E RIVESTITE DI CEMENTO, delle dimensioni di cm 200x60, ECOBIOCOMPATIBILE secondo norma UNI EN 13168:2015, resistente al fuoco spessore 25 mm | m² | 12.1289 | 15.343 | 15% | 1.8193 | 10% | 1.3948 | 1.5% | 0.02729 | 1.64% | 0.25194 | 18%
SAR26_SL.0035.0003.0004 | SEMILAVORATI | MATERIALI TERMOISOLANTI | Pannello termoacustico | PANNELLO ISOLANTE TERMOACUSTICO COSTITUITO DA FIBRE LUNGHE DI ABETE, MINERALIZZATE E RIVESTITE DI CEMENTO, delle dimensioni di cm 200x60, ECOBIOCOMPATIBILE secondo norma UNI EN 13168:2015, resistente al fuoco spessore 30 mm | m² | 13.8262 | 17.4901 | 15% | 2.0739 | 10% | 1.59 | 1.5% | 0.03111 | 1.7% | 0.29702 | 18%
SAR26_SL.0035.0003.0005 | SEMILAVORATI | MATERIALI TERMOISOLANTI | Pannello termoacustico | PANNELLO ISOLANTE TERMOACUSTICO COSTITUITO DA FIBRE LUNGHE DI ABETE, MINERALIZZATE E RIVESTITE DI CEMENTO, delle dimensioni di cm 200x60, ECOBIOCOMPATIBILE secondo norma UNI EN 13168:2015, resistente al fuoco spessore 35 mm | m² | 15.2563 | 19.2992 | 15% | 2.2884 | 10% | 1.7545 | 1.5% | 0.03433 | 1.8% | 0.34741 | 18%
SAR26_SL.0035.0003.0006 | SEMILAVORATI | MATERIALI TERMOISOLANTI | Pannello termoacustico | PANNELLO ISOLANTE TERMOACUSTICO COSTITUITO DA FIBRE LUNGHE DI ABETE, MINERALIZZATE E RIVESTITE DI CEMENTO, delle dimensioni di cm 200x60, ECOBIOCOMPATIBILE secondo norma UNI EN 13168:2015, resistente al fuoco spessore 40 mm | m² | 17.1268 | 21.6654 | 15% | 2.569 | 10% | 1.9696 | 1.5% | 0.03854 | 1.82% | 0.39515 | 18%
SAR26_SL.0035.0003.0007 | SEMILAVORATI | MATERIALI TERMOISOLANTI | Pannello termoacustico | PANNELLO ISOLANTE TERMOACUSTICO COSTITITO DA FIBRE LUNGHE DI ABETE, MINERALIZZATE E RIVESTITE DI CEMENTO, delle dimensioni di cm 200x60, ECOBIOCOMPATIBILE secondo norma UNI EN 13168:2015, resistente al fuoco spessore 50 mm | m² | 19.3752 | 24.5096 | 15% | 2.9063 | 10% | 2.2281 | 1.5% | 0.04359 | 2.07% | 0.50653 | 18%
SAR26_SL.0035.0003.0008 | SEMILAVORATI | MATERIALI TERMOISOLANTI | Pannello termoacustico | PANNELLO ISOLANTE TERMOACUSTICO PER PARETI PERIMETRALI E DIVISORIE, IN FIBRE DI VETRO TRATTATE CON RESINE TERMOINDURENTI, delle dimensioni di m 1,20x1,40, resistenza al fuoco classe 1 spessore 30 mm | m² | 7.4698 | 9.4493 | 15% | 1.1205 | 10% | 0.85903 | 1.5% | 0.01681 | 1.57% | 0.14851 | 18%
SAR26_SL.0035.0003.0009 | SEMILAVORATI | MATERIALI TERMOISOLANTI | Pannello termoacustico | PANNELLO ISOLANTE TERMOACUSTICO PER PARETI PERIMETRALI E DIVISORIE, IN FIBRE DI VETRO TRATTATE CON RESINE TERMOINDURENTI, delle dimensioni di m 1,20x1,40, resistenza al fuoco classe 1 spessore 40 mm | m² | 9.2395 | 11.6879 | 15% | 1.3859 | 10% | 1.0625 | 1.5% | 0.02079 | 1.68% | 0.19625 | 18%
SAR26_SL.0035.0003.0010 | SEMILAVORATI | MATERIALI TERMOISOLANTI | Pannello termoacustico | PANNELLO ISOLANTE TERMOACUSTICO PER PARETI PERIMETRALI E DIVISORIE, IN FIBRE DI VETRO TRATTATE CON RESINE TERMOINDURENTI, delle dimensioni di m 1,20x1,40, resistenza al fuoco classe 1 spessore 50 mm | m² | 11.4625 | 14.5001 | 15% | 1.7194 | 10% | 1.3182 | 1.5% | 0.02579 | 1.66% | 0.24133 | 18%
SAR26_SL.0035.0003.0011 | SEMILAVORATI | MATERIALI TERMOISOLANTI | Pannello termoacustico | PANNELLO ISOLANTE TERMOACUSTICO PER PARETI PERIMETRALI E DIVISORIE, IN FIBRE DI VETRO TRATTATE CON RESINE TERMOINDURENTI, delle dimensioni di m 1,20x1,40, resistenza al fuoco classe 1 spessore 60 mm | m² | 13.5963 | 17.1993 | 15% | 2.0394 | 10% | 1.5636 | 1.5% | 0.03059 | 1.71% | 0.29437 | 18%
SAR26_SL.0035.0003.0012 | SEMILAVORATI | MATERIALI TERMOISOLANTI | Pannello termoacustico | PANNELLO ISOLANTE TERMOACUSTICO PER PARETI PERIMETRALI E DIVISORIE, IN FIBRE DI VETRO TRATTATE CON RESINE TERMOINDURENTI, delle dimensioni di m 1,20x1,40, resistenza al fuoco classe 1 spessore 80 mm | m² | 17.8953 | 22.6376 | 15% | 2.6843 | 10% | 2.058 | 1.5% | 0.04026 | 1.68% | 0.37924 | 18%
SAR26_SL.0035.0003.0013 | SEMILAVORATI | MATERIALI TERMOISOLANTI | Pannello termoacustico | PANNELLO ISOLANTE TERMOACUSTICO PER PARETI PERIMETRALI E DIVISORIE, IN FIBRE DI VETRO TRATTATE CON RESINE TERMOINDURENTI, delle dimensioni di m 1,20x1,40, resistenza al fuoco classe 1 spessore 100 mm | m² | 22.3868 | 28.3193 | 15% | 3.358 | 10% | 2.5745 | 1.5% | 0.05037 | 1.7% | 0.48266 | 18%
SAR26_SL.0035.0003.0014 | SEMILAVORATI | MATERIALI TERMOISOLANTI | Pannello termoacustico | PANNELLO ISOLANTE TERMOACUSTICO PER PARETI PERIMETRALI E DIVISORIE, IN FIBRE DI VETRO TRATTATE CON RESINE TERMOINDURENTI, CON UNA FACCIA RIVESTITA DA UN FOGLIO DI CARTA KRAFT impermeabilizzata, con funzione di barriera vapore, delle dimensioni di m 1,20x1,40, resistenza al fuoco classe 1 spessore 30 mm | m² | 8.0053 | 10.1267 | 15% | 1.2008 | 10% | 0.92061 | 1.5% | 0.01801 | 1.47% | 0.14851 | 18%
SAR26_SL.0035.0003.0015 | SEMILAVORATI | MATERIALI TERMOISOLANTI | Pannello termoacustico | PANNELLO ISOLANTE TERMOACUSTICO PER PARETI PERIMETRALI E DIVISORIE, IN FIBRE DI VETRO TRATTATE CON RESINE TERMOINDURENTI, CON UNA FACCIA RIVESTITA DA UN FOGLIO DI CARTA KRAFT impermeabilizzata, con funzione di barriera vapore, delle dimensioni di m 1,20x1,40, resistenza al fuoco classe 1spessore 40 mm | m² | 9.5942 | 12.1367 | 15% | 1.4391 | 10% | 1.1033 | 1.5% | 0.02159 | 1.62% | 0.19625 | 18%
SAR26_SL.0035.0003.0016 | SEMILAVORATI | MATERIALI TERMOISOLANTI | Pannello termoacustico | PANNELLO ISOLANTE TERMOACUSTICO PER PARETI PERIMETRALI E DIVISORIE, IN FIBRE DI VETRO TRATTATE CON RESINE TERMOINDURENTI, CON UNA FACCIA RIVESTITA DA UN FOGLIO DI CARTA KRAFT impermeabilizzata, con funzione di barriera vapore, delle dimensioni di m 1,20x1,40, resistenza al fuoco classe 1spessore 50 mm | m² | 11.8172 | 14.9488 | 15% | 1.7726 | 10% | 1.359 | 1.5% | 0.02659 | 1.61% | 0.24133 | 18%
SAR26_SL.0035.0003.0017 | SEMILAVORATI | MATERIALI TERMOISOLANTI | Pannello termoacustico | PANNELLO ISOLANTE TERMOACUSTICO PER PARETI PERIMETRALI E DIVISORIE, IN FIBRE DI VETRO TRATTATE CON RESINE TERMOINDURENTI, CON UNA FACCIA RIVESTITA DA UN FOGLIO DI CARTA KRAFT impermeabilizzata, con funzione di barriera vapore, delle dimensioni di m 1,20x1,40, resistenza al fuoco classe 1spessore 60 mm | m² | 13.9621 | 17.662 | 15% | 2.0943 | 10% | 1.6056 | 1.5% | 0.03141 | 1.67% | 0.29437 | 18%
SAR26_SL.0035.0003.0018 | SEMILAVORATI | MATERIALI TERMOISOLANTI | Pannello termoacustico | PANNELLO ISOLANTE TERMOACUSTICO PER PARETI PERIMETRALI E DIVISORIE, IN FIBRE DI VETRO TRATTATE CON RESINE TERMOINDURENTI, CON UNA FACCIA RIVESTITA DA UN FOGLIO DI CARTA KRAFT impermeabilizzata, con funzione di barriera vapore, delle dimensioni di m 1,20x1,40, resistenza al fuoco classe 1spessore 80 mm | m² | 18.2501 | 23.0863 | 15% | 2.7375 | 10% | 2.0988 | 1.5% | 0.04106 | 1.64% | 0.37924 | 18%
SAR26_SL.0035.0003.0019 | SEMILAVORATI | MATERIALI TERMOISOLANTI | Pannello termoacustico | PANNELLO ISOLANTE TERMOACUSTICO PER PARETI PERIMETRALI E DIVISORIE, IN FIBRE DI VETRO TRATTATE CON RESINE TERMOINDURENTI, CON UNA FACCIA RIVESTITA DA UN FOGLIO DI CARTA KRAFT impermeabilizzata, con funzione di barriera vapore, delle dimensioni di m 1,20x1,40, resistenza al fuoco classe 1spessore 100 mm | m² | 22.7415 | 28.768 | 15% | 3.4112 | 10% | 2.6153 | 1.5% | 0.05117 | 1.68% | 0.48266 | 18%
SAR26_SL.0035.0004.0001 | SEMILAVORATI | MATERIALI TERMOISOLANTI | Pannello isolante | PANNELLO ISOLANTE COMPOSTO DA DUE STRATI DELLO SPESSORE DI MM 5, CIASCUNO IN FIBRE DI ABETE, MINERALIZZATE E RIVESTITE DI CEMENTO, CON INTERPOSTO UNO STRATO INTERNO DI POLISTIRENE ESPANSO AUTOESTINGUENTE A NORMA UNI EN 13168:2015, delle dimensioni di cm 200x60 spessore 25 mm | m² | 12.7515 | 16.1307 | 15% | 1.9127 | 10% | 1.4664 | 1.5% | 0.02869 | 1.56% | 0.25194 | 18%
SAR26_SL.0035.0004.0002 | SEMILAVORATI | MATERIALI TERMOISOLANTI | Pannello isolante | PANNELLO ISOLANTE COMPOSTO DA DUE STRATI DELLO SPESSORE DI MM 5, CIASCUNO IN FIBRE DI ABETE, MINERALIZZATE E RIVESTITE DI CEMENTO, CON INTERPOSTO UNO STRATO INTERNO DI POLISTIRENE ESPANSO AUTOESTINGUENTE A NORMA UNI EN 13168:2015, delle dimensioni di cm 200x60 spessore 30 mm | m² | 14.3008 | 18.0905 | 15% | 2.1451 | 10% | 1.6446 | 1.5% | 0.03218 | 1.66% | 0.29968 | 18%
SAR26_SL.0035.0004.0003 | SEMILAVORATI | MATERIALI TERMOISOLANTI | Pannello isolante | PANNELLO ISOLANTE COMPOSTO DA DUE STRATI DELLO SPESSORE DI MM 5, CIASCUNO IN FIBRE DI ABETE, MINERALIZZATE E RIVESTITE DI CEMENTO, CON INTERPOSTO UNO STRATO INTERNO DI POLISTIRENE ESPANSO AUTOESTINGUENTE A NORMA UNI EN 13168:2015, delle dimensioni di cm 200x60 spessore 35 mm | m² | 15.0361 | 19.0206 | 15% | 2.2554 | 10% | 1.7291 | 1.5% | 0.03383 | 1.83% | 0.34741 | 18%
SAR26_SL.0035.0004.0004 | SEMILAVORATI | MATERIALI TERMOISOLANTI | Pannello isolante | PANNELLO ISOLANTE COMPOSTO DA DUE STRATI DELLO SPESSORE DI MM 5, CIASCUNO IN FIBRE DI ABETE, MINERALIZZATE E RIVESTITE DI CEMENTO, CON INTERPOSTO UNO STRATO INTERNO DI POLISTIRENE ESPANSO AUTOESTINGUENTE A NORMA UNI EN 13168:2015, delle dimensioni di cm 200x60 spessore 50 mm | m² | 18.7884 | 23.7673 | 15% | 2.8183 | 10% | 2.1607 | 1.5% | 0.04227 | 1.66% | 0.39515 | 18%
SAR26_SL.0035.0004.0005 | SEMILAVORATI | MATERIALI TERMOISOLANTI | Pannello isolante | PANNELLO ISOLANTE COMPOSTO DA DUE STRATI DELLO SPESSORE DI MM 5, CIASCUNO IN FIBRE DI ABETE, MINERALIZZATE E RIVESTITE DI CEMENTO, CON INTERPOSTO UNO STRATO INTERNO DI POLISTIRENE ESPANSO AUTOESTINGUENTE A NORMA UNI EN 13168:2015, delle dimensioni di cm 200x60 spessore 75 mm | m² | 25.8543 | 32.7056 | 15% | 3.8781 | 10% | 2.9732 | 1.5% | 0.05817 | 1.55% | 0.50653 | 18%
SAR26_SL.0035.0005.0001 | SEMILAVORATI | MATERIALI TERMOISOLANTI | Pannello per isolamento termico | PANNELLO IN SCHIUMA RIGIDA DI POLISTIRENE ESPANSO ESTRUSO PER L’ISOLAMENTO TERMICO DI COPERTURE PIANE, delle dimensioni di 1250x600 mm, densità 32 Kg/m³, battentato sui quattro lati e con le superfici lisce spessore 20 mm | m² | 7.5666 | 9.5717 | 15% | 1.135 | 10% | 0.87016 | 1.5% | 0.01702 | 1.03% | 0.09812 | 18%
SAR26_SL.0035.0005.0002 | SEMILAVORATI | MATERIALI TERMOISOLANTI | Pannello per isolamento termico | PANNELLO IN SCHIUMA RIGIDA DI POLISTIRENE ESPANSO ESTRUSO PER L’ISOLAMENTO TERMICO DI COPERTURE PIANE, delle dimensioni di 1250x600 mm, densità 32 Kg/m³, battentato sui quattro lati e con le superfici lisce spessore 30 mm | m² | 9.6706 | 12.2334 | 15% | 1.4506 | 10% | 1.1121 | 1.5% | 0.02176 | 1.21% | 0.14851 | 18%
SAR26_SL.0035.0005.0003 | SEMILAVORATI | MATERIALI TERMOISOLANTI | Pannello per isolamento termico | PANNELLO IN SCHIUMA RIGIDA DI POLISTIRENE ESPANSO ESTRUSO PER L’ISOLAMENTO TERMICO DI COPERTURE PIANE, delle dimensioni di 1250x600 mm, densità 32 Kg/m³, battentato sui quattro lati e con le superfici lisce spessore 40 mm | m² | 13.1014 | 16.5733 | 15% | 1.9652 | 10% | 1.5067 | 1.5% | 0.02948 | 1.18% | 0.19625 | 18%
SAR26_SL.0035.0005.0004 | SEMILAVORATI | MATERIALI TERMOISOLANTI | Pannello per isolamento termico | PANNELLO IN SCHIUMA RIGIDA DI POLISTIRENE ESPANSO ESTRUSO PER L’ISOLAMENTO TERMICO DI COPERTURE PIANE, delle dimensioni di 1250x600 mm, densità 32 Kg/m³, battentato sui quattro lati e con le superfici lisce spessore 50 mm | m² | 16.4041 | 20.7511 | 15% | 2.4606 | 10% | 1.8865 | 1.5% | 0.03691 | 1.21% | 0.25194 | 18%
SAR26_SL.0035.0005.0005 | SEMILAVORATI | MATERIALI TERMOISOLANTI | Pannello per isolamento termico | PANNELLO IN SCHIUMA RIGIDA DI POLISTIRENE ESPANSO ESTRUSO PER L’ISOLAMENTO TERMICO SOTTOTEGOLA DI TETTI A FALDE, delle dimensioni di 1200x600 mm, densità 32 Kg/m³, battentato sui quattro lati, con la superficie inferiore di posa liscia e quella superiore scanalata per l’ancoraggio della malta spessore 40 mm | m² | 20.035 | 25.3443 | 15% | 3.0053 | 10% | 2.304 | 1.5% | 0.04508 | 0.77% | 0.19625 | 18%
SAR26_SL.0035.0005.0006 | SEMILAVORATI | MATERIALI TERMOISOLANTI | Pannello per isolamento termico | PANNELLO IN SCHIUMA RIGIDA DI POLISTIRENE ESPANSO ESTRUSO PER L’ISOLAMENTO TERMICO SOTTOTEGOLA DI TETTI A FALDE, delle dimensioni di 1200x600 mm, densità 32 Kg/m³, battentato sui quattro lati, con la superficie inferiore di posa liscia e quella superiore scanalata per l’ancoraggio della malta spessore 50 mm | m² | 23.6048 | 29.8601 | 15% | 3.5407 | 10% | 2.7146 | 1.5% | 0.05311 | 0.84% | 0.25194 | 18%
SAR26_SL.0035.0005.0007 | SEMILAVORATI | MATERIALI TERMOISOLANTI | Pannello per isolamento termico | PANNELLO IN SCHIUMA RIGIDA DI POLISTIRENE ESPANSO ESTRUSO PER L’ISOLAMENTO TERMICO INTERNO DI TETTI E PARETI ED ESTERNO DI SOLAI SU PILOTIS E LOCALI INTERRATI, delle dimensioni di 1250x600 mm, densità 28 Kg/m³, con le superfici ruvide predisposte sia per un facile e resistente incollaggio che per essere rivestite con intonaco spessore 20 mm | m² | 8.2789 | 10.4727 | 15% | 1.2418 | 10% | 0.95207 | 1.5% | 0.01863 | 0.94% | 0.09812 | 18%
SAR26_SL.0035.0005.0008 | SEMILAVORATI | MATERIALI TERMOISOLANTI | Pannello per isolamento termico | PANNELLO IN SCHIUMA RIGIDA DI POLISTIRENE ESPANSO ESTRUSO PER L’ISOLAMENTO TERMICO INTERNO DI TETTI E PARETI ED ESTERNO DI SOLAI SU PILOTIS E LOCALI INTERRATI, delle dimensioni di 1250x600 mm, densità 28 Kg/m³, con le superfici ruvide predisposte sia per un facile e resistente incollaggio che per essere rivestite con intonaco spessore 30 mm | m² | 12.4196 | 15.7108 | 15% | 1.8629 | 10% | 1.4283 | 1.5% | 0.02794 | 0.95% | 0.14851 | 18%
SAR26_SL.0035.0005.0009 | SEMILAVORATI | MATERIALI TERMOISOLANTI | Pannello per isolamento termico | PANNELLO IN SCHIUMA RIGIDA DI POLISTIRENE ESPANSO ESTRUSO PER L’ISOLAMENTO TERMICO INTERNO DI TETTI E PARETI ED ESTERNO DI SOLAI SU PILOTIS E LOCALI INTERRATI, delle dimensioni di 1250x600 mm, densità 28 Kg/m³, con le superfici ruvide predisposte sia per un facile e resistente incollaggio che per essere rivestite con intonaco spessore 40 mm | m² | 16.5404 | 20.9236 | 15% | 2.4811 | 10% | 1.9022 | 1.5% | 0.03722 | 0.94% | 0.19625 | 18%
SAR26_SL.0035.0005.0010 | SEMILAVORATI | MATERIALI TERMOISOLANTI | Pannello per isolamento termico | PANNELLO IN SCHIUMA RIGIDA DI POLISTIRENE ESPANSO ESTRUSO PER L’ISOLAMENTO TERMICO INTERNO DI TETTI E PARETI ED ESTERNO DI SOLAI SU PILOTIS E LOCALI INTERRATI, delle dimensioni di 1250x600 mm, densità 28 Kg/m³, con le superfici ruvide predisposte sia per un facile e resistente incollaggio che per essere rivestite con intonaco spessore 50 mm | m² | 20.7111 | 26.1996 | 15% | 3.1067 | 10% | 2.3818 | 1.5% | 0.0466 | 0.96% | 0.25194 | 18%
SAR26_SL.0035.0005.0011 | SEMILAVORATI | MATERIALI TERMOISOLANTI | Pannello per isolamento termico | PANNELLO IN SCHIUMA RIGIDA DI POLISTIRENE ESPANSO ESTRUSO PER L’ISOLAMENTO TERMICO DI INTERCAPEDINE NELLA DOPPIA PARETE, delle dimensioni di 2800x600 mm, densità 25 Kg/m³, profilo dei bordi lavorati a maschio e femmina e con le superfici lisce spessore 20 mm | m² | 8.201 | 10.3742 | 15% | 1.2301 | 10% | 0.94311 | 1.5% | 0.01845 | 0.95% | 0.09812 | 18%
SAR26_SL.0035.0005.0012 | SEMILAVORATI | MATERIALI TERMOISOLANTI | Pannello per isolamento termico | PANNELLO IN SCHIUMA RIGIDA DI POLISTIRENE ESPANSO ESTRUSO PER L’ISOLAMENTO TERMICO DI INTERCAPEDINE NELLA DOPPIA PARETE, delle dimensioni di 2800x600 mm, densità 25 Kg/m³, profilo dei bordi lavorati a maschio e femmina e con le superfici lisce spessore 30 mm | m² | 11.7296 | 14.8379 | 15% | 1.7594 | 10% | 1.3489 | 1.5% | 0.02639 | 1% | 0.14851 | 18%
SAR26_SL.0035.0005.0013 | SEMILAVORATI | MATERIALI TERMOISOLANTI | Pannello per isolamento termico | PANNELLO IN SCHIUMA RIGIDA DI POLISTIRENE ESPANSO ESTRUSO PER L’ISOLAMENTO TERMICO DI INTERCAPEDINE NELLA DOPPIA PARETE, delle dimensioni di 2800x600 mm, densità 25 Kg/m³, profilo dei bordi lavorati a maschio e femmina e con le superfici lisce spessore 40 mm | m² | 15.6946 | 19.8536 | 15% | 2.3542 | 10% | 1.8049 | 1.5% | 0.03531 | 0.99% | 0.19625 | 18%
SAR26_SL.0035.0005.0014 | SEMILAVORATI | MATERIALI TERMOISOLANTI | Pannello per isolamento termico | PANNELLO IN SCHIUMA RIGIDA DI POLISTIRENE ESPANSO ESTRUSO PER L’ISOLAMENTO TERMICO DI INTERCAPEDINE NELLA DOPPIA PARETE, delle dimensioni di 2800x600 mm, densità 25 Kg/m³, profilo dei bordi lavorati a maschio e femmina e con le superfici lisce spessore 60 mm | m² | 23.5505 | 29.7914 | 15% | 3.5326 | 10% | 2.7083 | 1.5% | 0.05299 | 0.99% | 0.29437 | 18%
SAR26_SL.0035.0005.0015 | SEMILAVORATI | MATERIALI TERMOISOLANTI | Pannello per isolamento termico | PANNELLO IN SCHIUMA RIGIDA DI POLISTIRENE ESPANSO ESTRUSO PER L’ISOLAMENTO TERMICO DI PAVIMENTI INTERNI, delle dimensioni di 1200x600 mm, densità 25 Kg/m³, e con le superfici lisce spessore 20 mm | m² | 8.4347 | 10.6699 | 15% | 1.2652 | 10% | 0.96999 | 1.5% | 0.01898 | 0.92% | 0.09812 | 18%
SAR26_SL.0035.0005.0016 | SEMILAVORATI | MATERIALI TERMOISOLANTI | Pannello per isolamento termico | PANNELLO IN SCHIUMA RIGIDA DI POLISTIRENE ESPANSO ESTRUSO PER L’ISOLAMENTO TERMICO DI PAVIMENTI INTERNI, delle dimensioni di 1200x600 mm, densità 25 Kg/m³, e con le superfici lisce spessore 30 mm | m² | 12.2415 | 15.4855 | 15% | 1.8362 | 10% | 1.4078 | 1.5% | 0.02754 | 0.96% | 0.14851 | 18%
SAR26_SL.0035.0005.0017 | SEMILAVORATI | MATERIALI TERMOISOLANTI | Pannello per isolamento termico | PANNELLO IN SCHIUMA RIGIDA DI POLISTIRENE ESPANSO ESTRUSO PER L’ISOLAMENTO TERMICO DI PAVIMENTI INTERNI, delle dimensioni di 1200x600 mm, densità 25 Kg/m³, e con le superfici lisce spessore 60 mm | m² | 24.4075 | 30.8755 | 15% | 3.6611 | 10% | 2.8069 | 1.5% | 0.05492 | 0.95% | 0.29437 | 18%
SAR26_SL.0035.0005.0018 | SEMILAVORATI | MATERIALI TERMOISOLANTI | Pannello per isolamento termico | PANNELLO PER L’ISOLAMENTO TERMICO IN SUGHERO AUTOESPANSO, delle dimensioni di 50x100 cm, spessore 20 mm | m² | 9.0305 | 11.4235 | 15% | 1.3546 | 10% | 1.0385 | 1.5% | 0.02032 | 0.86% | 0.09812 | 18%
SAR26_SL.0035.0005.0019 | SEMILAVORATI | MATERIALI TERMOISOLANTI | Pannello per isolamento termico | PANNELLO PER L’ISOLAMENTO TERMICO IN SUGHERO AUTOESPANSO, delle dimensioni di 50x100 cm, spessore 30 mm | m² | 13.5582 | 17.1511 | 15% | 2.0337 | 10% | 1.5592 | 1.5% | 0.03051 | 0.87% | 0.14851 | 18%
SAR26_SL.0035.0005.0020 | SEMILAVORATI | MATERIALI TERMOISOLANTI | Pannello per isolamento termico | PANNELLO PER L’ISOLAMENTO TERMICO IN SUGHERO AUTOESPANSO, delle dimensioni di 50x100 cm, spessore 40 mm | m² | 18.0659 | 22.8534 | 15% | 2.7099 | 10% | 2.0776 | 1.5% | 0.04065 | 0.86% | 0.19625 | 18%
SAR26_SL.0035.0005.0021 | SEMILAVORATI | MATERIALI TERMOISOLANTI | Pannello per isolamento termico | PANNELLO PER L’ISOLAMENTO TERMICO IN SUGHERO AUTOESPANSO, delle dimensioni di 50x100 cm, spessore 50 mm | m² | 22.4898 | 28.4496 | 15% | 3.3735 | 10% | 2.5863 | 1.5% | 0.0506 | 0.89% | 0.25194 | 18%
SAR26_SL.0035.0006.0001 | SEMILAVORATI | MATERIALI TERMOISOLANTI | Polistirolo | LASTRA IN POLISTIROLO ESPANSO TIPO LEGGERO, DENSITA’ 10 Kg/m³, per isolamento e alleggerimento solai | cm/m² | 1.4425 | 1.8247 | 15% | 0.21637 | 10% | 0.16589 | 1.5% | 0.00325 | 2.76% | 0.05039 | 18%
SAR26_SL.0035.0007.0001 | SEMILAVORATI | MATERIALI TERMOISOLANTI | Feltro per isolamento acustico | FELTRO PER L’ISOLAMENTO ACUSTICO DI PAVIMENTI IN POLIETILENE ESPANSO ESTRUSO - confezioni in rotoli di altezza m 1,20, massa volumica 25/30 Kg/m³ spessore 2 mm | m² | 0.74309 | 0.94001 | 15% | 0.11146 | 10% | 0.08546 | 1.5% | 0.00167 | 1.97% | 0.01856 | 18%
SAR26_SL.0035.0007.0002 | SEMILAVORATI | MATERIALI TERMOISOLANTI | Feltro per isolamento acustico | FELTRO PER L’ISOLAMENTO ACUSTICO DI PAVIMENTI IN POLIETILENE ESPANSO ESTRUSO - confezioni in rotoli di altezza m 1,20, massa volumica 25/30 Kg/m³ spessore 3 mm | m² | 1.2025 | 1.5212 | 15% | 0.18038 | 10% | 0.13829 | 1.5% | 0.00271 | 1.92% | 0.02917 | 18%
SAR26_SL.0035.0007.0003 | SEMILAVORATI | MATERIALI TERMOISOLANTI | Feltro per isolamento acustico | FELTRO PER L’ISOLAMENTO ACUSTICO DI PAVIMENTI IN POLIETILENE ESPANSO ESTRUSO - confezioni in rotoli di altezza m 1,20, massa volumica 25/30 Kg/m³ spessore 4 mm | m² | 1.5779 | 1.996 | 15% | 0.23668 | 10% | 0.18146 | 1.5% | 0.00355 | 1.99% | 0.03978 | 18%
SAR26_SL.0035.0007.0004 | SEMILAVORATI | MATERIALI TERMOISOLANTI | Feltro per isolamento acustico | FELTRO PER L’ISOLAMENTO ACUSTICO DI PAVIMENTI IN POLIETILENE ESPANSO ESTRUSO - confezioni in rotoli di altezza m 1,20, massa volumica 25/30 Kg/m³ spessore 5 mm | m² | 2.0596 | 2.6053 | 15% | 0.30893 | 10% | 0.23685 | 1.5% | 0.00463 | 1.93% | 0.05039 | 18%
SAR26_SL.0036.0001.0001 | SEMILAVORATI | GUAINE E RIVESTIMENTI | Idrorepellente | IDROREPELLENTE ANTISALE a base solvente, incolore, per la protezione di intonaci e materiali lapidei ad efflorescenze saline | l | 21.5528 | 27.2643 | 15% | 3.2329 | 10% | 2.4786 | 1.5% | 0.04849 | 0.13% | 0.03448 | 18%
SAR26_SL.0036.0001.0002 | SEMILAVORATI | GUAINE E RIVESTIMENTI | Idrorepellente | SMALTO ALCHIDICO URETANICO, brillante ALLUMINIO | l | 40.2646 | 50.9347 | 15% | 6.0397 | 10% | 4.6304 | 1.5% | 0.0906 | 0.26% | 0.1326 | 18%
SAR26_SL.0036.0001.0003 | SEMILAVORATI | GUAINE E RIVESTIMENTI | Idrorepellente | IDROREPELLENTE SILICONICO ALL’ACQUA incolore, per protezione di materiali porosi | kg | 4.05 | 5.1233 | 15% | 0.60751 | 10% | 0.46576 | 1.5% | 0.00911 | 0.67% | 0.03448 | 18%
SAR26_SL.0036.0001.0004 | SEMILAVORATI | GUAINE E RIVESTIMENTI | Idrorepellente | IMPREGNANTE IDROREPELLENTE a base solvente, incolore, per protezione di materiali compatti | kg | 19.4047 | 24.5469 | 15% | 2.9107 | 10% | 2.2315 | 1.5% | 0.04366 | 0.14% | 0.03448 | 18%
SAR26_SL.0036.0002.0001 | SEMILAVORATI | GUAINE E RIVESTIMENTI | Tempera vernice | TEMPERA PER INTERNI traspirante al titanio | l | 1.3937 | 1.7631 | 15% | 0.20906 | 10% | 0.16028 | 1.5% | 0.00314 | 1.96% | 0.03448 | 18%
SAR26_SL.0036.0002.0002 | SEMILAVORATI | GUAINE E RIVESTIMENTI | Tempera vernice | VERNICE EPOSSIDICA colorata per pavimenti in calcestruzzo, colori rosso o verde, impiegabile anche in ambienti destinati alla produzione e stoccaggio di prodotti alimentari e enologici | kg | 24.3858 | 30.848 | 15% | 3.6579 | 10% | 2.8044 | 1.5% | 0.05487 | 0.11% | 0.03448 | 18%
SAR26_SL.0036.0003.0001 | SEMILAVORATI | GUAINE E RIVESTIMENTI | Idropittura | IDROPITTURA SEMILAVABILE per soffitti e pareti interne, altamente traspirante e antibatterica, a base di resine sintetiche | l | 6.1676 | 7.802 | 15% | 0.92514 | 10% | 0.70927 | 1.5% | 0.01388 | 0.44% | 0.03448 | 18%
SAR26_SL.0036.0003.0002 | SEMILAVORATI | GUAINE E RIVESTIMENTI | Idropittura | IDROPITTURA LAVABILE per soffitti e pareti interne a base di resine sintetiche | l | 7.3336 | 9.277 | 15% | 1.1 | 10% | 0.84336 | 1.5% | 0.0165 | 0.37% | 0.03448 | 18%
SAR26_SL.0036.0003.0003 | SEMILAVORATI | GUAINE E RIVESTIMENTI | Idropittura | IDROPITTURA LAVABILE per esterni a base di resine sintetiche, resistente agli agenti atmosferici e alle muffe | l | 7.5167 | 9.5087 | 15% | 1.1275 | 10% | 0.86443 | 1.5% | 0.01691 | 0.36% | 0.03448 | 18%
SAR26_SL.0036.0004.0001 | SEMILAVORATI | GUAINE E RIVESTIMENTI | Rivestimento | RIVESTIMENTO PLASTICO MURALE, per interni ed esterni, a base di resine sintetiche e quarzo | l | 5.2879 | 6.6892 | 15% | 0.79319 | 10% | 0.60811 | 1.5% | 0.0119 | 0.52% | 0.03448 | 18%
SAR26_SL.0036.0004.0002 | SEMILAVORATI | GUAINE E RIVESTIMENTI | Rivestimento | RIVESTIMENTO PLASTICO MURALE continuo protettivo ad effetto graffiato, a base di resine sintetiche e quarzo | kg | 5.2879 | 6.6892 | 15% | 0.79319 | 10% | 0.60811 | 1.5% | 0.0119 | 0.52% | 0.03448 | 18%
SAR26_SL.0036.0004.0003 | SEMILAVORATI | GUAINE E RIVESTIMENTI | Rivestimento | RIVESTIMENTO PLASTICO A BASE DI QUARZO e resine acriliche, per superfici interne ed esterne ad effetto buccia SOTTILE | l | 3.0639 | 3.8759 | 15% | 0.45959 | 10% | 0.35235 | 1.5% | 0.00689 | 0.89% | 0.03448 | 18%
SAR26_SL.0036.0004.0004 | SEMILAVORATI | GUAINE E RIVESTIMENTI | Rivestimento | RIVESTIMENTO PLASTICO PROTETTIVO, a base di emulsioni sintetiche e polimeri acrilici modificati, impiegabile per campi da tennis e palestre colore rosso | l | 6.6532 | 8.4163 | 15% | 0.99798 | 10% | 0.76512 | 1.5% | 0.01497 | 0.41% | 0.03448 | 18%
SAR26_SL.0036.0004.0005 | SEMILAVORATI | GUAINE E RIVESTIMENTI | Rivestimento | RIVESTIMENTO PROTETTIVO PER MANUFATTI CEMENTIZI, pigmentato, a base di emulsioni sintetiche e polimeri acrilici | l | 6.5051 | 8.229 | 15% | 0.97577 | 10% | 0.74809 | 1.5% | 0.01464 | 0.42% | 0.03448 | 18%
SAR26_SL.0036.0004.0006 | SEMILAVORATI | GUAINE E RIVESTIMENTI | Rivestimento | RIVESTIMENTO PLASTICO BUCCIATO a base di polveri di quarzo e di resine acriliche per interni ed esterni, per effetto di struttura a buccia grossa | l | 6.6532 | 8.4163 | 15% | 0.99798 | 10% | 0.76512 | 1.5% | 0.01497 | 0.41% | 0.03448 | 18%
SAR26_SL.0036.0004.0007 | SEMILAVORATI | GUAINE E RIVESTIMENTI | Rivestimento | RIVESTIMENTO EPOSSIDICO COLORATO, bicomponente, per manufatti cementizi e metallici, per vasche per acqua non potabile | kg | 19.9581 | 25.247 | 15% | 2.9937 | 10% | 2.2952 | 1.5% | 0.04491 | 0.14% | 0.03448 | 18%
SAR26_SL.0036.0004.0008 | SEMILAVORATI | GUAINE E RIVESTIMENTI | Rivestimento | RIVESTIMENTO EPOSSIDICO COLORATO, bicomponente per manufatti cementizi e metallici destinati a contenere liquidi alimentari | kg | 20.58 | 26.0337 | 15% | 3.087 | 10% | 2.3667 | 1.5% | 0.04631 | 0.13% | 0.03448 | 18%
SAR26_SL.0036.0005.0001 | SEMILAVORATI | GUAINE E RIVESTIMENTI | Fissativo | FISSATIVO speciale ad acqua, non pigmentato, a base di resine viniliche, ad effetto ancorante della finitura agli intonaci, sia interni che esterni | l | 6.1841 | 7.8229 | 15% | 0.92762 | 10% | 0.71117 | 1.5% | 0.01391 | 0.44% | 0.03448 | 18%
SAR26_SL.0036.0005.0002 | SEMILAVORATI | GUAINE E RIVESTIMENTI | Fissativo | FISSATIVO A SOLVENTE ad alta penetrazione, non pigmentto, consolidante di murature ed intonaci pulverulenti | l | 8.3086 | 10.5104 | 15% | 1.2463 | 10% | 0.95549 | 1.5% | 0.01869 | 0.33% | 0.03448 | 18%
SAR26_SL.0036.0006.0001 | SEMILAVORATI | GUAINE E RIVESTIMENTI | Diluente | DILUENTE SPECIFICO per vernici epossiliche | kg | 15.301 | 19.3557 | 15% | 2.2951 | 10% | 1.7596 | 1.5% | 0.03443 | 0.18% | 0.03448 | 18%
SAR26_SL.0036.0007.0001 | SEMILAVORATI | GUAINE E RIVESTIMENTI | Indurente | INDURENTE - IMPERMEABILIZZANTE incolore a base di polimero acrilico granulare, per protezione di materiali in cotto, lapidei etc.. | l | 9.4544 | 11.9598 | 15% | 1.4182 | 10% | 1.0873 | 1.5% | 0.02127 | 0.29% | 0.03448 | 18%
SAR26_SL.0036.0008.0001 | SEMILAVORATI | GUAINE E RIVESTIMENTI | Antimuffa | LIQUIDO ANTIMUFFA FUNGICIDA, antibatterico, trasparente, per il risanamento di superfici degradate | l | 8.4822 | 10.7299 | 15% | 1.2723 | 10% | 0.97545 | 1.5% | 0.01908 | 0.32% | 0.03448 | 18%
SAR26_SL.0036.0008.0002 | SEMILAVORATI | GUAINE E RIVESTIMENTI | Antimuffa | ADDITIVO ANTIMUFFA per idropitture | l | 7.3213 | 9.2614 | 15% | 1.0982 | 10% | 0.84195 | 1.5% | 0.01647 | 0.37% | 0.03448 | 18%
SAR26_SL.0037.0001.0001 | SEMILAVORATI | CISTERNE E SERBATOI IN POLIETILENE | Serbatoio | SERBATOIO QUADRO IN POLIETILENE A PRESSIONE ATMOSFERICA, per acqua sanitaria e fluidi in genere, realizzato in polietilene idoneo per alimenti e rispondente alle prescrizioni della circolare n. 102 del 2.12.1978 del Ministero della Sanità, completo di coperchio passamano o passauomo in Polietilene e raccordi. Capacità litri 100 | cad. | 151.6465 | 191.8328 | 15% | 22.747 | 10% | 17.4394 | 1.5% | 0.3412 |  |  | 18%
SAR26_SL.0037.0001.0002 | SEMILAVORATI | CISTERNE E SERBATOI IN POLIETILENE | Serbatoio | SERBATOIO QUADRO IN POLIETILENE A PRESSIONE ATMOSFERICA, per acqua sanitaria e fluidi in genere, realizzato in polietilene idoneo per alimenti e rispondente alle prescrizioni della circolare n. 102 del 2.12.1978 del Ministero della Sanità, completo di coperchio passamano o passauomo in Polietilene e raccordi. Capacità litri 200 | cad. | 198.2948 | 250.8429 | 15% | 29.7442 | 10% | 22.8039 | 1.5% | 0.44616 |  |  | 18%
SAR26_SL.0037.0001.0003 | SEMILAVORATI | CISTERNE E SERBATOI IN POLIETILENE | Serbatoio | SERBATOIO QUADRO IN POLIETILENE A PRESSIONE ATMOSFERICA, per acqua sanitaria e fluidi in genere, realizzato in polietilene idoneo per alimenti e rispondente alle prescrizioni della circolare n. 102 del 2.12.1978 del Ministero della Sanità, completo di coperchio passamano o passauomo in Polietilene e raccordi. Capacità litri 300 | cad. | 236.0478 | 298.6005 | 15% | 35.4072 | 10% | 27.1455 | 1.5% | 0.53111 |  |  | 18%
SAR26_SL.0037.0001.0004 | SEMILAVORATI | CISTERNE E SERBATOI IN POLIETILENE | Serbatoio | SERBATOIO QUADRO IN POLIETILENE A PRESSIONE ATMOSFERICA, per acqua sanitaria e fluidi in genere, realizzato in polietilene idoneo per alimenti e rispondente alle prescrizioni della circolare n. 102 del 2.12.1978 del Ministero della Sanità, completo di coperchio passamano o passauomo in Polietilene e raccordi. Capacità litri 500 | cad. | 277.6279 | 351.1992 | 15% | 41.6442 | 10% | 31.9272 | 1.5% | 0.62466 |  |  | 18%
SAR26_SL.0038.0001.0001 | SEMILAVORATI | TUBO IN RAME | Rivestito in PVC | TUBO IN RAME CON RIVESTIMENTO IN PVC spessore mm 1 **diam.esterno mm 14 | m | 9.878 | 12.4957 | 15% | 1.4817 | 10% | 1.136 | 1.5% | 0.02223 | 0.42% | 0.05304 | 18%
SAR26_SL.0038.0001.0002 | SEMILAVORATI | TUBO IN RAME | Rivestito in PVC | TUBO IN RAME CON RIVESTIMENTO IN PVC spessore mm 1 **diam.esterno mm 10 | m | 7.2131 | 9.1246 | 15% | 1.082 | 10% | 0.82951 | 1.5% | 0.01623 | 0.58% | 0.05304 | 18%
SAR26_SL.0038.0001.0003 | SEMILAVORATI | TUBO IN RAME | Rivestito in PVC | TUBO IN RAME CON RIVESTIMENTO IN PVC spessore mm 1 **diam.esterno mm 12 | m | 8.3811 | 10.6021 | 15% | 1.2572 | 10% | 0.96383 | 1.5% | 0.01886 | 0.5% | 0.05304 | 18%
SAR26_SL.0038.0001.0004 | SEMILAVORATI | TUBO IN RAME | Rivestito in PVC | TUBO IN RAME CON RIVESTIMENTO IN PVC spessore mm 1 **diam.esterno mm 16 | m | 11.4429 | 14.4753 | 15% | 1.7164 | 10% | 1.3159 | 1.5% | 0.02575 | 0.37% | 0.05304 | 18%
SAR26_SL.0038.0001.0005 | SEMILAVORATI | TUBO IN RAME | Rivestito in PVC | TUBO IN RAME CON RIVESTIMENTO IN PVC spessore mm 1 **diam.esterno mm 18 | m | 13.0079 | 16.4549 | 15% | 1.9512 | 10% | 1.4959 | 1.5% | 0.02927 | 0.32% | 0.05304 | 18%
SAR26_SL.0038.0002.0001 | SEMILAVORATI | TUBO IN RAME | Rivestito in gomma spugnosa | TUBO IN RAME con rivestimento in gomma spugnosa secondo Legge 10/91 e relativo decreto di attuazione (D.P.R.412/93) - spessore mm 1 ** diam. esterno mm 10 | m | 7.1564 | 9.0529 | 15% | 1.0735 | 10% | 0.82299 | 1.5% | 0.0161 | 0.59% | 0.05304 | 18%
SAR26_SL.0038.0002.0002 | SEMILAVORATI | TUBO IN RAME | Rivestito in gomma spugnosa | TUBO IN RAME con rivestimento in gomma spugnosa secondo Legge 10/91 e relativo decreto di attuazione (D.P.R.412/93) - spessore mm 1 ** diam. esterno mm 12 | m | 8.3811 | 10.6021 | 15% | 1.2572 | 10% | 0.96383 | 1.5% | 0.01886 | 0.5% | 0.05304 | 18%
SAR26_SL.0038.0002.0003 | SEMILAVORATI | TUBO IN RAME | Rivestito in gomma spugnosa | TUBO IN RAME con rivestimento in gomma spugnosa secondo Legge 10/91 e relativo decreto di attuazione (D.P.R.412/93) - spessore mm 1 ** diam.esterno mm 14 | m | 9.7419 | 12.3235 | 15% | 1.4613 | 10% | 1.1203 | 1.5% | 0.02192 | 0.43% | 0.05304 | 18%
SAR26_SL.0038.0002.0004 | SEMILAVORATI | TUBO IN RAME | Rivestito in gomma spugnosa | TUBO IN RAME con rivestimento in gomma spugnosa secondo Legge 10/91 e relativo decreto di attuazione (D.P.R.412/93) - spessore mm 1 ** diam. esterno mm 16 | m | 11.3749 | 14.3893 | 15% | 1.7062 | 10% | 1.3081 | 1.5% | 0.02559 | 0.37% | 0.05304 | 18%
SAR26_SL.0038.0002.0005 | SEMILAVORATI | TUBO IN RAME | Rivestito in gomma spugnosa | TUBO IN RAME con rivestimento in gomma spugnosa secondo Legge 10/91 e relativo decreto di attuazione (D.P.R.412/93) - spessore mm 1 diam. esterno mm 18 | m | 13.6883 | 17.3156 | 15% | 2.0532 | 10% | 1.5741 | 1.5% | 0.0308 | 0.31% | 0.05304 | 18%
SAR26_SL.0038.0002.0006 | SEMILAVORATI | TUBO IN RAME | Rivestito in gomma spugnosa | TUBO IN RAME con rivestimento in gomma spugnosa secondo Legge 10/91 e relativo decreto di attuazione (D.P.R.412/93) - spessore mm 1 diam. esterno mm 22 | m | 17.0903 | 21.6192 | 15% | 2.5635 | 10% | 1.9654 | 1.5% | 0.03845 | 0.25% | 0.05304 | 18%
SAR26_SL.0039.0001.0001 | SEMILAVORATI | APPARECCHI E MATERIALI PER ILLUMINAZIONE | Palo in alluminio | PALO RIGATO IN ALLUMINIO f 100 estruso, anodizzato per elettrocolore, a base di sali di stagno spessore 15/20m, colorato, con finestra di ispezione in alluminio, portafusibile di protezione, 2 fusibili da 10A, morsettiera asportabile a 4 poli, predisposto con foro di ingresso cavo di alimentazione, h fuori terra 3,1m, h int. 0,5m da interrare. Fornito a piè d’opera. | cad. | 314.9868 | 398.4583 | 15% | 47.248 | 10% | 36.2235 | 1.5% | 0.70872 | 0.67% | 2.652 | 18%
SAR26_SL.0039.0001.0002 | SEMILAVORATI | APPARECCHI E MATERIALI PER ILLUMINAZIONE | Palo in alluminio | PALO RIGATO IN ALLUMINIO f 100 estruso, anodizzato per elettrocolore, a base di sali di stagno spessore 15/20m, colorato, con finestra di ispezione in alluminio, portafusibile di protezione, 2 fusibili da 10A, morsettiera asportabile a 4 poli, predisposto con foro di ingresso cavo di alimentazione, h fuori terra 4,1m, h int. 0,6m da interrare. Fornito a piè d’opera. | cad. | 376.9718 | 476.8693 | 15% | 56.5458 | 10% | 43.3518 | 1.5% | 0.84819 | 0.56% | 2.652 | 18%
SAR26_SL.0039.0001.0003 | SEMILAVORATI | APPARECCHI E MATERIALI PER ILLUMINAZIONE | Palo in alluminio | PALO RIGATO IN ALLUMINIO f 100 estruso, anodizzato per elettrocolore, a base di sali di stagno spessore 15/20m, colorato, con finestra di ispezione in alluminio, portafusibile di protezione, 2 fusibili da 10A, morsettiera asportabile a 4 poli, predisposto con foro di ingresso cavo di alimentazione, h fuori terra 5,0m, h int. 0,8m da interrare. Fornito a piè d’opera. | cad. | 438.9567 | 555.2802 | 15% | 65.8435 | 10% | 50.48 | 1.5% | 0.98765 | 0.48% | 2.652 | 18%
SAR26_SL.0039.0001.0004 | SEMILAVORATI | APPARECCHI E MATERIALI PER ILLUMINAZIONE | Palo in alluminio | PALO RIGATO IN ALLUMINIO f 100 estruso, anodizzato per elettrocolore, a base di sali di stagno spessore 15/20m, colorato, con finestra di ispezione in alluminio, portafusibile di protezione, 2 fusibili da 10A, morsettiera asportabile a 4 poli, predisposto con foro di ingresso cavo di alimentazione, h fuori terra 3,10m, completa di basamento con quattro tirafondi da interrare, bulloneria e tappi. Fornito a piè d’opera. | cad. | 533.2816 | 674.6012 | 15% | 79.9922 | 10% | 61.3274 | 1.5% | 1.1999 | 0.39% | 2.652 | 18%
SAR26_SL.0039.0001.0005 | SEMILAVORATI | APPARECCHI E MATERIALI PER ILLUMINAZIONE | Palo in alluminio | PALO RIGATO IN ALLUMINIO f 100 estruso, anodizzato per elettrocolore, a base di sali di stagno spessore 15/20m, colorato, con finestra di ispezione in alluminio, portafusibile di protezione, 2 fusibili da 10A, morsettiera asportabile a 4 poli, predisposto con foro di ingresso cavo di alimentazione, h fuori terra 4,1m, completa di basamento con quattro tirafondi da interrare, bulloneria e tappi. Fornito a piè d’opera. | cad. | 604.699 | 764.9443 | 15% | 90.7048 | 10% | 69.5404 | 1.5% | 1.3606 | 0.35% | 2.652 | 18%
SAR26_SL.0039.0001.0006 | SEMILAVORATI | APPARECCHI E MATERIALI PER ILLUMINAZIONE | Palo in alluminio | PALO RIGATO IN ALLUMINIO f 100 estruso, anodizzato per elettrocolore, a base di sali di stagno spessore 15/20m, colorato, con finestra di ispezione in alluminio, portafusibile di protezione, 2 fusibili da 10A, morsettiera asportabile a 4 poli, predisposto con foro di ingresso cavo di alimentazione, h fuori terra 5,0m, completa di basamento con quattro tirafondi da interrare, bulloneria e tappi. Fornito a piè d’opera. | cad. | 684.2014 | 865.5148 | 15% | 102.6302 | 10% | 78.6832 | 1.5% | 1.5394 | 0.31% | 2.652 | 18%
SAR26_SL.0039.0001.0007 | SEMILAVORATI | APPARECCHI E MATERIALI PER ILLUMINAZIONE | Palo in alluminio | PALO RIGATO IN ALLUMINIO f 120 estruso, anodizzato per elettrocolore, a base di sali di stagno spessore 15/20m, colorato, con finestra di ispezione in alluminio, portafusibile di protezione, 2 fusibili da 16A, morsettiera asportabile a 4 poli e 16mmq sezione max, predisposto con foro di ingresso cavo di alimentazione, h fuori terra 3,1m, h int. 0,5m da interrare. Fornito a piè d’opera. | cad. | 478.0342 | 604.7132 | 15% | 71.7051 | 10% | 54.9739 | 1.5% | 1.0756 | 0.44% | 2.652 | 18%
SAR26_SL.0039.0001.0008 | SEMILAVORATI | APPARECCHI E MATERIALI PER ILLUMINAZIONE | Palo in alluminio | PALO RIGATO IN ALLUMINIO f 120 estruso, anodizzato per elettrocolore, a base di sali di stagno spessore 15/20m, colorato, con finestra di ispezione in alluminio, portafusibile di protezione, 2 fusibili da 16A, morsettiera asportabile a 4 poli e 16mmq sezione max, predisposto con foro di ingresso cavo di alimentazione, h fuori terra 4,1m, h int. 0,6m da interrare. Fornito a piè d’opera. | cad. | 573.7065 | 725.7388 | 15% | 86.056 | 10% | 65.9762 | 1.5% | 1.2908 | 0.37% | 2.652 | 18%
SAR26_SL.0039.0001.0009 | SEMILAVORATI | APPARECCHI E MATERIALI PER ILLUMINAZIONE | Palo in alluminio | PALO RIGATO IN ALLUMINIO f 120 estruso, anodizzato per elettrocolore, a base di sali di stagno spessore 15/20m, colorato, con finestra di ispezione in alluminio, portafusibile di protezione, 2 fusibili da 16A, morsettiera asportabile a 4 poli e 16mmq sezione max, predisposto con foro di ingresso cavo di alimentazione, h fuori terra 5,0m, h int. 0,8m da interrare. Fornito a piè d’opera. | cad. | 670.7264 | 848.469 | 15% | 100.609 | 10% | 77.1335 | 1.5% | 1.5091 | 0.31% | 2.652 | 18%
SAR26_SL.0039.0001.0010 | SEMILAVORATI | APPARECCHI E MATERIALI PER ILLUMINAZIONE | Palo in alluminio | PALO RIGATO IN ALLUMINIO f 120 estruso, anodizzato per elettrocolore, a base di sali di stagno spessore 15/20m, colorato, con finestra di ispezione in alluminio, portafusibile di protezione, 2 fusibili da 16A, morsettiera asportabile a 4 poli e 16mmq sezione max, predisposto con foro di ingresso cavo di alimentazione, h fuori terra 6,0m, h int. 0,8m da interrare. Fornito a piè d’opera. | cad. | 779.8738 | 986.5404 | 15% | 116.9811 | 10% | 89.6855 | 1.5% | 1.7547 | 0.27% | 2.652 | 18%
SAR26_SL.0039.0001.0011 | SEMILAVORATI | APPARECCHI E MATERIALI PER ILLUMINAZIONE | Palo in alluminio | PALO RIGATO IN ALLUMINIO f 120 estruso, anodizzato per elettrocolore, a base di sali di stagno spessore 15/20m, colorato, con finestra di ispezione in alluminio, portafusibile di protezione, 2 fusibili da 10A, morsettiera asportabile a 4 poli, predisposto con foro di ingresso cavo di alimentazione, h fuori terra 3,10m, completa di basamento con quattro tirafondi da interrare, bulloneria e tappi. Fornito a piè d’opera. | cad. | 635.6915 | 804.1497 | 15% | 95.3537 | 10% | 73.1045 | 1.5% | 1.4303 | 0.33% | 2.652 | 18%
SAR26_SL.0039.0001.0012 | SEMILAVORATI | APPARECCHI E MATERIALI PER ILLUMINAZIONE | Palo in alluminio | PALO RIGATO IN ALLUMINIO f 120 estruso, anodizzato per elettrocolore, a base di sali di stagno spessore 15/20m, colorato, con finestra di ispezione in alluminio, portafusibile di protezione, 2 fusibili da 10A, morsettiera asportabile a 4 poli, predisposto con foro di ingresso cavo di alimentazione, h fuori terra 4,1m, completa di basamento con quattro tirafondi da interrare, bulloneria e tappi. Fornito a piè d’opera. | cad. | 739.4489 | 935.4028 | 15% | 110.9173 | 10% | 85.0366 | 1.5% | 1.6638 | 0.28% | 2.652 | 18%
SAR26_SL.0039.0001.0013 | SEMILAVORATI | APPARECCHI E MATERIALI PER ILLUMINAZIONE | Palo in alluminio | PALO RIGATO IN ALLUMINIO f 120 estruso, anodizzato per elettrocolore, a base di sali di stagno spessore 15/20m, colorato, con finestra di ispezione in alluminio, portafusibile di protezione, 2 fusibili da 10A, morsettiera asportabile a 4 poli, predisposto con foro di ingresso cavo di alimentazione, h fuori terra 5,0m, completa di basamento con quattro tirafondi da interrare, bulloneria e tappi. Fornito a piè d’opera. | cad. | 848.5963 | 1073.4743 | 15% | 127.2894 | 10% | 97.5886 | 1.5% | 1.9093 | 0.25% | 2.652 | 18%
SAR26_SL.0039.0002.0001 | SEMILAVORATI | APPARECCHI E MATERIALI PER ILLUMINAZIONE | Palo in poliestere | PALO CILINDRICO IN POLIESTERE rinforzato con fibre di vetro, stabilizzato ai raggi U.V., inattaccabile dalla corrosione; diam.60 mm; colore nero hft 0,8 m. Fornito a piè d’opera. | cad. | 19.8008 | 25.0481 | 15% | 2.9701 | 10% | 2.2771 | 1.5% | 0.04455 | 10.59% | 2.652 | 18%
SAR26_SL.0039.0002.0002 | SEMILAVORATI | APPARECCHI E MATERIALI PER ILLUMINAZIONE | Palo in poliestere | PALO CILINDRICO IN POLIESTERE rinforzato con fibre di vetro, stabilizzato ai raggi U.V., inattaccabile dalla corrosione; diam.60 mm; colore nero hft 1,25 m. Fornito a piè d’opera. | cad. | 24.4752 | 30.9611 | 15% | 3.6713 | 10% | 2.8146 | 1.5% | 0.05507 | 8.57% | 2.652 | 18%
SAR26_SL.0039.0002.0003 | SEMILAVORATI | APPARECCHI E MATERIALI PER ILLUMINAZIONE | Palo in poliestere | PALO CILINDRICO IN POLIESTERE rinforzato con fibre di vetro, stabilizzato ai raggi U.V., inattaccabile dalla corrosione; diam.60 mm; colore nero hft 1,75 m. Fornito a piè d’opera. | cad. | 29.1495 | 36.8742 | 15% | 4.3724 | 10% | 3.3522 | 1.5% | 0.06559 | 7.19% | 2.652 | 18%
SAR26_SL.0039.0002.0004 | SEMILAVORATI | APPARECCHI E MATERIALI PER ILLUMINAZIONE | Palo in poliestere | PALO CILINDRICO IN POLIESTERE rinforzato con fibre di vetro, stabilizzato ai raggi U.V., inattaccabile dalla corrosione; diam.60 mm; colore nero hft 2,20 m. Fornito a piè d’opera. | cad. | 33.8239 | 42.7872 | 15% | 5.0736 | 10% | 3.8897 | 1.5% | 0.0761 | 6.2% | 2.652 | 18%
SAR26_SL.0039.0002.0005 | SEMILAVORATI | APPARECCHI E MATERIALI PER ILLUMINAZIONE | Palo in poliestere | PALO CILINDRICO IN POLIESTERE rinforzato con fibre di vetro, stabilizzato ai raggi U.V., inattaccabile dalla corrosione; diam.60 mm; colore nero hft 2,65 m. Fornito a piè d’opera. | cad. | 38.4982 | 48.7002 | 15% | 5.7747 | 10% | 4.4273 | 1.5% | 0.08662 | 5.45% | 2.652 | 18%
SAR26_SL.0039.0002.0006 | SEMILAVORATI | APPARECCHI E MATERIALI PER ILLUMINAZIONE | Palo in poliestere | PALO CILINDRICO IN POLIESTERE rinforzato con fibre di vetro, stabilizzato ai raggi U.V., inattaccabile dalla corrosione; diam.60 mm; colore nero hft 3,10 m. Fornito a piè d’opera. | cad. | 43.1726 | 54.6133 | 15% | 6.4759 | 10% | 4.9649 | 1.5% | 0.09714 | 4.86% | 2.652 | 18%
SAR26_SL.0039.0002.0007 | SEMILAVORATI | APPARECCHI E MATERIALI PER ILLUMINAZIONE | Palo in poliestere | PALO CILINDRICO IN POLIESTERE rinforzato con fibre di vetro, stabilizzato ai raggi U.V., inattaccabile dalla corrosione; diam.60 mm; colore nero hft 3,55 m. Fornito a piè d’opera. | cad. | 46.6783 | 59.0481 | 15% | 7.0018 | 10% | 5.368 | 1.5% | 0.10503 | 4.49% | 2.652 | 18%
SAR26_SL.0039.0002.0008 | SEMILAVORATI | APPARECCHI E MATERIALI PER ILLUMINAZIONE | Palo in poliestere | PALO CONICO IN POLIESTERE rinforzato con fibre di vetro, stabilizzato ai raggi U.V. intaccabile dalla corrosione, con asola per morsettiera, coperchio e fusibile; colore nero diam.60/120 hft 3,20 m. Fornito a piè d’opera. | cad. | 327.1389 | 413.8307 | 15% | 49.0708 | 10% | 37.621 | 1.5% | 0.73606 | 0.64% | 2.652 | 18%
SAR26_SL.0039.0002.0009 | SEMILAVORATI | APPARECCHI E MATERIALI PER ILLUMINAZIONE | Palo in poliestere | PALO CONICO IN POLIESTERE rinforzato con fibre di vetro, stabilizzato ai raggi U.V. intaccabile dalla corrosione, con asola per morsettiera, coperchio e fusibile; colore nero diam.60/137 hft 4,10 m. Fornito a piè d’opera. | cad. | 368.0394 | 465.5699 | 15% | 55.2059 | 10% | 42.3245 | 1.5% | 0.82809 | 0.57% | 2.652 | 18%
SAR26_SL.0039.0002.0010 | SEMILAVORATI | APPARECCHI E MATERIALI PER ILLUMINAZIONE | Palo in poliestere | PALO CONICO IN POLIESTERE rinforzato con fibre di vetro, stabilizzato ai raggi U.V. intaccabile dalla corrosione, con asola per morsettiera, coperchio e fusibile; colore nero diam.60/154 hft 5,00 m. Fornito a piè d’opera. | cad. | 439.3232 | 555.7438 | 15% | 65.8985 | 10% | 50.5222 | 1.5% | 0.98848 | 0.48% | 2.652 | 18%
SAR26_SL.0039.0002.0011 | SEMILAVORATI | APPARECCHI E MATERIALI PER ILLUMINAZIONE | Palo in poliestere | PALO CONICO IN POLIESTERE rinforzato con fibre di vetro, stabilizzato ai raggi U.V. intaccabile dalla corrosione, senza asola per morsettiera colore nero diam.60/120 hft 3,20 m. Fornito a piè d’opera. | cad. | 253.518 | 320.7003 | 15% | 38.0277 | 10% | 29.1546 | 1.5% | 0.57042 | 0.83% | 2.652 | 18%
SAR26_SL.0039.0002.0012 | SEMILAVORATI | APPARECCHI E MATERIALI PER ILLUMINAZIONE | Palo in poliestere | PALO CONICO IN POLIESTERE rinforzato con fibre di vetro, stabilizzato ai raggi U.V. intaccabile dalla corrosione, senza asola per morsettiera; colore nero diam.60/137 hft 4,10 m. Fornito a piè d’opera. | cad. | 292.0813 | 369.4829 | 15% | 43.8122 | 10% | 33.5894 | 1.5% | 0.65718 | 0.72% | 2.652 | 18%
SAR26_SL.0039.0002.0013 | SEMILAVORATI | APPARECCHI E MATERIALI PER ILLUMINAZIONE | Palo in poliestere | PALO CONICO IN POLIESTERE rinforzato con fibre di vetro, stabilizzato ai raggi U.V. intaccabile dalla corrosione, senza asola per morsettiera; colore nero diam.60/154 hft 5,00 m. Fornito a piè d’opera. | cad. | 356.3536 | 450.7873 | 15% | 53.453 | 10% | 40.9807 | 1.5% | 0.8018 | 0.59% | 2.652 | 18%
SAR26_SL.0039.0003.0001 | SEMILAVORATI | APPARECCHI E MATERIALI PER ILLUMINAZIONE | Armatura stradale con corpo in alluminio | ARMATURA STRADALE con corpo in alluminio pressofuso veniciato con resina poliuretanica; copertura apribile a cerniera in alluminio pressofuso; riflettore in alluminio 99,85 ossidato anodicamente e brillantato; diffusore trasparente in vetro temper- ato infrangibile; attacco testa palo 60 mm, frusta 60 mm. Grado protezione IP44 per il vano accessori e IP66 per il vano lampada. Cablata e rifasata esclusa lampada. Dim.850x345x250 mm per lampada a vapori di sodio alta pressione tubolare 70 W. Fornito a piè d’opera. | cad. | 250.9798 | 317.4895 | 15% | 37.647 | 10% | 28.8627 | 1.5% | 0.5647 | 0.23% | 0.73726 | 18%
SAR26_SL.0039.0003.0002 | SEMILAVORATI | APPARECCHI E MATERIALI PER ILLUMINAZIONE | Armatura stradale con corpo in alluminio | ARMATURA STRADALE con corpo in alluminio pressofuso veniciato con resina poliuretanica; copertura apribile a cerniera in alluminio pressofuso; riflettore in alluminio 99,85 ossidato anodicamente e brillantato; diffusore trasparente in vetro temper- ato infrangibile; attacco testa palo 60 mm, frusta 60 mm. Grado protezione IP44 per il vano accessori e IP66 per il vano lampada. Cablata e rifasata esclusa lampada. Dim.850x345x250 mm per lampada a vapori di sodio alta pressione tubolare 100 W. Fornito a piè d’opera. | cad. | 256.7995 | 324.8514 | 15% | 38.5199 | 10% | 29.5319 | 1.5% | 0.5778 | 0.23% | 0.73726 | 18%
SAR26_SL.0039.0003.0003 | SEMILAVORATI | APPARECCHI E MATERIALI PER ILLUMINAZIONE | Armatura stradale con corpo in alluminio | ARMATURA STRADALE con corpo in alluminio pressofuso veniciato con resina poliuretanica; copertura apribile a cerniera in alluminio pressofuso; riflettore in alluminio 99,85 ossidato anodicamente e brillantato; diffusore trasparente in vetro temper- ato infrangibile; attacco testa palo 60 mm, frusta 60 mm. Grado protezione IP44 per il vano accessori e IP66 per il vano lampada. Cablata e rifasata esclusa lampada. Dim.850x345x250 mm per lampada a vapori di sodio alta pressione tubolare 150 W. Fornito a piè d’opera. | cad. | 262.6191 | 332.2132 | 15% | 39.3929 | 10% | 30.2012 | 1.5% | 0.59089 | 0.22% | 0.73726 | 18%
SAR26_SL.0039.0003.0004 | SEMILAVORATI | APPARECCHI E MATERIALI PER ILLUMINAZIONE | Armatura stradale con corpo in alluminio | ARMATURA STRADALE con corpo in alluminio pressofuso veniciato con resina poliuretanica; copertura apribile a cerniera in alluminio pressofuso; riflettore in alluminio 99,85 ossidato anodicamente e brillantato; diffusore trasparente in vetro temper- ato infrangibile; attacco testa palo 60 mm, frusta 60 mm. Grado protezione IP44 per il vano accessori e IP66 per il vano lampada. Cablata e rifasata esclusa lampada. Dim.850x345x250 mm per lampada a vapori di sodio alta pressione tubolare 250 W. Fornito a piè d’opera. | cad. | 268.4388 | 339.5751 | 15% | 40.2658 | 10% | 30.8705 | 1.5% | 0.60399 | 0.22% | 0.73726 | 18%
SAR26_SL.0039.0003.0005 | SEMILAVORATI | APPARECCHI E MATERIALI PER ILLUMINAZIONE | Armatura stradale con corpo in alluminio | ARMATURA STRADALE con corpo in alluminio pressofuso veniciato con resina poliuretanica; copertura apribile a cerniera in alluminio pressofuso; riflettore in alluminio 99,85 ossidato anodicamente e brillantato; diffusore trasparente in vetro temper- ato infrangibile; attacco testa palo 60 mm, frusta 60 mm. Grado protezione IP44 per il vano accessori e IP66 per il vano lampada. Cablata e rifasata esclusa lampada. Dim.850x345x250 mm per lampada a vapori di sodio alta pressione tubolare 400 W. Fornito a piè d’opera. | cad. | 292.8813 | 370.4949 | 15% | 43.9322 | 10% | 33.6814 | 1.5% | 0.65898 | 0.2% | 0.73726 | 18%
SAR26_SL.0039.0003.0006 | SEMILAVORATI | APPARECCHI E MATERIALI PER ILLUMINAZIONE | Armatura stradale con corpo in alluminio | ARMATURA STRADALE con corpo in alluminio pressofuso veniciato con resina poliuretanica; copertura apribile a cerniera in alluminio pressofuso; riflettore in alluminio 99,85 ossidato anodicamente e brillantato; diffusore trasparente in vetro temper- ato infrangibile; attacco testa palo 60 mm, frusta 60 mm. Grado protezione IP44 per il vano accessori e IP66 per il vano lampada. Cablata e rifasata esclusa lampada. Dim.850x345x250 mm per lampada a vapori di alogenuri ellissoidale 100 W. Fornito a piè d’opera. | cad. | 282.406 | 357.2435 | 15% | 42.3609 | 10% | 32.4767 | 1.5% | 0.63541 | 0.21% | 0.73726 | 18%
SAR26_SL.0039.0003.0007 | SEMILAVORATI | APPARECCHI E MATERIALI PER ILLUMINAZIONE | Armatura stradale con corpo in alluminio | ARMATURA STRADALE con corpo in alluminio pressofuso veniciato con resina poliuretanica; copertura apribile a cerniera in alluminio pressofuso; riflettore in alluminio 99,85 ossidato anodicamente e brillantato; diffusore trasparente in vetro temper- ato infrangibile; attacco testa palo 60 mm, frusta 60 mm. Grado protezione IP44 per il vano accessori e IP66 per il vano lampada. Cablata e rifasata esclusa lampada. Dim.850x345x250 mm per lampada a vapori di alogenuri ellissoidale 150 W. Fornito a piè d’opera. | cad. | 285.8977 | 361.6606 | 15% | 42.8847 | 10% | 32.8782 | 1.5% | 0.64327 | 0.2% | 0.73726 | 18%
SAR26_SL.0039.0004.0001 | SEMILAVORATI | APPARECCHI E MATERIALI PER ILLUMINAZIONE | Armadio stradale | ARMADIO STRADALE in vetroresina, completo di piedistalo h 550 mm e telaio di base; con porta incernierata completa di serratura; passacavi conico; grado di protezione IP44 dim.410x435x180 mm. Fornito a piè d’opera. | cad. | 450.4067 | 569.7644 | 15% | 67.561 | 10% | 51.7968 | 1.5% | 1.0134 | 0.47% | 2.652 | 18%
SAR26_SL.0039.0004.0002 | SEMILAVORATI | APPARECCHI E MATERIALI PER ILLUMINAZIONE | Armadio stradale | ARMADIO STRADALE in vetroresina, completo di piedistalo h 550 mm e telaio di base; con porta incernierata completa di serratura; passacavi conico; grado di protezione IP44 dim.515x550x260 mm. Fornito a piè d’opera. | cad. | 497.0193 | 628.7294 | 15% | 74.5529 | 10% | 57.1572 | 1.5% | 1.1183 | 0.42% | 2.652 | 18%
SAR26_SL.0039.0004.0003 | SEMILAVORATI | APPARECCHI E MATERIALI PER ILLUMINAZIONE | Armadio stradale | ARMADIO STRADALE in vetroresina, completo di piedistalo h 550 mm e telaio di base; con porta incernierata completa di serratura; passacavi conico; grado di protezione IP44 dim.515x880x260 mm. Fornito a piè d’opera. | cad. | 602.5157 | 762.1824 | 15% | 90.3774 | 10% | 69.2893 | 1.5% | 1.3557 | 0.35% | 2.652 | 18%
SAR26_SL.0039.0004.0004 | SEMILAVORATI | APPARECCHI E MATERIALI PER ILLUMINAZIONE | Armadio stradale | ARMADIO STRADALE in vetroresina, completo di piedistalo h 550 mm e telaio di base; con porta incernierata completa di serratura; passacavi conico; grado di protezione IP44 dim.685x630x240 mm. Fornito a piè d’opera. | cad. | 552.2007 | 698.5339 | 15% | 82.8301 | 10% | 63.5031 | 1.5% | 1.2425 | 0.38% | 2.652 | 18%
SAR26_SL.0040.0001.0001 | SEMILAVORATI | ELEMENTI PER IMPIANTI TERMICI | Caldaia | CALDAIA DI ACCIAIO ad alto rendimento, ad elementi da assemblare con nipples biconici in acciaio, porta focolare con isolamento fibroceramico; cordone di tenuta tra elementi in fibra di vetro, presa fumi per analisi combustione; isolamento con materasso in lana di vetro spessore mm 100 e mantello in acciaio verniciato con polveri epossidiche. Dotata di pannello portastrumenti completo di interruttore, termostato di regolazione 1° stadio, termostato di regolazione 2° stadio, termometro caldaia, termometro fumi, termostato a riarmo manuale, test prova funzionalità termostato di sicurezza potenza utile 291 kW | cad. | 3709.6159 | 4692.6641 | 15% | 556.4424 | 10% | 426.6058 | 1.5% | 8.3466 |  |  | 18%
SAR26_SL.0040.0001.0002 | SEMILAVORATI | ELEMENTI PER IMPIANTI TERMICI | Caldaia | CALDAIA DI ACCIAIO ad alto rendimento, ad elementi da assemblare con nipples biconici in acciaio, porta focolare con isolamento fibroceramico; cordone di tenuta tra elementi in fibra di vetro, presa fumi per analisi combustione; isolamento con materasso in lana di vetro spessore mm 100 e mantello in acciaio verniciato con polveri epossidiche. Dotata di pannello portastrumenti completo di interruttore, termostato di regolazione 1° stadio, termostato di regolazione 2° stadio, termometro caldaia, termometro fumi, termostato a riarmo manuale, test prova funzionalità termostato di sicurezza potenza utile 349 kW | cad. | 3869.2795 | 4894.6385 | 15% | 580.3919 | 10% | 444.9671 | 1.5% | 8.7059 |  |  | 18%
SAR26_SL.0040.0001.0003 | SEMILAVORATI | ELEMENTI PER IMPIANTI TERMICI | Caldaia | CALDAIA DI ACCIAIO ad alto rendimento, ad elementi da assemblare con nipples biconici in acciaio, porta focolare con isolamento fibroceramico; cordone di tenuta tra elementi in fibra di vetro, presa fumi per analisi combustione; isolamento con materasso in lana di vetro spessore mm 100 e mantello in acciaio verniciato con polveri epossidiche. Dotata di pannello portastrumenti completo di interruttore, termostato di regolazione 1° stadio, termostato di regolazione 2° stadio, termometro caldaia, termometro fumi, termostato a riarmo manuale, test prova funzionalità termostato di sicurezza potenza utile 407 kW | cad. | 3914.8449 | 4952.2788 | 15% | 587.2267 | 10% | 450.2072 | 1.5% | 8.8084 |  |  | 18%
SAR26_SL.0040.0001.0004 | SEMILAVORATI | ELEMENTI PER IMPIANTI TERMICI | Caldaia | CALDAIA DI ACCIAIO ad alto rendimento, ad elementi da assemblare con nipples biconici in acciaio, porta focolare con isolamento fibroceramico; cordone di tenuta tra elementi in fibra di vetro, presa fumi per analisi combustione; isolamento con materasso in lana di vetro spessore mm 100 e mantello in acciaio verniciato con polveri epossidiche. Dotata di pannello portastrumenti completo di interruttore, termostato di regolazione 1° stadio, termostato di regolazione 2° stadio, termometro caldaia, termometro fumi, termostato a riarmo manuale, test prova funzionalità termostato di sicurezza potenza utile 523 kW | cad. | 5063.6172 | 6405.4757 | 15% | 759.5426 | 10% | 582.316 | 1.5% | 11.3931 |  |  | 18%
SAR26_SL.0040.0002.0001 | SEMILAVORATI | ELEMENTI PER IMPIANTI TERMICI | Valvola, detentore, collettore, cassetta | VALVOLA A GLOBO a tre vie, con servomotore, DN 32 | cad. | 400.8161 | 507.0324 | 15% | 60.1224 | 10% | 46.0939 | 1.5% | 0.90184 |  |  | 18%
SAR26_SL.0040.0002.0002 | SEMILAVORATI | ELEMENTI PER IMPIANTI TERMICI | Valvola, detentore, collettore, cassetta | VALVOLA A GLOBO a tre vie, con servomotore, DN 50 | cad. | 469.6434 | 594.099 | 15% | 70.4465 | 10% | 54.009 | 1.5% | 1.0567 |  |  | 18%
SAR26_SL.0040.0002.0003 | SEMILAVORATI | ELEMENTI PER IMPIANTI TERMICI | Valvola, detentore, collettore, cassetta | VALVOLA A GLOBO a tre vie, con servomotore, DN 80 | cad. | 1319.8056 | 1669.554 | 15% | 197.9708 | 10% | 151.7776 | 1.5% | 2.9696 |  |  | 18%
SAR26_SL.0040.0002.0004 | SEMILAVORATI | ELEMENTI PER IMPIANTI TERMICI | Valvola, detentore, collettore, cassetta | VALVOLA A GLOBO a tre vie, con servomotore, DN 100 | cad. | 1538.4328 | 1946.1176 | 15% | 230.7649 | 10% | 176.9198 | 1.5% | 3.4615 |  |  | 18%
SAR26_SL.0040.0003.0001 | SEMILAVORATI | ELEMENTI PER IMPIANTI TERMICI | Serbatorio | SERBATOIO CILINDRICO PER GASOLIO in acciaio nero da mm 5 catramato esternamente contro la corrosione, completo di coperchio bullonato, di passo d’uomo circolare diametro interno mm 500, di guarnizione di tenuta in materiale sintetico, di attacchi a manicotto filettati per il montaggio degli accessori della capacità geometrica di m³ 2 | cad. | 1044.1369 | 1320.8331 | 15% | 156.6205 | 10% | 120.0757 | 1.5% | 2.3493 | 2.01% | 26.52 | 18%
SAR26_SL.0040.0003.0002 | SEMILAVORATI | ELEMENTI PER IMPIANTI TERMICI | Serbatorio | SERBATOIO CILINDRICO PER GASOLIO in acciaio nero da mm 5 catramato esternamente contro la corrosione, completo di coperchio bullonato, di passo d’uomo circolare diametro interno mm 500, di guarnizione di tenuta in materiale sintetico, di attacchi a manicotto filettati per il montaggio degli accessori della capacità geometrica di m³ 3 | cad. | 1271.8961 | 1608.9486 | 15% | 190.7844 | 10% | 146.2681 | 1.5% | 2.8618 | 1.65% | 26.52 | 18%
SAR26_SL.0040.0003.0003 | SEMILAVORATI | ELEMENTI PER IMPIANTI TERMICI | Serbatorio | SERBATOIO CILINDRICO PER GASOLIO in acciaio nero da mm 5 catramato esternamente contro la corrosione, completo di coperchio bullonato, di passo d’uomo circolare diametro interno mm 500, di guarnizione di tenuta in materiale sintetico, di attacchi a manicotto filettati per il montaggio degli accessori della capacità geometrica di m³ 5 | cad. | 1727.3511 | 2185.0991 | 15% | 259.1027 | 10% | 198.6454 | 1.5% | 3.8865 | 1.21% | 26.52 | 18%
SAR26_SL.0040.0003.0004 | SEMILAVORATI | ELEMENTI PER IMPIANTI TERMICI | Serbatorio | SERBATOIO CILINDRICO PER GASOLIO in acciaio nero da mm 5 catramato esternamente contro la corrosione, completo di coperchio bullonato, di passo d’uomo circolare diametro interno mm 500, di guarnizione di tenuta in materiale sintetico, di attacchi a manicotto filettati per il montaggio degli accessori della capacità geometrica di m³ 8 | cad. | 2537.0759 | 3209.401 | 15% | 380.5614 | 10% | 291.7637 | 1.5% | 5.7084 | 0.83% | 26.52 | 18%
SAR26_SL.0040.0003.0005 | SEMILAVORATI | ELEMENTI PER IMPIANTI TERMICI | Serbatorio | SERBATOIO CILINDRICO PER GASOLIO in acciaio nero da mm 5 catramato esternamente contro la corrosione, completo di coperchio bullonato, di passo d’uomo circolare diametro interno mm 500, di guarnizione di tenuta in materiale sintetico, di attacchi a manicotto filettati per il montaggio degli accessori della capacità geometrica di m³ 10 | cad. | 2731.6311 | 3455.5133 | 15% | 409.7447 | 10% | 314.1376 | 1.5% | 6.1462 | 0.77% | 26.52 | 18%
SAR26_SL.0040.0003.0006 | SEMILAVORATI | ELEMENTI PER IMPIANTI TERMICI | Serbatorio | SERBATOIO CILINDRICO PER GASOLIO in acciaio nero da mm 5 catramato esternamente contro la corrosione, completo di coperchio bullonato, di passo d’uomo circolare diametro interno mm 500, di guarnizione di tenuta in materiale sintetico, di attacchi a manicotto filettati per il montaggio degli accessori della capacità geometrica di m³ 15 | cad. | 3582.1242 | 4531.3871 | 15% | 537.3186 | 10% | 411.9443 | 1.5% | 8.0598 | 0.59% | 26.52 | 18%
SAR26_SL.0040.0004.0001 | SEMILAVORATI | ELEMENTI PER IMPIANTI TERMICI | Mobiletto ventil convettore | MOBILETTO VENTIL CONVETTORE DA PARETE, con pidini, completo di batteria di scambio termico in rame con alette in alluminio, ventilatore equilibrato dinamicamente accoppiato al motore, filtro in materassino sintetico rigenerabile montato in telaio estraibile, bacinella di raccolta della condensa, variatore di velocità a quattro posizioni e interrutore termico ambientale regolabile della potenza di 2700 W nominali, con portata di 150 mc/h alla massima velocità | cad. | 330.0328 | 417.4915 | 15% | 49.5049 | 10% | 37.9538 | 1.5% | 0.74257 |  |  | 18%
SAR26_SL.0040.0004.0002 | SEMILAVORATI | ELEMENTI PER IMPIANTI TERMICI | Mobiletto ventil convettore | MOBILETTO VENTIL CONVETTORE DA PARETE, con pidini, completo di batteria di scambio termico in rame con alette in alluminio, ventilatore equilibrato dinamicamente accoppiato al motore, filtro in materassino sintetico rigenerabile montato in telaio estraibile, bacinella di raccolta della condensa, variatore di velocità a quattro posizioni e interrutore termico ambientale regolabile della potenza di 4000 W nominali, con portata di 260 mc/h alla massima velocità | cad. | 356.0844 | 450.4468 | 15% | 53.4127 | 10% | 40.9497 | 1.5% | 0.80119 |  |  | 18%
SAR26_SL.0040.0004.0003 | SEMILAVORATI | ELEMENTI PER IMPIANTI TERMICI | Mobiletto ventil convettore | MOBILETTO VENTIL CONVETTORE DA PARETE, con pidini, completo di batteria di scambio termico in rame con alette in alluminio, ventilatore equilibrato dinamicamente accoppiato al motore, filtro in materassino sintetico rigenerabile montato in telaio estraibile, bacinella di raccolta della condensa, variatore di velocità a quattro posizioni e interrutore termico ambientale regolabile della potenza di 6400 W nominali, con portata di 400 mc/h alla massima velocità | cad. | 399.5152 | 505.3867 | 15% | 59.9273 | 10% | 45.9442 | 1.5% | 0.89891 |  |  | 18%
SAR26_SL.0040.0004.0004 | SEMILAVORATI | ELEMENTI PER IMPIANTI TERMICI | Mobiletto ventil convettore | MOBILETTO VENTIL CONVETTORE DA PARETE, con pidini, completo di batteria di scambio termico in rame con alette in alluminio, ventilatore equilibrato dinamicamente accoppiato al motore, filtro in materassino sintetico rigenerabile montato in telaio estraibile, bacinella di raccolta della condensa, variatore di velocità a quattro posizioni e interrutore termico ambientale regolabile della potenza di 8400 W nominali, con portata di 450 mc/h alla massima velocità | cad. | 429.9012 | 543.8251 | 15% | 64.4852 | 10% | 49.4386 | 1.5% | 0.96728 |  |  | 18%
SAR26_SL.0040.0004.0005 | SEMILAVORATI | ELEMENTI PER IMPIANTI TERMICI | Mobiletto ventil convettore | MOBILETTO VENTIL CONVETTORE DA PARETE, con pidini, completo di batteria di scambio termico in rame con alette in alluminio, ventilatore equilibrato dinamicamente accoppiato al motore, filtro in materassino sintetico rigenerabile montato in telaio estraibile, bacinella di raccolta della condensa, variatore di velocità a quattro posizioni e interrutore termico ambientale regolabile della potenza di 13500 W nominali, con portata di 750 mc/h alla massima velocità | cad. | 573.3914 | 725.3401 | 15% | 86.0087 | 10% | 65.94 | 1.5% | 1.2901 |  |  | 18%
SAR26_SL.0040.0004.0006 | SEMILAVORATI | ELEMENTI PER IMPIANTI TERMICI | Mobiletto ventil convettore | MOBILETTO VENTIL CONVETTORE DA PARETE, con pidini, completo di batteria di scambio termico in rame con alette in alluminio, ventilatore equilibrato dinamicamente accoppiato al motore, filtro in materassino sintetico rigenerabile montato in telaio estraibile, bacinella di raccolta della condensa, variatore di velocità a quattro posizioni e interrutore termico ambientale regolabile della potenza di 16500 W nominali, con portata di 1000 mc/h alla massima velocità | cad. | 615.5232 | 778.6368 | 15% | 92.3285 | 10% | 70.7852 | 1.5% | 1.3849 |  |  | 18%
SAR26_SL.0040.0005.0001 | SEMILAVORATI | ELEMENTI PER IMPIANTI TERMICI | Ventil convettore pensile | VENTIL CONVETTORE PENSILE DA INCASSO, completo di batteria di scambio termico in rame con alette in alluminio, ventilatore equilibrato dinamicamente accoppiato al motore, bacinella di raccolta della condensa, variatore di velocità a quattro posizioni, da parete, con interrutore termico ambientale regolabile della potenza di 2700 W nominali, con portata di 150 mc/h alla massima velocità | cad. | 303.921 | 384.46 | 15% | 45.5881 | 10% | 34.9509 | 1.5% | 0.68382 |  |  | 18%
SAR26_SL.0040.0005.0002 | SEMILAVORATI | ELEMENTI PER IMPIANTI TERMICI | Ventil convettore pensile | VENTIL CONVETTORE PENSILE DA INCASSO, completo di batteria di scambio termico in rame con alette in alluminio, ventilatore equilibrato dinamicamente accoppiato al motore, bacinella di raccolta della condensa, variatore di velocità a quattro posizioni, da parete, con interrutore termico ambientale regolabile della potenza di 4000 W nominali, con portata di 260 mc/h alla massima velocità | cad. | 334.3785 | 422.9888 | 15% | 50.1568 | 10% | 38.4535 | 1.5% | 0.75235 |  |  | 18%
SAR26_SL.0040.0005.0003 | SEMILAVORATI | ELEMENTI PER IMPIANTI TERMICI | Ventil convettore pensile | VENTIL CONVETTORE PENSILE DA INCASSO, completo di batteria di scambio termico in rame con alette in alluminio, ventilatore equilibrato dinamicamente accoppiato al motore, bacinella di raccolta della condensa, variatore di velocità a quattro posizioni, da parete, con interrutore termico ambientale regolabile della potenza di 6400 W nominali, con portata di 400 mc/h alla massima velocità | cad. | 377.8204 | 477.9428 | 15% | 56.6731 | 10% | 43.4494 | 1.5% | 0.8501 |  |  | 18%
SAR26_SL.0040.0005.0004 | SEMILAVORATI | ELEMENTI PER IMPIANTI TERMICI | Ventil convettore pensile | VENTIL CONVETTORE PENSILE DA INCASSO, completo di batteria di scambio termico in rame con alette in alluminio, ventilatore equilibrato dinamicamente accoppiato al motore, bacinella di raccolta della condensa, variatore di velocità a quattro posizioni, da parete, con interrutore termico ambientale regolabile della potenza di 8400 W nominali, con portata di 450 mc/h alla massima velocità | cad. | 416.9167 | 527.3996 | 15% | 62.5375 | 10% | 47.9454 | 1.5% | 0.93806 |  |  | 18%
SAR26_SL.0040.0005.0005 | SEMILAVORATI | ELEMENTI PER IMPIANTI TERMICI | Ventil convettore pensile | VENTIL CONVETTORE PENSILE DA INCASSO, completo di batteria di scambio termico in rame con alette in alluminio, ventilatore equilibrato dinamicamente accoppiato al motore, bacinella di raccolta della condensa, variatore di velocità a quattro posizioni, da parete, con interrutore termico ambientale regolabile della potenza di 13500 W nominali, con portata di 750 mc/h alla massima velocità | cad. | 548.1033 | 693.3507 | 15% | 82.2155 | 10% | 63.0319 | 1.5% | 1.2332 |  |  | 18%
SAR26_SL.0040.0005.0006 | SEMILAVORATI | ELEMENTI PER IMPIANTI TERMICI | Ventil convettore pensile | VENTIL CONVETTORE PENSILE DA INCASSO, completo di batteria di scambio termico in rame con alette in alluminio, ventilatore equilibrato dinamicamente accoppiato al motore, bacinella di raccolta della condensa, variatore di velocità a quattro posizioni, da parete, con interrutore termico ambientale regolabile della potenza di 16500 W nominali, con portata di 1000 mc/h alla massima velocità | cad. | 594.4573 | 751.9885 | 15% | 89.1686 | 10% | 68.3626 | 1.5% | 1.3375 |  |  | 18%
SAR26_SL.0040.0006.0001 | SEMILAVORATI | ELEMENTI PER IMPIANTI TERMICI | Regolatore, sonda e tappo | REGOLATORE ELETTRONICO centralizzato P+P1 | cad. | 575.085 | 727.4825 | 15% | 86.2627 | 10% | 66.1348 | 1.5% | 1.2939 |  |  | 18%
SAR26_SL.0040.0006.0002 | SEMILAVORATI | ELEMENTI PER IMPIANTI TERMICI | Regolatore, sonda e tappo | SONDA DI MANDATA a immersione per sistema di regolazione elettronico | cad. | 108.3172 | 137.0213 | 15% | 16.2476 | 10% | 12.4565 | 1.5% | 0.24371 |  |  | 18%
SAR26_SL.0040.0006.0003 | SEMILAVORATI | ELEMENTI PER IMPIANTI TERMICI | Regolatore, sonda e tappo | SONDA DI COMPENSAZIONE esterna per sistema di reglazione elettronico | cad. | 83.3398 | 105.4249 | 15% | 12.501 | 10% | 9.5841 | 1.5% | 0.18751 |  |  | 18%
SAR26_SL.0041.0001.0001 | SEMILAVORATI | IMPIANTI ANTINCENDIO E SISTEMI DI PROTEZIONE ATTIVA | Idrante ed accessori | Idrante antincendio a parete ad incasso DN 45, completo di: casetta da incasso DN 45 dimensioni cm 56x36x15 in acciaio verniciato grigio o rosso con aperture di alimentazione laterali preincise nella lamiera, lastra frangibile trasparente a rottura di sicurezza, tubazione flessibile DN 45 UNI 9487:2006 lunghezza 20 m certificata dal Ministero dell’Interno, raccordi UNI 804:2020 in ottone EN 1982:2017, rubinetto idrante filettato 1" ½ - UNI 45 PN 12 in ottone EN 1982:2017, lancia frazionatrice 12 mm UNI EN 671-1:2012 e UNI EN 671-2:2012, selletta por- tamanichetta. Fornito in conformità alla vigente normativa di prevenzione incendi e corredato dalle previste certificazioni. | cad. | 186.9778 | 236.5269 | 15% | 28.0467 | 10% | 21.5024 | 1.5% | 0.4207 | 0.56% | 1.326 | 18%
SAR26_SL.0041.0001.0002 | SEMILAVORATI | IMPIANTI ANTINCENDIO E SISTEMI DI PROTEZIONE ATTIVA | Idrante ed accessori | Idrante antincendio a parete ad incasso DN 70, completo di: casetta da incasso DN 70 dimensioni cm 56x42x25 in acciaio verniciato grigio o rosso con aperture di alimentazione laterali preincise nella lamiera, lastra frangibile trasparente a rottura di sicurezza, tubazione flessibile DN 70 UNI 9487:2006 lunghezza 20 m certificata dal Ministero dell’Interno, raccordi UNI 804:2020 in ottone EN 1982:2017, rubinetto idrante filettato 2"- UNI 70 PN 12 in ottone EN 1982:2017, lancia frazionatrice 16 mm a norma UNI EN 671-1:2012 e UNI EN 671-2:2012, selletta portamanichetta. Fornito in conformità alla vigente normativa di prevenzione incendi e corredato dalle previste certificazioni. | cad. | 397.8659 | 503.3004 | 15% | 59.6799 | 10% | 45.7546 | 1.5% | 0.8952 | 0.26% | 1.326 | 18%
SAR26_SL.0041.0001.0003 | SEMILAVORATI | IMPIANTI ANTINCENDIO E SISTEMI DI PROTEZIONE ATTIVA | Idrante ed accessori | Idrante antincendio a parete DN 45, completo di: cassetta a parete DN 45 dimensioni cm 60x37x16 in acciaio verniciato grigio o rosso con aperture di alimentazione laterali preincise nella lamiera, lastra frangibile trasparente a rottura di sicurezza, tubazione flessibile DN 45 UNI 9487:2006 lunghezza 20 m certificata dal Ministero dell’Interno, raccordi UNI 804:2020 in ottone EN 1982:2017, rubinetto idrante filettato 1" ½ - UNI 45 PN 12 in ottone EN 1982:2017, lancia frazionatrice 12 mm UNI EN 671-1:2012 e UNI EN 671-2:2012, selletta por- tamanichetta. Fornito in conformità alla vigente normativa di prevenzione incendi e corredato dalle previste certificazioni. | cad. | 211.6371 | 267.7209 | 15% | 31.7456 | 10% | 24.3383 | 1.5% | 0.47618 | 0.5% | 1.326 | 18%
SAR26_SL.0041.0001.0004 | SEMILAVORATI | IMPIANTI ANTINCENDIO E SISTEMI DI PROTEZIONE ATTIVA | Idrante ed accessori | Idrante antincendio a parete ad incasso DN 70, completo di: casetta a parete DN 70 dimensioni cm 60x50x24 in acciaio verniciato grigio o rosso con aperture di alimentazione laterali preincise nella lamiera, lastra frangibile trasparente a rottura di sicurezza, tubazione flessibile DN 70 UNI 9487:2006 lunghezza 20 m certificata dal Ministero dell’Interno, raccordi UNI 804:2020 in ottone EN 1982:2017, rubinetto idrante filettato 2"- UNI 70 PN 12 in ottone EN 1982:2017, lancia frazionatrice 16 mm a norma UNI EN 671-1:2012 e UNI EN 671-2:2012, selletta portamanichetta. Fornito in conformità alla vigente normativa di prevenzione incendi e corredato dalle previste certificazioni. | cad. | 453.7346 | 573.9742 | 15% | 68.0602 | 10% | 52.1795 | 1.5% | 1.0209 | 0.23% | 1.326 | 18%
SAR26_SL.0041.0001.0005 | SEMILAVORATI | IMPIANTI ANTINCENDIO E SISTEMI DI PROTEZIONE ATTIVA | Idrante ed accessori | IDRANTE ANTINCENDIO DN 45 CASSETTA INOX A PARETE. Idrante antincendio a parete DN 45, completo di: cassetta a parete DN 45 dimensioni cm 61x37x21 in acciaio INOX AISI 304 non verniciata, con aperture di alimentazione laterali preincise nella lamiera, lastra frangibile trasparente a rottura di sicurezza, tubazione flessibile DN 45 UNI 9487:2006 lunghezza 20 m certificata dal Ministero dell’Interno, raccordi UNI 804:2020 in ottone EN 1982:2017, rubinetto idrante filettato 1" ½ - UNI 45 PN 12 in ottone EN 1982:2017, lancia frazionatrice 12 mm UNI EN 671-1:2012 e UNI EN 671-2:2012, selletta portamanichetta. Fornito in conformità alla vigente normativa di prevenzione incendi e corredato dalle previste certificazioni. | cad. | 231.2768 | 292.5651 | 15% | 34.6915 | 10% | 26.5968 | 1.5% | 0.52037 | 0.45% | 1.326 | 18%
SAR26_SL.0041.0001.0006 | SEMILAVORATI | IMPIANTI ANTINCENDIO E SISTEMI DI PROTEZIONE ATTIVA | Idrante ed accessori | IDRANTE ANTINCENDIO DN 70 CASSETTA INOX A PARETE. Idrante antincendio a parete ad incasso DN 70, completo di: cassetta a parete DN 70 dimensioni cm 68x50x26 in acciaio INOX AISI 304 non verniciata con aperture di alimentazione laterali preincise nella lamiera, lastra frangibile trasparente a rottura di sicurezza, tubazione flessibile DN 70 UNI 9487:2006 lunghezza 20 m certificata dal Ministero dell’Interno, raccordi UNI 804:2020 in ottone EN 1982:2017, rubinetto idrante filettato 2"- UNI 70 PN 12 in ottone EN 1982:2017, lancia frazionatrice 16 mm a norma UNI EN 671-1:2012 e UNI EN 671-2:2012, selletta portamanichetta. Fornito in conformità alla vigente normativa di prevenzione incendi e corredato dalle previste certificazioni. | cad. | 412.5936 | 521.9309 | 15% | 61.889 | 10% | 47.4483 | 1.5% | 0.92834 | 0.25% | 1.326 | 18%
SAR26_SL.0041.0001.0007 | SEMILAVORATI | IMPIANTI ANTINCENDIO E SISTEMI DI PROTEZIONE ATTIVA | Idrante ed accessori | IDRANTE SOTTOSUOLO IN GHISA, con scarico automatico antigelo DN 50 sbocco UNI 45, h=490 | cad. | 244.4043 | 309.1714 | 15% | 36.6606 | 10% | 28.1065 | 1.5% | 0.54991 | 1.07% | 3.315 | 18%
SAR26_SL.0041.0001.0008 | SEMILAVORATI | IMPIANTI ANTINCENDIO E SISTEMI DI PROTEZIONE ATTIVA | Idrante ed accessori | IDRANTE SOTTOSUOLO IN GHISA, con scarico automatico antigelo DN 70 sbocco UNI 70, h=470 | cad. | 244.4043 | 309.1714 | 15% | 36.6606 | 10% | 28.1065 | 1.5% | 0.54991 | 1.07% | 3.315 | 18%
SAR26_SL.0041.0001.0009 | SEMILAVORATI | IMPIANTI ANTINCENDIO E SISTEMI DI PROTEZIONE ATTIVA | Idrante ed accessori | IDRANTE SOTTOSUOLO IN GHISA, con scarico automatico antigelo DN 50 sbocco baionetta DN 50, h=490 | cad. | 292.8241 | 370.4225 | 15% | 43.9236 | 10% | 33.6748 | 1.5% | 0.65885 | 0.89% | 3.315 | 18%
SAR26_SL.0041.0001.0010 | SEMILAVORATI | IMPIANTI ANTINCENDIO E SISTEMI DI PROTEZIONE ATTIVA | Idrante ed accessori | IDRANTE SOTTOSUOLO IN GHISA, con scarico automatico antigelo DN 70 sbocco baionetta DN 70, h=470 | cad. | 303.8723 | 384.3984 | 15% | 45.5808 | 10% | 34.9453 | 1.5% | 0.68371 | 0.86% | 3.315 | 18%
SAR26_SL.0041.0001.0011 | SEMILAVORATI | IMPIANTI ANTINCENDIO E SISTEMI DI PROTEZIONE ATTIVA | Idrante ed accessori | IDRANTE SOTTOSUOLO IN GHISA, con scarico automatico antigelo DN 50 sbocco UNI 45, h=750 | cad. | 303.8723 | 384.3984 | 15% | 45.5808 | 10% | 34.9453 | 1.5% | 0.68371 | 0.86% | 3.315 | 18%
SAR26_SL.0041.0001.0012 | SEMILAVORATI | IMPIANTI ANTINCENDIO E SISTEMI DI PROTEZIONE ATTIVA | Idrante ed accessori | IDRANTE SOTTOSUOLO IN GHISA, con scarico automatico antigelo DN 70 sbocco UNI 70, h=750 | cad. | 303.8723 | 384.3984 | 15% | 45.5808 | 10% | 34.9453 | 1.5% | 0.68371 | 0.86% | 3.315 | 18%
SAR26_SL.0041.0001.0013 | SEMILAVORATI | IMPIANTI ANTINCENDIO E SISTEMI DI PROTEZIONE ATTIVA | Idrante ed accessori | IDRANTE SOPRASSUOLO IN GHISA, in due sezioni flangiate, con scarico automatico antigelo, DN 50, con due sbocchi UNI 45 senza attacco per motopompa | cad. | 397.9054 | 503.3503 | 15% | 59.6858 | 10% | 45.7591 | 1.5% | 0.89529 | 0.66% | 3.315 | 18%
SAR26_SL.0041.0001.0014 | SEMILAVORATI | IMPIANTI ANTINCENDIO E SISTEMI DI PROTEZIONE ATTIVA | Idrante ed accessori | IDRANTE SOPRASSUOLO IN GHISA, in due sezioni flangiate, con scarico automatico antigelo, DN 50, con due sbocchi UNI 45 con attacco per motopompa UNI 70 | cad. | 504.0169 | 637.5814 | 15% | 75.6025 | 10% | 57.962 | 1.5% | 1.134 | 0.52% | 3.315 | 18%
SAR26_SL.0041.0001.0015 | SEMILAVORATI | IMPIANTI ANTINCENDIO E SISTEMI DI PROTEZIONE ATTIVA | Idrante ed accessori | IDRANTE SOPRASSUOLO IN GHISA, in due sezioni flangiate, con scarico automatico antigelo, DN 70, con due sbocchi UNI 70 senza attacco per motopompa | cad. | 500.9263 | 633.6718 | 15% | 75.1389 | 10% | 57.6065 | 1.5% | 1.1271 | 0.52% | 3.315 | 18%
SAR26_SL.0041.0001.0016 | SEMILAVORATI | IMPIANTI ANTINCENDIO E SISTEMI DI PROTEZIONE ATTIVA | Idrante ed accessori | IDRANTE SOPRASSUOLO IN GHISA, in due sezioni flangiate, con scarico automatico antigelo, DN 70, con due sbocchi UNI 70 con attacco per motopompa UNI 100 | cad. | 573.0409 | 724.8968 | 15% | 85.9561 | 10% | 65.8997 | 1.5% | 1.2893 | 0.46% | 3.315 | 18%
SAR26_SL.0041.0001.0017 | SEMILAVORATI | IMPIANTI ANTINCENDIO E SISTEMI DI PROTEZIONE ATTIVA | Idrante ed accessori | IDRANTE SOPRASSUOLO IN GHISA, in due sezioni flangiate, con scarico automatico antigelo, DN 80, con due sbocchi UNI 70 senza attacco per motopompa | cad. | 542.1347 | 685.8003 | 15% | 81.3202 | 10% | 62.3455 | 1.5% | 1.2198 | 0.48% | 3.315 | 18%
SAR26_SL.0041.0001.0018 | SEMILAVORATI | IMPIANTI ANTINCENDIO E SISTEMI DI PROTEZIONE ATTIVA | Idrante ed accessori | IDRANTE SOPRASSUOLO IN GHISA, in due sezioni flangiate, con scarico automatico antigelo, DN 80, con due sbocchi UNI 70 con attacco per motopompa UNI 100 | cad. | 659.5785 | 834.3668 | 15% | 98.9368 | 10% | 75.8515 | 1.5% | 1.4841 | 0.4% | 3.315 | 18%
SAR26_SL.0041.0001.0019 | SEMILAVORATI | IMPIANTI ANTINCENDIO E SISTEMI DI PROTEZIONE ATTIVA | Idrante ed accessori | IDRANTE SOPRASSUOLO IN GHISA, in due sezioni flangiate, con scarico automatico antigelo, DN 100, con due sbocchi UNI 70 senza attacco per motopompa | cad. | 647.216 | 818.7282 | 15% | 97.0824 | 10% | 74.4298 | 1.5% | 1.4562 | 0.4% | 3.315 | 18%
SAR26_SL.0041.0001.0020 | SEMILAVORATI | IMPIANTI ANTINCENDIO E SISTEMI DI PROTEZIONE ATTIVA | Idrante ed accessori | IDRANTE SOPRASSUOLO IN GHISA, in due sezioni flangiate, con scarico automatico antigelo, DN 100, con due sbocchi UNI 70 con attacco per motopompa UNI 100 | cad. | 792.4755 | 1002.4814 | 15% | 118.8713 | 10% | 91.1347 | 1.5% | 1.7831 | 0.33% | 3.315 | 18%
SAR26_SL.0041.0001.0021 | SEMILAVORATI | IMPIANTI ANTINCENDIO E SISTEMI DI PROTEZIONE ATTIVA | Idrante ed accessori | IDRANTE SOPRASSUOLO IN GHISA, in due sezioni flangiate, con scarico automatico antigelo, DN 150, con due sbocchi UNI 70 senza attacco per motopompa | cad. | 956.2787 | 1209.6925 | 15% | 143.4418 | 10% | 109.972 | 1.5% | 2.1516 | 0.27% | 3.315 | 18%
SAR26_SL.0041.0001.0022 | SEMILAVORATI | IMPIANTI ANTINCENDIO E SISTEMI DI PROTEZIONE ATTIVA | Idrante ed accessori | IDRANTE SOPRASSUOLO IN GHISA, in due sezioni flangiate, con scarico automatico antigelo, DN 150, con due sbocchi UNI 70 con attacco per motopompa UNI 100 | cad. | 1149.958 | 1454.6968 | 15% | 172.4937 | 10% | 132.2452 | 1.5% | 2.5874 | 0.23% | 3.315 | 18%
SAR26_SL.0041.0002.0001 | SEMILAVORATI | IMPIANTI ANTINCENDIO E SISTEMI DI PROTEZIONE ATTIVA | Naspo | NASPO ANTINCENDIO DN 25 TUBO 20 m. Naspo antincedio orientabile a parete DN 25, completo di: cassetta incasso o a parete DN 25 dimensioni cm 65x70x20 in acciaio naspo 535 verniciato rosso RAL 3000, telaio portavetro in alluminio, lastra frangibile trasparente a rottura di sicurezza, tubazione semirigida DN 25 UNI EN 694:2014 con raccordi certificata dal Ministero dell’Interno, erogatore in ottone, valvola a sfera 1, lancia frazionatrice UNI 25 PN 12, conforme a norma UNI EN 671-1:2012 e UNI EN 671-2:2012. Lunghezza tubazione 20 m. Fornito in conformità alla vigente normativa di prevenzione incendi e corredato dalle previste certificazioni. | cad. | 381.6873 | 482.8344 | 15% | 57.2531 | 10% | 43.894 | 1.5% | 0.8588 | 0.27% | 1.326 | 18%
SAR26_SL.0041.0002.0002 | SEMILAVORATI | IMPIANTI ANTINCENDIO E SISTEMI DI PROTEZIONE ATTIVA | Naspo | NASPO ANTINCENDIO DN 25 TUBO 25 m. Naspo antincedio orientabile a parete DN 25, completo di: cassetta incasso o a parete DN 25 dimensioni cm 65x70x20 in acciaio naspo 535 verniciato rosso RAL 3000, telaio portavetro in alluminio, lastra frangibile trasparente a rottura di sicurezza, tubazione semirigida DN 25 UNI EN 694:2014 con raccordi certificata dal Ministero dell’Interno, erogatore in ottone, valvola a sfera 1, lancia frazionatrice UNI 25 PN 12, conforme a norma UNI EN 671-1:2012 e UNI EN 671-2:2012. Lunghezza tubazione 25 m. Fornito in conformità alla vigente normativa di prevenzione incendi e corredato dalle previste certificazioni. | cad. | 406.4123 | 514.1116 | 15% | 60.9618 | 10% | 46.7374 | 1.5% | 0.91443 | 0.26% | 1.326 | 18%
SAR26_SL.0041.0002.0003 | SEMILAVORATI | IMPIANTI ANTINCENDIO E SISTEMI DI PROTEZIONE ATTIVA | Naspo | NASPO ANTINCENDIO DN 25 TUBO 30 m. Naspo antincedio orientabile a parete DN 25, completo di: cassetta incasso o a parete DN 25 dimensioni cm 65x70x27 in acciaio naspo 535 verniciato rosso RAL 3000, telaio portavetro in alluminio, lastra frangibile trasparente a rottura di sicurezza, tubazione semirigida DN 25 UNI EN 694:2014 con raccordi certificata dal Ministero dell’Interno, erogatore in ottone, valvola a sfera 1, lancia frazionatrice UNI 25 PN 12, conforme a norma UNI EN 671-1:2012 e UNI EN 671-2:2012. Lunghezza tubazione 30 m. Fornito in conformità alla vigente normativa di prevenzione incendi e corredato dalle previste certificazioni. | cad. | 434.228 | 549.2984 | 15% | 65.1342 | 10% | 49.9362 | 1.5% | 0.97701 | 0.24% | 1.326 | 18%
SAR26_SL.0041.0003.0001 | SEMILAVORATI | IMPIANTI ANTINCENDIO E SISTEMI DI PROTEZIONE ATTIVA | Gruppo attacco motopompa | GRUPPO ATTACCO MOTOPOMPA UNI 70, raccordi filettati in ottone per 1 idrante, diametro 2" | cad. | 218.9143 | 276.9266 | 15% | 32.8371 | 10% | 25.1751 | 1.5% | 0.49256 | 0.48% | 1.326 | 18%
SAR26_SL.0041.0003.0002 | SEMILAVORATI | IMPIANTI ANTINCENDIO E SISTEMI DI PROTEZIONE ATTIVA | Gruppo attacco motopompa | GRUPPO ATTACCO MOTOPOMPA UNI 70, raccordi filettati in ottone per 1 idrante, diametro 2+1/2" | cad. | 269.3945 | 340.7841 | 15% | 40.4092 | 10% | 30.9804 | 1.5% | 0.60614 | 0.39% | 1.326 | 18%
SAR26_SL.0041.0003.0003 | SEMILAVORATI | IMPIANTI ANTINCENDIO E SISTEMI DI PROTEZIONE ATTIVA | Gruppo attacco motopompa | GRUPPO ATTACCO MOTOPOMPA UNI 70, raccordi filettati in ottone per 2 idranti, diametro 2+1/2" | cad. | 275.6533 | 348.7014 | 15% | 41.348 | 10% | 31.7001 | 1.5% | 0.62022 | 0.38% | 1.326 | 18%
SAR26_SL.0041.0003.0004 | SEMILAVORATI | IMPIANTI ANTINCENDIO E SISTEMI DI PROTEZIONE ATTIVA | Gruppo attacco motopompa | GRUPPO ATTACCO MOTOPOMPA UNI 70, raccordi filettati in ottone per 1 idrante, diametro 3" | cad. | 409.5029 | 518.0212 | 15% | 61.4254 | 10% | 47.0928 | 1.5% | 0.92138 | 0.26% | 1.326 | 18%
SAR26_SL.0041.0003.0005 | SEMILAVORATI | IMPIANTI ANTINCENDIO E SISTEMI DI PROTEZIONE ATTIVA | Gruppo attacco motopompa | GRUPPO ATTACCO MOTOPOMPA UNI 70, raccordi filettati in ottone per 2 idranti, diametro 3" | cad. | 445.587 | 563.6676 | 15% | 66.8381 | 10% | 51.2425 | 1.5% | 1.0026 | 0.24% | 1.326 | 18%
SAR26_SL.0041.0003.0006 | SEMILAVORATI | IMPIANTI ANTINCENDIO E SISTEMI DI PROTEZIONE ATTIVA | Gruppo attacco motopompa | GRUPPO ATTACCO MOTOPOMPA UNI 70, raccordi filettati in ottone per 1 idrante, diametro 4" | cad. | 549.6114 | 695.2584 | 15% | 82.4417 | 10% | 63.2053 | 1.5% | 1.2366 | 0.19% | 1.326 | 18%
SAR26_SL.0041.0003.0007 | SEMILAVORATI | IMPIANTI ANTINCENDIO E SISTEMI DI PROTEZIONE ATTIVA | Gruppo attacco motopompa | GRUPPO ATTACCO MOTOPOMPA UNI 70, raccordi filettati in ottone per 2 idranti, diametro 4" | cad. | 677.3573 | 856.857 | 15% | 101.6036 | 10% | 77.8961 | 1.5% | 1.524 | 0.15% | 1.326 | 18%
SAR26_SL.0041.0003.0008 | SEMILAVORATI | IMPIANTI ANTINCENDIO E SISTEMI DI PROTEZIONE ATTIVA | Gruppo attacco motopompa | GRUPPO ATTACCO MOTOPOMPA UNI 70, raccordi flangianti in ottone per 1 idrante, DN 50 | cad. | 250.0468 | 316.3092 | 15% | 37.507 | 10% | 28.7554 | 1.5% | 0.56261 | 0.42% | 1.326 | 18%
SAR26_SL.0041.0003.0009 | SEMILAVORATI | IMPIANTI ANTINCENDIO E SISTEMI DI PROTEZIONE ATTIVA | Gruppo attacco motopompa | GRUPPO ATTACCO MOTOPOMPA UNI 70, raccordi flangianti in ottone per 1 idrante, DN 65 | cad. | 296.604 | 375.204 | 15% | 44.4906 | 10% | 34.1095 | 1.5% | 0.66736 | 0.35% | 1.326 | 18%
SAR26_SL.0041.0003.0010 | SEMILAVORATI | IMPIANTI ANTINCENDIO E SISTEMI DI PROTEZIONE ATTIVA | Gruppo attacco motopompa | GRUPPO ATTACCO MOTOPOMPA UNI 70, raccordi flangianti in ottone per 2 idranti, DN 65 | cad. | 342.2855 | 432.9911 | 15% | 51.3428 | 10% | 39.3628 | 1.5% | 0.77014 | 0.31% | 1.326 | 18%
SAR26_SL.0041.0003.0011 | SEMILAVORATI | IMPIANTI ANTINCENDIO E SISTEMI DI PROTEZIONE ATTIVA | Gruppo attacco motopompa | GRUPPO ATTACCO MOTOPOMPA UNI 70, raccordi flangianti in ottone per 1 idrante, DN 80 | cad. | 416.4888 | 526.8583 | 15% | 62.4733 | 10% | 47.8962 | 1.5% | 0.9371 | 0.25% | 1.326 | 18%
SAR26_SL.0041.0003.0012 | SEMILAVORATI | IMPIANTI ANTINCENDIO E SISTEMI DI PROTEZIONE ATTIVA | Gruppo attacco motopompa | GRUPPO ATTACCO MOTOPOMPA UNI 70, raccordi flangianti in ottone per 2 idranti, DN 80 | cad. | 485.1607 | 613.7283 | 15% | 72.7741 | 10% | 55.7935 | 1.5% | 1.0916 | 0.22% | 1.326 | 18%
SAR26_SL.0041.0003.0013 | SEMILAVORATI | IMPIANTI ANTINCENDIO E SISTEMI DI PROTEZIONE ATTIVA | Gruppo attacco motopompa | GRUPPO ATTACCO MOTOPOMPA UNI 70, raccordi flangianti in ottone per 1 idrante, DN 100 | cad. | 537.5375 | 679.985 | 15% | 80.6306 | 10% | 61.8168 | 1.5% | 1.2095 | 0.2% | 1.326 | 18%
SAR26_SL.0041.0003.0014 | SEMILAVORATI | IMPIANTI ANTINCENDIO E SISTEMI DI PROTEZIONE ATTIVA | Gruppo attacco motopompa | GRUPPO ATTACCO MOTOPOMPA UNI 70, raccordi flangianti in ottone per 2 idranti, DN 100 | cad. | 650.4388 | 822.805 | 15% | 97.5658 | 10% | 74.8005 | 1.5% | 1.4635 | 0.16% | 1.326 | 18%
SAR26_SL.0041.0003.0015 | SEMILAVORATI | IMPIANTI ANTINCENDIO E SISTEMI DI PROTEZIONE ATTIVA | Gruppo attacco motopompa | GRUPPO ATTACCO MOTOPOMPA UNI 70, raccordi flangianti in ottone e ghisa e completo di saracinesca principale in ghisa per 2 idranti, DN 125 | cad. | 1542.2939 | 1951.0018 | 15% | 231.3441 | 10% | 177.3638 | 1.5% | 3.4702 | 0.17% | 3.315 | 18%
SAR26_SL.0041.0003.0016 | SEMILAVORATI | IMPIANTI ANTINCENDIO E SISTEMI DI PROTEZIONE ATTIVA | Gruppo attacco motopompa | GRUPPO ATTACCO MOTOPOMPA UNI 70, raccordi flangianti in ottone e ghisa e completo di saracinesca principale in ghisa per 3 idranti, DN 125 | cad. | 1669.7387 | 2112.2195 | 15% | 250.4608 | 10% | 192.0199 | 1.5% | 3.7569 | 0.16% | 3.315 | 18%
SAR26_SL.0041.0003.0017 | SEMILAVORATI | IMPIANTI ANTINCENDIO E SISTEMI DI PROTEZIONE ATTIVA | Gruppo attacco motopompa | GRUPPO ATTACCO MOTOPOMPA UNI 70, raccordi flangianti in ottone e ghisa e completo di saracinesca principale in ghisa per 4 idranti, DN 125 | cad. | 2098.6525 | 2654.7954 | 15% | 314.7979 | 10% | 241.345 | 1.5% | 4.722 | 0.12% | 3.315 | 18%
SAR26_SL.0041.0003.0018 | SEMILAVORATI | IMPIANTI ANTINCENDIO E SISTEMI DI PROTEZIONE ATTIVA | Gruppo attacco motopompa | GRUPPO ATTACCO MOTOPOMPA UNI 70, raccordi flangianti in ottone e ghisa e completo di saracinesca principale in ghisa per 2 idranti, DN 150 | cad. | 1988.0791 | 2514.9201 | 15% | 298.2119 | 10% | 228.6291 | 1.5% | 4.4732 | 0.13% | 3.315 | 18%
SAR26_SL.0041.0003.0019 | SEMILAVORATI | IMPIANTI ANTINCENDIO E SISTEMI DI PROTEZIONE ATTIVA | Gruppo attacco motopompa | GRUPPO ATTACCO MOTOPOMPA UNI 70, raccordi flangianti in ottone e ghisa e completo di saracinesca principale in ghisa per 3 idranti, DN 150 | cad. | 2377.9957 | 3008.1646 | 15% | 356.6994 | 10% | 273.4695 | 1.5% | 5.3505 | 0.11% | 3.315 | 18%
SAR26_SL.0041.0003.0020 | SEMILAVORATI | IMPIANTI ANTINCENDIO E SISTEMI DI PROTEZIONE ATTIVA | Gruppo attacco motopompa | GRUPPO ATTACCO MOTOPOMPA UNI 70, raccordi flangianti in ottone e ghisa e completo di saracinesca principale in ghisa per 4 idranti, DN 150 | cad. | 2544.4377 | 3218.7137 | 15% | 381.6657 | 10% | 292.6103 | 1.5% | 5.725 | 0.1% | 3.315 | 18%
SAR26_SL.0041.0004.0001 | SEMILAVORATI | IMPIANTI ANTINCENDIO E SISTEMI DI PROTEZIONE ATTIVA | Estintore ed accessori | Estintore portatile a polvere per classi di fuoco A (combustibili solidi), B (combustibili liquidi), C (combustibili gassosi), di tipo omologato secondo la normativa vigente, completo di supporto metallico per fissaggio a muro, manichetta con ugello, manometro ed ogni altro accessorio necessario all’installazione e funzionamento. Estintore Kg 2 classe 13A 89BC. Fornito in conformità alla vigente normativa di prevenzione incendi e corredato dalle previste certificazioni ed omologazioni | cad. | 71.4171 | 90.3426 | 15% | 10.7126 | 10% | 8.213 | 1.5% | 0.16069 | 1.47% | 1.326 | 18%
SAR26_SL.0041.0004.0002 | SEMILAVORATI | IMPIANTI ANTINCENDIO E SISTEMI DI PROTEZIONE ATTIVA | Estintore ed accessori | Estintore portatile a polvere per classi di fuoco A (combustibili solidi), B (combustibili liquidi), C (combustibili gassosi), di tipo omologato secondo la normativa vigente, completo di supporto metallico per fissaggio a muro, manichetta con ugello, manometro ed ogni altro accessorio necessario all’installazione e funzionamento. Estintore Kg 6 classe 55A 233BC. Fornito in conformità alla vigente normativa di prevenzione incendi e corredato dalle previste certificazioni ed omologazioni | cad. | 117.0851 | 148.1126 | 15% | 17.5628 | 10% | 13.4648 | 1.5% | 0.26344 | 0.9% | 1.326 | 18%
SAR26_SL.0041.0004.0003 | SEMILAVORATI | IMPIANTI ANTINCENDIO E SISTEMI DI PROTEZIONE ATTIVA | Estintore ed accessori | Estintore portatile a polvere per classi di fuoco A (combustibili solidi), B (combustibili liquidi), C (combustibili gassosi), di tipo omologato secondo la normativa vigente, completo di supporto metallico per fissaggio a muro, manichetta con ugello, manometro ed ogni altro accessorio necessario all’installazione e funzionamento. Estintore Kg 6 classe 34A 233BC. Fornito in conformità alla vigente normativa di prevenzione incendi e corredato dalle previste certificazioni ed omologazioni | cad. | 90.6457 | 114.6668 | 15% | 13.5968 | 10% | 10.4243 | 1.5% | 0.20395 | 1.16% | 1.326 | 18%
SAR26_SL.0041.0004.0004 | SEMILAVORATI | IMPIANTI ANTINCENDIO E SISTEMI DI PROTEZIONE ATTIVA | Estintore ed accessori | Estintore portatile a polvere per classi di fuoco A (combustibili solidi), B (combustibili liquidi), C (combustibili gassosi), di tipo omologato secondo la normativa vigente, completo di supporto metallico per fissaggio a muro, manichetta con ugello, manometro ed ogni altro accessorio necessario all’installazione e funzionamento. Estintore Kg 9 classe 55A 233BC. Fornito in conformità alla vigente normativa di prevenzione incendi e corredato dalle previste certificazioni ed omologazioni | cad. | 130.3048 | 164.8355 | 15% | 19.5457 | 10% | 14.985 | 1.5% | 0.29319 | 0.8% | 1.326 | 18%
SAR26_SL.0041.0004.0005 | SEMILAVORATI | IMPIANTI ANTINCENDIO E SISTEMI DI PROTEZIONE ATTIVA | Estintore ed accessori | Estintore portatile a polvere per classi di fuoco A (combustibili solidi), B (combustibili liquidi), C (combustibili gassosi), di tipo omologato secondo la normativa vigente, completo di supporto metallico per fissaggio a muro, manichetta con ugello, manometro ed ogni altro accessorio necessario all’installazione e funzionamento. Estintore Kg 12 classe 55A 233BC. Fornito in conformità alla vigente normativa di prevenzione incendi e corredato dalle previste certificazioni ed omologazioni | cad. | 144.7262 | 183.0787 | 15% | 21.7089 | 10% | 16.6435 | 1.5% | 0.32563 | 0.72% | 1.326 | 18%
SAR26_SL.0041.0004.0006 | SEMILAVORATI | IMPIANTI ANTINCENDIO E SISTEMI DI PROTEZIONE ATTIVA | Estintore ed accessori | Estintore portatile ad anidride carbonica per classi di fuoco B (combustibili liquidi), C (combustibili gassosi), particolarmente indicato per utilizzo su apparecchiature elettriche, tipo omologato secondo la normativa vigente, completo di supporto metallico per fissaggio a muro, manichetta con ugello, manometro ed ogni altro accessorio necessario all’installazione e funzionamento. Estintore Kg 2 classe 34BC. Fornito in conformità alla vigente normativa di prevenzione incendi e corredato dalle previste certificazioni ed omologazioni | cad. | 147.1298 | 186.1192 | 15% | 22.0695 | 10% | 16.9199 | 1.5% | 0.33104 | 0.71% | 1.326 | 18%
SAR26_SL.0041.0004.0007 | SEMILAVORATI | IMPIANTI ANTINCENDIO E SISTEMI DI PROTEZIONE ATTIVA | Estintore ed accessori | Estintore portatile ad anidride carbonica per classi di fuoco B (combustibili liquidi), C (combustibili gassosi), particolarmente indicato per utilizzo su apparecchiature elettriche, tipo omologato secondo la normativa vigente, completo di supporto metallico per fissaggio a muro, manichetta con ugello, manometro ed ogni altro accessorio necessario all’installazione e funzionamento. Estintore Kg 5 classe 113BC. Fornito in conformità alla vigente normativa di prevenzione incendi e corredato dalle previste certificazioni ed omologazioni | cad. | 215.6319 | 272.7743 | 15% | 32.3448 | 10% | 24.7977 | 1.5% | 0.48517 | 0.49% | 1.326 | 18%
SAR26_SL.0041.0004.0008 | SEMILAVORATI | IMPIANTI ANTINCENDIO E SISTEMI DI PROTEZIONE ATTIVA | Estintore ed accessori | Estintore carrellato utilizzante agenti estinguenti specifici per i vari utilizzi e per le classi di fuoco A (combustibili solidi), B (combustibili liquidi), C (combustibili gassosi), installato su carrello trasportabile a mano, completo di manichetta con ugello, manometro ed ogni altro accessorio necessario all’installazione e funzionamento. Estintore carrellato Kg 30 classe ABC. Fornito in conformità alla vigente normativa di prevenzione incendi e corredato dalle previste certificazioni ed omologazioni | cad. | 546.1242 | 690.8471 | 15% | 81.9186 | 10% | 62.8043 | 1.5% | 1.2288 | 0.19% | 1.326 | 18%
SAR26_SL.0041.0004.0009 | SEMILAVORATI | IMPIANTI ANTINCENDIO E SISTEMI DI PROTEZIONE ATTIVA | Estintore ed accessori | Estintore carrellato utilizzante agenti estinguenti specifici per i vari utilizzi e per le classi di fuoco A (combustibili solidi), B (combustibili liquidi), C (combustibili gassosi), installato su carrello trasportabile a mano, completo di manichetta con ugello, manometro ed ogni altro accessorio necessario all’installazione e funzionamento. Estintore carrellato Kg 50 classe ABC. Fornito in conformità alla vigente normativa di prevenzione incendi e corredato dalle previste certificazioni ed omologazioni | cad. | 654.2853 | 827.6709 | 15% | 98.1428 | 10% | 75.2428 | 1.5% | 1.4721 | 0.16% | 1.326 | 18%
SAR26_SL.0041.0004.0010 | SEMILAVORATI | IMPIANTI ANTINCENDIO E SISTEMI DI PROTEZIONE ATTIVA | Estintore ed accessori | Estintore carrellato utilizzante agenti estinguenti specifici per i vari utilizzi e per le classi di fuoco A (combustibili solidi), B (combustibili liquidi), C (combustibili gassosi), installato su carrello trasportabile a mano, completo di manichetta con ugello, manometro ed ogni altro accessorio necessario all’installazione e funzionamento. Estintore carrellato Kg 100 classe ABC. Fornito in conformità alla vigente normativa di prevenzione incendi e corredato dalle previste certificazioni ed omologazioni | cad. | 1201.0999 | 1519.3914 | 15% | 180.165 | 10% | 138.1265 | 1.5% | 2.7025 | 0.09% | 1.326 | 18%
SAR26_SL.0041.0004.0011 | SEMILAVORATI | IMPIANTI ANTINCENDIO E SISTEMI DI PROTEZIONE ATTIVA | Estintore ed accessori | Estintore carrellato ad anidride carbonica per classi di fuoco B (combustibili liquidi), C (combustibili gassosi), particolarmente indicato per utilizzo su apparecchiature elettriche, tipo omologato secondo la normativa vigente, installato su carrello trasportabile a mano, completo di manichetta con ugello, manometro ed ogni altro accessorio necessario al trasporto ed installazione e funzionamento. Estintore carrellato Kg 100 tipo a CO2 classe BC. Fornito in conformità alla vigente normativa di prevenzione incendi e corredato dalle previste certificazioni ed omologazioni | cad. | 1226.3375 | 1551.317 | 15% | 183.9506 | 10% | 141.0288 | 1.5% | 2.7593 | 0.09% | 1.326 | 18%
SAR26_SL.0041.0004.0012 | SEMILAVORATI | IMPIANTI ANTINCENDIO E SISTEMI DI PROTEZIONE ATTIVA | Estintore ed accessori | Piantana porta estintore universale in acciaio zincato verniciato rosso completa di cartello segnalatore a bandiera ed ogni altro accessorio necessario all’installazione. Fornito in conformità alla vigente normativa di prevenzione incendi e corredato dalle previste certificazioni ed omologazioni | cad. | 58.5858 | 74.1111 | 15% | 8.7879 | 10% | 6.7374 | 1.5% | 0.13182 | 1.79% | 1.326 | 18%
SAR26_SL.0041.0004.0013 | SEMILAVORATI | IMPIANTI ANTINCENDIO E SISTEMI DI PROTEZIONE ATTIVA | Estintore ed accessori | Cartello indicatore conforme D.M. 17/01/2018 n. 81, dimensioni circa mm 300x250. Fornito in conformità alla vigente normativa di prevenzione incendi e corredato dalle previste certificazioni ed omologazioni | cad. | 14.5366 | 18.3888 | 15% | 2.1805 | 10% | 1.6717 | 1.5% | 0.03271 | 7.21% | 1.326 | 18%
SAR26_SL.0042.0001.0001 | SEMILAVORATI | CASSEFORME | Casseforme di cartone | CASSEFORME DI CARTONE CIRCOLARI A PERDERE DIAMETRO da cm 20 a cm 30 | m² | 12.687 | 16.0491 | 15% | 1.903 | 10% | 1.459 | 1.5% | 0.02855 | 0.93% | 0.14851 | 18%
SAR26_SL.0042.0001.0002 | SEMILAVORATI | CASSEFORME | Casseforme di cartone | CASSEFORME DI CARTONE CIRCOLARI A PERDERE DIAMETRO da cm 35 a cm 50 | m² | 17.8921 | 22.6335 | 15% | 2.6838 | 10% | 2.0576 | 1.5% | 0.04026 | 0.66% | 0.14851 | 18%
SAR26_SL.0042.0002.0001 | SEMILAVORATI | CASSEFORME | Cassero in polipropilene riciclato franco cantiere | Fornitura franco cantiere di cassero in polipropilene riciclato, prestampato a calotta semisferica su 4 archi, autoportante, per formazione di struttura a perdere di vespai aerati dimensioni cm 50*75/56*56 o similari. Compreso carico, trasporto e scarico in cantiere per altezza cm 10 | m² | 14.2072 | 17.972 | 15% | 2.1311 | 10% | 1.6338 | 1.5% | 0.03197 | 0.59% | 0.10608 | 18%
SAR26_SL.0042.0002.0002 | SEMILAVORATI | CASSEFORME | Cassero in polipropilene riciclato franco cantiere | Fornitura franco cantiere di cassero in polipropilene riciclato .... dimensioni cm 50*75/56*56 o similari .... per altezza cm 15 | m² | 16.5926 | 20.9896 | 15% | 2.4889 | 10% | 1.9081 | 1.5% | 0.03733 | 0.51% | 0.10608 | 18%
SAR26_SL.0042.0002.0003 | SEMILAVORATI | CASSEFORME | Cassero in polipropilene riciclato franco cantiere | Fornitura franco cantiere di cassero in polipropilene riciclato, prestampato a calotta semisferica su 4 archi, autoportante, per formazione di struttura a perdere di vespai aerati dimensioni cm 50*75/56*56 o similari. Compreso carico, trasporto e scarico in cantiere per altezza cm 20 | m² | 16.9429 | 21.4327 | 15% | 2.5414 | 10% | 1.9484 | 1.5% | 0.03812 | 0.49% | 0.10608 | 18%
SAR26_SL.0042.0002.0004 | SEMILAVORATI | CASSEFORME | Cassero in polipropilene riciclato franco cantiere | Fornitura franco cantiere di cassero in polipropilene riciclato, prestampato a calotta semisferica su 4 archi, autoportante, per formazione di struttura a perdere di vespai aerati dimensioni cm 50*75/56*56 o similari. Compreso carico, trasporto e scarico in cantiere per altezza cm 25 | m² | 17.9938 | 22.7621 | 15% | 2.6991 | 10% | 2.0693 | 1.5% | 0.04049 | 0.47% | 0.10608 | 18%
SAR26_SL.0042.0002.0005 | SEMILAVORATI | CASSEFORME | Cassero in polipropilene riciclato franco cantiere | Fornitura franco cantiere di cassero in polipropilene riciclato, prestampato a calotta semisferica su 4 archi, autoportante, per formazione di struttura a perdere di vespai aerati dimensioni cm 50*75/56*56 o similari. Compreso carico, trasporto e scarico in cantiere per altezza cm 30 | m² | 19.4283 | 24.5769 | 15% | 2.9143 | 10% | 2.2343 | 1.5% | 0.04371 | 0.43% | 0.10608 | 18%
SAR26_SL.0042.0002.0006 | SEMILAVORATI | CASSEFORME | Cassero in polipropilene riciclato franco cantiere | Fornitura franco cantiere di cassero in polipropilene riciclato, prestampato a calotta semisferica su 4 archi, autoportante, per formazione di struttura a perdere di vespai aerati dimensioni cm 50*75/56*56 o similari. Compreso carico, trasporto e scarico in cantiere per altezza cm 35 | m² | 20.4125 | 25.8219 | 15% | 3.0619 | 10% | 2.3474 | 1.5% | 0.04593 | 0.41% | 0.10608 | 18%
SAR26_SL.0042.0002.0007 | SEMILAVORATI | CASSEFORME | Cassero in polipropilene riciclato franco cantiere | Fornitura franco cantiere di cassero in polipropilene riciclato, prestampato a calotta semisferica su 4 archi, autoportante, per formazione di struttura a perdere di vespai aerati dimensioni cm 50*75/56*56 o similari. Compreso carico, trasporto e scarico in cantiere per altezza cm 40 | m² | 22.5644 | 28.544 | 15% | 3.3847 | 10% | 2.5949 | 1.5% | 0.05077 | 0.37% | 0.10608 | 18%
SAR26_SL.0042.0002.0008 | SEMILAVORATI | CASSEFORME | Cassero in polipropilene riciclato franco cantiere | Fornitura franco cantiere di cassero in polipropilene riciclato, prestampato a calotta semisferica su 4 archi, autoportante, per formazione di struttura a perdere di vespai aerati dimensioni cm 50*75/56*56 o similari. Compreso carico, trasporto e scarico in cantiere per altezza cm 45 | m² | 22.6145 | 28.6073 | 15% | 3.3922 | 10% | 2.6007 | 1.5% | 0.05088 | 0.37% | 0.10608 | 18%
SAR26_SL.0042.0002.0009 | SEMILAVORATI | CASSEFORME | Cassero in polipropilene riciclato franco cantiere | Fornitura franco cantiere di cassero in polipropilene riciclato, prestampato a calotta semisferica su 4 archi, autoportante, per formazione di struttura a perdere di vespai aerati dimensioni cm 50*75/56*56 o similari. Compreso carico, trasporto e scarico in cantiere per altezza cm 50 | m² | 23.5655 | 29.8103 | 15% | 3.5348 | 10% | 2.71 | 1.5% | 0.05302 | 0.53% | 0.15912 | 18%
SAR26_SL.0042.0002.0010 | SEMILAVORATI | CASSEFORME | Cassero in polipropilene riciclato franco cantiere | Fornitura franco cantiere di cassero in polipropilene riciclato, prestampato a calotta semisferica su 4 archi, autoportante, per formazione di struttura a perdere di vespai aerati dimensioni cm 50*75/71*71 o similari. Compreso carico, trasporto e scarico in cantiere per altezza cm 55 | m² | 24.8666 | 31.4563 | 15% | 3.73 | 10% | 2.8597 | 1.5% | 0.05595 | 0.51% | 0.15912 | 18%
SAR26_SL.0042.0002.0011 | SEMILAVORATI | CASSEFORME | Cassero in polipropilene riciclato franco cantiere | Fornitura franco cantiere di cassero in polipropilene riciclato, prestampato a calotta semisferica su 4 archi, autoportante, per formazione di struttura a perdere di vespai aerati dimensioni cm 50*75/71*71 o similari. Compreso carico, trasporto e scarico in cantiere per altezza cm 60 | m² | 26.9685 | 34.1151 | 15% | 4.0453 | 10% | 3.1014 | 1.5% | 0.06068 | 0.47% | 0.15912 | 18%
SAR26_SL.0042.0002.0012 | SEMILAVORATI | CASSEFORME | Cassero in polipropilene riciclato franco cantiere | Fornitura franco cantiere di cassero in polipropilene riciclato, prestampato a calotta semisferica su 4 archi, autoportante, per formazione di struttura a perdere di vespai aerati dimensioni cm 50*75/71*71 o similari. Compreso carico, trasporto e scarico in cantiere per altezza cm 65 | m² | 27.2353 | 34.4527 | 15% | 4.0853 | 10% | 3.1321 | 1.5% | 0.06128 | 0.46% | 0.15912 | 18%
SAR26_SL.0042.0002.0013 | SEMILAVORATI | CASSEFORME | Cassero in polipropilene riciclato franco cantiere | Fornitura franco cantiere di cassero in polipropilene riciclato, prestampato a calotta semisferica su 4 archi, autoportante, per formazione di struttura a perdere di vespai aerati dimensioni cm 50*75/71*71 o similari. Compreso carico, trasporto e scarico in cantiere per altezza cm 70 | m² | 28.1028 | 35.55 | 15% | 4.2154 | 10% | 3.2318 | 1.5% | 0.06323 | 0.45% | 0.15912 | 18%
SAR26_SL.0043.0001.0001 | SEMILAVORATI | ELEMENTI PREFABBRICATI IN CLS PER SOLAI | Travetto | TRAVETTO PREFABBRICATO in C.A.P. tipo 9/12 per solai misti serie 0 con AA=24 mmq. | m | 4.2171 | 5.3346 | 15% | 0.63256 | 10% | 0.48497 | 1.5% | 0.00949 | 1.74% | 0.09282 | 18%
SAR26_SL.0043.0001.0002 | SEMILAVORATI | ELEMENTI PREFABBRICATI IN CLS PER SOLAI | Travetto | TRAVETTO PREFABBRICATO in C.A.P. tipo 9/12 per solai misti **serie 1 con AA=36 mmq. | m | 4.4399 | 5.6165 | 15% | 0.66599 | 10% | 0.51059 | 1.5% | 0.00999 | 1.65% | 0.09282 | 18%
SAR26_SL.0043.0001.0003 | SEMILAVORATI | ELEMENTI PREFABBRICATI IN CLS PER SOLAI | Travetto | TRAVETTO PREFABBRICATO in C.A.P. tipo 9/12 per solai misti serie 2 con AA=48 mmq. | m | 4.7518 | 6.0111 | 15% | 0.71277 | 10% | 0.54646 | 1.5% | 0.01069 | 1.54% | 0.09282 | 18%
SAR26_SL.0043.0001.0004 | SEMILAVORATI | ELEMENTI PREFABBRICATI IN CLS PER SOLAI | Travetto | TRAVETTO PREFABBRICATO in C.A.P. tipo 9/12 per solai misti **serie 3 con AA=60 mmq | m | 5.1083 | 6.462 | 15% | 0.76625 | 10% | 0.58746 | 1.5% | 0.01149 | 1.44% | 0.09282 | 18%
SAR26_SL.0043.0001.0005 | SEMILAVORATI | ELEMENTI PREFABBRICATI IN CLS PER SOLAI | Travetto | TRAVETTO PREFABBRICATO in C.A.P. tipo 9/12 per solai misti serie 4 con AA=72 mmq | m | 5.3423 | 6.758 | 15% | 0.80134 | 10% | 0.61436 | 1.5% | 0.01202 | 1.37% | 0.09282 | 18%
SAR26_SL.0043.0001.0006 | SEMILAVORATI | ELEMENTI PREFABBRICATI IN CLS PER SOLAI | Travetto | TRAVETTO PREFABBRICATO in C.A.P. tipo 9/12 per solai misti serie 5 con AA=84 mmq | m | 5.6431 | 7.1385 | 15% | 0.84646 | 10% | 0.64895 | 1.5% | 0.0127 | 1.3% | 0.09282 | 18%
SAR26_SL.0043.0001.0007 | SEMILAVORATI | ELEMENTI PREFABBRICATI IN CLS PER SOLAI | Travetto | TRAVETTO PREFABBRICATO in C.A.P. tipo 9/12 per solai misti **serie 6 con AA=96 mmq | m | 6.0887 | 7.7022 | 15% | 0.91331 | 10% | 0.7002 | 1.5% | 0.0137 | 1.21% | 0.09282 | 18%
SAR26_SL.0043.0001.0008 | SEMILAVORATI | ELEMENTI PREFABBRICATI IN CLS PER SOLAI | Travetto | TRAVETTO PREFABBRICATO in C.A.P. tipo 13/14 per solai misti serie B con AA=127 mmq | m | 8.1107 | 10.2601 | 15% | 1.2166 | 10% | 0.93273 | 1.5% | 0.01825 | 1.4% | 0.14321 | 18%
SAR26_SL.0043.0001.0009 | SEMILAVORATI | ELEMENTI PREFABBRICATI IN CLS PER SOLAI | Travetto | TRAVETTO PREFABBRICATO in C.A.P. tipo 13/14 per solai misti serie C con AA=148 mmq | m | 8.612 | 10.8942 | 15% | 1.2918 | 10% | 0.99039 | 1.5% | 0.01938 | 1.31% | 0.14321 | 18%
SAR26_SL.0043.0001.0010 | SEMILAVORATI | ELEMENTI PREFABBRICATI IN CLS PER SOLAI | Travetto | TRAVETTO PREFABBRICATO PER SOLAI, con fondello in laterizio e traliccio BAUSTA, per sovraccarico 350 kg/mq+p.p. vincolo 1/12 per H 12+4, lunghezza 1.20-2.20 | m | 6.7369 | 8.5222 | 15% | 1.0105 | 10% | 0.77475 | 1.5% | 0.01516 | 3.11% | 0.2652 | 18%
SAR26_SL.0043.0001.0011 | SEMILAVORATI | ELEMENTI PREFABBRICATI IN CLS PER SOLAI | Travetto | TRAVETTO PREFABBRICATO PER SOLAI, con fondello in laterizio e traliccio BAUSTA, per sovraccarico 350 kg/mq+p.p. vincolo 1/12 per H 12+4, lunghezza 2.40-3.20 | m | 7.0884 | 8.9669 | 15% | 1.0633 | 10% | 0.81517 | 1.5% | 0.01595 | 2.96% | 0.2652 | 18%
SAR26_SL.0043.0001.0012 | SEMILAVORATI | ELEMENTI PREFABBRICATI IN CLS PER SOLAI | Travetto | TRAVETTO PREFABBRICATO PER SOLAI, con fondello in laterizio e traliccio BAUSTA, per sovraccarico 350 kg/mq+p.p. vincolo 1/12 per H 16+4, lunghezza 3.40-4.20 | m | 7.3395 | 9.2845 | 15% | 1.1009 | 10% | 0.84404 | 1.5% | 0.01651 | 2.86% | 0.2652 | 18%
SAR26_SL.0043.0001.0013 | SEMILAVORATI | ELEMENTI PREFABBRICATI IN CLS PER SOLAI | Travetto | TRAVETTO PREFABBRICATO PER SOLAI, con fondello in laterizio e traliccio BAUSTA, per sovraccarico 350 kg/mq+p.p. vincolo 1/12 per H 16+4, lunghezza 4.40-5.20 | m | 7.7914 | 9.8562 | 15% | 1.1687 | 10% | 0.89602 | 1.5% | 0.01753 | 2.69% | 0.2652 | 18%
SAR26_SL.0043.0001.0014 | SEMILAVORATI | ELEMENTI PREFABBRICATI IN CLS PER SOLAI | Travetto | TRAVETTO PREFABBRICATO PER SOLAI, con fondello in laterizio e traliccio BAUSTA, per sovraccarico 350 kg/mq+p.p. vincolo 1/12 per H 16+4, lunghezza 5.40-6.00 | m | 8.1429 | 10.3008 | 15% | 1.2214 | 10% | 0.93644 | 1.5% | 0.01832 | 2.57% | 0.2652 | 18%
SAR26_SL.0043.0001.0015 | SEMILAVORATI | ELEMENTI PREFABBRICATI IN CLS PER SOLAI | Travetto | TRAVETTO PREFABBRICATO PER SOLAI, con fondello in laterizio e traliccio BAUSTA, per sovraccarico 350 kg/mq+p.p. vincolo 1/12 per H 20+4, lunghezza 5.80-6.20 | m | 9.097 | 11.5077 | 15% | 1.3645 | 10% | 1.0462 | 1.5% | 0.02047 | 2.3% | 0.2652 | 18%
SAR26_SL.0043.0001.0016 | SEMILAVORATI | ELEMENTI PREFABBRICATI IN CLS PER SOLAI | Travetto | TRAVETTO PREFABBRICATO PER SOLAI, con fondello in laterizio e traliccio BAUSTA, per sovraccarico 350 kg/mq+p.p. vincolo 1/12 per H 24+4, lunghezza 6.40-7.00 | m | 10.4026 | 13.1593 | 15% | 1.5604 | 10% | 1.1963 | 1.5% | 0.02341 | 2.02% | 0.2652 | 18%
SAR26_SL.0043.0001.0017 | SEMILAVORATI | ELEMENTI PREFABBRICATI IN CLS PER SOLAI | Travetto | TRAVETTO PREFABBRICATO PER SOLAI, con fondello in laterizio e traliccio BAUSTA, per sovraccarico 350 kg/mq+p.p. vincolo 1/12 per H 24+5, lunghezza 7.20-7.40 | m | 10.4026 | 13.1593 | 15% | 1.5604 | 10% | 1.1963 | 1.5% | 0.02341 | 2.02% | 0.2652 | 18%
SAR26_SL.0043.0001.0018 | SEMILAVORATI | ELEMENTI PREFABBRICATI IN CLS PER SOLAI | Travetto | TRAVETTO PREFABBRICATO PER SOLAI, con fondello in laterizio e traliccio BAUSTA, per sovraccarico 180 kg/mq+p.p. vincolo 1/8 per H 12+4, lunghezza 2.40-3.20 | m | 6.7369 | 8.5222 | 15% | 1.0105 | 10% | 0.77475 | 1.5% | 0.01516 | 3.11% | 0.2652 | 18%
SAR26_SL.0043.0001.0019 | SEMILAVORATI | ELEMENTI PREFABBRICATI IN CLS PER SOLAI | Travetto | TRAVETTO PREFABBRICATO PER SOLAI, con fondello in laterizio e traliccio BAUSTA, per sovraccarico 180 kg/mq+p.p. vincolo 1/8 per H 16+4, lunghezza 3.40-4.20 | m | 7.0884 | 8.9669 | 15% | 1.0633 | 10% | 0.81517 | 1.5% | 0.01595 | 2.96% | 0.2652 | 18%
SAR26_SL.0043.0001.0020 | SEMILAVORATI | ELEMENTI PREFABBRICATI IN CLS PER SOLAI | Travetto | TRAVETTO PREFABBRICATO PER SOLAI, con fondello in laterizio e traliccio BAUSTA, per sovraccarico 180 kg/mq+p.p. vincolo 1/8 per H 16+4, lunghezza 4.40-5.20 | m | 7.3395 | 9.2845 | 15% | 1.1009 | 10% | 0.84404 | 1.5% | 0.01651 | 2.86% | 0.2652 | 18%
SAR26_SL.0043.0001.0021 | SEMILAVORATI | ELEMENTI PREFABBRICATI IN CLS PER SOLAI | Travetto | TRAVETTO PREFABBRICATO PER SOLAI, con fondello in laterizio e traliccio BAUSTA, per sovraccarico 180 kg/mq+p.p. vincolo 1/8 per H 16+4, lunghezza 5.40-6.00 | m | 7.7914 | 9.8562 | 15% | 1.1687 | 10% | 0.89602 | 1.5% | 0.01753 | 2.69% | 0.2652 | 18%
SAR26_SL.0043.0001.0022 | SEMILAVORATI | ELEMENTI PREFABBRICATI IN CLS PER SOLAI | Travetto | TRAVETTO PREFABBRICATO PER SOLAI, con fondello in laterizio e traliccio BAUSTA, per sovraccarico 180 kg/mq+p.p. vincolo 1/8 per H 20+4, lunghezza 5.80-6.20 | m | 8.1429 | 10.3008 | 15% | 1.2214 | 10% | 0.93644 | 1.5% | 0.01832 | 2.57% | 0.2652 | 18%
SAR26_SL.0043.0001.0023 | SEMILAVORATI | ELEMENTI PREFABBRICATI IN CLS PER SOLAI | Travetto | TRAVETTO PREFABBRICATO PER SOLAI, con fondello in laterizio e traliccio BAUSTA, per sovraccarico 180 kg/mq+p.p. vincolo 1/8 per H 24+4, lunghezza 6.40-7.00 | m | 9.097 | 11.5077 | 15% | 1.3645 | 10% | 1.0462 | 1.5% | 0.02047 | 2.3% | 0.2652 | 18%
SAR26_SL.0043.0001.0024 | SEMILAVORATI | ELEMENTI PREFABBRICATI IN CLS PER SOLAI | Travetto | TRAVETTO PREFABBRICATO PER SOLAI, con fondello in laterizio e traliccio BAUSTA, per sovraccarico 180 kg/mq+p.p. vincolo 1/8 per H 24+5, lunghezza 7.20-7.40 | m | 10.4026 | 13.1593 | 15% | 1.5604 | 10% | 1.1963 | 1.5% | 0.02341 | 2.02% | 0.2652 | 18%
SAR26_SL.0043.0002.0001 | SEMILAVORATI | ELEMENTI PREFABBRICATI IN CLS PER SOLAI | Lastra | LASTRA PER SOLAI in C.A.V. dello spessore di cm 5 e della larghezza di m 1.20, completa di blocchi in polistirolo per alleggerimento di altezza variabile, armata con tre tralicci longitudinali 7/5/5, rete elettrosaldata FI 5 a maglia 19x25 ed eventuali armature inferiori aggiuntive, calcolate per un sovraccarico di 180 kg/mq + p.p. per solai h.18 e luci fino a m 5.50 | m² | 22.1372 | 28.0035 | 15% | 3.3206 | 10% | 2.5458 | 1.5% | 0.04981 | 3.15% | 0.88312 | 18%
SAR26_SL.0043.0002.0002 | SEMILAVORATI | ELEMENTI PREFABBRICATI IN CLS PER SOLAI | Lastra | LASTRA PER SOLAI in C.A.V. dello spessore di cm 5 e della larghezza di m 1.20, completa di blocchi in polistirolo per alleggerimento di altezza variabile, armata con tre tralicci longitudinali 7/5/5, rete elettrosaldata FI 5 a maglia 19x25 ed eventuali armature inferiori aggiuntive, calcolate per un sovraccarico di 180 kg/mq + p.p. per solai h.20 e luci fino a m 6.00 | m² | 22.995 | 29.0887 | 15% | 3.4493 | 10% | 2.6444 | 1.5% | 0.05174 | 3.04% | 0.88312 | 18%
SAR26_SL.0043.0002.0003 | SEMILAVORATI | ELEMENTI PREFABBRICATI IN CLS PER SOLAI | Lastra | LASTRA PER SOLAI in C.A.V. dello spessore di cm 5 e della larghezza di m 1.20, completa di blocchi in polistirolo per alleggerimento di altezza variabile, armata con tre tralicci longitudinali 7/5/5, rete elettrosaldata FI 5 a maglia 19x25 ed eventuali armature inferiori aggiuntive, calcolate per un sovraccarico di 180 kg/mq + p.p. per solai h.22 e luci fino a m 6.50 | m² | 23.8417 | 30.1597 | 15% | 3.5762 | 10% | 2.7418 | 1.5% | 0.05364 | 2.93% | 0.88312 | 18%
SAR26_SL.0043.0002.0004 | SEMILAVORATI | ELEMENTI PREFABBRICATI IN CLS PER SOLAI | Lastra | LASTRA PER SOLAI in C.A.V. dello spessore di cm 5 e della larghezza di m 1.20, completa di blocchi in polistirolo per alleggerimento di altezza variabile, armata con tre tralicci longitudinali 7/5/5, rete elettrosaldata FI 5 a maglia 19x25 ed eventuali armature inferiori aggiuntive, calcolate per un sovraccarico di 180 kg/mq + p.p. per solai h.24 e luci fino a m 7.20 | m² | 24.6995 | 31.2448 | 15% | 3.7049 | 10% | 2.8404 | 1.5% | 0.05557 | 2.83% | 0.88312 | 18%
SAR26_SL.0043.0002.0005 | SEMILAVORATI | ELEMENTI PREFABBRICATI IN CLS PER SOLAI | Lastra | LASTRA PER SOLAI in C.A.V. dello spessore di cm 5 e della larghezza di m 1.20, completa di blocchi in polistirolo per alleggerimento di altezza variabile, armata con tre tralicci longitudinali 7/5/5, rete elettrosaldata FI 5 a maglia 19x25 ed eventuali armature inferiori aggiuntive, calcolate per un sovraccarico di 180 kg/mq + p.p. per solai h.26 e luci fino a m 7.80 | m² | 25.5573 | 32.33 | 15% | 3.8336 | 10% | 2.9391 | 1.5% | 0.0575 | 2.73% | 0.88312 | 18%
SAR26_SL.0043.0002.0006 | SEMILAVORATI | ELEMENTI PREFABBRICATI IN CLS PER SOLAI | Lastra | LASTRA PER SOLAI in C.A.V. dello spessore di cm 5 e della larghezza di m 1.20, completa di blocchi in polistirolo per alleggerimento di altezza variabile, armata con tre tralicci longitudinali 7/5/5, rete elettrosaldata FI 5 a maglia 19x25 ed eventuali armature inferiori aggiuntive, calcolate per un sovraccarico di 350 kg/mq + p.p. per solai h.18 e luci fino a m 4.50 | m² | 24.0199 | 30.3852 | 15% | 3.603 | 10% | 2.7623 | 1.5% | 0.05404 | 2.91% | 0.88312 | 18%
SAR26_SL.0043.0002.0007 | SEMILAVORATI | ELEMENTI PREFABBRICATI IN CLS PER SOLAI | Lastra | LASTRA PER SOLAI in C.A.V. dello spessore di cm 5 e della larghezza di m 1.20, completa di blocchi in polistirolo per alleggerimento di altezza variabile, armata con tre tralicci longitudinali 7/5/5, rete elettrosaldata FI 5 a maglia 19x25 ed eventuali armature inferiori aggiuntive, calcolate per un sovraccarico di 350 kg/mq + p.p. per solai h.20 e luci fino a m 5.00 | m² | 24.6995 | 31.2448 | 15% | 3.7049 | 10% | 2.8404 | 1.5% | 0.05557 | 2.83% | 0.88312 | 18%
SAR26_SL.0043.0002.0008 | SEMILAVORATI | ELEMENTI PREFABBRICATI IN CLS PER SOLAI | Lastra | LASTRA PER SOLAI in C.A.V. dello spessore di cm 5 e della larghezza di m 1.20, completa di blocchi in polistirolo per alleggerimento di altezza variabile, armata con tre tralicci longitudinali 7/5/5, rete elettrosaldata FI 5 a maglia 19x25 ed eventuali armature inferiori aggiuntive, calcolate per un sovraccarico di 350 kg/mq + p.p. per solai h.22 e luci fino a m 5.50 | m² | 25.7244 | 32.5414 | 15% | 3.8587 | 10% | 2.9583 | 1.5% | 0.05788 | 2.71% | 0.88312 | 18%
SAR26_SL.0043.0002.0009 | SEMILAVORATI | ELEMENTI PREFABBRICATI IN CLS PER SOLAI | Lastra | LASTRA PER SOLAI in C.A.V. dello spessore di cm 5 e della larghezza di m 1.20, completa di blocchi in polistirolo per alleggerimento di altezza variabile, armata con tre tralicci longitudinali 7/5/5, rete elettrosaldata FI 5 a maglia 19x25 ed eventuali armature inferiori aggiuntive, calcolate per un sovraccarico di 350 kg/mq + p.p. per solai h.24 e luci fino a m 6.00 | m² | 27.0947 | 34.2748 | 15% | 4.0642 | 10% | 3.1159 | 1.5% | 0.06096 | 2.58% | 0.88312 | 18%
SAR26_SL.0043.0002.0010 | SEMILAVORATI | ELEMENTI PREFABBRICATI IN CLS PER SOLAI | Lastra | LASTRA PER SOLAI in C.A.V. dello spessore di cm 5 e della larghezza di m 1.20, completa di blocchi in polistirolo per alleggerimento di altezza variabile, armata con tre tralicci longitudinali 7/5/5, rete elettrosaldata FI 5 a maglia 19x25 ed eventuali armature inferiori aggiuntive, calcolate per un sovraccarico di 350 kg/mq + p.p. per solai h.26 e luci fino a m 6.50 | m² | 28.1196 | 35.5713 | 15% | 4.2179 | 10% | 3.2338 | 1.5% | 0.06327 | 2.48% | 0.88312 | 18%
SAR26_SL.0043.0003.0001 | SEMILAVORATI | ELEMENTI PREFABBRICATI IN CLS PER SOLAI | Pannello | PANNELLI ALVEOLARI IN C.A.P., AUTOPORTANTI, della larghezza di cm 120, per SOLAI DI CALPESTIO calcolati per un sovraccarico totale di 400 kg/mq, realizzati con calcestruzzo Rck 50, compresa l’armatura di precompressione in trecce 3x300 fptk 180 kg/mmq, o trefoli da 3/8" in acciaio a basso rilassamento fptk 190 kg/mmq per luci di 4,50, spessore cm 16, kg 1318 cad | m² | 37.3819 | 47.288 | 15% | 5.6073 | 10% | 4.2989 | 1.5% | 0.08411 | 1.89% | 0.89372 | 18%
SAR26_SL.0043.0003.0002 | SEMILAVORATI | ELEMENTI PREFABBRICATI IN CLS PER SOLAI | Pannello | PANNELLI ALVEOLARI IN C.A.P., AUTOPORTANTI, della larghezza di cm 120, per SOLAI DI CALPESTIO calcolati per un sovraccarico totale di 400 kg/mq, realizzati con calcestruzzo Rck 50, compresa l’armatura di precompressione in trecce 3x300 fptk 180 kg/mmq, o trefoli da 3/8" in acciaio a basso rilassamento fptk 190 kg/mmq per luci di 5,60, spessore cm 16, kg 1640 cad | m² | 40.3705 | 51.0687 | 15% | 6.0556 | 10% | 4.6426 | 1.5% | 0.09083 | 1.72% | 0.87781 | 18%
SAR26_SL.0043.0003.0003 | SEMILAVORATI | ELEMENTI PREFABBRICATI IN CLS PER SOLAI | Pannello | PANNELLI ALVEOLARI IN C.A.P., AUTOPORTANTI, della larghezza di cm 120, per SOLAI DI CALPESTIO calcolati per un sovraccarico totale di 400 kg/mq, realizzati con calcestruzzo Rck 50, compresa l’armatura di precompressione in trecce 3x300 fptk 180 kg/mmq, o trefoli da 3/8" in acciaio a basso rilassamento fptk 190 kg/mmq per luci di 6,00, spessore cm 20, kg 2030 cad | m² | 43.5711 | 55.1174 | 15% | 6.5357 | 10% | 5.0107 | 1.5% | 0.09803 | 1.78% | 0.98124 | 18%
SAR26_SL.0043.0003.0004 | SEMILAVORATI | ELEMENTI PREFABBRICATI IN CLS PER SOLAI | Pannello | PANNELLI ALVEOLARI IN C.A.P., AUTOPORTANTI, della larghezza di cm 120, per SOLAI DI CALPESTIO calcolati per un sovraccarico totale di 400 kg/mq, realizzati con calcestruzzo Rck 50, compresa l’armatura di precompressione in trecce 3x300 fptk 180 kg/mmq, o trefoli da 3/8" in acciaio a basso rilassamento fptk 190 kg/mmq per luci di 7,00, spessore cm 20, kg 2370 cad | m² | 46.0023 | 58.1929 | 15% | 6.9004 | 10% | 5.2903 | 1.5% | 0.10351 | 1.81% | 1.0528 | 18%
SAR26_SL.0043.0003.0005 | SEMILAVORATI | ELEMENTI PREFABBRICATI IN CLS PER SOLAI | Pannello | PANNELLI ALVEOLARI IN C.A.P., AUTOPORTANTI, della larghezza di cm 120, per SOLAI DI CALPESTIO calcolati per un sovraccarico totale di 400 kg/mq, realizzati con calcestruzzo Rck 50, compresa l’armatura di precompressione in trecce 3x300 fptk 180 kg/mmq, o trefoli da 3/8" in acciaio a basso rilassamento fptk 190 kg/mmq per luci di 7,50, spessore cm 25, kg 2820 cad | m² | 46.8022 | 59.2047 | 15% | 7.0203 | 10% | 5.3822 | 1.5% | 0.1053 | 1.99% | 1.1775 | 18%
SAR26_SL.0043.0003.0006 | SEMILAVORATI | ELEMENTI PREFABBRICATI IN CLS PER SOLAI | Pannello | PANNELLI ALVEOLARI IN C.A.P., AUTOPORTANTI, della larghezza di cm 120, per SOLAI DI CALPESTIO calcolati per un sovraccarico totale di 400 kg/mq, realizzati con calcestruzzo Rck 50, compresa l’armatura di precompressione in trecce 3x300 fptk 180 kg/mmq, o trefoli da 3/8" in acciaio a basso rilassamento fptk 190 kg/mmq per luci di 8,75, spessore cm 25, kg 3290 cad | m² | 51.1636 | 64.722 | 15% | 7.6745 | 10% | 5.8838 | 1.5% | 0.11512 | 1.73% | 1.1218 | 18%
SAR26_SL.0043.0003.0007 | SEMILAVORATI | ELEMENTI PREFABBRICATI IN CLS PER SOLAI | Pannello | PANNELLI ALVEOLARI IN C.A.P., AUTOPORTANTI, della larghezza di cm 120, per SOLAI DI CALPESTIO calcolati per un sovraccarico totale di 400 kg/mq, realizzati con calcestruzzo Rck 50, compresa l’armatura di precompressione in trecce 3x300 fptk 180 kg/mmq, o trefoli da 3/8" in acciaio a basso rilassamento fptk 190 kg/mmq per luci di 9,00, spessore cm 30, kg 3700 cad | m² | 53.264 | 67.3789 | 15% | 7.9896 | 10% | 6.1254 | 1.5% | 0.11984 | 1.82% | 1.2279 | 18%
SAR26_SL.0043.0003.0008 | SEMILAVORATI | ELEMENTI PREFABBRICATI IN CLS PER SOLAI | Pannello | PANNELLI ALVEOLARI IN C.A.P., AUTOPORTANTI, della larghezza di cm 120, per SOLAI DI CALPESTIO calcolati per un sovraccarico totale di 400 kg/mq, realizzati con calcestruzzo Rck 50, compresa l’armatura di precompressione in trecce 3x300 fptk 180 kg/mmq, o trefoli da 3/8" in acciaio a basso rilassamento fptk 190 kg/mmq per luci di 10,50, spessore cm 30, kg 4320 cad | m² | 54.9902 | 69.5626 | 15% | 8.2485 | 10% | 6.3239 | 1.5% | 0.12373 | 1.73% | 1.204 | 18%
SAR26_SL.0043.0003.0009 | SEMILAVORATI | ELEMENTI PREFABBRICATI IN CLS PER SOLAI | Pannello | PANNELLI ALVEOLARI IN C.A.P., AUTOPORTANTI, della larghezza di cm 120, per SOLAI DI CALPESTIO calcolati per un sovraccarico totale di 700 kg/mq, realizzati con calcestruzzo Rck 50, compresa l’armatura di precompressione in trecce 3x300 fptk 180 kg/mmq, o trefoli da 3/8" in acciaio a basso rilassamento fptk 190 kg/mmq per luci di 4,50, spessore cm 16, kg 1318 cad | m² | 39.6879 | 50.2052 | 15% | 5.9532 | 10% | 4.5641 | 1.5% | 0.0893 | 1.78% | 0.89372 | 18%
SAR26_SL.0043.0003.0010 | SEMILAVORATI | ELEMENTI PREFABBRICATI IN CLS PER SOLAI | Pannello | PANNELLI ALVEOLARI IN C.A.P., AUTOPORTANTI, della larghezza di cm 120, per SOLAI DI CALPESTIO calcolati per un sovraccarico totale di 700 kg/mq, realizzati con calcestruzzo Rck 50, compresa l’armatura di precompressione in trecce 3x300 fptk 180 kg/mmq, o trefoli da 3/8" in acciaio a basso rilassamento fptk 190 kg/mmq per luci di 5,60, spessore cm 16, kg 1640 cad | m² | 44.9715 | 56.889 | 15% | 6.7457 | 10% | 5.1717 | 1.5% | 0.10119 | 1.54% | 0.87781 | 18%
SAR26_SL.0043.0003.0011 | SEMILAVORATI | ELEMENTI PREFABBRICATI IN CLS PER SOLAI | Pannello | PANNELLI ALVEOLARI IN C.A.P., AUTOPORTANTI, della larghezza di cm 120, per SOLAI DI CALPESTIO calcolati per un sovraccarico totale di 700 kg/mq, realizzati con calcestruzzo Rck 50, compresa l’armatura di precompressione in trecce 3x300 fptk 180 kg/mmq, o trefoli da 3/8" in acciaio a basso rilassamento fptk 190 kg/mmq per luci di 6,00, spessore cm 20, kg 2030 cad | m² | 45.5095 | 57.5696 | 15% | 6.8264 | 10% | 5.2336 | 1.5% | 0.1024 | 1.7% | 0.98124 | 18%
SAR26_SL.0043.0003.0012 | SEMILAVORATI | ELEMENTI PREFABBRICATI IN CLS PER SOLAI | Pannello | PANNELLI ALVEOLARI IN C.A.P., AUTOPORTANTI, della larghezza di cm 120, per SOLAI DI CALPESTIO calcolati per un sovraccarico totale di 700 kg/mq, realizzati con calcestruzzo Rck 50, compresa l’armatura di precompressione in trecce 3x300 fptk 180 kg/mmq, o trefoli da 3/8" in acciaio a basso rilassamento fptk 190 kg/mmq per luci di 7,00, spessore cm 20, kg 2370 cad | m² | 50.7816 | 64.2387 | 15% | 7.6172 | 10% | 5.8399 | 1.5% | 0.11426 | 1.64% | 1.0528 | 18%
SAR26_SL.0043.0003.0013 | SEMILAVORATI | ELEMENTI PREFABBRICATI IN CLS PER SOLAI | Pannello | PANNELLI ALVEOLARI IN C.A.P., AUTOPORTANTI, della larghezza di cm 120, per SOLAI DI CALPESTIO calcolati per un sovraccarico totale di 700 kg/mq, realizzati con calcestruzzo Rck 50, compresa l’armatura di precompressione in trecce 3x300 fptk 180 kg/mmq, o trefoli da 3/8" in acciaio a basso rilassamento fptk 190 kg/mmq per luci di 7,50, spessore cm 25, kg 2820 cad | m² | 51.5703 | 65.2364 | 15% | 7.7355 | 10% | 5.9306 | 1.5% | 0.11603 | 1.8% | 1.1775 | 18%
SAR26_SL.0043.0003.0014 | SEMILAVORATI | ELEMENTI PREFABBRICATI IN CLS PER SOLAI | Pannello | PANNELLI ALVEOLARI IN C.A.P., AUTOPORTANTI, della larghezza di cm 120, per SOLAI DI CALPESTIO calcolati per un sovraccarico totale di 700 kg/mq, realizzati con calcestruzzo Rck 50, compresa l’armatura di precompressione in trecce 3x300 fptk 180 kg/mmq, o trefoli da 3/8" in acciaio a basso rilassamento fptk 190 kg/mmq per luci di 8,75, spessore cm 25, kg 3290 cad | m² | 54.9291 | 69.4853 | 15% | 8.2394 | 10% | 6.3168 | 1.5% | 0.12359 | 1.61% | 1.1218 | 18%
SAR26_SL.0043.0003.0015 | SEMILAVORATI | ELEMENTI PREFABBRICATI IN CLS PER SOLAI | Pannello | PANNELLI ALVEOLARI IN C.A.P., AUTOPORTANTI, della larghezza di cm 120, per SOLAI DI CALPESTIO calcolati per un sovraccarico totale di 700 kg/mq, realizzati con calcestruzzo Rck 50, compresa l’armatura di precompressione in trecce 3x300 fptk 180 kg/mmq, o trefoli da 3/8" in acciaio a basso rilassamento fptk 190 kg/mmq per luci di 9,00, spessore cm 30, kg 3700 cad | m² | 55.2247 | 69.8592 | 15% | 8.2837 | 10% | 6.3508 | 1.5% | 0.12426 | 1.76% | 1.2279 | 18%
SAR26_SL.0043.0003.0016 | SEMILAVORATI | ELEMENTI PREFABBRICATI IN CLS PER SOLAI | Pannello | PANNELLI ALVEOLARI IN C.A.P., AUTOPORTANTI, della larghezza di cm 120, per SOLAI DI CALPESTIO calcolati per un sovraccarico totale di 700 kg/mq, realizzati con calcestruzzo Rck 50, compresa l’armatura di precompressione in trecce 3x300 fptk 180 kg/mmq, o trefoli da 3/8" in acciaio a basso rilassamento fptk 190 kg/mmq per luci di 10,50, spessore cm 30, kg 4320 cad | m² | 60.7053 | 76.7922 | 15% | 9.1058 | 10% | 6.9811 | 1.5% | 0.13659 | 1.57% | 1.204 | 18%
SAR26_SL.0043.0003.0017 | SEMILAVORATI | ELEMENTI PREFABBRICATI IN CLS PER SOLAI | Pannello | PANNELLI ALVEOLARI IN C.A.P., AUTOPORTANTI, della larghezza di cm 120, per SOLAI DI COPERTURA calcolati per un sovraccarico totale di 200 kg/mq, realizzati con calcestruzzo Rck 50, compresa l’armatura di precompressione in trecce 3x300 fptk 180 kg/mmq, o trefoli da 3/8" in acciaio a basso rilassamento fptk 190 kg/mmq per luci di 4,50, spessore cm 16, kg 1318 cad | m² | 36.6243 | 46.3297 | 15% | 5.4936 | 10% | 4.2118 | 1.5% | 0.0824 | 1.93% | 0.89372 | 18%
SAR26_SL.0043.0003.0018 | SEMILAVORATI | ELEMENTI PREFABBRICATI IN CLS PER SOLAI | Pannello | PANNELLI ALVEOLARI IN C.A.P., AUTOPORTANTI, della larghezza di cm 120, per SOLAI DI COPERTURA calcolati per un sovraccarico totale di 200 kg/mq, realizzati con calcestruzzo Rck 50, compresa l’armatura di precompressione in trecce 3x300 fptk 180 kg/mmq, o trefoli da 3/8" in acciaio a basso rilassamento fptk 190 kg/mmq per luci di 5,60, spessore cm 16, kg 1640 cad | m² | 37.2957 | 47.1791 | 15% | 5.5944 | 10% | 4.289 | 1.5% | 0.08392 | 1.86% | 0.87781 | 18%
SAR26_SL.0043.0003.0019 | SEMILAVORATI | ELEMENTI PREFABBRICATI IN CLS PER SOLAI | Pannello | PANNELLI ALVEOLARI IN C.A.P., AUTOPORTANTI, della larghezza di cm 120, per SOLAI DI COPERTURA calcolati per un sovraccarico totale di 200 kg/mq, realizzati con calcestruzzo Rck 50, compresa l’armatura di precompressione in trecce 3x300 fptk 180 kg/mmq, o trefoli da 3/8" in acciaio a basso rilassamento fptk 190 kg/mmq per luci di 6,00, spessore cm 20, kg 2030 cad | m² | 41.6883 | 52.7358 | 15% | 6.2533 | 10% | 4.7942 | 1.5% | 0.0938 | 1.86% | 0.98124 | 18%
SAR26_SL.0043.0003.0020 | SEMILAVORATI | ELEMENTI PREFABBRICATI IN CLS PER SOLAI | Pannello | PANNELLI ALVEOLARI IN C.A.P., AUTOPORTANTI, della larghezza di cm 120, per SOLAI DI COPERTURA calcolati per un sovraccarico totale di 200 kg/mq, realizzati con calcestruzzo Rck 50, compresa l’armatura di precompressione in trecce 3x300 fptk 180 kg/mmq, o trefoli da 3/8" in acciaio a basso rilassamento fptk 190 kg/mmq per luci di 7,00, spessore cm 20, kg 2370 cad | m² | 44.0639 | 55.7408 | 15% | 6.6096 | 10% | 5.0673 | 1.5% | 0.09914 | 1.89% | 1.0528 | 18%
SAR26_SL.0043.0003.0021 | SEMILAVORATI | ELEMENTI PREFABBRICATI IN CLS PER SOLAI | Pannello | PANNELLI ALVEOLARI IN C.A.P., AUTOPORTANTI, della larghezza di cm 120, per SOLAI DI COPERTURA calcolati per un sovraccarico totale di 200 kg/mq, realizzati con calcestruzzo Rck 50, compresa l’armatura di precompressione in trecce 3x300 fptk 180 kg/mmq, o trefoli da 3/8" in acciaio a basso rilassamento fptk 190 kg/mmq per luci di 7,50, spessore cm 25, kg 2820 cad | m² | 46.8022 | 59.2047 | 15% | 7.0203 | 10% | 5.3822 | 1.5% | 0.1053 | 1.99% | 1.1775 | 18%
SAR26_SL.0043.0003.0022 | SEMILAVORATI | ELEMENTI PREFABBRICATI IN CLS PER SOLAI | Pannello | PANNELLI ALVEOLARI IN C.A.P., AUTOPORTANTI, della larghezza di cm 120, per SOLAI DI COPERTURA calcolati per un sovraccarico totale di 200 kg/mq, realizzati con calcestruzzo Rck 50, compresa l’armatura di precompressione in trecce 3x300 fptk 180 kg/mmq, o trefoli da 3/8" in acciaio a basso rilassamento fptk 190 kg/mmq per luci di 8,75, spessore cm 25, kg 3290 cad | m² | 51.1636 | 64.722 | 15% | 7.6745 | 10% | 5.8838 | 1.5% | 0.11512 | 1.73% | 1.1218 | 18%
SAR26_SL.0043.0003.0023 | SEMILAVORATI | ELEMENTI PREFABBRICATI IN CLS PER SOLAI | Pannello | PANNELLI ALVEOLARI IN C.A.P., AUTOPORTANTI, della larghezza di cm 120, per SOLAI DI COPERTURA calcolati per un sovraccarico totale di 200 kg/mq, realizzati con calcestruzzo Rck 50, compresa l’armatura di precompressione in trecce 3x300 fptk 180 kg/mmq, o trefoli da 3/8" in acciaio a basso rilassamento fptk 190 kg/mmq per luci di 9,00, spessore cm 30, kg 3700 cad | m² | 53.264 | 67.3789 | 15% | 7.9896 | 10% | 6.1254 | 1.5% | 0.11984 | 1.82% | 1.2279 | 18%
SAR26_SL.0043.0003.0024 | SEMILAVORATI | ELEMENTI PREFABBRICATI IN CLS PER SOLAI | Pannello | PANNELLI ALVEOLARI IN C.A.P., AUTOPORTANTI, della larghezza di cm 120, per SOLAI DI COPERTURA calcolati per un sovraccarico totale di 200 kg/mq, realizzati con calcestruzzo Rck 50, compresa l’armatura di precompressione in trecce 3x300 fptk 180 kg/mmq, o trefoli da 3/8" in acciaio a basso rilassamento fptk 190 kg/mmq per luci di 10,50, spessore cm 30, kg 4320 cad | m² | 54.9902 | 69.5626 | 15% | 8.2485 | 10% | 6.3239 | 1.5% | 0.12373 | 1.73% | 1.204 | 18%
SAR26_SL.0043.0004.0001 | SEMILAVORATI | ELEMENTI PREFABBRICATI IN CLS PER SOLAI | Tegoli | TEGOLI NERVATI IN C.A.P., AUTOPORTANTI per SOLAI DI CALPESTIO calcolati per un sovraccarico totale di 400 kg/mq, realizzati con calcestruzzo Rck 50 con soletta della larghezza minima di cm 200 e massima di cm 250 e dello spessore di cm 6 più due nervature verticali di altezza variabile e dello spessore minimo di cm 9, compresa l’armatura di precompressione in trefoli stabilizzati da 1/2", fptk 190 kg/mmq e l’armatura ordinaria B450C per luci di 6,50, h totale cm 30 | m² | 57.1221 | 72.2594 | 15% | 8.5683 | 10% | 6.569 | 1.5% | 0.12852 | 1.13% | 0.81682 | 18%
SAR26_SL.0043.0004.0002 | SEMILAVORATI | ELEMENTI PREFABBRICATI IN CLS PER SOLAI | Tegoli | TEGOLI NERVATI IN C.A.P., AUTOPORTANTI per SOLAI DI CALPESTIO calcolati per un sovraccarico totale di 400 kg/mq, realizzati con calcestruzzo Rck 50 con soletta della larghezza minima di cm 200 e massima di cm 250 e dello spessore di cm 6 più due nervature verticali di altezza variabile e dello spessore minimo di cm 9, compresa l’armatura di precompressione in trefoli stabilizzati da 1/2", fptk 190 kg/mmq e l’armatura ordinaria B450C per luci di 9,00, h totale cm 40 | m² | 60.334 | 76.3225 | 15% | 9.0501 | 10% | 6.9384 | 1.5% | 0.13575 | 1.29% | 0.98124 | 18%
SAR26_SL.0043.0004.0003 | SEMILAVORATI | ELEMENTI PREFABBRICATI IN CLS PER SOLAI | Tegoli | TEGOLI NERVATI IN C.A.P., AUTOPORTANTI per SOLAI DI CALPESTIO calcolati per un sovraccarico totale di 400 kg/mq, realizzati con calcestruzzo Rck 50 con soletta della larghezza minima di cm 200 e massima di cm 250 e dello spessore di cm 6 più due nervature verticali di altezza variabile e dello spessore minimo di cm 9, compresa l’armatura di precompressione in trefoli stabilizzati da 1/2", fptk 190 kg/mmq e l’armatura ordinaria B450C per luci di 11,50, h totale cm 50 | m² | 65.8051 | 83.2434 | 15% | 9.8708 | 10% | 7.5676 | 1.5% | 0.14806 | 1.39% | 1.1536 | 18%
SAR26_SL.0043.0004.0004 | SEMILAVORATI | ELEMENTI PREFABBRICATI IN CLS PER SOLAI | Tegoli | TEGOLI NERVATI IN C.A.P., AUTOPORTANTI per SOLAI DI CALPESTIO calcolati per un sovraccarico totale di 400 kg/mq, realizzati con calcestruzzo Rck 50 con soletta della larghezza minima di cm 200 e massima di cm 250 e dello spessore di cm 6 più due nervature verticali di altezza variabile e dello spessore minimo di cm 9, compresa l’armatura di precompressione in trefoli stabilizzati da 1/2", fptk 190 kg/mmq e l’armatura ordinaria B450C per luci di 13,50, h totale cm 60 | m² | 74.7003 | 94.4959 | 15% | 11.205 | 10% | 8.5905 | 1.5% | 0.16808 | 1.39% | 1.3101 | 18%
SAR26_SL.0043.0004.0005 | SEMILAVORATI | ELEMENTI PREFABBRICATI IN CLS PER SOLAI | Tegoli | TEGOLI NERVATI IN C.A.P., AUTOPORTANTI per SOLAI DI CALPESTIO calcolati per un sovraccarico totale di 400 kg/mq, realizzati con calcestruzzo Rck 50 con soletta della larghezza minima di cm 200 e massima di cm 250 e dello spessore di cm 6 più due nervature verticali di altezza variabile e dello spessore minimo di cm 9, compresa l’armatura di precompressione in trefoli stabilizzati da 1/2", fptk 190 kg/mmq e l’armatura ordinaria B450C per luci di 15,50, h totale cm 70 | m² | 84.8879 | 107.3832 | 15% | 12.7332 | 10% | 9.7621 | 1.5% | 0.191 | 1.59% | 1.7105 | 18%
SAR26_SL.0043.0004.0006 | SEMILAVORATI | ELEMENTI PREFABBRICATI IN CLS PER SOLAI | Tegoli | TEGOLI NERVATI IN C.A.P., AUTOPORTANTI per SOLAI DI CALPESTIO calcolati per un sovraccarico totale di 400 kg/mq, realizzati con calcestruzzo Rck 50 con soletta della larghezza minima di cm 200 e massima di cm 250 e dello spessore di cm 6 più due nervature verticali di altezza variabile e dello spessore minimo di cm 9, compresa l’armatura di precompressione in trefoli stabilizzati da 1/2", fptk 190 kg/mmq e l’armatura ordinaria B450C per luci di 17,50, h totale cm 80 | m² | 85.5971 | 108.2803 | 15% | 12.8396 | 10% | 9.8437 | 1.5% | 0.19259 | 1.4% | 1.5143 | 18%
SAR26_SL.0043.0004.0007 | SEMILAVORATI | ELEMENTI PREFABBRICATI IN CLS PER SOLAI | Tegoli | TEGOLI NERVATI IN C.A.P., AUTOPORTANTI per SOLAI DI COPERTURA calcolati per un sovraccarico totale di 200 kg/mq, realizzati con calcestruzzo Rck 50 con soletta della larghezza minima di cm 200 e massima di cm 250 e dello spessore di cm 6 più due nervature verticali di altezza variabile e dello spessore minimo di cm 9, compresa l’armatura di precompressione in trefoli stabilizzati da 1/2", fptk 190 kg/mmq e l’armatura ordinaria B450C per luci di 7,50, h totale cm 30 | m² | 55.9867 | 70.8231 | 15% | 8.398 | 10% | 6.4385 | 1.5% | 0.12597 | 1.25% | 0.88312 | 18%
SAR26_SL.0043.0004.0008 | SEMILAVORATI | ELEMENTI PREFABBRICATI IN CLS PER SOLAI | Tegoli | TEGOLI NERVATI IN C.A.P., AUTOPORTANTI per SOLAI DI COPERTURA calcolati per un sovraccarico totale di 200 kg/mq, realizzati con calcestruzzo Rck 50 con soletta della larghezza minima di cm 200 e massima di cm 250 e dello spessore di cm 6 più due nervature verticali di altezza variabile e dello spessore minimo di cm 9, compresa l’armatura di precompressione in trefoli stabilizzati da 1/2", fptk 190 kg/mmq e l’armatura ordinaria B450C per luci di 10,00, h totale cm 40 | m² | 58.9723 | 74.6 | 15% | 8.8459 | 10% | 6.7818 | 1.5% | 0.13269 | 1.18% | 0.88312 | 18%
SAR26_SL.0043.0004.0009 | SEMILAVORATI | ELEMENTI PREFABBRICATI IN CLS PER SOLAI | Tegoli | TEGOLI NERVATI IN C.A.P., AUTOPORTANTI per SOLAI DI COPERTURA calcolati per un sovraccarico totale di 200 kg/mq, realizzati con calcestruzzo Rck 50 con soletta della larghezza minima di cm 200 e massima di cm 250 e dello spessore di cm 6 più due nervature verticali di altezza variabile e dello spessore minimo di cm 9, compresa l’armatura di precompressione in trefoli stabilizzati da 1/2", fptk 190 kg/mmq e l’armatura ordinaria B450C per luci di 12,50, h totale cm 50 | m² | 64.5189 | 81.6165 | 15% | 9.6778 | 10% | 7.4197 | 1.5% | 0.14517 | 1.3% | 1.0608 | 18%
SAR26_SL.0043.0004.0010 | SEMILAVORATI | ELEMENTI PREFABBRICATI IN CLS PER SOLAI | Tegoli | TEGOLI NERVATI IN C.A.P., AUTOPORTANTI per SOLAI DI COPERTURA calcolati per un sovraccarico totale di 200 kg/mq, realizzati con calcestruzzo Rck 50 con soletta della larghezza minima di cm 200 e massima di cm 250 e dello spessore di cm 6 più due nervature verticali di altezza variabile e dello spessore minimo di cm 9, compresa l’armatura di precompressione in trefoli stabilizzati da 1/2", fptk 190 kg/mmq e l’armatura ordinaria B450C per luci di 15,00, h totale cm 60 | m² | 72.4696 | 91.674 | 15% | 10.8704 | 10% | 8.334 | 1.5% | 0.16306 | 1.28% | 1.1775 | 18%
SAR26_SL.0043.0004.0011 | SEMILAVORATI | ELEMENTI PREFABBRICATI IN CLS PER SOLAI | Tegoli | TEGOLI NERVATI IN C.A.P., AUTOPORTANTI per SOLAI DI COPERTURA calcolati per un sovraccarico totale di 200 kg/mq, realizzati con calcestruzzo Rck 50 con soletta della larghezza minima di cm 200 e massima di cm 250 e dello spessore di cm 6 più due nervature verticali di altezza variabile e dello spessore minimo di cm 9, compresa l’armatura di precompressione in trefoli stabilizzati da 1/2", fptk 190 kg/mmq e l’armatura ordinaria B450C per luci di 17,50, h totale cm 70 | m² | 81.5865 | 103.2069 | 15% | 12.238 | 10% | 9.3825 | 1.5% | 0.18357 | 1.47% | 1.5143 | 18%
SAR26_SL.0043.0004.0012 | SEMILAVORATI | ELEMENTI PREFABBRICATI IN CLS PER SOLAI | Tegoli | TEGOLI NERVATI IN C.A.P., AUTOPORTANTI per SOLAI DI COPERTURA calcolati per un sovraccarico totale di 200 kg/mq, realizzati con calcestruzzo Rck 50 con soletta della larghezza minima di cm 200 e massima di cm 250 e dello spessore di cm 6 più due nervature verticali di altezza variabile e dello spessore minimo di cm 9, compresa l’armatura di precompressione in trefoli stabilizzati da 1/2", fptk 190 kg/mmq e l’armatura ordinaria B450C per luci di 20,00, h totale cm 80 | m² | 82.3875 | 104.2202 | 15% | 12.3581 | 10% | 9.4746 | 1.5% | 0.18537 | 1.27% | 1.326 | 18%
SAR26_SL.0044.0001.0001 | SEMILAVORATI | GRONDE E PLUVIALI | Pluviale | PLUVIALE IN PVC a sezione quadra, colore grigio/marrone, compresa incidenza curve, braghe e collari con tassello sezione 80x80 | m | 11.5199 | 14.5726 | 15% | 1.728 | 10% | 1.3248 | 1.5% | 0.02592 | 0.16% | 0.02387 | 18%
SAR26_SL.0044.0001.0002 | SEMILAVORATI | GRONDE E PLUVIALI | Pluviale | PLUVIALE IN PVC a sezione quadra, colore grigio/marrone, compresa incidenza curve, braghe e collari con tassello sezione 100x100 | m | 13.2993 | 16.8236 | 15% | 1.9949 | 10% | 1.5294 | 1.5% | 0.02992 | 0.14% | 0.02387 | 18%
SAR26_SL.0044.0001.0003 | SEMILAVORATI | GRONDE E PLUVIALI | Pluviale | PLUVIALE IN PVC a sezione circolare, colore grigio/marrone, compresa incidenza curve, braghe e collari con tassello diam. 80 mm | m | 10.2747 | 12.9975 | 15% | 1.5412 | 10% | 1.1816 | 1.5% | 0.02312 | 0.18% | 0.02387 | 18%
SAR26_SL.0044.0001.0004 | SEMILAVORATI | GRONDE E PLUVIALI | Pluviale | PLUVIALE IN PVC a sezione circolare, colore grigio/marrone, compresa incidenza curve, braghe e collari con tassello diam.100 m/m | m | 11.5865 | 14.657 | 15% | 1.738 | 10% | 1.3324 | 1.5% | 0.02607 | 0.16% | 0.02387 | 18%
SAR26_SL.0044.0001.0005 | SEMILAVORATI | GRONDE E PLUVIALI | Pluviale | PLUVIALE IN RAME DIAM.80 compresa l’ incidenza di curve, braghe, collari fermatubo etc. | m | 58.752 | 74.3213 | 15% | 8.8128 | 10% | 6.7565 | 1.5% | 0.13219 | 0.14% | 0.10608 | 18%
SAR26_SL.0044.0002.0001 | SEMILAVORATI | GRONDE E PLUVIALI | Terminale | TERMINALE PER PLUVIALE IN PVC, antiurto pedonale con curva, a sezione quadra h=2,00, colore grigio/marrone, compresi collari di ancoraggio sezione 80x80 | cad. | 43.2962 | 54.7697 | 15% | 6.4944 | 10% | 4.9791 | 1.5% | 0.09742 | 0.14% | 0.07426 | 18%
SAR26_SL.0044.0002.0002 | SEMILAVORATI | GRONDE E PLUVIALI | Terminale | TERMINALE PER PLUVIALE IN PVC, antiurto pedonale con curva, a sezione quadra h=2,00, colore grigio/marrone, compresi collari di ancoraggio sezione 100x100 | cad. | 57.7709 | 73.0802 | 15% | 8.6656 | 10% | 6.6437 | 1.5% | 0.12998 | 0.1% | 0.07426 | 18%
SAR26_SL.0044.0002.0003 | SEMILAVORATI | GRONDE E PLUVIALI | Terminale | TERMINALE IN GHISA per pluviali a sezione circolare diam.80 - h.2.00 con curva | cad. | 72.7655 | 92.0484 | 15% | 10.9148 | 10% | 8.368 | 1.5% | 0.16372 | 1.15% | 1.0608 | 18%
SAR26_SL.0044.0002.0004 | SEMILAVORATI | GRONDE E PLUVIALI | Terminale | TERMINALE IN GHISA per pluviali a sezione circolare diam.100 - h.2.00 con curva | cad. | 97.3965 | 123.2066 | 15% | 14.6095 | 10% | 11.2006 | 1.5% | 0.21914 | 0.86% | 1.0608 | 18%
SAR26_SL.0044.0002.0005 | SEMILAVORATI | GRONDE E PLUVIALI | Terminale | TERMINALE IN GHISA per pluviali a sezione circolare diam.100 - h.2.00 diritto | cad. | 95.113 | 120.3179 | 15% | 14.2669 | 10% | 10.938 | 1.5% | 0.214 | 0.88% | 1.0608 | 18%
SAR26_SL.0044.0002.0006 | SEMILAVORATI | GRONDE E PLUVIALI | Terminale | TERMINALE IN GHISA per pluviali a sezione circolare diam.100 - h.1,50 diritto | cad. | 91.6545 | 115.9429 | 15% | 13.7482 | 10% | 10.5403 | 1.5% | 0.20622 | 0.91% | 1.0608 | 18%
SAR26_SL.0044.0003.0001 | SEMILAVORATI | GRONDE E PLUVIALI | Canale | CANALE DI GRONDA in PVC antiurto estruso, a doppia parete, sez.12x10 (svil.420 mm.), completo di pezzi speciali (giunto elastico, coprigiunto, angoli, testate, bocchelle, staffe in lamiera plastificata) | m | 38.0405 | 48.1213 | 15% | 5.7061 | 10% | 4.3747 | 1.5% | 0.08559 | 0.07% | 0.03448 | 18%
SAR26_SL.0044.0003.0002 | SEMILAVORATI | GRONDE E PLUVIALI | Canale | CANALE DI GRONDA in lamiera di RAME sez.12x10, completo di giunti e guarnizioni, testate, angoli, bocchelle, staffe d’ancoraggio etc. | m | 76.1137 | 96.2838 | 15% | 11.417 | 10% | 8.7531 | 1.5% | 0.17126 | 0.11% | 0.10608 | 18%
SAR26_SL.0045.0001.0001 | SEMILAVORATI | ADESIVI | Adesivo in polvere | ADESIVO IN POLVERE A BASE DI LEGANTI IDRAULICI per pavimenti e rivestimenti ceramici su intonaci e massetti cementizi, sia interni che esterni | kg | 0.73545 | 0.93035 | 15% | 0.11032 | 10% | 0.08458 | 1.5% | 0.00165 | 0.86% | 0.00796 | 18%
SAR26_SL.0045.0001.0002 | SEMILAVORATI | ADESIVI | Adesivo in polvere | ADESIVO IN POLVERE A BASE DI CEMENTO, RESINE, INERTI SELEZIONATI ED ADDITIVI SPECIFICI, per l’incollaggio in interno di pannelli isolanti del tipo espansi o estrusi | kg | 1.4613 | 1.8485 | 15% | 0.2192 | 10% | 0.16805 | 1.5% | 0.00329 | 0.43% | 0.00796 | 18%
SAR26_SL.0045.0002.0001 | SEMILAVORATI | ADESIVI | Adesivo poliuretanico bicomponente | ADESIVO POLIURETANICO BICOMPONENTE PER PAVIMENTI IN GOMMA, PVC, MOQUETTE; ANCHE PER ESTERNO | kg | 11.1602 | 14.1177 | 15% | 1.674 | 10% | 1.2834 | 1.5% | 0.02511 | 0.06% | 0.00796 | 18%
SAR26_SL.0045.0002.0002 | SEMILAVORATI | ADESIVI | Adesivo poliuretanico bicomponente | ADESIVO POLIURETANICO BICOMPONENTE PER PARQUET IN LEGNO | kg | 5.566 | 7.0411 | 15% | 0.83491 | 10% | 0.6401 | 1.5% | 0.01252 | 0.11% | 0.00796 | 18%
SAR26_SL.0046.0001.0001 | SEMILAVORATI | INFISSI IN LEGNO ED ACCESSORI | Controtelaio | CONTROTELAIO IN LEGNO ABETE GREZZO delle dimesioni di cm 7x2.5 PER FINESTRA | cad. | 60.4673 | 76.4911 | 15% | 9.0701 | 10% | 6.9537 | 1.5% | 0.13605 | 1.15% | 0.88312 | 18%
SAR26_SL.0046.0001.0002 | SEMILAVORATI | INFISSI IN LEGNO ED ACCESSORI | Controtelaio | CONTROTELAIO IN LEGNO ABETE GREZZO delle dimesioni di cm 7x2.5 PER PORTAFINESTRA | cad. | 91.4114 | 115.6355 | 15% | 13.7117 | 10% | 10.5123 | 1.5% | 0.20568 | 0.76% | 0.88312 | 18%
SAR26_SL.0046.0002.0011 | SEMILAVORATI | INFISSI IN LEGNO ED ACCESSORI | Infisso | INFISSO A MONOBLOCCO COMPOSTO DA FINESTRA 1 ANTA cm 80x140, PORTELLONE CON TELAIO, E SPALLA DI GIUNZIONE CON PROFONDITÀ VARIABILE FINO A cm 22 IN MASSELLO DI PINO DI SVEZIA. Finestra - Telaio maestro della sezione di mm 56x64 circa, anta della sezione di mm 56x74 circa. Guarnizione di tenuta sul telaio e gocciolatoio rica- vato anteriormente alla guarnizione stessa. Traversa inferiore del telaio delle finestre in legno e alluminio. Regoli fermavetri interni con predisposizione per alloggiare un vetrocamera dello spessore di mm 20. Coprifili in legno della stessa essenza della finestra e della sezione di mm 10x55 circa su tre lati all’interno. Cerniere tipo Anuba bronzata del diametro di mm 13. Chiusura con ferramenta AGB a tre punti di chiusura. Comando con martellina in alluminio anodizzato colore bronzo. Verniciatura con una mano di impregnante trasparente o colorata, antitarme ed antimuffa, data ad immersione e finitura con vernici elettrostatiche, previa carteggiatura dell’impregnante. Portellone con telaio - Telaio maestro della sezione di mm 55x55 circa, anta realizzata con telaio perimetrale della sezione di mm 26x67 circa e doghe verticali con giunzione fra di esse ad incastro della sezione di mm 19x60 circa avvitate al telaio dalla parte interna. Cerniere tipo Anuba bronzata in numero di 2 ad anta. Chiusura con ferro leva in ferro zincato verniciato nero con 3 punti di chiusura. Verniciatura con una mano di impregnante trasparente o colorata, antitarme ed antimuffa, data ad immersione e finitura con vernici elettrostatiche, previa carteggiatura dell’impregnante. La misura dell’infisso è riferita alla luce architettonica del vano sul profilo esterno del prospetto. | cad. | 1217.9198 | 1540.6686 | 15% | 182.688 | 10% | 140.0608 | 1.5% | 2.7403 | 0.17% | 2.652 | 18%
SAR26_SL.0046.0002.0012 | SEMILAVORATI | INFISSI IN LEGNO ED ACCESSORI | Infisso | INFISSO A MONOBLOCCO COMPOSTO DA FINESTRA 2 ANTE cm 120x140, PORTELLONE CON TELAIO, E SPALLA DI GIUNZIONE CON PROFONDITÀ VARIABILE FINO A cm 22 IN MASSELLO DI PINO DI SVEZIA. Finestra - Telaio maestro della sezione di mm 56x64 circa, anta della sezione di mm 56x74 circa. Guarnizione di tenuta sul telaio e gocciolatoio rica- vato anteriormente alla guarnizione stessa. Traversa inferiore del telaio delle finestre in legno e alluminio. Regoli fermavetri interni con predisposizione per alloggiare un vetrocamera dello spessore di mm 20. Coprifili in legno della stessa essenza della finestra e della sezione di mm 10x55 circa su tre lati all’interno. Cerniere tipo Anuba bronzata del diametro di mm 13. Chiusura con ferramenta AGB a tre punti di chiusura. Comando con martellina in alluminio anodizzato colore bronzo. Verniciatura con una mano di impregnante trasparente o colorata, antitarme ed antimuffa, data ad immersione e finitura con vernici elettrostatiche, previa carteggiatura dell’impregnante. Portellone con telaio - Telaio maestro della sezione di mm 55x55 circa, anta realizzata con telaio perimetrale della sezione di mm 26x67 circa e doghe verticali con giunzione fra di esse ad incastro della sezione di mm 19x60 circa avvitate al telaio dalla parte interna. Cerniere tipo Anuba bronzata in numero di 2 ad anta. Chiusura con ferro leva in ferro zincato verniciato nero con 3 punti di chiusura. Verniciatura con una mano di impregnante trasparente o colorata, antitarme ed antimuffa, data ad immersione e finitura con vernici elettrostatiche, previa carteggiatura dell’impregnante. La misura dell’infisso è riferita alla luce architettonica del vano sul profilo esterno del prospetto. | cad. | 1502.5697 | 1900.7507 | 15% | 225.3855 | 10% | 172.7955 | 1.5% | 3.3808 | 0.14% | 2.652 | 18%
SAR26_SL.0046.0002.0013 | SEMILAVORATI | INFISSI IN LEGNO ED ACCESSORI | Infisso | INFISSO A MONOBLOCCO COMPOSTO DA PORTAFINETRA 1 ANTA cm 80x230, PORTELLONE CON TELAIO, E SPALLA DI GIUNZIONE CON PROFONDITÀ VARIABILE FINO A cm 22 IN MASSELLO DI PINO DI SVEZIA. Finestra - Telaio maestro della sezione di mm 56x64 circa, anta della sezione di mm 56x74 circa. Guarnizione di tenuta sul telaio e goccio- latoio ricavato anteriormente alla guarnizione stessa. Traversa inferiore del telaio delle portefinestre con alluminio a norma dis- abili. Regoli fermavetri interni con predisposizione per alloggiare un vetrocamera dello spessore di mm 20. Coprifili in legno della stessa essenza della finestra e della sezione di mm 10x55 circa su tre lati all’interno. Cerniere tipo Anuba bronzata del diametro di mm 13. Chiusura con ferramenta AGB a quattro punti di chiusura. Comando con martellina in alluminio anodizzato colore bronzo. Verniciatura con una mano di impregnante trasparente o colorata, antitarme ed antimuffa, data ad immersione e finitura con vernici elettrostatiche, previa carteggiatura dell’impregnante. Portellone con telaio - Telaio maestro della sezione di mm 55x55 circa, anta realizzata con telaio perimetrale della sezione di mm 26x67 circa e doghe verticali con giunzione fra di esse ad incastro della sezione di mm 19x60 circa avvitate al telaio dalla parte interna. Cerniere tipo Anuba bronzata in numero di 3 ad anta. Chiusura con ferro leva in ferro zincato verniciato nero con 3 punti di chiusura. Verniciatura con una mano di impregnante trasparente o colorata, antitarme ed antimuffa, data ad immersione e finitura con vernici elettrostatiche, previa carteggiatura dell’impregnante. La misura dell’infisso è riferita alla luce architettonica del vano sul profilo esterno del prospetto. | cad. | 1378.8044 | 1744.1876 | 15% | 206.8207 | 10% | 158.5625 | 1.5% | 3.1023 | 0.15% | 2.652 | 18%
SAR26_SL.0046.0002.0014 | SEMILAVORATI | INFISSI IN LEGNO ED ACCESSORI | Infisso | INFISSO A MONOBLOCCO COMPOSTO DA PORTAFINETRA 2 ANTE cm 120x230, PORTELLONE CON TELAIO, E SPALLA DI GIUNZIONE CON PROFONDITÀ VARIABILE FINO A cm 22 IN MASSELLO DI PINO DI SVEZIA. Finestra - Telaio maestro della sezione di mm 56x64 circa, anta della sezione di mm 56x74 circa. Guarnizione di tenuta sul telaio e goccio- latoio ricavato anteriormente alla guarnizione stessa. Traversa inferiore del telaio delle portefinestre con alluminio a norma dis- abili. Regoli fermavetri interni con predisposizione per alloggiare un vetrocamera dello spessore di mm 20. Coprifili in legno della stessa essenza della finestra e della sezione di mm 10x55 circa su tre lati all’interno. Cerniere tipo Anuba bronzata del diametro di mm 13. Chiusura con ferramenta AGB a quattro punti di chiusura. Comando con martellina in alluminio anodizzato colore bronzo. Verniciatura con una mano di impregnante trasparente o colorata, antitarme ed antimuffa, data ad immersione e finitura con vernici elettrostatiche, previa carteggiatura dell’impregnante. Portellone con telaio - Telaio maestro della sezione di mm 55x55 circa, anta realizzata con telaio perimetrale della sezione di mm 26x67 circa e doghe verticali con giunzione fra di esse ad incastro della sezione di mm 19x60 circa avvitate al telaio dalla parte interna. Cerniere tipo Anuba bronzata in numero di 3 ad anta. Chiusura con ferro leva in ferro zincato verniciato nero con 3 punti di chiusura. Verniciatura con una mano di impregnante trasparente o colorata, antitarme ed antimuffa, data ad immersione e finitura con vernici elettrostatiche, previa carteggiatura dell’impregnante. La misura dell’infisso è riferita alla luce architettonica del vano sul profilo esterno del prospetto. | cad. | 1960.4773 | 2480.0038 | 15% | 294.0716 | 10% | 225.4549 | 1.5% | 4.4111 | 0.11% | 2.652 | 18%
SAR26_SL.0046.0003.0001 | SEMILAVORATI | INFISSI IN LEGNO ED ACCESSORI | Portellone | PORTELLONE ESTERNO PERLINATO A MURARE PER FINESTRA 1 ANTA cm 80x140 IN LEGNO PINO DI SVEZIA, realizzato con un telaio perimetrale della sezione di mm 26x64 circa e doghe verticali con giunzione fra di esse ad incastro della sezione di mm 19x60 circa avvitate al telaio dalla parte interna. Ferramenta di sostegno con squadri neri con cardine a murare in numero di 2 ad anta. Chiusura con ferro leva in ferro zincato verniciato nero con 3 punti di chiusura. Verniciatura con una mano di impregnante trasparente o colorata, antitarme ed antimuffa, data ad immersione e finitura con vernici sintetiche, previa carteggiatura dell’impregnante. La misura dell’infisso è riferita alla luce architettonica del vano sul profilo esterno del prospetto. | cad. | 463.0532 | 585.7624 | 15% | 69.458 | 10% | 53.2511 | 1.5% | 1.0419 | 0.6% | 3.5351 | 18%
SAR26_SL.0046.0003.0002 | SEMILAVORATI | INFISSI IN LEGNO ED ACCESSORI | Portellone | PORTELLONE ESTERNO PERLINATO A MURARE PER FINESTRA 2 ANTE cm 120x140 IN LEGNO PINO DI SVEZIA, realizzato con un telaio perimetrale della sezione di mm 26x64 circa e doghe verticali con giunzione fra di esse ad incastro della sezione di mm 19x60 circa avvitate al telaio dalla parte interna. Ferramenta di sostegno con squadri neri con cardine a murare in numero di 2 ad anta. Chiusura con ferro leva in ferro zincato verniciato nero con 3 punti di chiusura. Verniciatura con una mano di impregnante trasparente o colorata, antitarme ed antimuffa, data ad immersione e finitura con vernici sintetiche, previa carteggiatura dell’impregnante. La misura dell’infisso è riferita alla luce architettonica del vano sul profilo esterno del prospetto | cad. | 524.9416 | 664.0511 | 15% | 78.7412 | 10% | 60.3683 | 1.5% | 1.1811 | 0.53% | 3.5351 | 18%
SAR26_SL.0046.0003.0003 | SEMILAVORATI | INFISSI IN LEGNO ED ACCESSORI | Portellone | PORTELLONE ESTERNO PERLINATO A MURARE PER PORTAFINESTRA 1 ANTA cm 80x230 IN LEGNO PINO DI SVEZIA, realizzato con un telaio perimetrale della sezione di mm 26x64 circa e doghe verticali con giunzione fra di esse ad incastro della sezione di mm 19x60 circa avvitate al telaio dalla parte interna. Ferramenta di sostegno con squadri neri con cardine a murare in numero di 3 ad anta. Chiusura con ferro leva in ferro zincato verniciato nero con 3 punti di chiusura. Verniciatura con una mano di impregnante trasparente o colorata, antitarme ed antimuffa, data ad immersione e finitura con vernici sintetiche, previa carteggiatura dell’impregnante. La misura dell’infisso è riferita alla luce architettonica del vano sul profilo esterno del prospetto. | cad. | 543.5013 | 687.5291 | 15% | 81.5252 | 10% | 62.5026 | 1.5% | 1.2229 | 0.51% | 3.5351 | 18%
SAR26_SL.0046.0003.0004 | SEMILAVORATI | INFISSI IN LEGNO ED ACCESSORI | Portellone | PORTELLONE ESTERNO PERLINATO A MURARE PER PORTAFINESTRA 2 ANTE cm 120x230 IN LEGNO PINO DI SVEZIA, realizzato con un telaio perimetrale della sezione di mm 26x64 circa e doghe verticali con giunzione fra di esse ad incastro della sezione di mm 19x60 circa avvitate al telaio dalla parte interna. Ferramenta di sostegno con squadri neri con cardine a murare in numero di 3 ad anta. Chiusura con ferro leva in ferro zincato verniciato nero con 3 punti di chiusura. Verniciatura con una mano di impregnante trasparente o colorata, antitarme ed antimuffa, data ad immersione e finitura con vernici sintetiche, previa carteggiatura dell’impregnante. La misura dell’infisso è riferita alla luce architettonica del vano sul profilo esterno del prospetto. | cad. | 797.207 | 1008.4668 | 15% | 119.5811 | 10% | 91.6788 | 1.5% | 1.7937 | 0.35% | 3.5351 | 18%
SAR26_SL.0046.0004.0001 | SEMILAVORATI | INFISSI IN LEGNO ED ACCESSORI | Avvolgibile e cassonetto | AVVOLGIBILE IN PVC, peso da 4.5 a 5 kg/mq, colori vari,comprese guide a murare in lamiera zincata, rullo in acciaio con relativa puleggia, cinghia, cassetta, avvolgicinghia e i relativi accessori occorrenti per il normale funzionamento, escluso il cassonetto coprirullo. Minimo di fatturazione di m² 1,75 per misure nette maggiorate di cm 5 in larghezza e cm 30 in altezza | cad. | 151.5901 | 191.7614 | 15% | 22.7385 | 10% | 17.4329 | 1.5% | 0.34108 | 0.28% | 0.5304 | 18%
SAR26_SL.0046.0004.0002 | SEMILAVORATI | INFISSI IN LEGNO ED ACCESSORI | Avvolgibile e cassonetto | CASSONETTO COPRIRULLO PER AVVOLGIBILE in legno abete e truciolare, con frontale apribile e pitturato con idropittura lavabile traspirante | cad. | 153.5817 | 194.2809 | 15% | 23.0373 | 10% | 17.6619 | 1.5% | 0.34556 | 1.37% | 2.652 | 18%
SAR26_SL.0047.0001.0001 | SEMILAVORATI | PORTE INTERNE E PORTONCINI | Porta interna | PORTA INTERNA TAMBURATA AD ANTA CIECA cm 780x210 avente: anta mobile cieca con una specchiatura dello spessore finito di mm 36/38 circa, eseguita con un’intelaiatura in legno di abete con tacco di rinforzo in corrispondenza della serratura, tamburata con pannelli fibrolegnosi rivestiti in melaminico e struttura alveolare a celle intercomunicanti. Lati di battuta a braghettone con inserti in massello di essenza dura. Telaio in listellare impiallacciato della sezione di mm 105x40 circa con apposite fresature per l’aletta dei coprifili e per l’alloggiamento della guarnizione di battuta. Coprifili in listellare impiallacciato della sezione di mm 70x10 circa con alette per il fissaggio sul telaio. Cerniere tipo anuba in acciaio bronzato. Chiusura con serratura tipo patent bronzata. Maniglia in alluminio bronzato. Verniciatura delle parti in legno al poliuretano colorato con finitura opaca previa carteggiatura. La misura della porta è riferita alla luce netta di passaggio. | cad. | 360.351 | 455.844 | 15% | 54.0526 | 10% | 41.4404 | 1.5% | 0.81079 | 0.78% | 3.5351 | 18%
SAR26_SL.0047.0001.0002 | SEMILAVORATI | PORTE INTERNE E PORTONCINI | Porta interna | PORTA INTERNA TAMBURATA AD ANTA CIECA cm 780x210 IN TANGANIKA avente: anta mobile cieca dello spessore finito di mm 44 circa, eseguita con un’intelaiatura in legno di abete con tacco di rinforzo in corrispondenza della serratura, tamburata con pannelli fibrolegnosi impiallacciati in essenza Tanganika e struttura alveolare a celle intercomunicanti. Lati di battuta a zaino ricavati nell’anta ed impiallacciati. Telaio in listellare impiallacciato della sezione di mm 1O5x40 circa con apposite fresature per l’aletta dei coprifili e per l’alloggiamento della guarnizione di battuta. Coprifili in listellare impiallacciato della sezione di mm 70x10 circa con alette per il fissaggio sul telaio. Cerniere tipo anuba in acciaio bronzato. Chiusura con serratura tipo patent bronzata. Maniglia in alluminio bronzato. Verniciatura al poliuretano colorato, con finitura opaca previa carteggiatura. La misura della porta è riferita alla luce netta di passaggio. | cad. | 872.7185 | 1103.9889 | 15% | 130.9078 | 10% | 100.3626 | 1.5% | 1.9636 | 0.32% | 3.5351 | 18%
SAR26_SL.0047.0001.0003 | SEMILAVORATI | PORTE INTERNE E PORTONCINI | Porta interna | PORTA INTERNA IN LEGNO MASSELLO DI CASTAGNO A DUE SPECCHIATURE AD ANTA CIECA cm 70- 80x210, avente: montanti e traverse dell’anta eseguiti in massello di Castagno. Cornici ferma pannello in massello ricavate sui montanti e sulle traverse, specchiatura in MDF impiallacciato e incastrato sui montanti e sulle traverse (spessore mm 22). Lati di battuta a zaino ricavati nell’anta. Telaio in listellare impiallacciato con apposite scanalature per l’aletta delle mostre e guarnizione antirumore della sezione di mm 105x40. Mostre in listellare impiallacciato con aletta ad incastro sul telaio della sezione di mm 70x10 circa. Cerniere tipo anuba in acciaio ottonato. Chiusura con serratura tipo patent e comando con maniglia in ottone lucido. Verniciatura al poliuretano trasparente o colorato con finitura opaca previa carteggiatura. La misura della porta è riferita alla luce netta di passaggio. | cad. | 913.5634 | 1155.6577 | 15% | 137.0345 | 10% | 105.0598 | 1.5% | 2.0555 | 0.31% | 3.5351 | 18%
SAR26_SL.0047.0001.0004 | SEMILAVORATI | PORTE INTERNE E PORTONCINI | Porta interna | PORTA INTERNA IN LEGNO MASSELLO DI FRASSINO A DUE SPECCHIATURE AD ANTA CIECA cm 70- 80x210, avente: montanti e traverse dell’anta eseguiti in massello di Frassi- no. Cornici ferma pannello in massello ricavate sui montanti e sulle traverse, specchiatura in MDF impiallacciato e incastrato sui montanti e sulle traverse (spessore mm 22). Lati di battuta a zaino ricavati nell’anta. Telaio in listellare impiallacciato con apposite scanalature per l’aletta delle mostre e guarnizione antirumore della sezione di mm 105x40. Mostre in listellare impiallacciato con aletta ad incastro sul telaio della sezione di mm 70x10 circa. Cerniere tipo anuba in acciaio ottonato. Chiusura con serratura tipo patent e comando con maniglia in ottone lucido. Verniciatura al poliuretano trasparente o colorato con finitura opaca previa carteggiatura. La misura della porta è riferita alla luce netta di passaggio. | cad. | 1344.2524 | 1700.4794 | 15% | 201.6379 | 10% | 154.589 | 1.5% | 3.0246 | 0.21% | 3.5351 | 18%
SAR26_SL.0047.0001.0005 | SEMILAVORATI | PORTE INTERNE E PORTONCINI | Porta interna | PORTA INTERNA IN LEGNO MASSELLO DI NOCE TAGANIKA A DUE SPECCHIATURE AD ANTA CIECA cm 780x210, avente: montanti e traverse dell’anta eseguiti in massello di Tanganika. Cornici ferma pannello in massello ricavate sui montanti e sulle traverse, specchiatura in MDF impiallacciato e incastrato sui montanti e sulle traverse (spessore mm 22). Lati di battuta a zaino ricavati nell’anta. Telaio in listellare impiallacciato con apposite scanalature per l’aletta delle mostre e guarnizione antirumore della sezione di mm 105x40. Mostre in listellare impiallacciato con aletta ad incastro sul telaio della sezione di mm 70x10 circa. Cerniere tipo anuba in acciaio ottonato. Chiusura con serratura tipo patent e comando con maniglia in ottone lucido. Verniciatura al poliuretano trasparente o colorato con finitura opaca previa carteggiatura. La misura della porta è riferita alla luce netta di passaggio. | cad. | 1016.2853 | 1285.6009 | 15% | 152.4428 | 10% | 116.8728 | 1.5% | 2.2866 | 0.27% | 3.5351 | 18%
SAR26_SL.0047.0001.0006 | SEMILAVORATI | PORTE INTERNE E PORTONCINI | Porta interna | PORTA INTERNA IN LEGNO MASSELLO DI MOGANO A DUE SPECCHIATURE AD ANTA CIECA cm 70-80x210, avente: montanti e traverse dell’anta eseguiti in massello di Mogano. Cornici ferma pannello in massello ricavate sui montanti e sulle traverse, specchiatura in MDF impiallacciato e incastrato sui montanti e sulle traverse (spessore mm 22). Lati di battuta a zaino ricavati nell’anta. Telaio in listellare impiallacciato con apposite scanalature per l’aletta delle mostre e guarnizione antirumore della sezione di mm 105x40. Mostre in listellare impiallacciato con aletta ad incastro sul telaio della sezione di mm 70x10 circa. Cerniere tipo anuba in acciaio ottonato. Chiusura con se ratura tipo patent e comando con maniglia in ottone lucido. Verniciatura al poliuretano trasparente o colorato con finitura opaca previa carteggiatura. La misura della porta è riferita alla luce netta di passaggio. | cad. | 1102.9198 | 1395.1936 | 15% | 165.438 | 10% | 126.8358 | 1.5% | 2.4816 | 0.25% | 3.5351 | 18%
SAR26_SL.0047.0001.0007 | SEMILAVORATI | PORTE INTERNE E PORTONCINI | Porta interna | PORTA INTERNA AD ANTA CIECA cm 70-80x210, avente: anta mobile, dello spessore finito di mm 44 circa, eseguita con un’intelaiatura in legno di abete con tacco di rinforzo in corrispondenza della serratura. Tamburata con pannelli fibrolegnosi di MDF di mm 15 al grezzo e struttura alveolare a celle intercomunicanti. Disegni secondo modello, ricavati con incisioni realizzate a pantografo. Lati di battuta a zaino ricavati nell’anta. Telaio in listellare impiallacciato della sezione di mm 105x40 circa con apposite fresature per l’aletta dei coprifili e per l’alloggiamento della guarnizione di battuta. Coprifili in listellare impiallacciato della sezione di mm 70x10 circa con alette per il fissaggio sul telaio. Cerniere tipo anuba in acciaio ottonato. Chiusura con serratura tipo patent e comando con maniglia esclusa dal prezzo. Verniciatura al poliuretano pigmentato bianco o colorato con colori pastello con finitura satinata previa mano di fondo e carteggiatura. La misura della porta è riferita alla luce netta di passaggio. | cad. | 638.8143 | 808.1001 | 15% | 95.8221 | 10% | 73.4636 | 1.5% | 1.4373 | 0.44% | 3.5351 | 18%
SAR26_SL.0047.0002.0001 | SEMILAVORATI | PORTE INTERNE E PORTONCINI | Portoncino | PORTONCINO CAPOSCALA O ESTERNO AD UN’ANTA IN MASSELLO DI PINO DI SVEZIA, dimensioni 80-90x210. Ritti verticali, traversa superiore, traverse orizzontali e verticali della sezione di mm 110x55 circa, traversa inferiore della sezione di mm 200x55 circa. I pannelli bugnati dello spessore di mm 25 circa, sono specchiati ed incastrati ai traversi verticali e orizzontali. Telaio in massello della sezione di mm 70x55 circa, con guarnizioni di battuta a polmone atta ad impedire infiltrazioni daria. Coprifili in massello della sezione di mm 55x10 circa. Serratura di normale dotazione tipo europeo a doppia mandata con scrocco, comando con mezza maniglia interna in alluminio anodizzato colore bronzo e pomo analogo all’esterno. Cerniere tipo anuba in acciaio bronzato in numero di tre per anta. Verniciatura con una mano di impregnante, antitarme ed antimuffa, trasparente o colorato, dato ad immersione e mano a finire opaca previa carteggiatura dellimpregnante. | cad. | 986.0648 | 1247.372 | 15% | 147.9097 | 10% | 113.3975 | 1.5% | 2.2186 | 0.43% | 5.304 | 18%
SAR26_SL.0047.0002.0002 | SEMILAVORATI | PORTE INTERNE E PORTONCINI | Portoncino | PORTONCINO CAPOSCALA O ESTERNO AD UN’ANTA IN MASSELLO DI YELLOW-PINE, dimensioni 80-90x210. Ritti verticali, traversa superiore, traverse orizzontali e verticali della sezione di mm 110x55 circa, traversa inferiore della sezione di mm 200x55 circa. I pannelli bugnati dello spessore di mm 25 circa, sono specchiati ed incastrati ai traversi verticali e orizzontali. Telaio in massello della sezione di mm 70x55 circa, con guarnizioni di battuta a polmone atta ad impedire infiltrazioni daria. Coprifili in massello della sezione di mm 55x10 circa. Serratura di normale dotazione tipo europeo a doppia mandata con scrocco, comando con mezza maniglia interna in alluminio anodizzato colore bronzo e pomo analogo all’esterno. Cerniere tipo anuba in acciaio bronzato in numero di tre per anta. Verniciatura con una mano di impregnante, antitarme ed antimuffa, trasparente o colorato, dato ad immersione e mano a finire opaca previa carteggiatura dellimpregnante. | cad. | 1060.3149 | 1341.2984 | 15% | 159.0472 | 10% | 121.9362 | 1.5% | 2.3857 | 0.4% | 5.304 | 18%
SAR26_SL.0047.0002.0003 | SEMILAVORATI | PORTE INTERNE E PORTONCINI | Portoncino | PORTONCINO CAPOSCALA O ESTERNO AD UN’ANTA IN MASSELLO DI MOGANO, dimensioni 80- 90x210. Ritti verticali, traversa superiore, traverse orizzontali e verticali della sezione di mm 110x55 circa, traversa inferiore della sezione di mm 200x55 circa. I pannelli bugnati dello spessore di mm 25 circa, sono specchiati ed incastrati ai traversi verticali e orizzontali. Telaio in massello della sezione di mm 70x55 circa, con guarnizioni di battuta a polmone atta ad impedire infiltrazioni daria. Coprifili in massello della sezione di mm 55x10 circa. Serratura di normale dotazione tipo europeo a doppia mandata con scrocco, comando con mezza maniglia interna in alluminio anodizzato colore bronzo e pomo analogo all’esterno. Cerniere tipo anuba in acciaio bronzato in numero di tre per anta. Verniciatura con una mano di impregnante, antitarme ed antimuffa, trasparente o colorato, dato ad immersione e mano a finire opaca previa carteggiatura dellimpregnante. | cad. | 1122.2032 | 1419.5871 | 15% | 168.3305 | 10% | 129.0534 | 1.5% | 2.525 | 0.37% | 5.304 | 18%
SAR26_SL.0047.0002.0004 | SEMILAVORATI | PORTE INTERNE E PORTONCINI | Portoncino | PORTONCINO CAPOSCALA O ESTERNO AD UN’ANTA IN MASSELLO DI ROVERE, dimensioni 80- 90x210. Ritti verticali, traversa superiore, traverse orizzontali e verticali della sezione di mm 110x55 circa, traversa inferiore della sezione di mm 200x55 circa. I pannelli bugnati dello spessore di mm 25 circa, sono specchiati ed incastrati ai traversi verticali e orizzontali. Telaio in massello della sezione di mm 70x55 circa, con guarnizioni di battuta a polmone atta ad impedire infiltrazioni daria. Coprifili in massello della sezione di mm 55x10 circa. Serratura di normale dotazione tipo europeo a doppia mandata con scrocco, comando con mezza maniglia interna in alluminio anodizzato colore bronzo e pomo analogo all’esterno. Cerniere tipo anuba in acciaio bronzato in numero di tre per anta. Verniciatura con una mano di impregnante, antitarme ed antimuffa, trasparente o colorato, dato ad immersione e mano a finire opaca previa carteggiatura dellimpregnante. | cad. | 1233.584 | 1560.4838 | 15% | 185.0376 | 10% | 141.8622 | 1.5% | 2.7756 | 0.34% | 5.304 | 18%
SAR26_SL.0047.0002.0005 | SEMILAVORATI | PORTE INTERNE E PORTONCINI | Portoncino | PORTONCINO CAPOSCALA O ESTERNO A DUE ANTE SIMMETRICHE IN MASSELLO DI PINO DI SVEZIA, dimensioni 160-180x210. Ritti verticali, traversa superiore, traverse orizzontali e verticali della sezione di mm 110x55 circa, traversa inferiore della sezione di mm 200x55 circa. I pannelli bugnati dello spessore di mm 25 circa, sono specchiati ed incastrati ai traversi verticali e orizzontali. Telaio in massello della sezione di mm 70x55 circa, con guarnizioni di battuta a polmone atta ad impedire infiltrazioni daria. Coprifili in massello della sezione di mm 55x10 circa. Serratura di normale dotazione tipo europeo a doppia mandata con scrocco, comando con mezza maniglia interna in alluminio anodizzato colore bronzo e pomo analogo all’esterno. Cerniere tipo anuba in acciaio bronzato in numero di tre per anta. Verniciatura con una mano di impregnante, antitarme ed antimuffa, trasparente o colorato, dato ad immersione e mano a finire opaca previa carteggiatura dellimpregnante. | cad. | 2025.6454 | 2562.4414 | 15% | 303.8468 | 10% | 232.9492 | 1.5% | 4.5577 | 0.21% | 5.304 | 18%
SAR26_SL.0047.0002.0006 | SEMILAVORATI | PORTE INTERNE E PORTONCINI | Portoncino | PORTONCINO CAPOSCALA O ESTERNO A DUE ANTE SIMMETRICHE IN MASSELLO DI YELLOW-PINE, dimensioni 160-180x210. Ritti verticali, traversa superiore, traverse orizzontali e verticali della sezione di mm 110x55 circa, traversa inferiore della sezione di mm 200x55 circa. I pannelli bugnati dello spessore di mm 25 circa, sono specchiati ed incastrati ai traversi verticali e orizzontali. Telaio in massello della sezione di mm 70x55 circa, con guarnizioni di battuta a polmone atta ad impedire infiltrazioni daria. Coprifili in massello della sezione di mm 55x10 circa. Serratura di normale dotazione tipo europeo a doppia mandata con scrocco, comando con mezza maniglia interna in alluminio anodizzato colore bronzo e pomo analogo all’esterno. Cerniere tipo anuba in acciaio bronzato in numero di tre per anta. Verniciatura con una mano di impregnante, antitarme ed antimuffa, trasparente o colorato, dato ad immersione e mano a finire opaca previa carteggiatura dellimpregnante. | cad. | 1939.0222 | 2452.8631 | 15% | 290.8533 | 10% | 222.9875 | 1.5% | 4.3628 | 0.22% | 5.304 | 18%
SAR26_SL.0047.0002.0007 | SEMILAVORATI | PORTE INTERNE E PORTONCINI | Portoncino | PORTONCINO CAPOSCALA O ESTERNO A DUE ANTE SIMMETRICHE IN MASSELLO DI MOGANO, dimensioni 16180x210. Ritti verticali, traversa superiore, traverse orizzontali e verticali della sezione di mm 110x55 circa, traversa inferiore della sezione di mm 200x55 circa. I pannelli bugnati dello spessore di mm 25 circa, sono specchiati ed incastrati ai traversi verticali e orizzontali. Telaio in massello della sezione di mm 70x55 circa, con guarnizioni di battuta a polmone atta ad impedire infiltrazioni daria. Coprifili in massello della sezione di mm 55x10 circa. Serratura di normale dotazione tipo europeo a doppia mandata con scrocco, comando con mezza maniglia interna in alluminio anodizzato colore bronzo e pomo analogo all’esterno. Cerniere tipo anuba in acciaio bronzato in numero di tre per anta. Verniciatura con una mano di impregnante, antitarme ed antimuffa, trasparente o colorato, dato ad immersione e mano a finire opaca previa carteggiatura dellimpregnante. | cad. | 2025.6454 | 2562.4414 | 15% | 303.8468 | 10% | 232.9492 | 1.5% | 4.5577 | 0.21% | 5.304 | 18%
SAR26_SL.0047.0002.0008 | SEMILAVORATI | PORTE INTERNE E PORTONCINI | Portoncino | PORTONCINO CAPOSCALA O ESTERNO A DUE ANTE SIMMETRICHE IN MASSELLO DI ROVERE, dimensioni 16180x210. Ritti verticali, traversa superiore, traverse orizzontali e verticali della sezione di mm 110x55 circa, traversa inferiore della sezione di mm 200x55 circa. I pannelli bugnati dello spessore di mm 25 circa, sono specchiati ed incastrati ai traversi verticali e orizzontali. Telaio in massello della sezione di mm 70x55 circa, con guarnizioni di battuta a polmone atta ad impedire infiltrazioni daria. Coprifili in massello della sezione di mm 55x10 circa. Serratura di normale dotazione tipo europeo a doppia mandata con scrocco, comando con mezza maniglia interna in alluminio anodizzato colore bronzo e pomo analogo all’esterno. Cerniere tipo anuba in acciaio bronzato in numero di tre per anta. Verniciatura con una mano di impregnante, antitarme ed antimuffa, trasparente o colorato, dato ad immersione e mano a finire opaca previa carteggiatura dellimpregnante. | cad. | 2260.7914 | 2859.9011 | 15% | 339.1187 | 10% | 259.991 | 1.5% | 5.0868 | 0.19% | 5.304 | 18%
SAR26_SL.0047.0002.0009 | SEMILAVORATI | PORTE INTERNE E PORTONCINI | Portoncino | PORTONCINO CAPOSCALA O ESTERNO A DUE ANTE ASIMMETRICHE IN MASSELLO DI PINO DI SVEZIA, dimensioni 80+40-90+30x210. Ritti verticali, traversa superiore, traverse orizzontali e verticali della sezione di mm 110x55 circa, traversa inferiore della sezione di mm 200x55 circa. I pannelli bugnati dello spessore di mm 25 circa, sono specchiati ed incastrati ai traversi verticali e orizzontali. Telaio in massello della sezione di mm 70x55 circa, con guarnizioni di battuta a polmone atta ad impedire infiltrazioni daria. Coprifili in massello della sezione di mm 55x10 circa. Serratura di normale dotazione tipo europeo a doppia mandata con scrocco, comando con mezza maniglia interna in alluminio anodizzato colore bronzo e pomo analogo all’esterno. Cerniere tipo anuba in acciaio bronzato in numero di tre per anta. Verniciatura con una mano di impregnante, antitarme ed antimuffa, trasparente o colorato, dato ad immersione e mano a finire opaca previa carteggiatura dellimpregnante. | cad. | 1546.0791 | 1955.7901 | 15% | 231.9119 | 10% | 177.7991 | 1.5% | 3.4787 | 0.27% | 5.304 | 18%
SAR26_SL.0047.0002.0010 | SEMILAVORATI | PORTE INTERNE E PORTONCINI | Portoncino | PORTONCINO CAPOSCALA O ESTERNO A DUE ANTE ASIMMETRICHE IN MASSELLO DI YELLOW-PINE, dimensioni 80+40-90+30x210. Ritti verticali, traversa superiore, traverse orizzontali e verticali della sezione di mm 110x55 circa, traversa inferiore della sezione di mm 200x55 circa. I pannelli bugnati dello spessore di mm 25 circa, sono specchiati ed incastrati ai traversi verticali e orizzontali. Telaio in massello della sezione di mm 70x55 circa, con guarnizioni di battuta a polmone atta ad impedire infiltrazioni daria. Coprifili in massello della sezione di mm 55x10 circa. Serratura di normale dotazione tipo europeo a doppia mandata con scrocco, comando con mezza maniglia interna in alluminio anodizzato colore bronzo e pomo analogo all’esterno. Cerniere tipo anuba in acciaio bronzato in numero di tre per anta. Verniciatura con una mano di impregnante, antitarme ed antimuffa, trasparente o colorato, dato ad immersione e mano a finire opaca previa carteggiatura dellimpregnante. | cad. | 1651.2733 | 2088.8607 | 15% | 247.691 | 10% | 189.8964 | 1.5% | 3.7154 | 0.25% | 5.304 | 18%
SAR26_SL.0047.0003.0001 | SEMILAVORATI | PORTE INTERNE E PORTONCINI | Controtelaio | CONTROTELAIO PER PORTA INTERNA A BATTENTE in legno di abete grezzo dello spessore di cm 2. | cad. | 43.5264 | 55.0609 | 15% | 6.529 | 10% | 5.0055 | 1.5% | 0.09793 | 6.42% | 3.5351 | 18%
SAR26_SL.0047.0003.0002 | SEMILAVORATI | PORTE INTERNE E PORTONCINI | Controtelaio | CONTROTELAIO PER PORTA INTERNA SCORREVOLE A SCOMPARSA. | cad. | 224.2126 | 283.6289 | 15% | 33.6319 | 10% | 25.7844 | 1.5% | 0.50448 | 1.25% | 3.5351 | 18%
SAR26_SL.0048.0001.0001 | SEMILAVORATI | INFISSI IN ALLUMINIO ED ACCESSORI | Finestra o portafinestra | PORTONCINO CAPOSCALA O ESTERNO A DUE ANTE ASIMMETRICHE IN MASSELLO DI MOGANO, dimensioni 80+40-90+30x210. Ritti verticali, traversa superiore, traverse orizzontali e verticali della sezione di mm 110x55 circa, traversa inferiore della sezione di mm 200x55 circa. I pannelli bugnati dello spessore di mm 25 circa, sono specchiati ed incastrati ai traversi verticali e orizzontali. Telaio in massello della sezione di mm 70x55 circa, con guarnizioni di battuta a polmone atta ad impedire infiltrazioni daria. Coprifili in massello della sezione di mm 55x10 circa. Serratura di normale dotazione tipo europeo a doppia mandata con scrocco, comando con mezza maniglia interna in alluminio anodizzato colore bronzo e pomo analogo all’esterno. Cerniere tipo anuba in acciaio bronzato in numero di tre per anta. Verniciatura con una mano di impregnante, antitarme ed antimuffa, trasparente o colorato, dato ad immersione e mano a finire opaca previa carteggiatura dellimpregnante. | cad. | 1724.9081 | 2182.0088 | 15% | 258.7362 | 10% | 198.3644 | 1.5% | 3.881 | 0.24% | 5.304 | 18%
SAR26_SL.0048.0001.0002 | SEMILAVORATI | INFISSI IN ALLUMINIO ED ACCESSORI | Finestra o portafinestra | FINESTRA O PORTAFINESTRA IN ALLUMINIO ANODIZATO serie 45 INT. a giunto aperto, completa di controtelaio metallico e vetrocamera 4-9-4, misurata lordo telaio con minimo di fatturazione m² 1,75 Alluminio naturale | m² | 415.1873 | 525.212 | 15% | 62.2781 | 10% | 47.7465 | 1.5% | 0.93417 | 0.67% | 3.5351 | 18%
SAR26_SL.0048.0001.0003 | SEMILAVORATI | INFISSI IN ALLUMINIO ED ACCESSORI | Finestra o portafinestra | FINESTRA O PORTAFINESTRA IN ALLUMINIO ANODIZATO serie 45 INT. a giunto aperto, completa di controtelaio metallico e vetrocamera 4-9-4, misurata lordo telaio con minimo di fatturazione m² 1,75 Alluminio elettrocolorato | m² | 451.042 | 570.5681 | 15% | 67.6563 | 10% | 51.8698 | 1.5% | 1.0148 | 0.62% | 3.5351 | 18%
SAR26_SL.0048.0001.0004 | SEMILAVORATI | INFISSI IN ALLUMINIO ED ACCESSORI | Finestra o portafinestra | FINESTRA O PORTAFINESTRA IN ALLUMINIO ANODIZZATO serie 62 INT. a giunto aperto, con taglio termico, completa di controtelaio metallico e vetrocamera 4-9-4, misurata lordo telaio con minimo di fatturazione m² 1,75 Alluminio naturale | m² | 510.8036 | 646.1665 | 15% | 76.6205 | 10% | 58.7424 | 1.5% | 1.1493 | 0.55% | 3.5351 | 18%
SAR26_SL.0048.0001.0005 | SEMILAVORATI | INFISSI IN ALLUMINIO ED ACCESSORI | Finestra o portafinestra | FINESTRA O PORTAFINESTRA IN ALLUMINIO ANODIZZATO serie 62 INT. a giunto aperto, con taglio termico, completa di controtelaio metallico e vetrocamera 4-9-4, misurata lordo telaio con minimo di fatturazione m² 1,75 Alluminio elettrocolorato | m² | 546.6695 | 691.5369 | 15% | 82.0004 | 10% | 62.867 | 1.5% | 1.23 | 0.51% | 3.5351 | 18%
SAR26_SL.0048.0001.0006 | SEMILAVORATI | INFISSI IN ALLUMINIO ED ACCESSORI | Finestra o portafinestra | FINESTRA O PORTAFINESTRA MONOBLOCCO IN ALLMINIO ANODIZZATO serie 45 INT. a giunto aperto, completa di controtelaio metallico, vetrocamera 4-9-4, cassonetto in alluminio e avvolgibile in PVC da 5 Kg/mq con cassonetto con minimo di fatturazione m² 2,00 Alluminio naturale | m² | 594.4832 | 752.0213 | 15% | 89.1725 | 10% | 68.3656 | 1.5% | 1.3376 | 0.47% | 3.5351 | 18%
SAR26_SL.0048.0001.0007 | SEMILAVORATI | INFISSI IN ALLUMINIO ED ACCESSORI | Finestra o portafinestra | FINESTRA O PORTAFINESTRA MONOBLOCCO IN ALLMINIO ANODIZZATO serie 45 INT. a giunto aperto, completa di controtelaio metallico, vetrocamera 4-9-4, cassonetto in alluminio e avvolgibile in PVC da 5 Kg/mq con cassonetto con minimo di fatturazione m² 2,00 alluminio elettrocolorato | m² | 654.2448 | 827.6196 | 15% | 98.1367 | 10% | 75.2382 | 1.5% | 1.4721 | 0.43% | 3.5351 | 18%
SAR26_SL.0048.0001.0008 | SEMILAVORATI | INFISSI IN ALLUMINIO ED ACCESSORI | Finestra o portafinestra | FINESTRA O PORTAFINESTRA MONOBLOCCO IN ALLUMINIO ANODIZZATO serie 62 INT. a giunto aperto, con taglio termico, completa di controtelaio metallico, vetrocamera 4-9-4, cassonetto in alluminio e avvolgibile in lordo telaio più cassonetto con minimo di fatturazione m² 2 00 Alluminio naturale | m² | 660.2187 | 835.1766 | 15% | 99.0328 | 10% | 75.9252 | 1.5% | 1.4855 | 0.42% | 3.5351 | 18%
SAR26_SL.0048.0001.0009 | SEMILAVORATI | INFISSI IN ALLUMINIO ED ACCESSORI | Finestra o portafinestra | FINESTRA O PORTAFINESTRA MONOBLOCCO IN ALLUMINIO ANODIZZATO serie 62 INT. a giunto aperto, con taglio termico, completa di controtelaio metallico, vetrocamera 4-9-4, cassonetto in alluminio e avvolgibile in lordo telaio più cassonetto con minimo di fatturazione m² 2 00 Alluminio elttrocolorato | m² | 672.1777 | 850.3048 | 15% | 100.8267 | 10% | 77.3004 | 1.5% | 1.5124 | 0.42% | 3.5351 | 18%
SAR26_SL.0049.0003.0001 | SEMILAVORATI | INFISSI IN PVC ED ACCESSORI | Infisso esterno a persiana | INFISSO MONOBLOCCO DI FINESTRA CON PERSIANA A LAMELLE FISSE, IN PVC, BIANCO, rigido, antiurto, stabilizzato, in profilati estrusi a più camere prodotti in conformità alle norme UNI-DIN e con marchio di qualità rilasciato da istituti ufficiali; con giunzioni realizzate con saldature a compenetrazione, con rinforzi metallici e guarnizioni di tenuta saldabili; completo di vetrocamera 4+16+4; accessori di posa, movimento e chiusura; controcassa a murare in profilato zincato dimensione tipo 0,70x1,40 ad un’anta. | cad. | 906.6689 | 1146.9361 | 15% | 136.0003 | 10% | 104.2669 | 1.5% | 2.04 | 0.31% | 3.5351 | 18%
SAR26_SL.0049.0003.0002 | SEMILAVORATI | INFISSI IN PVC ED ACCESSORI | Infisso esterno a persiana | INFISSO MONOBLOCCO DI FINESTRA CON PERSIANA A LAMELLE FISSE, IN PVC, BIANCO, rigido, antiurto, stabilizzato, in profilati estrusi a più camere prodotti in conformità alle norme UNI-DIN e con marchio di qualità rilasciato da istituti ufficiali; con giunzioni realizzate con saldature a compenetrazione, con rinforzi metallici e guarnizioni di tenuta saldabili; completo di vetrocamera 4+16+4; accessori di posa, movimento e chiusura; controcassa a murare in profilato zincato dimensione tipo 1,20x1,40 a due ante. | cad. | 1483.7871 | 1876.9906 | 15% | 222.5681 | 10% | 170.6355 | 1.5% | 3.3385 | 0.19% | 3.5351 | 18%
SAR26_SL.0049.0003.0003 | SEMILAVORATI | INFISSI IN PVC ED ACCESSORI | Infisso esterno a persiana | INFISSO MONOBLOCCO DI FINESTRA CON PERSIANA A LAMELLE FISSE, IN PVC, CON FINITURA LEGNO, rigido, antiurto, stabilizzato, in profilati estrusi a più camere prodotti in conformità alle norme UNI-DIN e con marchio di qualità rilasciato da istituti ufficiali; con giunzioni realizzate con saldature a compenetrazione, con rinforzi metallici e guarnizioni di tenuta saldabili; completo di vetrocamera 4+16+4; accessori di posa, movimento e chiusura; controcassa a murare in profilato zincato dimensione tipo 0,70x1,40 ad un’anta. | cad. | 1151.2958 | 1456.3892 | 15% | 172.6944 | 10% | 132.399 | 1.5% | 2.5904 | 0.24% | 3.5351 | 18%
SAR26_SL.0049.0003.0004 | SEMILAVORATI | INFISSI IN PVC ED ACCESSORI | Infisso esterno a persiana | INFISSO MONOBLOCCO DI FINESTRA CON PERSIANA A LAMELLE FISSE, IN PVC, CON FINITURA LEGNO, rigido, antiurto, stabilizzato, in profilati estrusi a più camere prodotti in conformità alle norme UNI-DIN e con marchio di qualità rilasciato da istituti ufficiali; con giunzioni realizzate con saldature a compenetrazione, con rinforzi metallici e guarnizioni di tenuta saldabili; completo di vetrocamera 4+16+4; accessori di posa, movimento e chiusura; controcassa a murare in profilato zincato dimensione tipo 1,20x1,40 a due ante. | cad. | 1911.2774 | 2417.7659 | 15% | 286.6916 | 10% | 219.7969 | 1.5% | 4.3004 | 0.15% | 3.5351 | 18%
SAR26_SL.0049.0003.0005 | SEMILAVORATI | INFISSI IN PVC ED ACCESSORI | Infisso esterno a persiana | INFISSO MONOBLOCCO DI FINESTRA CON PERSIANA A LAMELLE ORIENTABILI, IN PVC, BIANCO, rigido, antiurto, stabilizzato, in profilati estrusi a più camere prodotti in conformità alle norme UNI-DIN e con marchio di qualità rilasciato da istituti ufficiali; con giunzioni realizzate con saldature a compenetrazione, con rinforzi metallici e guarnizioni di tenuta saldabili; completo di vetrocamera 4+16+4; accessori di posa, movimento e chiusura; controcassa a murare in profilato zincato profilato zincato dimensione tipo 0,70x1,40 a un’anta. | cad. | 973.1739 | 1231.065 | 15% | 145.9761 | 10% | 111.915 | 1.5% | 2.1896 | 0.29% | 3.5351 | 18%
SAR26_SL.0049.0003.0006 | SEMILAVORATI | INFISSI IN PVC ED ACCESSORI | Infisso esterno a persiana | INFISSO MONOBLOCCO DI FINESTRA CON PERSIANA A LAMELLE ORIENTABILI, IN PVC, BIANCO, rigido, antiurto, stabilizzato, in profilati estrusi a più camere prodotti in conformità alle norme UNI-DIN e con marchio di qualità rilasciato da istituti ufficiali; con giunzioni realizzate con saldature a compenetrazione, con rinforzi metallici e guarnizioni di tenuta saldabili; completo di vetrocamera 4+16+4; accessori di posa, movimento e chiusura; controcassa a murare in profilato zincato profilato zincato dimensione tipo 1,20x1,40 a due ante. | cad. | 1792.5257 | 2267.545 | 15% | 268.8789 | 10% | 206.1405 | 1.5% | 4.0332 | 0.16% | 3.5351 | 18%
SAR26_SL.0049.0003.0007 | SEMILAVORATI | INFISSI IN PVC ED ACCESSORI | Infisso esterno a persiana | INFISSO MONOBLOCCO DI FINESTRA CON PERSIANA A LAMELLE ORIENTABILI, IN PVC, CON FINITURA LEGNO, rigido, antiurto, stabilizzato, in profilati estrusi a più camere prodotti in conformità alle norme UNI-DIN e con marchio di qualità rilasciato da istituti ufficiali; con giunzioni realizzate con saldature a compenetrazione, con rinforzi metallici e guarnizioni di tenuta saldabili; completo di vetrocamera 4+16+ 4; accessori di posa, movimento e chiusura; controcassa a murare in profilato zincato profilato zincato dimensione tipo 0,70x1,40 a un’anta. | cad. | 1222.5423 | 1546.5161 | 15% | 183.3813 | 10% | 140.5924 | 1.5% | 2.7507 | 0.23% | 3.5351 | 18%
SAR26_SL.0049.0003.0008 | SEMILAVORATI | INFISSI IN PVC ED ACCESSORI | Infisso esterno a persiana | INFISSO MONOBLOCCO DI FINESTRA CON PERSIANA A LAMELLE ORIENTABILI, IN PVC, CON FINITURA LEGNO, rigido, antiurto, stabilizzato, in profilati estrusi a più camere prodotti in conformità alle norme UNI-DIN e con marchio di qualità rilasciato da istituti ufficiali; con giunzioni realizzate con saldature a compenetrazione, con rinforzi metallici e guarnizioni di tenuta saldabili; completo di vetrocamera 4+16+ 4; accessori di posa, movimento e chiusura; controcassa a murare in profilato zincato profilato zincato dimensione tipo 1,20x1,40 a due ante. | cad. | 2006.2765 | 2537.9398 | 15% | 300.9415 | 10% | 230.7218 | 1.5% | 4.5141 | 0.14% | 3.5351 | 18%
SAR26_SL.0049.0003.0009 | SEMILAVORATI | INFISSI IN PVC ED ACCESSORI | Infisso esterno a persiana | INFISSO MONOBLOCCO DI PORTAFINESTRA CON PESIANA A LAMELLE FISSE, IN PVC, BIANCO, rigido, antiurto, stabilizzato, in profilati estrusi a più camere prodotti in conformità alle norme UNI-DIN e con marchio di qualità rilasciato da istituti ufficiali; con giunzioni realizzate con saldature a compenetrazione, con rinforzi metallici e guarnizioni di tenuta saldabili; completo di vetrocamera 6/7; accessori di posa, movimento e chiusura; controcassa a murare in profilato zincato dimensione tipo 0,70x2,30 a un’anta. | cad. | 1650.0327 | 2087.2914 | 15% | 247.5049 | 10% | 189.7538 | 1.5% | 3.7126 | 0.17% | 3.5351 | 18%
SAR26_SL.0049.0003.0010 | SEMILAVORATI | INFISSI IN PVC ED ACCESSORI | Infisso esterno a persiana | INFISSO MONOBLOCCO DI PORTAFINESTRA CON PESIANA A LAMELLE FISSE, IN PVC, BIANCO, rigido, antiurto, stabilizzato, in profilati estrusi a più camere prodotti in conformità alle norme UNI-DIN e con marchio di qualità rilasciato da istituti ufficiali; con giunzioni realizzate con saldature a compenetrazione, con rinforzi metallici e guarnizioni di tenuta saldabili; completo di vetrocamera 6/7; accessori di posa, movimento e chiusura; controcassa a murare in profilato zincato dimensione tipo 1,20x2,30 a due ante. | cad. | 1935.0187 | 2447.7987 | 15% | 290.2528 | 10% | 222.5272 | 1.5% | 4.3538 | 0.14% | 3.5351 | 18%
SAR26_SL.0049.0003.0011 | SEMILAVORATI | INFISSI IN PVC ED ACCESSORI | Infisso esterno a persiana | INFISSO MONOBLOCCO DI PORTAFINESTRA CON PESIANA A LAMELLE FISSE, IN PVC, CON FINITURA LEGNO, rigido, antiurto, stabilizzato, in profilati estrusi a più camere prodotti in conformità alle norme UNI-DIN e con marchio di qualità rilasciato da istituti ufficiali; con giunzioni realizzate con saldature a compenetrazione, con rinforzi metallici e guarnizioni di tenuta saldabili; completo di vetrocamera 6/7; accessori di posa, movimento e chiusura; controcassa a murare in profilato zincato dimensione tipo 0,70x2,30 a un’anta. | cad. | 1745.0318 | 2207.4653 | 15% | 261.7548 | 10% | 200.6787 | 1.5% | 3.9263 | 0.16% | 3.5351 | 18%
SAR26_SL.0049.0003.0012 | SEMILAVORATI | INFISSI IN PVC ED ACCESSORI | Infisso esterno a persiana | INFISSO MONOBLOCCO DI PORTAFINESTRA CON PESIANA A LAMELLE FISSE, IN PVC, CON FINITURA LEGNO, rigido, antiurto, stabilizzato, in profilati estrusi a più camere prodotti in conformità alle norme UNI-DIN e con marchio di qualità rilasciato da istituti ufficiali; con giunzioni realizzate con saldature a compenetrazione, con rinforzi metallici e guarnizioni di tenuta saldabili; completo di vetrocamera 6/7; accessori di posa, movimento e chiusura; controcassa a murare in profilato zincato dimensione tipo 1,20x2,30 a due ante. | cad. | 2196.2634 | 2778.2732 | 15% | 329.4395 | 10% | 252.5703 | 1.5% | 4.9416 | 0.13% | 3.5351 | 18%
SAR26_SL.0049.0003.0013 | SEMILAVORATI | INFISSI IN PVC ED ACCESSORI | Infisso esterno a persiana | INFISSO MONOBLOCCO DI PORTAFINESTRA CON PESIANA A LAMELLE ORIENTABILI, IN PVC, BIANCO, rigido, antiurto, stabilizzato, in profilati estrusi a più camere prodotti in conformità alle norme UNI-DIN e con marchio di qualità rilasciato da istituti ufficiali; con giunzioni realizzate con saldature a compenetrazione, con rinforzi metallici e guarnizioni di tenuta saldabili; completo di vetrocamera 6/7; accessori di posa, movimento e chiusura; controcassa a murare in profilato zincato dimensione tipo 0,70x2,30 a un’anta. | cad. | 1733.1555 | 2192.4417 | 15% | 259.9733 | 10% | 199.3129 | 1.5% | 3.8996 | 0.16% | 3.5351 | 18%
SAR26_SL.0049.0003.0014 | SEMILAVORATI | INFISSI IN PVC ED ACCESSORI | Infisso esterno a persiana | INFISSO MONOBLOCCO DI PORTAFINESTRA CON PESIANA A LAMELLE ORIENTABILI, IN PVC, BIANCO, rigido, antiurto, stabilizzato, in profilati estrusi a più camere prodotti in conformità alle norme UNI-DIN e con marchio di qualità rilasciato da istituti ufficiali; con giunzioni realizzate con saldature a compenetrazione, con rinforzi metallici e guarnizioni di tenuta saldabili; completo di vetrocamera 6/7; accessori di posa, movimento e chiusura; controcassa a murare in profilato zincato dimensione tipo 1,20x2,30 a due ante. | cad. | 2101.2643 | 2658.0994 | 15% | 315.1896 | 10% | 241.6454 | 1.5% | 4.7278 | 0.13% | 3.5351 | 18%
SAR26_SL.0049.0003.0015 | SEMILAVORATI | INFISSI IN PVC ED ACCESSORI | Infisso esterno a persiana | INFISSO MONOBLOCCO DI PORTAFINESTRA CON PESIANA A LAMELLE ORIENTABILI, IN PVC, CON FINITURA LEGNO, rigido, antiurto, stabilizzato, in profilati estrusi a più camere prodotti in conformità alle norme UNI-DIN e con marchio di qualità rilasciato da istituti ufficiali; con giunzioni realizzate con saldature a compenetrazione, con rinforzi metallici e guarnizioni di tenuta saldabili; completo di vetrocamera 6/7; accessori di posa, movimento e chiusura; controcassa a murare in profilato zincato dimensione tipo 0,70x2,30 a un’anta. | cad. | 1887.5248 | 2387.7189 | 15% | 283.1287 | 10% | 217.0653 | 1.5% | 4.2469 | 0.15% | 3.5351 | 18%
SAR26_SL.0049.0003.0016 | SEMILAVORATI | INFISSI IN PVC ED ACCESSORI | Infisso esterno a persiana | INFISSO MONOBLOCCO DI PORTAFINESTRA CON PESIANA A LAMELLE ORIENTABILI, IN PVC, CON FINITURA LEGNO, rigido, antiurto, stabilizzato, in profilati estrusi a più camere prodotti in conformità alle norme UNI-DIN e con marchio di qualità rilasciato da istituti ufficiali; con giunzioni realizzate con saldature a compenetrazione, con rinforzi metallici e guarnizioni di tenuta saldabili; completo di vetrocamera 6/7; accessori di posa, movimento e chiusura; controcassa a murare in profilato zincato dimensione tipo 1,20x2,30 a due ante. | cad. | 2291.2625 | 2898.4471 | 15% | 343.6894 | 10% | 263.4952 | 1.5% | 5.1553 | 0.12% | 3.5351 | 18%
SAR26_SL.0049.0003.0017 | SEMILAVORATI | INFISSI IN PVC ED ACCESSORI | Infisso esterno a persiana | INFISSO ESTERNO A PERSIANA A LAMELLE FISSE, DA ZANCARE A MURO, IN PVC, BIANCO, rigido, antiurto, stabilizzato, in profilati estrusi a più camere prodotti in conformità alle norme UNI-DIN e con marchio di qualità rilasciato da istituti ufficiali; con giunzioni realizzate con saldature a compenetrazione, con guarnizioni di tenuta saldabili; completo di accessori di posa, movimento e chiusura dimensione tipo 0,70x1,40 ad un’anta. | cad. | 723.8055 | 915.6139 | 15% | 108.5708 | 10% | 83.2376 | 1.5% | 1.6286 | 0.39% | 3.5351 | 18%
SAR26_SL.0049.0003.0018 | SEMILAVORATI | INFISSI IN PVC ED ACCESSORI | Infisso esterno a persiana | INFISSO ESTERNO A PERSIANA A LAMELLE FISSE, DA ZANCARE A MURO, IN PVC, BIANCO, rigido, antiurto, stabilizzato, in profilati estrusi a più camere prodotti in conformità alle norme UNI-DIN e con marchio di qualità rilasciato da istituti ufficiali; con giunzioni realizzate con saldature a compenetrazione, con guarnizioni di tenuta saldabili; completo di accessori di posa, movimento e chiusura dimensione tipo 1,20x1,40 a due ante. | cad. | 1341.2827 | 1696.7227 | 15% | 201.1924 | 10% | 154.2475 | 1.5% | 3.0179 | 0.21% | 3.5351 | 18%
SAR26_SL.0049.0003.0019 | SEMILAVORATI | INFISSI IN PVC ED ACCESSORI | Infisso esterno a persiana | INFISSO ESTERNO A PERSIANA A LAMELLE FISSE, DA ZANCARE A MURO, IN PVC, BIANCO, rigido, antiurto, stabilizzato, in profilati estrusi a più camere prodotti in conformità alle norme UNI-DIN e con marchio di qualità rilasciato da istituti ufficiali; con giunzioni realizzate con saldature a compenetrazione, con guarnizioni di tenuta saldabili; completo di accessori di posa, movimento e chiusura dimensione tipo 0,70x2,30 ad un’anta. | cad. | 1376.9117 | 1741.7933 | 15% | 206.5368 | 10% | 158.3448 | 1.5% | 3.0981 | 0.2% | 3.5351 | 18%
SAR26_SL.0049.0003.0020 | SEMILAVORATI | INFISSI IN PVC ED ACCESSORI | Infisso esterno a persiana | INFISSO ESTERNO A PERSIANA A LAMELLE FISSE, DA ZANCARE A MURO, IN PVC, BIANCO, rigido, antiurto, stabilizzato, in profilati estrusi a più camere prodotti in conformità alle norme UNI-DIN e con marchio di qualità rilasciato da istituti ufficiali; con giunzioni realizzate con saldature a compenetrazione, con guarnizioni di tenuta saldabili; completo di accessori di posa, movimento e chiusura dimensione tipo 1,20x2,30 a due ante. | cal/h | 2291.2625 | 2898.4471 | 15% | 343.6894 | 10% | 263.4952 | 1.5% | 5.1553 | 0.12% | 3.5351 | 18%
SAR26_SL.0049.0003.0021 | SEMILAVORATI | INFISSI IN PVC ED ACCESSORI | Infisso esterno a persiana | INFISSO ESTERNO A PERSIANA A LAMELLE FISSE, DA ZANCARE A MURO, IN PVC, CON FINITURA LEGNO, rigido, antiurto, stabilizzato, in profilati estrusi a più camere prodotti in conformità alle norme UNI-DIN e con marchio di qualità rilasciato da istituti ufficiali; con giunzioni realizzate con saldature a compenetrazione, con guarnizioni di tenuta saldabili; completo di accessori di posa, movimento e chiusura dimensione tipo 0,70x1,40 ad un’anta. | cad. | 842.5459 | 1065.8205 | 15% | 126.3819 | 10% | 96.8928 | 1.5% | 1.8957 | 0.33% | 3.5351 | 18%
SAR26_SL.0049.0003.0022 | SEMILAVORATI | INFISSI IN PVC ED ACCESSORI | Infisso esterno a persiana | INFISSO ESTERNO A PERSIANA A LAMELLE FISSE, DA ZANCARE A MURO, IN PVC, CON FINITURA LEGNO, rigido, antiurto, stabilizzato, in profilati estrusi a più camere prodotti in conformità alle norme UNI-DIN e con marchio di qualità rilasciato da istituti ufficiali; con giunzioni realizzate con saldature a compenetrazione, con guarnizioni di tenuta saldabili; completo di accessori di posa, movimento e chiusura dimensione tipo 1,20x1,40 a due ante. | cad. | 1531.281 | 1937.0704 | 15% | 229.6921 | 10% | 176.0973 | 1.5% | 3.4454 | 0.18% | 3.5351 | 18%
SAR26_SL.0049.0003.0023 | SEMILAVORATI | INFISSI IN PVC ED ACCESSORI | Infisso esterno a persiana | INFISSO ESTERNO A PERSIANA A LAMELLE FISSE, DA ZANCARE A MURO, IN PVC, CON FINITURA LEGNO, rigido, antiurto, stabilizzato, in profilati estrusi a più camere prodotti in conformità alle norme UNI-DIN e con marchio di qualità rilasciato da istituti ufficiali; con giunzioni realizzate con saldature a compenetrazione, con guarnizioni di tenuta saldabili; completo di accessori di posa, movimento e chiusura dimensione tipo 0,70x2,30 ad un’anta. | cad. | 1650.0327 | 2087.2914 | 15% | 247.5049 | 10% | 189.7538 | 1.5% | 3.7126 | 0.17% | 3.5351 | 18%
SAR26_SL.0049.0003.0024 | SEMILAVORATI | INFISSI IN PVC ED ACCESSORI | Infisso esterno a persiana | INFISSO ESTERNO A PERSIANA A LAMELLE FISSE, DA ZANCARE A MURO, IN PVC, CON FINITURA LEGNO, rigido, antiurto, stabilizzato, in profilati estrusi a più camere prodotti in conformità alle norme UNI-DIN e con marchio di qualità rilasciato da istituti ufficiali; con giunzioni realizzate con saldature a compenetrazione, con guarnizioni di tenuta saldabili; completo di accessori di posa, movimento e chiusura dimensione tipo 1,20x2,30 a due ante. | cad. | 2552.5073 | 3228.9217 | 15% | 382.8761 | 10% | 293.5383 | 1.5% | 5.7431 | 0.11% | 3.5351 | 18%
SAR26_SL.0049.0003.0025 | SEMILAVORATI | INFISSI IN PVC ED ACCESSORI | Infisso esterno a persiana | INFISSO ESTERNO A PERSIANA A LAMELLE ORIENTABILI, DA ZANCARE A MURO, IN PVC, BIANCO, rigido, antiurto, stabilizzato, in profilati estrusi a più camere prodotti in conformità alle norme UNI-DIN e con marchio di qualità rilasciato da istituti ufficiali; con giunzioni realizzate con saldature a compenetrazione, con guarnizioni di tenuta saldabili; completo di accessori di posa, movimento e chiusura dimensione tipo 0,70x1,40 ad un’anta. | cad. | 818.8046 | 1035.7878 | 15% | 122.8207 | 10% | 94.1625 | 1.5% | 1.8423 | 0.34% | 3.5351 | 18%
SAR26_SL.0049.0003.0026 | SEMILAVORATI | INFISSI IN PVC ED ACCESSORI | Infisso esterno a persiana | INFISSO ESTERNO A PERSIANA A LAMELLE ORIENTABILI, DA ZANCARE A MURO, IN PVC, BIANCO, rigido, antiurto, stabilizzato, in profilati estrusi a più camere prodotti in conformità alle norme UNI-DIN e con marchio di qualità rilasciato da istituti ufficiali; con giunzioni realizzate con saldature a compenetrazione, con guarnizioni di tenuta saldabili; completo di accessori di posa, movimento e chiusura dimensione tipo 1,20x1,40 a due ante. | cad. | 1483.7871 | 1876.9906 | 15% | 222.5681 | 10% | 170.6355 | 1.5% | 3.3385 | 0.19% | 3.5351 | 18%
SAR26_SL.0049.0003.0027 | SEMILAVORATI | INFISSI IN PVC ED ACCESSORI | Infisso esterno a persiana | INFISSO ESTERNO A PERSIANA A LAMELLE ORIENTABILI, DA ZANCARE A MURO, IN PVC, BIANCO, rigido, antiurto, stabilizzato, in profilati estrusi a più camere prodotti in conformità alle norme UNI-DIN e con marchio di qualità rilasciato da istituti ufficiali; con giunzioni realizzate con saldature a compenetrazione, con guarnizioni di tenuta saldabili; completo di accessori di posa, movimento e chiusura dimensione tipo 0,70x2,30 ad un’anta. | cad. | 937.545 | 1185.9944 | 15% | 140.6318 | 10% | 107.8177 | 1.5% | 2.1095 | 0.3% | 3.5351 | 18%
SAR26_SL.0049.0003.0028 | SEMILAVORATI | INFISSI IN PVC ED ACCESSORI | Infisso esterno a persiana | INFISSO ESTERNO A PERSIANA A LAMELLE ORIENTABILI, DA ZANCARE A MURO, IN PVC, BIANCO, rigido, antiurto, stabilizzato, in profilati estrusi a più camere prodotti in conformità alle norme UNI-DIN e con marchio di qualità rilasciato da istituti ufficiali; con giunzioni realizzate con saldature a compenetrazione, con guarnizioni di tenuta saldabili; completo di accessori di posa, movimento e chiusura dimensione tipo 1,20x2,30 a due ante. | cad. | 1626.2801 | 2057.2443 | 15% | 243.942 | 10% | 187.0222 | 1.5% | 3.6591 | 0.17% | 3.5351 | 18%
SAR26_SL.0049.0003.0029 | SEMILAVORATI | INFISSI IN PVC ED ACCESSORI | Infisso esterno a persiana | INFISSO ESTERNO A PERSIANA A LAMELLE ORIENTABILI, DA ZANCARE A MURO, IN PVC, CON FINITURA LEGNO, rigido, antiurto, stabilizzato, in profilati estrusi a più camere prodotti in conformità alle norme UNI-DIN e con marchio di qualità rilasciato da istituti ufficiali; con giunzioni realizzate con saldature a compenetrazione, con guarnizioni di tenuta saldabili; completo di accessori di posa, movimento e chiusura dimensione tipo 0,70x1,40 ad un’anta. | cad. | 913.7924 | 1155.9474 | 15% | 137.0689 | 10% | 105.0861 | 1.5% | 2.056 | 0.31% | 3.5351 | 18%
SAR26_SL.0049.0003.0030 | SEMILAVORATI | INFISSI IN PVC ED ACCESSORI | Infisso esterno a persiana | INFISSO ESTERNO A PERSIANA A LAMELLE ORIENTABILI, DA ZANCARE A MURO, IN PVC, CON FINITURA LEGNO, rigido, antiurto, stabilizzato, in profilati estrusi a più camere prodotti in conformità alle norme UNI-DIN e con marchio di qualità rilasciato da istituti ufficiali; con giunzioni realizzate con saldature a compenetrazione, con guarnizioni di tenuta saldabili; completo di accessori di posa, movimento e chiusura dimensione tipo 1,20x1,40 a due ante. | cad. | 1697.5266 | 2147.3711 | 15% | 254.629 | 10% | 195.2156 | 1.5% | 3.8194 | 0.16% | 3.5351 | 18%
SAR26_SL.0049.0003.0031 | SEMILAVORATI | INFISSI IN PVC ED ACCESSORI | Infisso esterno a persiana | INFISSO ESTERNO A PERSIANA A LAMELLE ORIENTABILI, DA ZANCARE A MURO, IN PVC, CON FINITURA LEGNO, rigido, antiurto, stabilizzato, in profilati estrusi a più camere prodotti in conformità alle norme UNI-DIN e con marchio di qualità rilasciato da istituti ufficiali; con giunzioni realizzate con saldature a compenetrazione, con guarnizioni di tenuta saldabili; completo di accessori di posa, movimento e chiusura dimensione tipo 0,70x2,30 ad un’anta. | cad. | 1139.4195 | 1441.3657 | 15% | 170.9129 | 10% | 131.0333 | 1.5% | 2.5637 | 0.25% | 3.5351 | 18%
SAR26_SL.0049.0003.0032 | SEMILAVORATI | INFISSI IN PVC ED ACCESSORI | Infisso esterno a persiana | INFISSO ESTERNO A PERSIANA A LAMELLE ORIENTABILI, DA ZANCARE A MURO, IN PVC, CON FINITURA LEGNO, rigido, antiurto, stabilizzato, in profilati estrusi a più camere prodotti in conformità alle norme UNI-DIN e con marchio di qualità rilasciato da istituti ufficiali; con giunzioni realizzate con saldature a compenetrazione, con guarnizioni di tenuta saldabili; completo di accessori di posa, movimento e chiusura dimensione tipo 1,20x2,30 a due ante. | cad. | 1828.1546 | 2312.6156 | 15% | 274.2232 | 10% | 210.2378 | 1.5% | 4.1133 | 0.15% | 3.5351 | 18%
SAR26_SL.0050.0001.0001 | SEMILAVORATI | INFISSI IN ACCIAIO ED ACCESSORI | Infisso | INFISSO DI FINESTRA IN PROFILATO D’ACCIAIO PRVERNICIATO, ottenuto da nastro d’acciaio Fe P03 profilato a freddo, zincato Sendzimir con 200 g/mq, fosfatato e verniciato a forno; guarnizioni di tenuta in materiale elastomerico vulcanizzato completo di controcassa in lamiera d’acciaio zincato e di accessori di assemblaggio, chiusura e movimento in lega pressofusa; esclusi i vetri. Misurata lordo telaio con minimo di fatturazione m² 1,50 | m² | 318.1187 | 402.4202 | 15% | 47.7178 | 10% | 36.5836 | 1.5% | 0.71577 | 0.88% | 3.5351 | 18%
SAR26_SL.0050.0001.0002 | SEMILAVORATI | INFISSI IN ACCIAIO ED ACCESSORI | Infisso | INFISSO DI PORTAFINESTRA IN PROFILATO D’ACCIAIO PREVERNICIATO, ottenuto da nastro d’acciaio Fe P03 profilato a freddo, zincato Sendzimir con 200 g/mq, fosfatato e verniciato a forno; guarnizioni di tenuta in materiale elastomerico vulcanizzato; completo di controcassa in lamiera d’acciaio zincato e di accessori di assemblaggio, chiusura e movimento in lega pressofusa; esclusi i vetri. Misurata lordo telaio con minimo di fatturazione m² 1,50 | m² | 318.1187 | 402.4202 | 15% | 47.7178 | 10% | 36.5836 | 1.5% | 0.71577 | 0.88% | 3.5351 | 18%
SAR26_SL.0050.0001.0003 | SEMILAVORATI | INFISSI IN ACCIAIO ED ACCESSORI | Infisso | INFISSO MONOBLOCCO PER FINESTRA O PORTAFINETRA IN PROFILATO D’ACCIAIO PREVERNICIATO, ottenuto da nastro d’acciaio Fe P03 profilato a freddo, zincato Sendzimir con 200 g/mq, fosfatato e verniciato a forno; guarnizioni di tenuta in materiale elastomerico vulcanizzato completo di cassonetto pure in acciaio preverniciato, avvolgibile in PVC e relativi accessori; controcassa in lamiera d’acciaio zincato ed elementi di assemblaggio, chiusura e movimento in lega presso- fusa; esclusi i vetri. Misurata lordo telaio più cassonetto, minimo di fatturazione m² 1,50 | m² | 388.9189 | 491.9824 | 15% | 58.3378 | 10% | 44.7257 | 1.5% | 0.87507 | 0.72% | 3.5351 | 18%
SAR26_SL.0051.0001.0001 | SEMILAVORATI | PORTONCINI BLINDATI | Porta blindata | PORTA BLINDATA CLASSE 2 - ad un’anta, dimensioni 80-890x200-205-210, in acciaio rivestita in legno, battente cieco con struttura mono lamiera 49 mm realizzato con lamiera 9/10 elettrozincata e omega interni 9/10, serratura di sicurezza a 3 punti di chiusura a Doppia Mappa 4M con n. 3 chiavi, maniglieria (pomolo fisso/ maniglia) in alluminio fin. bronzo 71150, carenature perimetrali in lamiera plastificata col. Testa di moro, guarnizioni perimetrali di battuta su 3 lati, soglia mobile inferiore automatica, cerniere 2 ALI registrabili in H su sfera in acciaio verniciato, rostri fissi anti scardino, telaio a Z 63x74 su 3 lati in acciaio 20/10 verniciato, verniciatura a polvere poliestere col. Testa di moro, installazione in ambienti interni non esposti al sole e/o pioggia su parete in laterizio, apertura vista dall’esterno a spingere, completa di: rivestimento esterno liscio 7 mm in truciolare impiall. Tanganika tinto, rivestimento interno liscio 7 mm in truciolare impiall. Tanganika tinto, controtelaio a C 38x63 su 3 lati in acciaio 20/10 verniciato col. Testa di moro, misura foro muro = L+130 x H+ 65 ˜ con mazzetta >30 mm | cad. | 1054.088 | 1333.4213 | 15% | 158.1132 | 10% | 121.2201 | 1.5% | 2.3717 | 0.8% | 10.608 | 18%
SAR26_SL.0051.0001.0002 | SEMILAVORATI | PORTONCINI BLINDATI | Porta blindata | PORTA BLINDATA CLASSE 2 - ad un’anta, dimensioni 885-90x195-197-198-202-204, in acciaio rivestita in legno, battente cieco con struttura mono lamiera 49 mm realizzato con lamiera 9/10 elettrozincata e omega interni 9/10, serratura di sicurezza a 3 punti di chiusura a Doppia Mappa 4M con n. 3 chiavi, maniglieria (pomolo fisso/maniglia) in alluminio fin. bronzo 71150, carenature perimetrali in lamiera plastificata col. Testa di moro, guarnizioni perimetrali di battuta su 3 lati, soglia mobile inferiore automatica, cerniere 2 ALI registrabili in H su sfera in acciaio verniciato, rostri fissi anti scardino, telaio a Z 63x74 su 3 lati in acciaio 20/10 verniciato, verniciatura a polvere poliestere col. Testa di moro, installazione in ambienti interni non esposti al sole e/o pioggia su parete in laterizio, apertura vista dall’esterno a spingere, completa di: rivestimento esterno liscio 7 mm in truciolare impiall. Tanganika tinto, rivestimento interno liscio 7 mm in truciolare impiall. Tanganika tinto, controtelaio a C 38x63 su 3 lati in acciaio 20/10 verniciato col. Testa di moro, misura foro muro = L+130 x H+ 65 ˜ con mazzetta >30 mm | cad. | 1263.5954 | 1598.4482 | 15% | 189.5393 | 10% | 145.3135 | 1.5% | 2.8431 | 0.66% | 10.608 | 18%
SAR26_SL.0051.0001.0003 | SEMILAVORATI | PORTONCINI BLINDATI | Porta blindata | PORTA BLINDATA CLASSE 2 - ad un’anta, dimensioni 885-90x200-205-210, in acciaio rivestita in legno, battente cieco con struttura mono lamiera 49 mm realizzato con lamiera 9/10 elettrozincata e omega interni 9/10, serratura movimento ad in- granaggi, a cilindro, con n. 5 chiavi, maniglieria (pomolo fis- so/maniglia) in alluminio fin. bronzo 71150, carenature perime- trali in lamiera plastificata col. Testa di moro, guarnizioni perime- trali di battuta su 3 lati, soglia mobile inferiore automatica, cerniere 2 ALI registrabili in H su sfera in acciaio verniciato, ros- tri fissi anti scardino, telaio a Z 63x74 su 3 lati in acciaio 20/10 verniciato, verniciatura a polvere poliestere col. Testa di moro, installazione in ambienti interni non esposti al sole e/o pioggia su parete in laterizio, apertura vista dall’esterno a spingere, completa di: rivestimento esterno liscio 7 mm in truciolare impiall. Tanganika tinto, rivestimento interno liscio 7 mm in truciolare impiall. Tanganika tinto, controtelaio a C 38x63 su 3 lati in acciaio 20/10 verniciato col. Testa di moro, misura foro muro = L+130 x H+65 ˜ con mazzetta >30 mm | cad. | 1356.7098 | 1716.2379 | 15% | 203.5065 | 10% | 156.0216 | 1.5% | 3.0526 | 0.62% | 10.608 | 18%
SAR26_SL.0051.0001.0004 | SEMILAVORATI | PORTONCINI BLINDATI | Porta blindata | PORTA BLINDATA CLASSE 2 - ad un’anta, dimensioni 885-90x195-197-198-202-204, in acciaio rivestita in legno, battente cieco con struttura mono lamiera 49 mm realizzato con lamiera 9/10 elettrozincata e omega interni 9/10, serratura movimento ad ingranaggi, a cilindro, con n. 5 chiavi, maniglieria (pomolo fisso/ maniglia) in alluminio fin. bronzo 71150, carenature perimetrali in lamiera plastificata col. Testa di moro, guarnizioni perimetrali di battuta su 3 lati, soglia mobile inferiore automatica, cerniere 2 ALI registrabili in H su sfera in acciaio verniciato, rostri fissi an- ti scardino, telaio a Z 63x74 su 3 lati in acciaio 20/10 verniciato, verniciatura a polvere poliestere col. Testa di moro, installazione in ambienti interni non esposti al sole e/o pioggia su parete in la- terizio, apertura vista dall’esterno a spingere, completa di: rivestimento esterno liscio 7 mm in truciolare impiall. Tanganika tinto, rivestimento interno liscio 7 mm in truciolare impiall. Tanganika tinto, controtelaio a C 38x63 su 3 lati in acciaio 20/10 verniciato col. Testa di moro, misura foro muro = L+130 x H+ 65 ˜ con mazzetta >30 mm | cad. | 2206.3788 | 2791.0692 | 15% | 330.9568 | 10% | 253.7336 | 1.5% | 4.9643 | 0.38% | 10.608 | 18%
SAR26_SL.0051.0001.0005 | SEMILAVORATI | PORTONCINI BLINDATI | Porta blindata | PORTA BLINDATA CLASSE 3 - ad un’anta, dimensioni 80-890x200-205-210, in acciaio rivestita in legno, battente cieco con struttura a sandwich 49 mm realizzato con lamiere 9/10 elettroz- incate e omega interni 12/10, coibentazione in polistirolo a bassa densità, serratura di sicurezza a 3 punti di chiusura a Doppia Mappa 4M con n. 3 chiavi, maniglieria (pomolo fisso/maniglia) in alluminio fin. bronzo 71150, carenature perimetrali in lamiera plastificata col. Testa di Moro, guarnizione perimetrale di battuta su 3 lati, soglia mobile inferiore automatica, cerniere 2 ALI registrabili in H su sfera in acciaio verniciato, rostri fissi anti scardino, telaio a Z 63x74 su 3 lati in acciaio 20/10 verniciato, verniciatura a polvere poliestere col. Testa di moro, installazione in ambienti interni non esposti al sole e/o pioggia, apertura vista dall’esterno a spingere, completa di: rivestimento esterno liscio 7 mm in tru- ciolare impiall. Tanganika tinto, rivestimento interno liscio 7 mm in truciolare impiall. Tanganika tinto, controtelaio a C 38x63 su 3 lati in acciaio 20/10 verniciato col. Testa di moro, misura foro muro = L+130 x H+ 65 ˜ con mazzetta >30 mm | cad. | 1268.2511 | 1604.3377 | 15% | 190.2377 | 10% | 145.8489 | 1.5% | 2.8536 | 0.66% | 10.608 | 18%
SAR26_SL.0051.0001.0006 | SEMILAVORATI | PORTONCINI BLINDATI | Porta blindata | PORTA BLINDATA CLASSE 3 - ad un’anta, dimensioni 80-890x195-197-198-202-204- 220, in acciaio rivestita in legno, battente cieco con struttura a sandwich 49 mm realizzato con lamiere 9/10 elettrozincate e omega interni 12/10, coibentazione in polistirolo a bassa densità, serratura di sicurezza a 3 punti di chiusura a Doppia Mappa 4M con n. 3 chiavi, maniglieria (pomolo fisso/maniglia) in alluminio fin. bronzo 71150, carenature perimetrali in lamiera plastificata col. Testa di Moro, guarnizione perimetrale di battuta su 3 lati, soglia mobile inferiore automatica, cerniere 2 ALI registrabili in H su sfera in acciaio verniciato, rostri fissi anti scardino, telaio a Z 63x74 su 3 lati in acciaio 20/10 verniciato, verniciatura a polvere poliestere col. Testa di moro, installazione in ambienti interni non esposti al sole e/o pioggia, apertura vista dall’esterno a spingere, completa di: rivestimento esterno liscio 7 mm in tru- ciolare impiall. Tanganika tinto, rivestimento interno liscio 7 mm in truciolare impiall. Tanganika tinto, controtelaio a C 38x63 su 3 lati in acciaio 20/10 verniciato col. Testa di moro, misura foro muro = L+130 x H+65 ˜ con mazzetta >30 mm | cad. | 1396.2834 | 1766.2986 | 15% | 209.4425 | 10% | 160.5726 | 1.5% | 3.1416 | 0.6% | 10.608 | 18%
SAR26_SL.0051.0001.0007 | SEMILAVORATI | PORTONCINI BLINDATI | Porta blindata | PORTA BLINDATA CLASSE 3 a due ante asimmetriche o simmetriche, dimensioni 100- 110-120-130-140x210, in acciaio rivestita in legno, battenti ciechi con struttura a sandwich 49 mm realizzati con lamiere 9/10 elettrozincate e omega interni 12/10, coibentazione in polistirolo a bassa densità, serratura di sicurezza a 3 punti di chiusura a Doppia Mappa 4M con n. 3 chiavi, maniglieria (pomolo fisso/maniglia) in alluminio fin. bronzo 71150, carenature perimetrali in lamiera plastificata col. Testa di Moro, guarnizione perimetrale di battuta su 3 lati, soglia mobile inferiore automatica, cerniere 2 ALI registrabili in H su sfera in acciaio verniciato, rostri fissi anti scardino, telaio a Z 63x74 su 3 lati in acciaio 20/10 verniciato, verniciatura a polvere poliestere col. Testa di moro, installazione in ambienti interni non esposti al sole e/o pioggia, apertura vista dall’esterno a spingere, completa di: rivestimento esterno liscio 7 mm in truciolare impiall. Tanganika tinto, rivestimento interno liscio 7 mm in truciolare impiall. Tanganika tinto, controtelaio a C 38x63 su 3 lati in acciaio 20/10 verniciato col. Testa di moro, misura foro muro = L+130 x H+65 ˜ con mazzetta >30 mm | cad. | 2450.8041 | 3100.2672 | 15% | 367.6206 | 10% | 281.8425 | 1.5% | 5.5143 | 0.34% | 10.608 | 18%
SAR26_SL.0051.0001.0008 | SEMILAVORATI | PORTONCINI BLINDATI | Porta blindata | PORTA BLINDATA CLASSE 3 a due ante asimmetriche o simmetriche, dimensioni 100- 110-120-130-140x200-205-220, in acciaio rivestita in legno, battenti ciechi con struttura a sandwich 49 mm realizzati con lamiere 9/10 elettrozincate e omega interni 12/10, coibentazione in polistirolo a bassa densità, serratura di sicurezza a 3 punti di chiusura a Doppia Mappa 4M con n. 3 chiavi, maniglieria (pomolo fisso/maniglia) in alluminio fin. bronzo 71150, carenature perimetrali in lamiera plastificata col. Testa di Moro, guarnizione perimetrale di battuta su 3 lati, soglia mobile inferiore automatica, cerniere 2 ALI registrabili in H su sfera in acciaio verniciato, rostri fissi anti scardino, telaio a Z 63x74 su 3 lati in acciaio 20/10 verniciato, verniciatura a polvere poliestere col. Testa di moro, installazione in ambienti interni non esposti al sole e/o pioggia, apertura vista dall’esterno a spingere, completa di: rivestimento esterno liscio 7 mm in truciolare impiall. Tanganika tinto, rivestimento interno liscio 7 mm in truciolare impiall. Tanganika tinto, controtelaio a C 38x63 su 3 lati in acciaio 20/10 verniciato col. Testa di moro, misura foro muro = L+130 x H+65 ˜ con mazzetta >30 mm | cad. | 2590.4758 | 3276.9518 | 15% | 388.5714 | 10% | 297.9047 | 1.5% | 5.8286 | 0.32% | 10.608 | 18%
SAR26_SL.0051.0001.0009 | SEMILAVORATI | PORTONCINI BLINDATI | Porta blindata | PORTA BLINDATA CLASSE 3 - ad un’anta, dimensioni 80-890x200-205-210, in acciaio rivestita in legno, battente cieco con struttura a sandwich 49 mm realizzato con lamiere 9/10 elettrozincate e omega interni 12/10, coibentazione in polistirolo a bassa densità, serratura di sicurezza a 3 punti di chiusura a cilindro 3M con Cilindro tipo europeo (chiave/pomolo) con n. 3 chiavi protetto da defender in acciaio fin. nero, maniglieria (pomolo fisso/maniglia) in alluminio fin. bronzo 71150, carenature perimetrali in lamiera plastificata col. Testa di Moro, guarnizione perimetrale di battuta su 3 lati, soglia mobile inferiore automatica, cerniere 2 ALI registrabili in H su sfera in acciaio verniciato, rostri fissi anti scardino, telaio a Z 63x74 su 3 lati in acciaio 20/10 verniciato, verniciatura a polvere poliestere col. Testa di moro, installazione in ambienti interni non esposti al sole e/o pioggia, apertura vista dall’esterno a spingere, completa di: rivestimento esterno liscio 7 mm in truciolare impiall. Tanganika tinto, rivestimento interno liscio 7 mm in truciolare impiall. Tanganika tinto, controtelaio a C 38x63 su 3 lati in acciaio 20/10 verniciato col. Testa di moro, misura foro muro = L+130 x H+65 ˜ con mazzetta >30 mm | cad. | 1508.0207 | 1907.6462 | 15% | 226.2031 | 10% | 173.4224 | 1.5% | 3.3931 | 0.56% | 10.608 | 18%
SAR26_SL.0051.0001.0010 | SEMILAVORATI | PORTONCINI BLINDATI | Porta blindata | PORTA BLINDATA CLASSE 3 - ad un’anta, dimensioni 80-890x195-197-198-202-204- 220, in acciaio rivestita in legno, battente cieco con struttura a sandwich 49 mm realizzato con lamiere 9/10 elettrozincate e omega interni 12/10, coibentazione in polistirolo a bassa densità, serratura di sicurezza a 3 punti di chiusura a cilindro 3M con Cilindro tipo europeo (chiave/pomolo) con n. 3 chiavi protetto da defender in acciaio fin. nero, maniglieria (pomolo fisso/maniglia) in alluminio fin. bronzo 71150, carenature perimetrali in lamiera plastificata col. Testa di Moro, guarnizione perimetrale di battuta su 3 lati, soglia mobile inferiore automatica, cerniere 2 ALI registrabili in H su sfera in acciaio verniciato, rostri fissi anti scardino, telaio a Z 63x74 su 3 lati in acciaio 20/10 verniciato, verniciatura a polvere poliestere col. Testa di moro, installazione in ambienti interni non esposti al sole e/o pioggia, apertura vista dall’esterno a spingere, completa di: rivestimento esterno liscio 7 mm in truciolare impiall. Tanganika tinto, rivestimento interno liscio 7 mm in truciolare impiall. Tanganika tinto, controtelaio a C 38x63 su 3 lati in acciaio 20/10 verniciato col. Testa di moro, misura foro muro = L+130 x H+65 ˜ con mazzetta >30 mm | cad. | 1601.1352 | 2025.436 | 15% | 240.1703 | 10% | 184.1305 | 1.5% | 3.6025 | 0.52% | 10.608 | 18%
SAR26_SL.0051.0001.0011 | SEMILAVORATI | PORTONCINI BLINDATI | Porta blindata | PORTA BLINDATA CLASSE 3 - a due ante asimmetriche o simmetriche, dimensioni 100- 110-120-130-140x210, in acciaio rivestita in legno, battenti ciechi con struttura a sandwich 49 mm realizzato con lamiere 9/10 elettrozincate e omega interni 12/10, coibentazione in polistirolo a bassa densità, serratura di sicurezza a 3 punti di chiusura a cilindro 3M con Cilindro tipo europeo (chiave/pomolo) con n. 3 chiavi protetto da defender in acciaio fin. nero, maniglieria (pomolo fisso/maniglia) in alluminio fin. bronzo 71150, carenature perimetrali in lamiera plastificata col. Testa di Moro, guarnizione perimetrale di battuta su 3 lati, soglia mobile inferiore automatica, cerniere 2 ALI registrabili in H su sfera in acciaio verniciato, rostri fissi anti scardino, telaio a Z 63x74 su 3 lati in acciaio 20/10 verniciato, verniciatura a polvere poliestere col. Testa di moro, installazione in ambienti interni non esposti al sole e/o pioggia, apertura vista dall’esterno a spingere, completa di: rivestimento esterno liscio 7 mm in truciolare impiall. Tanganika tinto, rivestimento interno liscio 7 mm in truciolare impiall. Tanganika tinto, controtelaio a C 38x63 su 3 lati in acciaio 20/10 verniciato col. Testa di moro, misura foro muro = L+130 x H+65 ˜ con mazzetta >30 mm | cad. | 2343.7226 | 2964.8091 | 15% | 351.5584 | 10% | 269.5281 | 1.5% | 5.2734 | 0.36% | 10.608 | 18%
SAR26_SL.0051.0001.0012 | SEMILAVORATI | PORTONCINI BLINDATI | Porta blindata | PORTA BLINDATA CLASSE 3 - a due ante asimmetriche o simmetriche, dimensioni 100- 110-120-130-140x200-205-220, in acciaio rivestita in legno, battenti ciechi con struttura a sandwich 49 mm realizzato con lamiere 9/10 elettrozincate e omega interni 12/10, coibentazione in polistirolo a bassa densità, serratura di sicurezza a 3 punti di chiusura a cilindro 3M con Cilindro tipo europeo (chiave/pomolo) con n. 3 chiavi protetto da defender in acciaio fin. nero, maniglieria (pomolo fisso/ maniglia) in alluminio fin. bronzo 71150, carenature perimetrali in lamiera plastificata col. Testa di Moro, guarnizione perimetrale di battuta su 3 lati, soglia mobile inferiore automatica, cerniere 2 ALI registrabili in H su sfera in acciaio verniciato, rostri fissi anti scardino, telaio a Z 63x74 su 3 lati in acciaio 20/10 verniciato, verniciatura a polvere poliestere col. Testa di moro, installazione in ambienti interni non esposti al sole e/o pioggia, apertura vista dall’esterno a spingere, completa di: rivestimento esterno liscio 7 mm in truciolare impiall. Tanganika tinto, rivestimento interno liscio 7 mm in truciolare impiall. Tanganika tinto, controtelaio a C 38x63 su 3 lati in acciaio 20/10 verniciato col. Testa di moro, misura foro muro = L+130 x H+65 ˜ con mazzetta >30 mm | cad. | 2404.2469 | 3041.3724 | 15% | 360.637 | 10% | 276.4884 | 1.5% | 5.4096 | 0.35% | 10.608 | 18%
SAR26_SL.0051.0002.0001 | SEMILAVORATI | PORTONCINI BLINDATI | Porta tagliafuoco | PORTA TAGLIAFUOCO REI 60, a due ante tamburate in lamiera preverniciata elettrozincata colore chiaro, telaio elettrozincato a Z con zanche per posa in opera, coibentazione a norma UNI EN 1634-1:2018, serratura antincendio predisposta per cilindro tipo europeo, cilindro Patent, chiave Patent, maniglia interna e maniglia esterna antincendio completa di placche, finitura telaio a polveri epossipoliestere colore chiaro, cerniera registrabile in altezza con molla per autochiusura e perno di regolazione chiusura, guarnizione autoespandente telaio, guarnizione fumi freddi, rostro di tenuta lato cerniera, soglia mobile, rinforzo interno maniglione e chiudiporta; dim.vano muro 1200x2150 mm | cad. | 699.4317 | 884.7811 | 15% | 104.9148 | 10% | 80.4347 | 1.5% | 1.5737 | 0.75% | 6.63 | 18%
SAR26_SL.0051.0002.0002 | SEMILAVORATI | PORTONCINI BLINDATI | Porta tagliafuoco | PORTA TAGLIAFUOCO REI 60, a due ante tamburate in lamiera preverniciata elettrozincata colore chiaro, telaio elettrozincato a Z con zanche per posa in opera, coibentazione a norma UNI EN 1634-1:2018, serratura antincendio predisposta per cilindro tipo europeo, cilindro Patent, chiave Patent, maniglia interna e maniglia esterna antincendio completa di placche, finitura telaio a polveri epossipoliestere colore chiaro, cerniera registrabile in altezza con molla per autochiusura e perno di regolazione chiusura, guarnizione autoespandente telaio, guarnizione fumi freddi, rostro di tenuta lato cerniera, soglia mobile, rinforzo interno maniglione e chiudiporta; dim.vano muro 1400x2150 mm | cad. | 728.53 | 921.5904 | 15% | 109.2795 | 10% | 83.781 | 1.5% | 1.6392 | 0.72% | 6.63 | 18%
SAR26_SL.0051.0002.0003 | SEMILAVORATI | PORTONCINI BLINDATI | Porta tagliafuoco | PORTA TAGLIAFUOCO REI 60, a due ante tamburate in lamiera preverniciata elettrozincata colore chiaro, telaio elettrozincato a Z con zanche per posa in opera, coibentazione a norma UNI EN 1634-1:2018, serratura antincendio predisposta per cilindro tipo europeo, cilindro Patent, chiave Patent, maniglia interna e maniglia esterna antincendio completa di placche, finitura telaio a polveri epossipoliestere colore chiaro, cerniera registrabile in altezza con molla per autochiusura e perno di regolazione chiusura, guarnizione autoespandente telaio, guarnizione fumi freddi, rostro di tenuta lato cerniera, soglia mobile, rinforzo interno maniglione e chiudiporta; dim.vano muro 1600x2150 mm | cad. | 754.1364 | 953.9826 | 15% | 113.1205 | 10% | 86.7257 | 1.5% | 1.6968 | 0.69% | 6.63 | 18%
SAR26_SL.0051.0002.0004 | SEMILAVORATI | PORTONCINI BLINDATI | Porta tagliafuoco | PORTA TAGLIAFUOCO REI 60, a due ante tamburate in lamiera preverniciata elettrozincata colore chiaro, telaio elettrozincato a Z con zanche per posa in opera, coibentazione a norma UNI EN 1634-1:2018, serratura antincendio predisposta per cilindro tipo europeo, cilindro Patent, chiave Patent, maniglia interna e maniglia esterna antincendio completa di placche, finitura telaio a polveri epossipoliestere colore chiaro, cerniera registrabile in altezza con molla per autochiusura e perno di regolazione chiusura, guarnizione autoespandente telaio, guarnizione fumi freddi, rostro di tenuta lato cerniera, soglia mobile, rinforzo interno maniglione e chiudiporta; dim.vano muro 2000x2150 mm | cad. | 768.1036 | 971.651 | 15% | 115.2155 | 10% | 88.3319 | 1.5% | 1.7282 | 0.68% | 6.63 | 18%
SAR26_SL.0051.0002.0005 | SEMILAVORATI | PORTONCINI BLINDATI | Porta tagliafuoco | PORTA TAGLIAFUOCO REI 120, a due ante tamburate in lamiera preverniciata elettrozincata colore chiaro, telaio elettrozincato a Z con zanche per posa in opera, coibentazione a norma UNI EN 1634-1:2018, serratura antincendio predisposta per cilindro tipo europeo, cilindro Patent, chiave Patent, maniglia interna e maniglia esterna antincendio completa di placche, finitura telaio a polveri epossipoliestere colore chiaro, cerniera registrabile in altezza con molla per autochiusura e perno di regolazione chiusura, guarnizione autoespandente telaio, guarnizione autoespandente battente, battuta centrale di riporto con guarnizione fumi freddi, rostri di tenuta lato cerniera, serratura per chiusura automatica alto-bassa seconda anta, rinforzo interno maniglione e chiudiporta; dim.vano muro 1200x2150 mm | cad. | 814.6608 | 1030.5459 | 15% | 122.1991 | 10% | 93.686 | 1.5% | 1.833 | 0.64% | 6.63 | 18%
SAR26_SL.0051.0002.0006 | SEMILAVORATI | PORTONCINI BLINDATI | Porta tagliafuoco | PORTA TAGLIAFUOCO REI 120, a due ante tamburate in lamiera preverniciata elettrozincata colore chiaro, telaio elettrozincato a Z con zanche per posa in opera, coibentazione a norma UNI EN 1634-1:2018, serratura antincendio predisposta per cilindro tipo europeo, cilindro Patent, chiave Patent, maniglia interna e maniglia esterna antincendio completa di placche, finitura telaio a polveri epossipoliestere colore chiaro, cerniera registrabile in altezza con molla per autochiusura e perno di regolazione chiusura, guarnizione autoespandente telaio, guarnizione autoespandente battente, battuta centrale di riporto con guarnizione fumi freddi, rostri di tenuta lato cerniera, serratura per chiusura automatica alto-bassa seconda anta, rinforzo interno maniglione e chiudiporta; dim.vano muro 1400x2150 mm | cad. | 851.319 | 1076.9186 | 15% | 127.6979 | 10% | 97.9017 | 1.5% | 1.9155 | 0.62% | 6.63 | 18%
SAR26_SL.0051.0002.0007 | SEMILAVORATI | PORTONCINI BLINDATI | Porta tagliafuoco | PORTA TAGLIAFUOCO REI 120, a due ante tamburate in lamiera preverniciata elettrozincata colore chiaro, telaio elettrozincato a Z con zanche per posa in opera, coibentazione a norma UNI EN 1634-1:2018, serratura antincendio predisposta per cilindro tipo europeo, cilindro Patent, chiave Patent, maniglia interna e maniglia esterna antincendio completa di placche, finitura telaio a polveri epossipoliestere colore chiaro, cerniera registrabile in altezza con molla per autochiusura e perno di regolazione chiusura, guarnizione autoespandente telaio, guarnizione autoespandente battente, battuta centrale di riporto con guarnizione fumi freddi, rostri di tenuta lato cerniera, serratura per chiusura automatica alto-bassa seconda anta, rinforzo interno maniglione e chiudiporta; dim.vano muro 1600x2150 mm | cad. | 893.2205 | 1129.924 | 15% | 133.9831 | 10% | 102.7204 | 1.5% | 2.0097 | 0.59% | 6.63 | 18%
SAR26_SL.0051.0002.0008 | SEMILAVORATI | PORTONCINI BLINDATI | Porta tagliafuoco | PORTA TAGLIAFUOCO REI 120, a due ante tamburate in lamiera preverniciata elettrozincata colore chiaro, telaio elettrozincato a Z con zanche per posa in opera, coibentazione a norma UNI EN 1634-1:2018, serratura antincendio predisposta per cilindro tipo europeo, cilindro Patent, chiave Patent, maniglia interna e maniglia esterna antincendio completa di placche, finitura telaio a polveri epossipoliestere colore chiaro, cerniera registrabile in altezza con molla per autochiusura e perno di regolazione chiusura, guarnizione autoespandente telaio, guarnizione autoespandente battente, battuta centrale di riporto con guarnizione fumi freddi, rostri di tenuta lato cerniera, serratura per chiusura automatica alto-bassa seconda anta, rinforzo interno maniglione e chiudiporta; dim.vano muro 2000x2150 mm | cad. | 938.0374 | 1186.6173 | 15% | 140.7056 | 10% | 107.8743 | 1.5% | 2.1106 | 0.56% | 6.63 | 18%
SAR26_SL.0051.0002.0009 | SEMILAVORATI | PORTONCINI BLINDATI | Porta tagliafuoco | PORTA VETRATA TAGLIAFUOCO REI 60, ad unanta, HVM 1815/2610, LVM 620/1340, con Omologazione di resistenza al fuoco secondo UNI EN 1634-1:2018 del DM 14/12/93, battente vetrato con struttura perimetrale realizzata in tubolare a Z/T 98x55 in acciaio 20/10 verniciato e coibentato con calcio silicati e traversa orizzontale da 98 mm, vetro tagliafuoco stratificato REI 60 trasparente col. neutro smontato e imballato in cassa di legno, serratura ad infilare a 1 punto di chiusura a cilindro 1M fin. acciaio con cilindro tipo europeo (chiave/chiave) fin. ottone con n. 3 chiavi, maniglieria antinfortunistica (maniglia/maniglia) su rosetta in resina col. nero opaco 71000, guarnizione autoespandente fumi caldi, doppia guarnizioni perimetrali di battuta su 3 lati, cerniere 3ALI registrabili in L/H su cuscinetto a sfere in acciaio fin. colore nero, chiudiporta aereo a cremagliera TS1700/3000 con braccio a slitta fin. argento con velocità di chiusura e urto finale regolabili, telaio tubolare coibentato a T/Z 98x55 o L 74x55 su 3 lati in acciaio 20/10 verniciato con zanche, verniciatura a polvere epossipoliestere col. Avorio chiaro, installazione in ambienti interni non esposti al sole e/o pioggia o con temperature superiori ai 45 su parete in laterizio. | m² | 1545.6089 | 1955.1953 | 15% | 231.8413 | 10% | 177.745 | 1.5% | 3.4776 | 0.34% | 6.63 | 18%
SAR26_SL.0051.0002.0010 | SEMILAVORATI | PORTONCINI BLINDATI | Porta tagliafuoco | PORTA VETRATA TAGLIAFUOCO REI 90, ad un'anta, HVM 1815/2610, LVM 620/1200, con Omologazione di resistenza al fuoco secondo UNI EN 1634-1:2018 del DM 14/12/93, battente vetrato con struttura perimetrale realizzata in tubolare a Z/T 98x80 in acciaio 20/10 verniciato e coibentato con calcio silicati e traversa orizzontale da 98 mm, vetro tagliafuoco stratificato REI 90 trasparente col. neutro smontato e imballato in cassa di legno, serratura ad infilare a 1 punto di chiusura a cilindro 1M fin. acciaio con cilindro tipo europeo (chiave/chiave) fin. ottone con n. 3 chiavi, maniglieria antinfortunistica (maniglia/maniglia) su rosetta in resina col. nero opaco 71000, guarnizione autoespandente fumi caldi, doppia guarnizioni perimetrali di battuta su 3 lati, cerniere 3ALI registrabili in L/H su cuscinetto a sfere in acciaio fin. col. nero, chiudiporta aereo a cremagliera TS1700/3000 con braccio a slitta fin. argento con velocità di chiusura e urto finale regolabili, telaio tubolare coibentato a T/Z 98x80 o L 74x80 su 3 lati in acciaio 20/10 verniciato con zanche, verniciatura a polvere epossipoliestere col. Avorio chiaro, installazione in ambienti interni non esposti al sole e/o pioggia o con temperature superiori ai 45 su parete in laterizio. | m² | 2646.6868 | 3348.0588 | 15% | 397.003 | 10% | 304.369 | 1.5% | 5.955 | 0.2% | 6.63 | 18%
SAR26_SL.0051.0002.0011 | SEMILAVORATI | PORTONCINI BLINDATI | Porta tagliafuoco | PORTA VETRATA TAGLIAFUOCO REI 120, ad un'anta, HVM 1815/2610, LVM 620/1200, con Omologazione di resistenza al fuoco secondo UNI EN 1634-1:2018 del DM 14/12/93, battente vetrato con struttura perimetrale realizzata in tubolare a Z/T 98x80 in acciaio 20/10 verniciato e coibentato con calcio silicati e traversa orizzontale da 98 mm, vetro tagliafuoco stratificato REI 120 trasparente col. neutro smontato e imballato in cassa di legno, serratura ad infilare a 1 punto di chiusura a cilindro 1M fin. acciaio con cilindro tipo europeo (chiave/chiave) fin. ottone con n. 3 chiavi, maniglieria antinfortunistica (maniglia/maniglia) su rosetta in resina col. nero opaco 71000, guarnizione autoespandente fumi caldi, doppia guarnizioni perimetrali di battuta su 3 lati, cerniere 3ALI registrabili in L/H su cuscinetto a sfere in acciaio fin. col. nero, chiudiporta aereo a cremagliera TS1700/3000 con braccio a slitta fin. argento con velocità di chiusura e urto finale regolabili, telaio tubolare coibentato a T/Z 98x80 o L 74x80 su 3 lati in acciaio 20/10 verniciato con zanche, verniciatura a polvere epossipoliestere col. Avorio chiaro, installazione in ambienti interni non esposti al sole e/o pioggia o con temperature superiori ai 45 su parete in laterizio. | m² | 3164.6357 | 4003.2642 | 15% | 474.6954 | 10% | 363.9331 | 1.5% | 7.1204 | 0.17% | 6.63 | 18%
SAR26_SL.0051.0002.0012 | SEMILAVORATI | PORTONCINI BLINDATI | Porta tagliafuoco | PORTA VETRATA TAGLIAFUOCO REI 60, a due ante, HVM 1815/2610, LVM 560+360/1140+1140, con Omologazione di resistenza al fuoco secondo UNI EN 1634-1:2018 del DM 14/12/93, battenti vetrati con struttura perimetrale realizzata in tubolare a Z/T 98x55 in acciaio 20/10 verniciato e coibentato con calcio silicati e traversa orizzontale da 98 mm, vetro tagliafuoco stratificato REI 60 trasparente col. neutro smontato e imballato in cassa di legno, serratura ad infilare a 1 punto di chiusura a cilindro 1M fin. acciaio con cilindro tipo europeo (chiave/chiave) fin. ottone con n. 3 chiavi, maniglieria antinfortunistica (maniglia/maniglia) su rosetta in resina col. nero opaco 71000, guarnizione autoespandente fumi caldi, doppia guarnizioni perimetrali di battuta su 3 lati, cerniere 3ALI registrabili in L/H su cuscinetto a sfere in acciaio fin. col. nero, chiudiporta aereo a cremagliera TS1700/3000 con braccio a slitta fin. argento con velocità di chiusura e urto finale regolabili, telaio tubolare coibentato a T/Z 98x55 o L 74x55 su 3 lati in acciaio 20/10 verniciato con zanche, verniciatura a polvere epossipoliestere col. Avorio chiaro, installazione in ambienti interni non esposti al sole e/o pioggia o con temperature superiori ai 45 su parete in laterizio. | m² | 1556.0843 | 1968.4466 | 15% | 233.4126 | 10% | 178.9497 | 1.5% | 3.5012 | 0.34% | 6.63 | 18%
SAR26_SL.0051.0002.0013 | SEMILAVORATI | PORTONCINI BLINDATI | Porta tagliafuoco | PORTA VETRATA TAGLIAFUOCO REI 90, a due ante, HVM 1815/2610, LVM 560+360/1140+1140, con Omologazione di resistenza al fuoco secondo UNI EN 1634-1:2018 del DM 14/12/93, battenti vetrati con struttura perimetrale realizzata in tubolare a Z/T 98x80 in acciaio 20/10 verniciato e coibentato con calcio silicati e traversa orizzontale da 98 mm, vetro tagliafuoco stratificato REI 90 trasparente col. neutro smontato e imballato in cassa di legno, serratura ad infilare a 1 punto di chiusura a cilindro 1M fin. acciaio con cilindro tipo europeo (chiave/chiave) fin. ottone con n. 3 chiavi, maniglieria antinfortunistica (maniglia/maniglia) su rosetta in resina col. nero opaco 71000, guarnizione autoespandente fumi caldi, doppia guarnizioni perimetrali di battuta su 3 lati, cerniere 3ALI registrabili in L/H su cuscinetto a sfere in acciaio fin. col. nero, chiudiporta aereo a cremagliera TS1700/3000 con braccio a slitta fin. argento con velocità di chiusura e urto finale regolabili, telaio tubolare coibentato a T/Z 98x80 o L 74x80 su 3 lati in acciaio 20/10 verniciato con zanche, verniciatura a polvere epossipoliestere col. Avorio chiaro, installazione in ambienti interni non esposti al sole e/o pioggia o con temperature superiori ai 45 su parete in laterizio. | m² | 2676.949 | 3386.3405 | 15% | 401.5423 | 10% | 307.8491 | 1.5% | 6.0231 | 0.2% | 6.63 | 18%
SAR26_SL.0051.0002.0014 | SEMILAVORATI | PORTONCINI BLINDATI | Porta tagliafuoco | PORTA VETRATA TAGLIAFUOCO REI 120, a due ante, HVM 1815/2610, LVM 560+360/1140+ 1140, con Omologazione di resistenza al fuoco secondo UNI EN 1634-1:2018 del DM 14/12/93, battenti vetrati con struttura perimetrale realizzata in tubolare a Z/T 98x80 in acciaio 20/10 verniciato e coibentato con calcio silicati e traversa orizzontale da 98 mm, vetro tagliafuoco stratificato REI 120 trasparente col. neutro smontato e imballato in cassa di legno, serratura ad infilare a 1 punto di chiusura a cilindro 1M fin. acciaio con cilindro tipo europeo (chiave/chiave) fin. ottone con n. 3 chiavi, maniglieria antinfortunistica (maniglia/maniglia) su rosetta in resina col. nero opaco 71000, guarnizione autoespandente fumi caldi, doppia guarnizioni perimetrali di battuta su 3 lati, cerniere 3ALI registrabili in L/H su cuscinetto a sfere in acciaio fin. col. nero, chiudiporta aereo a cremagliera TS1700/3000 con braccio a slitta fin. argento con velocità di chiusura e urto finale regolabili, telaio tubolare coibentato a T/Z 98x80 o L 74x80 su 3 lati in acciaio 20/10 verniciato con zanche, verniciatura a polvere epossipoliestere col. Avorio chiaro, installazione in ambienti interni non esposti al sole e/o pioggia o con temperature superiori ai 45 su parete in laterizio. | m² | 3194.8979 | 4041.5458 | 15% | 479.2347 | 10% | 367.4133 | 1.5% | 7.1885 | 0.16% | 6.63 | 18%
SAR26_SL.0051.0002.0015 | SEMILAVORATI | PORTONCINI BLINDATI | Porta tagliafuoco | PORTONE TAGLIAFUOCO REI 120 IN ACCIAIO SCORREVOLE VERTICALE, HVM 500/1200, LVM 500/ 3900, fino a 1,5 mq, con Omologazione di resistenza al fuoco secondo UNI EN 1634-1:2018 del DM 14/12/93, battente cieco composto da uno o più pannelli modulari maschio/femmina con struttura a sandwich 85 mm realizzati con lamiere in acciaio 8/10 verniciate o preverniciate, coibentazione interna con materassino in lana di roccia ad alta densità, maniglieria incassata rettangolare (vaschetta + vaschetta) in acciaio fin. col. nero opaco, guarnizione autoespandente fumi caldi col. nero, cassonetti laterali in lamiera elettrozincata verniciata con contrappesi in ghisa e guide verticali di scorrimento predisposti per fissaggio a tasselli, labirinto fumi perimetrale in lamiera elettrozincata verniciata, carrelli di scorrimento in acciaio su cuscinetti a sfere, piastrina termofusibile 70 x portone N.A. con sganci manuale, ammortizzatore idraulico monostelo di fine corsa, verniciatura a polvere epossipoliestere nel colore Avorio chiaro, installazione in ambienti INTERNI non esposti a sole e pioggia su parete in C.A. o CLS, apertura a scorrere verso l’alto con mazzetta >300 mm. | cad. | 2234.6555 | 2826.8393 | 15% | 335.1983 | 10% | 256.9854 | 1.5% | 5.028 | 0.23% | 6.63 | 18%
SAR26_SL.0051.0002.0016 | SEMILAVORATI | PORTONCINI BLINDATI | Porta tagliafuoco | PORTONE TAGLIAFUOCO REI 120 IN ACCIAIO SCORREVOLE VERTICALE, HVM 500/1200, LVM 500/ 3900, fino a 2 mq, con Omologazione di resistenza al fuoco secondo UNI EN 1634-1:2018 del DM 14/12/93, battente cieco composto da uno o più pannelli modulari maschio/femmina con struttura a sandwich 85 mm realizzati con lamiere in acciaio 8/10 verniciate o preverniciate, coibentazione interna con materassino in lana di roccia ad alta densità, maniglieria incassata rettangolare (vaschetta + vaschetta) in acciaio fin. col. nero opaco, guarnizione autoespandente fumi caldi col. nero, cassonetti laterali in lamiera elettrozincata verniciata con contrappesi in ghisa e guide verticali di scorrimento predisposti per fissaggio a tasselli, labirinto fumi perimetrale in lamiera elettrozincata verniciata, carrelli di scorrimento in acciaio su cuscinetti a sfere, piastrina termofusibile 70 x portone N.A. con sganci manuale, ammortizzatore idraulico monostelo di fine corsa, verniciatura a polvere epossipoliestere nel colore Avorio chiaro, installazione in ambienti INTERNI non esposti a sole e pioggia su parete in C.A. o CLS, apertura a scorrere verso l’alto con mazzetta >300 mm. | cad. | 3056.3902 | 3866.3336 | 15% | 458.4585 | 10% | 351.4849 | 1.5% | 6.8769 | 0.17% | 6.63 | 18%
SAR26_SL.0051.0002.0017 | SEMILAVORATI | PORTONCINI BLINDATI | Porta tagliafuoco | PORTONE TAGLIAFUOCO REI 120 IN ACCIAIO SCORREVOLE VERTICALE, HVM 500/1200, LVM 500/ 3900, fino a 2,8 mq, con Omologazione di resistenza al fuoco secondo UNI EN 1634-1:2018 del DM 14/12/93, battente cieco composto da uno o più pannelli modulari maschio/femmina con struttura a sandwich 85 mm realizzati con lamiere in acciaio 8/10 verniciate o preverniciate, coibentazione interna con materassino in lana di roccia ad alta densità, maniglieria incassata rettangolare (vaschetta + vaschetta) in acciaio fin. col. nero opaco, guarnizione autoespandente fumi caldi col. nero, cassonetti laterali in lamiera elettrozincata verniciata con contrappesi in ghisa e guide verticali di scorrimento predisposti per fissaggio a tasselli, labirinto fumi perimetrale in lamiera elettrozincata verniciata, carrelli di scorrimento in acciaio su cuscinetti a sfere, piastrina termofusibile 70 x portone N.A. con sganci manuale, ammortizzatore idraulico monostelo di fine corsa, verniciatura a polvere epossipoliestere nel colore Avorio chiaro, installazione in ambienti INTERNI non esposti a sole e pioggia su parete in C.A. o CLS, apertura a scorrere verso l’alto con mazzetta >300 mm. | cad. | 3734.9615 | 4724.7263 | 15% | 560.2442 | 10% | 429.5206 | 1.5% | 8.4037 | 0.14% | 6.63 | 18%
SAR26_SL.0051.0002.0018 | SEMILAVORATI | PORTONCINI BLINDATI | Porta tagliafuoco | PORTONE TAGLIAFUOCO REI 120 IN ACCIAIO SCORREVOLE VERTICALE, HVM 1201/1600, LVM 500/3900, fino a 1,5 mq, con Omologazione di resistenza al fuoco secondo UNI EN 1634-1:2018 del DM 14/12/93, battente cieco composto da uno o più pannelli modulari maschio/ femmina con struttura a sandwich 85 mm realizzati con lamiere in acciaio 8/10 verniciate o preverniciate, coibentazione interna con materassino in lana di roccia ad alta densità, maniglieria incassata rettangolare (vaschetta + vaschetta) in acciaio fin. col. nero opaco, guarnizione autoespandente fumi caldi col. nero, cassonetti laterali in lamiera elettrozincata verniciata con contrappesi in ghisa e guide verticali di scorrimento predisposti per fissaggio a tasselli, labirinto fumi perimetrale in lamiera elettrozincata verniciata, carrelli di scorrimento in acciaio su cuscinetti a sfere, piastrina termofusibile 70 x portone N.A. con sganci manuale, ammortizzatore idraulico monostelo di fine corsa, verniciatura a polvere epossipoliestere nel colore Avorio chiaro, installazione in ambienti INTERNI non esposti a sole e pioggia su parete in C.A. o CLS, apertura a scorrere verso l’alto con mazzetta >300 mm. | cad. | 3211.1929 | 4062.1591 | 15% | 481.6789 | 10% | 369.2872 | 1.5% | 7.2252 | 0.16% | 6.63 | 18%
SAR26_SL.0051.0002.0019 | SEMILAVORATI | PORTONCINI BLINDATI | Porta tagliafuoco | PORTONE TAGLIAFUOCO REI 120 IN ACCIAIO SCORREVOLE VERTICALE, HVM 1201/1600, LVM 500/3900, fino a 2 mq, con Omologazione di resistenza al fuoco secondo UNI EN 1634-1:2018 del DM 14/12/93, battente cieco composto da uno o più pannelli modulari maschio/ femmina con struttura a sandwich 85 mm realizzati con lamiere in acciaio 8/10 verniciate o preverniciate, coibentazione interna con materassino in lana di roccia ad alta densità, maniglieria incassata rettangolare (vaschetta + vaschetta) in acciaio fin. col. nero opaco, guarnizione autoespandente fumi caldi col. nero, cassonetti laterali in lamiera elettrozincata verniciata con contrappesi in ghisa e guide verticali di scorrimento predisposti per fissaggio a tasselli, labirinto fumi perimetrale in lamiera elettrozincata verniciata, carrelli di scorrimento in acciaio su cuscinetti a sfere, piastrina termofusibile 70 x portone N.A. con sganci manuale, ammortizzatore idraulico monostelo di fine corsa, verniciatura a polvere epossipoliestere nel colore Avorio chiaro, installazione in ambienti INTERNI non esposti a sole e pioggia su parete in C.A. o CLS, apertura a scorrere verso l’alto con mazzetta >300 mm. | cad. | 3826.912 | 4841.0436 | 15% | 574.0368 | 10% | 440.0949 | 1.5% | 8.6105 | 0.14% | 6.63 | 18%
SAR26_SL.0051.0002.0020 | SEMILAVORATI | PORTONCINI BLINDATI | Porta tagliafuoco | PORTONE TAGLIAFUOCO REI 120 IN ACCIAIO SCORREVOLE VERTICALE, HVM 1201/1600, LVM 500/3900, fino a 2,8 mq, con Omologazione di resistenza al fuoco secondo UNI EN 1634-1:2018 del DM 14/12/93, battente cieco composto da uno o più pannelli modulari maschio/ femmina con struttura a sandwich 85 mm realizzati con lamiere in acciaio 8/10 verniciate o preverniciate, coibentazione interna con materassino in lana di roccia ad alta densità, maniglieria incassata rettangolare (vaschetta + vaschetta) in acciaio fin. col. nero opaco, guarnizione autoespandente fumi caldi col. nero, cassonetti laterali in lamiera elettrozincata verniciata con contrappesi in ghisa e guide verticali di scorrimento predisposti per fissaggio a tasselli, labirinto fumi perimetrale in lamiera elettrozincata verniciata, carrelli di scorrimento in acciaio su cuscinetti a sfere, piastrina termofusibile 70 x portone N.A. con sganci manuale, ammortizzatore idraulico monostelo di fine corsa, verniciatura a polvere epossipoliestere nel colore Avorio chiaro, installazione in ambienti INTERNI non esposti a sole e pioggia su parete in C.A. o CLS, apertura a scorrere verso l’alto con mazzetta >300 mm. | cad. | 4761.5478 | 6023.358 | 15% | 714.2322 | 10% | 547.578 | 1.5% | 10.7135 | 0.11% | 6.63 | 18%
SAR26_SL.0051.0002.0021 | SEMILAVORATI | PORTONCINI BLINDATI | Porta tagliafuoco | PORTONE TAGLIAFUOCO REI 120 IN ACCIAIO SCORREVOLE VERTICALE, HVM 1601/2000, LVM 500/3900, fino a 1,5 mq, con Omologazione di resistenza al fuoco secondo UNI EN 1634-1:2018 del DM 14/12/93, battente cieco composto da uno o più pannelli modulari maschio/ femmina con struttura a sandwich 85 mm realizzati con lamiere in acciaio 8/10 verniciate o preverniciate, coibentazione interna con materassino in lana di roccia ad alta densità, maniglieria incassata rettangolare (vaschetta + vaschetta) in acciaio fin. col. nero opaco, guarnizione autoespandente fumi caldi col. nero, cassonetti laterali in lamiera elettrozincata verniciata con contrappesi in ghisa e guide verticali di scorrimento predisposti per fissaggio a tasselli, labirinto fumi perimetrale in lamiera elettrozincata verniciata, carrelli di scorrimento in acciaio su cuscinetti a sfere, piastrina termofusibile 70 x portone N.A. con sganci manuale, ammortizzatore idraulico monostelo di fine corsa, verniciatura a polvere epossipoliestere nel colore Avorio chiaro, installazione in ambienti INTERNI non esposti a sole e pioggia su parete in C.A. o CLS, apertura a scorrere verso l’alto con mazzetta >300 mm. | cad. | 3595.2899 | 4548.0417 | 15% | 539.2935 | 10% | 413.4583 | 1.5% | 8.0894 | 0.15% | 6.63 | 18%
SAR26_SL.0051.0002.0022 | SEMILAVORATI | PORTONCINI BLINDATI | Porta tagliafuoco | PORTONE TAGLIAFUOCO REI 120 IN ACCIAIO SCORREVOLE VERTICALE, HVM 1601/2000, LVM 500/3900, fino a 2 mq, con Omologazione di resistenza al fuoco secondo UNI EN 1634-1:2018 del DM 14/12/93, battente cieco composto da uno o più pannelli modulari maschio/femmina con struttura a sandwich 85 mm realizzati con lamiere in acciaio 8/10 verniciate o preverniciate, coibentazione interna con materassino in lana di roccia ad alta densità, maniglieria incassata rettangolare (vaschetta + vaschetta) in acciaio fin. col. nero opaco, guarnizione autoespandente fumi caldi col. nero, cassonetti laterali in lamiera elettrozincata verniciata con contrappesi in ghisa e guide verticali di scorrimento predisposti per fissaggio a tasselli, labirinto fumi perimetrale in lamiera elettrozincata verniciata, carrelli di scorrimento in acciaio su cuscinetti a sfere, piastrina termofusibile 70 x portone N.A. con sganci manuale, ammortizzatore idraulico monostelo di fine corsa, verniciatura a polvere epossipoliestere nel colore Avorio chiaro, installazione in ambienti INTERNI non esposti a sole e pioggia su parete in C.A. o CLS, apertura a scorrere verso l’alto con mazzetta >300 mm. | cad. | 4184.2385 | 5293.0617 | 15% | 627.6358 | 10% | 481.1874 | 1.5% | 9.4145 | 0.13% | 6.63 | 18%
SAR26_SL.0051.0002.0023 | SEMILAVORATI | PORTONCINI BLINDATI | Porta tagliafuoco | PORTONE TAGLIAFUOCO REI 120 IN ACCIAIO SCORREVOLE VERTICALE, HVM 1601/2000, LVM 500/3900, fino a 2,8 mq, con Omologazione di resistenza al fuoco secondo UNI EN 1634-1:2018 del DM 14/12/93, battente cieco composto da uno o più pannelli modulari maschio/ femmina con struttura a sandwich 85 mm realizzati con lamiere in acciaio 8/10 verniciate o preverniciate, coibentazione interna con materassino in lana di roccia ad alta densità, maniglieria incassata rettangolare (vaschetta + vaschetta) in acciaio fin. col. nero opaco, guarnizione autoespandente fumi caldi col. nero, cassonetti laterali in lamiera elettrozincata verniciata con contrappesi in ghisa e guide verticali di scorrimento predisposti per fissaggio a tasselli, labirinto fumi perimetrale in lamiera elettrozincata verniciata, carrelli di scorrimento in acciaio su cuscinetti a sfere, piastrina termofusibile 70 x portone N.A. con sganci manuale, ammortizzatore idraulico monostelo di fine corsa, verniciatura a polvere epossipoliestere nel colore Avorio chiaro, installazione in ambienti INTERNI non esposti a sole e pioggia su parete in C.A. o CLS, apertura a scorrere verso l’alto con mazzetta >300 mm. | cad. | 5377.2669 | 6802.2426 | 15% | 806.59 | 10% | 618.3857 | 1.5% | 12.0989 | 0.1% | 6.63 | 18%
SAR26_SL.0051.0003.0001 | SEMILAVORATI | PORTONCINI BLINDATI | Accessori | MOTORE 600 NW PER PORTONE TAGLIAFUOCO, max 7,5 m² o H=2440 mm. Kit motore 600 NW in autoapprendimento comprensivo di: 1 telecomando, scheda ricevente, 1 coppia di fotocellule, 1 guida unica di scorrimento in acciaio, trasmissione a cinghia. | cad. | 590.0223 | 746.3782 | 15% | 88.5033 | 10% | 67.8526 | 1.5% | 1.3276 | 0.89% | 6.63 | 18%
SAR26_SL.0052.0001.0001 | SEMILAVORATI | SERRANDE CHIUSURE SPECIALI ED ACCESSORI (BARRIERE) | Serranda | SERRANDA BASCULANTE contrappesata, in acciaio zincato, su telaio monoblocco, completa di maniglie e serratura. Minimo di fatturazione mq.6,00 larghezza da 2,00 a 3,60 per altezza da 2,00 a 2,70 | m² | 158.2235 | 200.1527 | 15% | 23.7335 | 10% | 18.1957 | 1.5% | 0.356 | 1.77% | 3.5351 | 18%
SAR26_SL.0052.0001.0002 | SEMILAVORATI | SERRANDE CHIUSURE SPECIALI ED ACCESSORI (BARRIERE) | Serranda | SERRANDA BASCULANTE contrappesata, in acciaio zincato, su telaio monoblocco, completa di maniglie e serratura. Minimo di fatturazione mq.6,00 larghezza da 3.60 a 4,50 per altezza da 2,10 a 2,70 | m² | 198.9989 | 251.7336 | 15% | 29.8498 | 10% | 22.8849 | 1.5% | 0.44775 | 1.4% | 3.5351 | 18%
SAR26_SL.0052.0001.0003 | SEMILAVORATI | SERRANDE CHIUSURE SPECIALI ED ACCESSORI (BARRIERE) | Serranda | SERRANDA BASCULANTE contrappesata, in acciaio zincato, su telaio monoblocco, completa di maniglie e serratura. Minimo di fatturazione mq.6,00 larghezza da 4,50 a 5,00 per altezza da 2,10 a 2,70 | m² | 222.2991 | 281.2084 | 15% | 33.3449 | 10% | 25.5644 | 1.5% | 0.50017 | 1.26% | 3.5351 | 18%
SAR26_SL.0052.0001.0004 | SEMILAVORATI | SERRANDE CHIUSURE SPECIALI ED ACCESSORI (BARRIERE) | Serranda | SERRANDA AD AVVOLGERE A GIORNO in elementi tubolari zincati; completa di serratura, rullo con due molle e guide in acciaio. Minimo di fatturazione m² 5,00 per h.+45 cm. e l.+6 cm | m² | 180.7494 | 228.6481 | 15% | 27.1124 | 10% | 20.7862 | 1.5% | 0.40669 | 1.55% | 3.5351 | 18%
SAR26_SL.0052.0001.0005 | SEMILAVORATI | SERRANDE CHIUSURE SPECIALI ED ACCESSORI (BARRIERE) | Serranda | SERRANDA SCORREVOLE in lamiera d’acciaio zincato, completa di guide e di serratura. Minimo di fatturazione mq.5,00 per h.+10 cm.e l.+30 cm spessore 8/10 mm | m² | 184.2445 | 233.0693 | 15% | 27.6367 | 10% | 21.1881 | 1.5% | 0.41455 | 1.52% | 3.5351 | 18%
SAR26_SL.0052.0001.0006 | SEMILAVORATI | SERRANDE CHIUSURE SPECIALI ED ACCESSORI (BARRIERE) | Serranda | SERRANDA SCORREVOLE in lamiera d’acciaio zincato, completa di guide e di serratura. Minimo di fatturazione mq.5,00 per h.+10 cm.e l.+30 cm spessore 10/10 mm | m² | 207.5447 | 262.5441 | 15% | 31.1317 | 10% | 23.8676 | 1.5% | 0.46698 | 1.35% | 3.5351 | 18%
SAR26_SL.0052.0002.0001 | SEMILAVORATI | SERRANDE CHIUSURE SPECIALI ED ACCESSORI (BARRIERE) | Cancelletto | CANCELLETTO RIDUCIBILE in lamiera d’acciaio zincato dello spessore di 12/10, completo di guide e di serratura. Minimo di fatturazione mq.5,00 per h.+10 cm e l.+ 30 cm. | m² | 172.5944 | 218.3319 | 15% | 25.8892 | 10% | 19.8483 | 1.5% | 0.38834 | 1.62% | 3.5351 | 18%
SAR26_SL.0052.0003.0001 | SEMILAVORATI | SERRANDE CHIUSURE SPECIALI ED ACCESSORI (BARRIERE) | Barriera | Barriera automatica con sistema di rilevamento ostacolo ad encoder magnetico con inversione del movimento anche negli ultimi 5 cm di corsa, rallentamento in apertura e chiusura, conforme norma EN 60335-2-103. Costituita da corpo in alluminio e acciaio, incluso piastra di fissaggio da interrare, adesivi, centrale elettronica incorporata, sistema a sblocco manuale con chiave, batteria tampone. Centrale elettronica con funzioni di autoapprendimento corsa, chiusura automatica, funzione park per controllo parcheggio, sistema gestione fotocellule, encoder, lampeggiatore. Funzionamento continuo (180 cicli) in mancanza di corrente. Apertura in 3 secondi. Con asta telescopica fino a 3,00 m. | cad. | 230.9037 | 292.0932 | 15% | 34.6356 | 10% | 26.5539 | 1.5% | 0.51953 | 1.21% | 3.5351 | 18%
SAR26_SL.0052.0003.0002 | SEMILAVORATI | SERRANDE CHIUSURE SPECIALI ED ACCESSORI (BARRIERE) | Barriera | Barriera automatica con sistema di rilevamento ostacolo ad encoder magnetico con inversione del movimento anche negli ultimi 5 cm di corsa, rallentamento in apertura e chiusura, conforme norma EN 60335-2-103. Costituita da corpo in alluminio e acciaio, incluso piastra di fissaggio da interrare, adesivi, centrale elettronica incorporata, sistema a sblocco manuale con chiave, batteria tampone. Centrale elettronica con funzioni di autoapprendimento corsa, chiusura automatica, funzione park per controllo parcheggio, sistema gestione fotocellule, encoder, lampeggiatore. Funzionamento continuo (180 cicli) in mancanza di corrente. Apertura in 3 secondi.Con asta telescopica fino a 4,00 m. | cad. | 306.0983 | 387.2143 | 15% | 45.9147 | 10% | 35.2013 | 1.5% | 0.68872 | 0.91% | 3.5351 | 18%
SAR26_SL.0052.0003.0003 | SEMILAVORATI | SERRANDE CHIUSURE SPECIALI ED ACCESSORI (BARRIERE) | Barriera | Barriera automatica con sistema di rilevamento ostacolo ad encoder magnetico con inversione del movimento anche negli ultimi 5 cm di corsa, rallentamento in apertura e chiusura, conforme norma EN 60335-2-103. Costituita da corpo in alluminio e acciaio con trattamento di cataforesi e verniciatura termoindurente, incluso piastra di fissaggio da interrare, adesivi, centrale elettronica e lampeggiatore incorporata, sistema a sblocco manuale con chiave, batteria tampone. Centrale elettronica con funzioni di autoapprendimento corsa, chiusura automatica, funzione park per controllo parcheggio, sistema gestione fotocellule, encoder, lampeggiatore. Funzionamento continuo (180 cicli) in mancanza di corrente. Apertura in max. 2 secondi, adatta per uso intensivo. Con asta telescopica fino a 4,00 m. | cad. | 352.1852 | 445.5143 | 15% | 52.8278 | 10% | 40.5013 | 1.5% | 0.79242 | 0.79% | 3.5351 | 18%
SAR26_SL.0052.0003.0004 | SEMILAVORATI | SERRANDE CHIUSURE SPECIALI ED ACCESSORI (BARRIERE) | Barriera | Barriera automatica con sistema di rilevamento ostacolo ad encoder magnetico con inversione del movimento anche negli ultimi 5 cm di corsa, rallentamento in apertura e chiusura, conforme norma EN 60335-2-103. Costituita da corpo in alluminio e acciaio con trattamento di cataforesi e verniciatura termoindurente, incluso piastra di fissaggio da interrare, adesivi, centrale elettronica e lampeggiatore incorporata, sistema a sblocco manuale con chiave, batteria tampone. Centrale elettronica con funzioni di autoapprendimento corsa, chiusura automatica, funzione park per controllo parcheggio, sistema gestione fotocellule, encoder, lampeggiatore. Funzionamento continuo (180 cicli) in mancanza di corrente. Apertura in max. 3 secondi, adatta per uso intensivo. Con asta telescopica fino a 5,00 m. | cad. | 376.4416 | 476.1986 | 15% | 56.4662 | 10% | 43.2908 | 1.5% | 0.84699 | 0.74% | 3.5351 | 18%
SAR26_SL.0052.0003.0005 | SEMILAVORATI | SERRANDE CHIUSURE SPECIALI ED ACCESSORI (BARRIERE) | Barriera | Barriera automatica con sistema di rilevamento ostacolo ad encoder magnetico con inversione del movimento anche negli ultimi 5 cm di corsa, rallentamento in apertura e chiusura, conforme norma EN 60335-2-103. Costituita da corpo in alluminio e acciaio con trattamento di cataforesi e verniciatura termoindurente, incluso piastra di fissaggio da interrare, adesivi, centrale elettronica e lampeggiatore incorporata, sistema a sblocco manuale con chiave, batteria tampone. Centrale elettronica con funzioni di autoapprendimento corsa, chiusura automatica, funzione park per controllo parcheggio, sistema gestione fotocellule, encoder, lampeggiatore. Funzionamento continuo (180 cicli) in mancanza di corrente. Apertura in max. 3 secondi, adatta per uso intensivo. Con asta telescopica fino a 6,00 m. | cad. | 400.6979 | 506.8828 | 15% | 60.1047 | 10% | 46.0802 | 1.5% | 0.90157 | 0.7% | 3.5351 | 18%
SAR26_SL.0052.0004.0001 | SEMILAVORATI | SERRANDE CHIUSURE SPECIALI ED ACCESSORI (BARRIERE) | Automatismo | Automatismo per cancelli a battente costituito da due operatori oleodinamici reversibili con blocco in chiusura per cancello a battente con peso anta max 300 kg e lunghezza anta fino a 1,80 m, completo di quadro elettronico IP55, antenna, telecomando, coppia di fotocellule, selettore a chiave, lampeggiatore, cartello segnalatore conforme normativa antinfortunistica. | cad. | 236.9678 | 299.7643 | 15% | 35.5452 | 10% | 27.2513 | 1.5% | 0.53318 | 1.18% | 3.5351 | 18%
SAR26_SL.0052.0004.0002 | SEMILAVORATI | SERRANDE CHIUSURE SPECIALI ED ACCESSORI (BARRIERE) | Automatismo | Automatismo per cancelli a battente costituito da due operatori oleodinamici reversibili con blocco in chiusura per cancello a battente con peso anta max 300 kg e lunghezza anta fino a 2,50 m, completo di quadro elettronico IP55, antenna, telecomando, coppia di fotocellule, selettore a chiave, lampeggiatore, cartello segnalatore conforme normativa antinfortunistica. | cad. | 291.5445 | 368.8038 | 15% | 43.7317 | 10% | 33.5276 | 1.5% | 0.65598 | 0.96% | 3.5351 | 18%
SAR26_SL.0052.0004.0003 | SEMILAVORATI | SERRANDE CHIUSURE SPECIALI ED ACCESSORI (BARRIERE) | Automatismo | Automatismo per cancelli a battente costituito da due operatori oleodinamici reversibili con blocco in apertura e chiusura per cancello a battente con peso anta max 400 kg e lunghezza anta fino a 7,00 m, completo di quadro elettronico IP55, antenna, telecomando, coppia di fotocellule, selettore a chiave, lampeggiatore, cartello segnalatore conforme normativa antinfortunistica. | cad. | 561.2137 | 709.9354 | 15% | 84.1821 | 10% | 64.5396 | 1.5% | 1.2627 | 0.5% | 3.5351 | 18%
SAR26_SL.0053.0001.0001 | SEMILAVORATI | PORTONI BASCULANTI E SEZIONALI | Porta basculante | PORTA BASCULANTE in lamiera d’acciaio zincata, skinpassata, primerizzata, preverniciata con vernice poliuretanica polimerizzata a forno a 140 C colore chiaro protetta con film in PVC. Lamiera conforme norme EN 10147 e EN 10169 resistente a corrosione superiore a 1000 ore in camera umidostatica. Telaio perimetrale da fissare a zanche universali composto da: spalle mm 100-125, traversa superiore mm 120 e traversa inferiore asportabile. Carter in lamiera d’acciaio preverniciata a protezione dei contrappesi in cemento, da fissare al telaio. Battente realizzato con doghe profilate in lamiera d’acciaio preverniciata e graffate a punto freddo, con rinforzi orizzontali di collegamento. Equipaggiata di sistema di sicurezza anticaduta, serratura a cilindro tipo europeo fino a 3 punti di chiusura, maniglie in PVC nero, interna ed esterna nella parte superiore e maniglia a ponte nella parte inferiore con cordino per manovra manuale. Valutata a m² di vano architettonico misurato sul filo esterno del prospetto, per dimensioni del vano muro L x H fino a mm 3000 x 2500 con minimo fatturazione 6,0 mq. | m² | 146.5734 | 185.4153 | 15% | 21.986 | 10% | 16.8559 | 1.5% | 0.32979 | 1.91% | 3.5351 | 18%
SAR26_SL.0053.0001.0002 | SEMILAVORATI | PORTONI BASCULANTI E SEZIONALI | Porta basculante | PORTA BASCULANTE in lamiera d’acciaio zincata, skinpassata, primerizzata, preverniciata con vernice poliuretanica polimerizzata a forno a 140 C colore chiaro protetta con film in PVC. Lamiera conforme norme EN 10147 e EN 10169 resistente a corrosione superiore a 1000 ore in camera umidostatica. Telaio perimetrale da fissare a zanche universali composto da: spalle mm 100-125, traversa superiore mm 120 e traversa inferiore asportabile. Carter in lamiera d’acciaio preverniciata a protezione dei contrappesi in cemento, da fissare al telaio. Battente realizzato con doghe profilate in lamiera d’acciaio preverniciata e graffate a punto freddo, con rinforzi orizzontali di collegamento. Equipaggiata di sistema di sicurezza anticaduta, serratura a cilindro tipo europeo fino a 3 punti di chiusura, maniglie in PVC nero, interna ed esterna nella parte superiore e maniglia a ponte nella parte inferiore con cordino per manovra manuale. Valutata a m² di vano architettonico misurato sul filo esterno del prospetto, per dimensioni del vano muro L x H fino a mm 3000 x 2800 con minimo fatturazione 6,0 mq | m² | 152.3984 | 192.784 | 15% | 22.8598 | 10% | 17.5258 | 1.5% | 0.3429 | 1.83% | 3.5351 | 18%
SAR26_SL.0053.0001.0003 | SEMILAVORATI | PORTONI BASCULANTI E SEZIONALI | Porta basculante | PORTA BASCULANTE in lamiera d’acciaio zincata, skinpassata, primerizzata, preverniciata con vernice poliuretanica polimerizzata a forno a 140 C colore chiaro protetta con film in PVC. Lamiera conforme norme EN 10147 e EN 10169 resistente a corrosione superiore a 1000 ore in camera umidostatica. Telaio perimetrale da fissare a zanche universali composto da: spalle mm 100-125, traversa superiore mm 120 e traversa inferiore asportabile. Carter in lamiera d’acciaio preverniciata a protezione dei contrappesi in cemento, da fissare al telaio. Battente realizzato con doghe profilate in lamiera d’acciaio preverniciata e graffate a punto freddo, con rinforzi orizzontali di collegamento. Equipaggiata di sistema di sicurezza anticaduta, serratura a cilindro tipo europeo fino a 3 punti di chiusura, maniglie in PVC nero, interna ed esterna nella parte superiore e maniglia a ponte nella parte inferiore con cordino per manovra manuale. Valutata a m² di vano architettonico misurato sul filo esterno del prospetto, per dimensioni del vano muro L x H fino a mm 3500 x 2500 con minimo fatturazione 6,0 mq | m² | 169.8736 | 214.8901 | 15% | 25.481 | 10% | 19.5355 | 1.5% | 0.38222 | 1.65% | 3.5351 | 18%
SAR26_SL.0053.0001.0004 | SEMILAVORATI | PORTONI BASCULANTI E SEZIONALI | Porta basculante | PORTA BASCULANTE in lamiera d’acciaio zincata, skinpassata, primerizzata, preverniciata con vernice poliuretanica polimerizzata a forno a 140 C colore chiaro protetta con film in PVC. Lamiera conforme norme EN 10147 e EN 10169 resistente a corrosione superiore a 1000 ore in camera umidostatica. Telaio perimetrale da fissare a zanche universali composto da: spalle mm 100-125, traversa superiore mm 120 e traversa inferiore asportabile. Carter in lamiera d’acciaio preverniciata a protezione dei contrappesi in cemento, da fissare al telaio. Battente realizzato con doghe profilate in lamiera d’acciaio preverniciata e graffate a punto freddo, con rinforzi orizzontali di collegamento. Equipaggiata di sistema di sicurezza anticaduta, serratura a cilindro tipo europeo fino a 3 punti di chiusura, maniglie in PVC nero, interna ed esterna nella parte superiore e maniglia a ponte nella parte inferiore con cordino per manovra manuale. Valutata a m² di vano architettonico misurato sul filo esterno del prospetto, per dimensioni del vano muro L x H fino a mm 3500 x 2800 con minimo fatturazione 6,0 mq | m² | 181.5237 | 229.6275 | 15% | 27.2286 | 10% | 20.8752 | 1.5% | 0.40843 | 1.54% | 3.5351 | 18%
SAR26_SL.0053.0001.0005 | SEMILAVORATI | PORTONI BASCULANTI E SEZIONALI | Porta basculante | PORTA BASCULANTE in lamiera d’acciaio zincata, skinpassata, primerizzata, preverniciata con vernice poliuretanica polimerizzata a forno a 140 C colore chiaro protetta con film in PVC. Lamiera conforme norme EN 10147 e EN 10169 resistente a corrosione superiore a 1000 ore in camera umidostatica. Telaio perimetrale da fissare a zanche universali composto da: spalle mm 100-125, traversa superiore mm 120 e traversa inferiore asportabile. Carter in lamiera d’acciaio preverniciata a protezione dei contrappesi in cemento, da fissare al telaio. Battente realizzato con doghe profilate in lamiera d’acciaio preverniciata e graffate a punto freddo, con rinforzi orizzontali di collegamento. Equipaggiata di sistema di sicurezza anticaduta, serratura a cilindro tipo europeo fino a 3 punti di chiusura, maniglie in PVC nero, interna ed esterna nella parte superiore e maniglia a ponte nella parte inferiore con cordino per manovra manuale. Valutata a m² di vano architettonico misurato sul filo esterno del prospetto, per dimensioni del vano muro L x H fino a mm 4500 x 2500 con minimo fatturazione 8,0 mq | m² | 181.5237 | 229.6275 | 15% | 27.2286 | 10% | 20.8752 | 1.5% | 0.40843 | 1.54% | 3.5351 | 18%
SAR26_SL.0053.0001.0006 | SEMILAVORATI | PORTONI BASCULANTI E SEZIONALI | Porta basculante | PORTA BASCULANTE in lamiera d’acciaio zincata, skinpassata, primerizzata, preverniciata con vernice poliuretanica polimerizzata a forno a 140 C colore chiaro protetta con film in PVC. Lamiera conforme norme EN 10147 e EN 10169 resistente a corrosione superiore a 1000 ore in camera umidostatica. Telaio perimetrale da fissare a zanche universali composto da: spalle mm 100-125, traversa superiore mm 120 e traversa inferiore asportabile. Carter in lamiera d’acciaio preverniciata a protezione dei contrappesi in cemento, da fissare al telaio. Battente realizzato con doghe profilate in lamiera d’acciaio preverniciata e graffate a punto freddo, con rinforzi orizzontali di collegamento. Equipaggiata di sistema di sicurezza anticaduta, serratura a cilindro tipo europeo fino a 3 punti di chiusura, maniglie in PVC nero, interna ed esterna nella parte superiore e maniglia a ponte nella parte inferiore con cordino per manovra manuale. Valutata a m² di vano architettonico misurato sul filo esterno del prospetto, per dimensioni del vano muro L x H fino a mm 4500 x 2800 con minimo fatturazione 8,0 mq | m² | 181.5237 | 229.6275 | 15% | 27.2286 | 10% | 20.8752 | 1.5% | 0.40843 | 1.54% | 3.5351 | 18%
SAR26_SL.0053.0002.0001 | SEMILAVORATI | PORTONI BASCULANTI E SEZIONALI | Portone sezionale | PORTONE SEZIONALE ad apertura manuale bilanciata con albero a molle di torsione, realizzato con pannelli in lamiera d’acciaio sp. Mm 0,5 zincati a caldo tipo sendzimir, di altezza mm 500, coibentati con schiuma poliuretanica sp. mm 40 esente da CFC, autoestinguente, con verniciatura tipo poliestere sp. 25 micr. Superficie esterna goffrata legno con 3 nervature colore bianco e superficie interna goffrata stucco colore bianco. Guide di scorrimento orizzontali doppie per funzionamento manuale ed automatico in acciaio zincato, rotelle di scorrimento doppie in nylon con cuscinetto, portarotelle a filo pannelli, paracadute molle, tamburi in alluminio pressofusi e scanalati per cavo in acciaio; sistema di scorrimento ingombro max architrave mm 210, maniglia di presa incassata nel primo pannello, pomolo e mostrina di presa con catarifrangente, serratura. Valutata a m² di vano architettonico misurato sul filo esterno del prospetto, per dimensioni del vano muro L x H fino a mm 3000 x 2500 | cad. | 1732.1545 | 2191.1754 | 15% | 259.8232 | 10% | 199.1978 | 1.5% | 3.8973 | 0.16% | 3.5351 | 18%
SAR26_SL.0053.0002.0002 | SEMILAVORATI | PORTONI BASCULANTI E SEZIONALI | Portone sezionale | PORTONE SEZIONALE ad apertura manuale bilanciata con albero a molle di torsione, realizzato con pannelli in lamiera d’acciaio sp. Mm 0,5 zincati a caldo tipo sendzimir, di altezza mm 500, coibentati con schiuma poliuretanica sp. mm 40 esente da CFC, autoestinguente, con verniciatura tipo poliestere sp. 25 micr. Superficie esterna goffrata legno con 3 nervature colore bianco e superficie interna goffrata stucco colore bianco. Guide di scorrimento orizzontali doppie per funzionamento manuale ed automatico in acciaio zincato, rotelle di scorrimento doppie in nylon con cuscinetto, portarotelle a filo pannelli, paracadute molle, tamburi in alluminio pressofusi e scanalati per cavo in acciaio; sistema di scorrimento ingombro max architrave mm 210, maniglia di presa incassata nel primo pannello, pomolo e mostrina di presa con catarifrangente, serratura. Valutata a m² di vano architettonico misurato sul filo esterno del prospetto, per dimensioni del vano muro L x H fino a mm 3500 x 2500 | cad. | 1913.8963 | 2421.0789 | 15% | 287.0845 | 10% | 220.0981 | 1.5% | 4.3063 | 0.15% | 3.5351 | 18%
SAR26_SL.0053.0002.0003 | SEMILAVORATI | PORTONI BASCULANTI E SEZIONALI | Portone sezionale | PORTONE SEZIONALE ad apertura manuale bilanciata con albero a molle di torsione, realizzato con pannelli in lamiera d’acciaio sp. Mm 0,5 zincati a caldo tipo sendzimir, di altezza mm 500, coibentati con schiuma poliuretanica sp. mm 40 esente da CFC, autoestinguente, con verniciatura tipo poliestere sp. 25 micr. Superficie esterna goffrata legno con 3 nervature colore bianco e superficie interna goffrata stucco colore bianco. Guide di scorrimento orizzontali doppie per funzionamento manuale ed automatico in acciaio zincato, rotelle di scorrimento doppie in nylon con cuscinetto, portarotelle a filo pannelli, paracadute molle, tamburi in alluminio pressofusi e scanalati per cavo in acciaio; sistema di scorrimento ingombro max architrave mm 210, maniglia di presa incassata nel primo pannello, pomolo e mostrina di presa con catarifrangente, serratura. Valutata a m² di vano architettonico misurato sul filo esterno del prospetto, per dimensioni del vano muroo L x H fino a mm 3500 x 3000 | cad. | 2171.364 | 2746.7754 | 15% | 325.7046 | 10% | 249.7069 | 1.5% | 4.8856 | 0.13% | 3.5351 | 18%
SAR26_SL.0053.0002.0004 | SEMILAVORATI | PORTONI BASCULANTI E SEZIONALI | Portone sezionale | PORTONE SEZIONALE ad apertura manuale bilanciata con albero a molle di torsione, realizzato con pannelli in lamiera d’acciaio sp. Mm 0,5 zincati a caldo tipo sendzimir, di altezza mm 500, coibentati con schiuma poliuretanica sp. mm 40 esente da CFC, autoestinguente, con verniciatura tipo poliestere sp. 25 micr. Superficie esterna goffrata legno con 3 nervature colore bianco e superficie interna goffrata stucco colore bianco. Guide di scorrimento orizzontali doppie per funzionamento manuale ed automatico in acciaio zincato, rotelle di scorrimento doppie in nylon con cuscinetto, portarotelle a filo pannelli, paracadute molle, tamburi in alluminio pressofusi e scanalati per cavo in acciaio; sistema di scorrimento ingombro max architrave mm 210, maniglia di presa incassata nel primo pannello, pomolo e mostrina di presa con catarifrangente, serratura. Valutata a m² di vano architettonico misurato sul filo esterno del prospetto, per dimensioni del vano muro L x H fino a mm 3500 x 3500 | cad. | 2870.3711 | 3631.0194 | 15% | 430.5557 | 10% | 330.0927 | 1.5% | 6.4583 | 0.1% | 3.5351 | 18%
SAR26_SL.0053.0002.0005 | SEMILAVORATI | PORTONI BASCULANTI E SEZIONALI | Portone sezionale | PORTONE SEZIONALE ad apertura manuale bilanciata con albero a molle di torsione, realizzato con pannelli in lamiera d’acciaio sp. Mm 0,5 zincati a caldo tipo sendzimir, di altezza mm 500, coibentati con schiuma poliuretanica sp. mm 40 esente da CFC, autoestinguente, con verniciatura tipo poliestere sp. 25 micr. Superficie esterna goffrata legno con 3 nervature colore bianco e superficie interna goffrata stucco colore bianco. Guide di scorrimento orizzontali doppie per funzionamento manuale ed automatico in acciaio zincato, rotelle di scorrimento doppie in nylon con cuscinetto, portarotelle a filo pannelli, paracadute molle, tamburi in alluminio pressofusi e scanalati per cavo in acciaio; sistema di scorrimento ingombro max architrave mm 210, maniglia di presa incassata nel primo pannello, pomolo e mostrina di presa con catarifrangente, serratura. Valutata a m² di vano architettonico misurato sul filo esterno del prospetto, per dimensioni del vano muro L x H fino a mm 4500 x 3000 | cad. | 2674.6491 | 3383.4311 | 15% | 401.1974 | 10% | 307.5846 | 1.5% | 6.018 | 0.1% | 3.5351 | 18%
SAR26_SL.0054.0001.0001 | SEMILAVORATI | VETRI E CRISTALLI | Cristallo | CRISTALLO FLOAT spessore mm 3 | m² | 22.0125 | 27.8458 | 15% | 3.3019 | 10% | 2.5314 | 1.5% | 0.04953 | 1.9% | 0.5304 | 18%
SAR26_SL.0054.0001.0002 | SEMILAVORATI | VETRI E CRISTALLI | Cristallo | CRISTALLO FLOAT spessore mm 4 | m² | 27.8845 | 35.2739 | 15% | 4.1827 | 10% | 3.2067 | 1.5% | 0.06274 | 1.5% | 0.5304 | 18%
SAR26_SL.0054.0001.0003 | SEMILAVORATI | VETRI E CRISTALLI | Cristallo | CRISTALLO FLOAT spessore mm 5 | m² | 33.5246 | 42.4086 | 15% | 5.0287 | 10% | 3.8553 | 1.5% | 0.07543 | 1.25% | 0.5304 | 18%
SAR26_SL.0054.0001.0004 | SEMILAVORATI | VETRI E CRISTALLI | Cristallo | CRISTALLO FLOAT spessore mm 6 | m² | 43.6206 | 55.1801 | 15% | 6.5431 | 10% | 5.0164 | 1.5% | 0.09815 | 0.96% | 0.5304 | 18%
SAR26_SL.0054.0001.0005 | SEMILAVORATI | VETRI E CRISTALLI | Cristallo | CRISTALLO FLOAT spessore mm 8 | m² | 57.379 | 72.5844 | 15% | 8.6068 | 10% | 6.5986 | 1.5% | 0.1291 | 0.73% | 0.5304 | 18%
SAR26_SL.0054.0001.0006 | SEMILAVORATI | VETRI E CRISTALLI | Cristallo | CRISTALLO FLOAT spessore mm 10 | m² | 69.8433 | 88.3518 | 15% | 10.4765 | 10% | 8.032 | 1.5% | 0.15715 | 0.6% | 0.5304 | 18%
SAR26_SL.0054.0001.0007 | SEMILAVORATI | VETRI E CRISTALLI | Cristallo | CRISTALLO COLORATO PARSOL BRONZO-GRIGIO spessore mm 3 | m² | 33.1461 | 41.9299 | 15% | 4.9719 | 10% | 3.8118 | 1.5% | 0.07458 | 1.26% | 0.5304 | 18%
SAR26_SL.0054.0001.0008 | SEMILAVORATI | VETRI E CRISTALLI | Cristallo | CRISTALLO COLORATO PARSOL BRONZO-GRIGIO spessore mm 4 | m² | 40.2512 | 50.9178 | 15% | 6.0377 | 10% | 4.6289 | 1.5% | 0.09057 | 1.04% | 0.5304 | 18%
SAR26_SL.0054.0001.0009 | SEMILAVORATI | VETRI E CRISTALLI | Cristallo | CRISTALLO COLORATO PARSOL BRONZO-GRIGIO spessore mm 5 | m² | 46.7092 | 59.0872 | 15% | 7.0064 | 10% | 5.3716 | 1.5% | 0.1051 | 0.9% | 0.5304 | 18%
SAR26_SL.0054.0001.0010 | SEMILAVORATI | VETRI E CRISTALLI | Cristallo | CRISTALLO COLORATO PARSOL BRONZO-GRIGIO spessore mm 6 | m² | 57.2447 | 72.4145 | 15% | 8.5867 | 10% | 6.5831 | 1.5% | 0.1288 | 0.73% | 0.5304 | 18%
SAR26_SL.0054.0001.0011 | SEMILAVORATI | VETRI E CRISTALLI | Cristallo | CRISTALLO COLORATO PARSOL BRONZO-GRIGIO spessore mm 8 | m² | 79.0726 | 100.0268 | 15% | 11.8609 | 10% | 9.0933 | 1.5% | 0.17791 | 0.53% | 0.5304 | 18%
SAR26_SL.0054.0001.0012 | SEMILAVORATI | VETRI E CRISTALLI | Cristallo | CRISTALLO COLORATO PARSOL BRONZO-GRIGIO spessore mm 10 | m² | 99.5331 | 125.9094 | 15% | 14.93 | 10% | 11.4463 | 1.5% | 0.22395 | 0.42% | 0.5304 | 18%
SAR26_SL.0054.0001.0013 | SEMILAVORATI | VETRI E CRISTALLI | Cristallo | CRISTALLO BASSOEMISSIVO SEMIRIFLETTENTE spessore mm 3 | m² | 56.5855 | 71.5806 | 15% | 8.4878 | 10% | 6.5073 | 1.5% | 0.12732 | 0.74% | 0.5304 | 18%
SAR26_SL.0054.0001.0014 | SEMILAVORATI | VETRI E CRISTALLI | Cristallo | CRISTALLO BASSOEMISSIVO SEMIRIFLETTENTE spessore mm 4 | m² | 63.9102 | 80.8465 | 15% | 9.5865 | 10% | 7.3497 | 1.5% | 0.1438 | 0.66% | 0.5304 | 18%
SAR26_SL.0054.0001.0015 | SEMILAVORATI | VETRI E CRISTALLI | Cristallo | CRISTALLO BASSOEMISSIVO SEMIRIFLETTENTE spessore mm 5 | m² | 75.691 | 95.749 | 15% | 11.3536 | 10% | 8.7045 | 1.5% | 0.1703 | 0.55% | 0.5304 | 18%
SAR26_SL.0054.0001.0016 | SEMILAVORATI | VETRI E CRISTALLI | Cristallo | CRISTALLO BASSOEMISSIVO SEMIRIFLETTENTE spessore mm 6 | m² | 97.6043 | 123.4694 | 15% | 14.6406 | 10% | 11.2245 | 1.5% | 0.21961 | 0.43% | 0.5304 | 18%
SAR26_SL.0054.0001.0017 | SEMILAVORATI | VETRI E CRISTALLI | Cristallo | CRISTALLO RIFLETTENTE "ANTELIO" spessore mm 3 | m² | 56.854 | 71.9204 | 15% | 8.5281 | 10% | 6.5382 | 1.5% | 0.12792 | 0.74% | 0.5304 | 18%
SAR26_SL.0054.0001.0018 | SEMILAVORATI | VETRI E CRISTALLI | Cristallo | CRISTALLO RIFLETTENTE spessore mm 4 | m² | 68.3051 | 86.406 | 15% | 10.2458 | 10% | 7.8551 | 1.5% | 0.15369 | 0.61% | 0.5304 | 18%
SAR26_SL.0054.0001.0019 | SEMILAVORATI | VETRI E CRISTALLI | Cristallo | CRISTALLO RIFLETTENTE spessore mm 5 | m² | 78.5598 | 99.3782 | 15% | 11.784 | 10% | 9.0344 | 1.5% | 0.17676 | 0.53% | 0.5304 | 18%
SAR26_SL.0054.0001.0020 | SEMILAVORATI | VETRI E CRISTALLI | Cristallo | CRISTALLO STRATIFICATO ANTISFONDAMENTO VIARM 6/7 BIANCO TRASPARENTE ANTINFORTUNIO UNI EN ISO 12543:2022 | m² | 63.6783 | 80.5531 | 15% | 9.5518 | 10% | 7.323 | 1.5% | 0.14328 | 0.66% | 0.5304 | 18%
SAR26_SL.0054.0001.0021 | SEMILAVORATI | VETRI E CRISTALLI | Cristallo | CRISTALLO STRATIFICATO ANTISFONDAMENTO VIARM 8/9 BIANCO TRASPARENTE ANTINFORTUNIO UNI EN ISO 12543:2022 | m² | 74.5068 | 94.2511 | 15% | 11.176 | 10% | 8.5683 | 1.5% | 0.16764 | 0.56% | 0.5304 | 18%
SAR26_SL.0054.0001.0022 | SEMILAVORATI | VETRI E CRISTALLI | Cristallo | CRISTALLO STRATIFICATO ANTISFONDAMENTO VIARM 10/11 BIANCO TRASPARENTE ANTINFORTUNIO UNI EN ISO 12543:2022 | m² | 103.8547 | 131.3763 | 15% | 15.5782 | 10% | 11.9433 | 1.5% | 0.23367 | 0.4% | 0.5304 | 18%
SAR26_SL.0054.0001.0023 | SEMILAVORATI | VETRI E CRISTALLI | Cristallo | CRISTALLO STRATIFICATO ANTISFONDAMENTO VIARM 11/12 BIANCO TRASPARENTE UNI EN 356:2002 | m² | 128.3195 | 162.3242 | 15% | 19.2479 | 10% | 14.7568 | 1.5% | 0.28872 | 0.33% | 0.5304 | 18%
SAR26_SL.0054.0001.0024 | SEMILAVORATI | VETRI E CRISTALLI | Cristallo | CRISTALLO STRATIFICATO ANTISFONDAMENTO VIARM 19/21 BIANCO TRASPARENTE UNI EN 356:2002 | m² | 312.953 | 395.8855 | 15% | 46.943 | 10% | 35.9896 | 1.5% | 0.70414 | 0.13% | 0.5304 | 18%
SAR26_SL.0054.0001.0025 | SEMILAVORATI | VETRI E CRISTALLI | Cristallo | CRISTALLO STRATIFICATO ANTISFONDAMENTO VIARM 6/7 BRONZO TRASPARENTE | m² | 80.3178 | 101.602 | 15% | 12.0477 | 10% | 9.2365 | 1.5% | 0.18072 | 0.52% | 0.5304 | 18%
SAR26_SL.0054.0001.0026 | SEMILAVORATI | VETRI E CRISTALLI | Cristallo | CRISTALLO STRATIFICATO ANTISFONDAMENTO VIARM 8/9 BRONZO TRASPARENTE | m² | 99.2279 | 125.5233 | 15% | 14.8842 | 10% | 11.4112 | 1.5% | 0.22326 | 0.42% | 0.5304 | 18%
SAR26_SL.0054.0001.0027 | SEMILAVORATI | VETRI E CRISTALLI | Cristallo | CRISTALLO STRATIFICATO ANTISFONDAMENTO VIARM 10/11 BRONZO TRASPARENTE (plastico 0.38) | m² | 114.3658 | 144.6728 | 15% | 17.1549 | 10% | 13.1521 | 1.5% | 0.25732 | 0.37% | 0.5304 | 18%
SAR26_SL.0054.0001.0028 | SEMILAVORATI | VETRI E CRISTALLI | Cristallo | CRISTALLO STRATIFICATO ANTISFONDAMENTO OPACO, BIANCO, BIANCO LATTE VISARM 6/7 | m² | 99.2279 | 125.5233 | 15% | 14.8842 | 10% | 11.4112 | 1.5% | 0.22326 | 0.42% | 0.5304 | 18%
SAR26_SL.0054.0001.0029 | SEMILAVORATI | VETRI E CRISTALLI | Cristallo | CRISTALLO STRATIFICATO ANTISFONDAMENTO OPACO, BIANCO, BIANCO LATTE VISARM 8/9 | m² | 109.8244 | 138.9279 | 15% | 16.4737 | 10% | 12.6298 | 1.5% | 0.24711 | 0.38% | 0.5304 | 18%
SAR26_SL.0054.0001.0030 | SEMILAVORATI | VETRI E CRISTALLI | Cristallo | CRISTALLO STRATIFICATO ANTISFONDAMENTO OPACO, BIANCO, BIANCO LATTE VISARM 10/11 | m² | 118.895 | 150.4022 | 15% | 17.8343 | 10% | 13.6729 | 1.5% | 0.26751 | 0.35% | 0.5304 | 18%
SAR26_SL.0054.0001.0031 | SEMILAVORATI | VETRI E CRISTALLI | Cristallo | CRISTALLO STRATIFICATO ANTIPROIETTILE BLINDOVIS 18/19 BIANCO TRASPARENTE | m² | 199.8585 | 252.821 | 15% | 29.9788 | 10% | 22.9837 | 1.5% | 0.44968 | 0.84% | 2.1216 | 18%
SAR26_SL.0054.0001.0032 | SEMILAVORATI | VETRI E CRISTALLI | Cristallo | CRISTALLO STRATIFICATO ANTIPROIETTILE BLINDOVIS 26/27 BIANCO TRASPARENTE | m² | 271.8001 | 343.8271 | 15% | 40.77 | 10% | 31.257 | 1.5% | 0.61155 | 0.62% | 2.1216 | 18%
SAR26_SL.0054.0001.0033 | SEMILAVORATI | VETRI E CRISTALLI | Cristallo | CRISTALLO STRATIFICATO ANTIPROIETTILE BLINDOVIS 36/38 BIANCO TRASPARENTE | m² | 392.4515 | 496.4512 | 15% | 58.8677 | 10% | 45.1319 | 1.5% | 0.88302 | 0.43% | 2.1216 | 18%
SAR26_SL.0054.0001.0034 | SEMILAVORATI | VETRI E CRISTALLI | Cristallo | CRISTALLO STRATIFICATO ANTIPROIETTILE BLINDOVIS 18/19 BRONZO TRASPARENTE | m² | 284.1668 | 359.471 | 15% | 42.625 | 10% | 32.6792 | 1.5% | 0.63938 | 0.59% | 2.1216 | 18%
SAR26_SL.0054.0001.0035 | SEMILAVORATI | VETRI E CRISTALLI | Cristallo | CRISTALLO STRATIFICATO ANTIPROIETTILE BLINDOVIS 26/27 BRONZO TRASPARENTE | m² | 306.1411 | 387.2685 | 15% | 45.9212 | 10% | 35.2062 | 1.5% | 0.68882 | 0.55% | 2.1216 | 18%
SAR26_SL.0054.0001.0036 | SEMILAVORATI | VETRI E CRISTALLI | Cristallo | CRISTALLO STRATIFICATO ANTIPROIETTILE BLINDOVIS 36/38 BRONZO TRASPARENTE | m² | 372.3694 | 471.0473 | 15% | 55.8554 | 10% | 42.8225 | 1.5% | 0.83783 | 0.45% | 2.1216 | 18%
SAR26_SL.0054.0002.0001 | SEMILAVORATI | VETRI E CRISTALLI | Specchio | SPECCHIO LUCE CRISTALLO - BIANCO spessore mm 3 | m² | 30.8928 | 39.0794 | 15% | 4.6339 | 10% | 3.5527 | 1.5% | 0.06951 | 1.36% | 0.5304 | 18%
SAR26_SL.0054.0002.0002 | SEMILAVORATI | VETRI E CRISTALLI | Specchio | SPECCHIO LUCE CRISTALLO - BIANCO spessore mm 4 | m² | 36.7235 | 46.4553 | 15% | 5.5085 | 10% | 4.2232 | 1.5% | 0.08263 | 1.14% | 0.5304 | 18%
SAR26_SL.0054.0002.0003 | SEMILAVORATI | VETRI E CRISTALLI | Specchio | SPECCHIO LUCE CRISTALLO - BIANCO spessore mm 5 | m² | 40.2042 | 50.8584 | 15% | 6.0306 | 10% | 4.6235 | 1.5% | 0.09046 | 1.04% | 0.5304 | 18%
SAR26_SL.0054.0002.0004 | SEMILAVORATI | VETRI E CRISTALLI | Specchio | SPECCHIO LUCE CRISTALLO - BIANCO spessore mm 6 | m² | 52.431 | 66.3253 | 15% | 7.8647 | 10% | 6.0296 | 1.5% | 0.11797 | 0.8% | 0.5304 | 18%
SAR26_SL.0054.0002.0005 | SEMILAVORATI | VETRI E CRISTALLI | Specchio | SPECCHIO LUCE CRISTALLO - BRONZO/GRIGIO spessore mm 4 | m² | 46.6114 | 58.9634 | 15% | 6.9917 | 10% | 5.3603 | 1.5% | 0.10488 | 0.9% | 0.5304 | 18%
SAR26_SL.0054.0002.0006 | SEMILAVORATI | VETRI E CRISTALLI | Specchio | SPECCHIO LUCE CRISTALLO - BRONZO/GRIGIO spessore mm 6 | m² | 62.9064 | 79.5766 | 15% | 9.436 | 10% | 7.2342 | 1.5% | 0.14154 | 0.67% | 0.5304 | 18%
SAR26_SL.0054.0003.0001 | SEMILAVORATI | VETRI E CRISTALLI | Vetro | VETRO STAMPATO NORMALE spessore 4/6 mm colore bianco | m² | 39.006 | 49.3426 | 15% | 5.8509 | 10% | 4.4857 | 1.5% | 0.08776 | 1.07% | 0.5304 | 18%
SAR26_SL.0054.0003.0002 | SEMILAVORATI | VETRI E CRISTALLI | Vetro | VETRO STAMPATO NORMALE spessore 4/6 mm colorato | m² | 53.2161 | 67.3183 | 15% | 7.9824 | 10% | 6.1198 | 1.5% | 0.11974 | 0.79% | 0.5304 | 18%
SAR26_SL.0054.0003.0003 | SEMILAVORATI | VETRI E CRISTALLI | Vetro | VETRO RETINATO spessore 4/6 mm colore bianco | m² | 32.5358 | 41.1577 | 15% | 4.8804 | 10% | 3.7416 | 1.5% | 0.07321 | 1.29% | 0.5304 | 18%
SAR26_SL.0054.0003.0004 | SEMILAVORATI | VETRI E CRISTALLI | Vetro | VETRO RETINATO spessore 4/6 mm colorato giallo | m² | 81.4897 | 103.0845 | 15% | 12.2235 | 10% | 9.3713 | 1.5% | 0.18335 | 0.51% | 0.5304 | 18%
SAR26_SL.0054.0003.0005 | SEMILAVORATI | VETRI E CRISTALLI | Vetro | VETRO MATTONE 19x19x8 bianco trasparente | cad. | 9.3158 | 11.7844 | 15% | 1.3974 | 10% | 1.0713 | 1.5% | 0.02096 | 0.61% | 0.0716 | 18%
SAR26_SL.0054.0003.0006 | SEMILAVORATI | VETRI E CRISTALLI | Vetro | VETRO MATTONE 19x19x8 colorato tipo 3190/DO | cad. | 12.4234 | 15.7156 | 15% | 1.8635 | 10% | 1.4287 | 1.5% | 0.02795 | 0.46% | 0.0716 | 18%
SAR26_SL.0054.0003.0007 | SEMILAVORATI | VETRI E CRISTALLI | Vetro | VETRO MATTONE 19x19x8 bianco satinato, tipo 3190/DO | cad. | 13.2437 | 16.7532 | 15% | 1.9866 | 10% | 1.523 | 1.5% | 0.0298 | 0.43% | 0.0716 | 18%
SAR26_SL.0054.0003.0008 | SEMILAVORATI | VETRI E CRISTALLI | Vetro | VETROCAMERA ISOLANTE sigillato a freddo, composto da cristalli Float trasparenti incolore spessore 3-6-3 | m² | 51.0919 | 64.6312 | 15% | 7.6638 | 10% | 5.8756 | 1.5% | 0.11496 | 0.82% | 0.5304 | 18%
SAR26_SL.0054.0003.0009 | SEMILAVORATI | VETRI E CRISTALLI | Vetro | VETROCAMERA ISOLANTE sigillato a freddo, composto da cristalli Float trasparenti incolore spessore 4-6-4 | m² | 57.5011 | 72.7388 | 15% | 8.6252 | 10% | 6.6126 | 1.5% | 0.12938 | 0.73% | 0.5304 | 18%
SAR26_SL.0054.0003.0010 | SEMILAVORATI | VETRI E CRISTALLI | Vetro | VETROCAMERA ISOLANTE sigillato a freddo, composto da cristalli Float trasparenti incolore spessore 5-6-5 | m² | 66.4739 | 84.0895 | 15% | 9.9711 | 10% | 7.6445 | 1.5% | 0.14957 | 0.63% | 0.5304 | 18%
SAR26_SL.0054.0003.0011 | SEMILAVORATI | VETRI E CRISTALLI | Vetro | VETROCAMERA ISOLANTE sigillato a freddo, composto da cristalli Float trasparenti incolore spessore 6-6-6 | m² | 79.2923 | 100.3048 | 15% | 11.8939 | 10% | 9.1186 | 1.5% | 0.17841 | 0.53% | 0.5304 | 18%
SAR26_SL.0054.0003.0012 | SEMILAVORATI | VETRI E CRISTALLI | Vetro | VETROCAMERA ISOLANTE sigillato a freddo, composto da cristalli Float trasparenti incolore spessore 4-9-4 | m² | 57.5011 | 72.7388 | 15% | 8.6252 | 10% | 6.6126 | 1.5% | 0.12938 | 0.73% | 0.5304 | 18%
SAR26_SL.0054.0003.0013 | SEMILAVORATI | VETRI E CRISTALLI | Vetro | VETROCAMERA ISOLANTE sigillato a freddo, composto da cristalli Float trasparenti incolore spessore 4-12-4 | m² | 57.5011 | 72.7388 | 15% | 8.6252 | 10% | 6.6126 | 1.5% | 0.12938 | 0.73% | 0.5304 | 18%
SAR26_SL.0054.0003.0014 | SEMILAVORATI | VETRI E CRISTALLI | Vetro | VETROCAMERA ISOLANTE sigillato a freddo, composto da cristalli Float trasparenti incolore spessore 4-15-4 | m² | 44.4263 | 56.1993 | 15% | 6.6639 | 10% | 5.109 | 1.5% | 0.09996 | 0.94% | 0.5304 | 18%
SAR26_SL.0054.0003.0015 | SEMILAVORATI | VETRI E CRISTALLI | Vetro | VETROCAMERA ISOLANTE sigillato a freddo, composto da cristalli Float trasparenti incolore spessore 4-12-6/7 | m² | 63.5196 | 80.3523 | 15% | 9.5279 | 10% | 7.3048 | 1.5% | 0.14292 | 0.66% | 0.5304 | 18%
SAR26_SL.0054.0003.0016 | SEMILAVORATI | VETRI E CRISTALLI | Vetro | VETROCAMERA ISOLANTE sigillato a freddo, composto da cristalli Float colore latte spessore 4-12-6/7 | m² | 84.9324 | 107.4395 | 15% | 12.7399 | 10% | 9.7672 | 1.5% | 0.1911 | 0.49% | 0.5304 | 18%
SAR26_SL.0054.0003.0017 | SEMILAVORATI | VETRI E CRISTALLI | Vetro | VETROCAMERA ISOLANTE sigillato a freddo, composto da cristalli Float satinato spessore 4-12-6/7 | m² | 98.8983 | 125.1064 | 15% | 14.8347 | 10% | 11.3733 | 1.5% | 0.22252 | 0.42% | 0.5304 | 18%
SAR26_SL.0054.0003.0018 | SEMILAVORATI | VETRI E CRISTALLI | Vetro | VETROCAMERA ISOLANTE sigillato a freddo, composto da cristalli Float trasparenti incolore spessore 4-12-8/9 | m² | 76.0938 | 96.2587 | 15% | 11.4141 | 10% | 8.7508 | 1.5% | 0.17121 | 0.55% | 0.5304 | 18%
SAR26_SL.0054.0003.0019 | SEMILAVORATI | VETRI E CRISTALLI | Vetro | VETROCAMERA ISOLANTE sigillato a freddo, composto da cristalli Float trasparenti incolore spessore 4-12-10/11 | m² | 79.805 | 100.9534 | 15% | 11.9708 | 10% | 9.1776 | 1.5% | 0.17956 | 0.53% | 0.5304 | 18%
SAR26_SL.0054.0003.0020 | SEMILAVORATI | VETRI E CRISTALLI | Vetro | VETROCAMERA ISOLANTE sigillato a freddo, composto da cristalli Float trasparenti incolore spessore 4-12-11/12 | m² | 108.5182 | 137.2755 | 15% | 16.2777 | 10% | 12.4796 | 1.5% | 0.24417 | 0.39% | 0.5304 | 18%
SAR26_SL.0054.0003.0021 | SEMILAVORATI | VETRI E CRISTALLI | Vetro | VETROCAMERA ISOLANTE sigillato a freddo, composto da cristalli Float trasparenti incolore spessore 6/7-12-6/7 | m² | 79.805 | 100.9534 | 15% | 11.9708 | 10% | 9.1776 | 1.5% | 0.17956 | 0.53% | 0.5304 | 18%
SAR26_SL.0054.0003.0022 | SEMILAVORATI | VETRI E CRISTALLI | Vetro | VETROCAMERA ISOLANTE sigillato a freddo, composto da cristalli Float trasparenti incolore spessore 8/9-12-8/9 | m² | 109.2873 | 138.2484 | 15% | 16.3931 | 10% | 12.568 | 1.5% | 0.2459 | 0.38% | 0.5304 | 18%
SAR26_SL.0054.0003.0023 | SEMILAVORATI | VETRI E CRISTALLI | Vetro | VETROCAMERA ISOLANTE sigillato a freddo, composto da cristalli Float trasparenti incolore spessore 6/7-12-10/11 | m² | 98.2025 | 124.2261 | 15% | 14.7304 | 10% | 11.2933 | 1.5% | 0.22096 | 0.43% | 0.5304 | 18%
SAR26_SL.0054.0003.0024 | SEMILAVORATI | VETRI E CRISTALLI | Vetro | VETROCAMERA ISOLANTE sigillato a freddo, composto da cristalli Float trasparenti incolore spessore 6/7-12-11/12 | m² | 126.9767 | 160.6255 | 15% | 19.0465 | 10% | 14.6023 | 1.5% | 0.2857 | 0.33% | 0.5304 | 18%
SAR26_SL.0054.0003.0025 | SEMILAVORATI | VETRI E CRISTALLI | Vetro | CONTROSOFFITTO COMPOSTO DA DOGHE PIANE RICAVATE DA NASTRO D’ALLUMINIO PREVERNICIATO, spessore 0,5 mm, larghezza 84 mm, altezza 16 mm, profilate con bordi arrotondati, colore corrente secondo campionario, completo di traversine con incastri portadoghe in acciaio smaltato a fuoco colore nero, di pendini di sospensione regolabili in altezza per un ribasso fino a 500 mm e di coprifilo perimetrale in alluminio da 16 mm passo 111 mm | m² | 31.9073 | 40.3627 | 15% | 4.7861 | 10% | 3.6693 | 1.5% | 0.07179 | 1.31% | 0.5304 | 18%
SAR26_SL.0054.0003.0026 | SEMILAVORATI | VETRI E CRISTALLI | Vetro | CONTROSOFFITTO COMPOSTO DA DOGHE PIANE RICAVATE DA NASTRO D’ALLUMINIO PREVERNICIATO, spessore 0,5 mm, larghezza 84 mm, altezza 16 mm, profilate con bordi arrotondati, colore corrente secondo campionario, completo di traversine con incastri portadoghe in acciaio smaltato a fuoco colore nero, di pendini di sospensione regolabili in altezza per un ribasso fino a 500 mm e di coprifilo perimetrale in alluminio da 16 mm passo 100 mm | m² | 34.6135 | 43.7861 | 15% | 5.192 | 10% | 3.9806 | 1.5% | 0.07788 | 1.21% | 0.5304 | 18%
SAR26_SL.0054.0003.0027 | SEMILAVORATI | VETRI E CRISTALLI | Vetro | CONTROSOFFITTO COMPOSTO DA DOGHE PIANE RICAVATE DA NASTRO D’ALLUMINIO PREVERNICIATO, spessore 0,5 mm, larghezza 84 mm, altezza 16 mm, profilate con bordi arrotondati, colore corrente secondo campionario, completo di traversine con incastri portadoghe in acciaio smaltato a fuoco colore nero, di pendini di sospensione regolabili in altezza per un ribasso fino a 500 mm e di coprifilo perimetrale in alluminio da 16 mm passo 90 mm | m² | 38.7997 | 49.0817 | 15% | 5.82 | 10% | 4.462 | 1.5% | 0.0873 | 1.08% | 0.5304 | 18%
SAR26_SL.0054.0003.0028 | SEMILAVORATI | VETRI E CRISTALLI | Vetro | CONTROSOFFITTO COMPOSTO DA DOGHE PIANE RICAVATE DA NASTRO D’ALLUMINIO PREVERNICIATO, spessore 0,5 mm, larghezza 84 mm, altezza 16 mm, con il 15% di area perforata con fori da 2 mm e passo 5 mm, profilate con bordi arrotondati, colore corrente secondo campionario, completo di traversine con incastri portadoghe in acciaio smaltato a fuoco colore nero, di pendini di sospensione regolabili in altezza per un ribasso fino a 500 mm, di coprifilo perimetrale in alluminio da 16 mm e di materassino fonoassorbente in lana minerale, spessore 25 mm, imbustato in polietilene nero passo 111 mm | m² | 40.8794 | 51.7124 | 15% | 6.1319 | 10% | 4.7011 | 1.5% | 0.09198 | 1.03% | 0.5304 | 18%
SAR26_SL.0054.0003.0029 | SEMILAVORATI | VETRI E CRISTALLI | Vetro | CONTROSOFFITTO COMPOSTO DA DOGHE PIANE RICAVATE DA NASTRO D’ALLUMINIO PREVERNICIATO, spessore 0,5 mm, larghezza 84 mm, altezza 16 mm, con il 15% di area perforata con fori da 2 mm e passo 5 mm, profilate con bordi arrotondati, colore corrente secondo campionario, completo di traversine con incastri portadoghe in acciaio smaltato a fuoco colore nero, di pendini di sospensione regolabili in altezza per un ribasso fino a 500 mm, di coprifilo perimetrale in alluminio da 16 mm e di materassino fonoassorbente in lana minerale, spessore 25 mm, imbustato in polietilene nero passo 100 mm | m² | 43.8551 | 55.4767 | 15% | 6.5783 | 10% | 5.0433 | 1.5% | 0.09867 | 0.96% | 0.5304 | 18%
SAR26_SL.0054.0003.0030 | SEMILAVORATI | VETRI E CRISTALLI | Vetro | CONTROSOFFITTO COMPOSTO DA DOGHE PIANE RICAVATE DA NASTRO D’ALLUMINIO PREVERNICIATO, spessore 0,5 mm, larghezza 84 mm, altezza 16 mm, con il 15% di area perforata con fori da 2 mm e passo 5 mm, profilate con bordi arrotondati, colore corrente secondo campionario, completo di traversine con incastri portadoghe in acciaio smaltato a fuoco colore nero, di pendini di sospensione regolabili in altezza per un ribasso fino a 500 mm, di coprifilo perimetrale in alluminio da 16 mm e di materassino fonoassorbente in lana minerale, spessore 25 mm, imbustato in polietilene nero passo 90 mm | m² | 48.5466 | 61.4115 | 15% | 7.282 | 10% | 5.5829 | 1.5% | 0.10923 | 0.86% | 0.5304 | 18%
SAR26_SL.0054.0003.0031 | SEMILAVORATI | VETRI E CRISTALLI | Vetro | CONTROSOFFITTO COMPOSTO DA DOGHE PIANE RICAVATE DA NASTRO D’ALLUMINIO PREVERNICIATO, spessore 0,5 mm, larghezza 84 mm, altezza 16 mm, passo 100 mm e profilate con bordi arrotondate, con interposto profili intermedi del tipo cieco posti a scatto fra doga e doga, colore laccato ,completo di traversine con incastri portadoghe in acciaio smaltato a fuoco colore nero, di pendini di sospensione regolabili in altezza per un ribasso sino a 500 mm e di coprifilo perimetrale in alluminio da 16 mm colore laccato | m² | 58.4504 | 73.9398 | 15% | 8.7676 | 10% | 6.7218 | 1.5% | 0.13151 | 0.72% | 0.5304 | 18%
SAR26_SL.0054.0003.0032 | SEMILAVORATI | VETRI E CRISTALLI | Vetro | CONTROSOFFITTO PER ESTERNI COMPOSTO DA DOGHE PIANE RICAVATE DA NASTRO D’ALLUMINIO PREVERNICIATO, spessore 0,6 mm, larghezza 80 mm, altezza 15 mm, passo 100 mm, colore corrente secondo campionario, completo di traversine con incastri portadoghe in alluminio smaltato a fuoco colore nero, di pendini di sospensione regolabili in altezza per un ribasso sino a 500 mm, di profili intermedi in alluminio posti a scatto fra doga e doga del tipo cieco, di coprifilo perimetrale in alluminio, spessore 0.6 mm e di clips antisganciamento-antivibrazione | m² | 69.1151 | 87.4307 | 15% | 10.3673 | 10% | 7.9482 | 1.5% | 0.15551 | 0.61% | 0.5304 | 18%
SAR26_SL.0054.0003.0033 | SEMILAVORATI | VETRI E CRISTALLI | Vetro | CONTROSOFFITTO MULTIMODULARE COMPOSTO DA DOGHE PIANE RICAVATE DA NASTRO D’ALLUMINIO PREVERNICIATO, spessore 0,5 mm, larghezza 30 mm, altezza 15 mm, passo 50 mm, profilate con bordi scatolati, colore corrente secondo campionario, completo di traversine con incastri portadoghe in acciaio smaltato a fuoco colore nero, di pendini di sospensione regolabili in altezza per un ribasso sino a 500 mm, di profili intermedi in alluminio posti a scatto fra doga e doga del tipo cieco e di coprifilo perimetrale in alluminio | m² | 53.6168 | 67.8253 | 15% | 8.0425 | 10% | 6.1659 | 1.5% | 0.12064 | 0.78% | 0.5304 | 18%
SAR26_SL.0054.0003.0034 | SEMILAVORATI | VETRI E CRISTALLI | Vetro | CONTROSOFFITTO COMPOSTO DA DOGHE PIANE RICAVATE DA NASTRO D’ALLUMINIO PREVERNICIATO, spessore 0,5 mm, larghezza 84 mm, altezza 12,2 mm, passo 100 mm, profilate con giunto chiuso incassato, completo di traversine con incastri portadoghe in acciaio smaltato a fuoco colore nero, di pendini di sospensione regolabili per un ribasso sino a 500 mm e di coprifilo perimetrale in alluminio da 16 mm colore corrente secondo campionario | m² | 40.7559 | 51.5562 | 15% | 6.1134 | 10% | 4.6869 | 1.5% | 0.0917 | 1.03% | 0.5304 | 18%
SAR26_SL.0054.0003.0035 | SEMILAVORATI | VETRI E CRISTALLI | Vetro | CONTROSOFFITTO COMPOSTO DA DOGHE PIANE RICAVATE DA NASTRO D’ALLUMINIO PREVERNICIATO, spessore 0,5 mm, larghezza 84 mm, altezza 12,2 mm, passo 100 mm, profilate con giunto chiuso incassato, completo di traversine con incastri portadoghe in acciaio smaltato a fuoco colore nero, di pendini di sospensione regolabili per un ribasso sino a 500 mm e di coprifilo perimetrale in alluminio da 16 mm colore laccato | m² | 45.5956 | 57.6785 | 15% | 6.8393 | 10% | 5.2435 | 1.5% | 0.10259 | 0.92% | 0.5304 | 18%
SAR26_SL.0054.0003.0036 | SEMILAVORATI | VETRI E CRISTALLI | Vetro | CONTROSOFFITTO COMPOSTO DA DOGHE PIANE RICAVATE DA NASTRO D’ALLUMINIO PREVERNICIATO, spessore 0,5 mm, larghezza 84 mm, altezza 12,2 mm, passo 100 mm, profilate con giunto chiuso incassato, colore corrente secondo campionario, completo di traversine con incastri portadoghe in acciaio smaltato a fuoco colore nero, di pendini di sospensione regolabili in altezza per un ribasso sino a 500 mm, di coprifilo perimetrale in alluminio da 16 mm e di materassino fonoassorbente in lana minerale dello spessore di 25 mm imbustato in polietilene nero | m² | 50.8958 | 64.3832 | 15% | 7.6344 | 10% | 5.853 | 1.5% | 0.11452 | 0.82% | 0.5304 | 18%
SAR26_SL.0054.0003.0037 | SEMILAVORATI | VETRI E CRISTALLI | Vetro | CONTROSOFFITTO PER IMPIANTI SPORTIVI COMPOSTO DA DOGHE PIANE PREVERNICIATE, spessore 0,8 mm, larghezza 70 mm, altezza 25 mm, passo 100 mm, profilate con bordi a spigolo vivo, colore bianco, completo di traversine con incastri portadoghe in acciaio smaltato a fuoco colore nero a passo modulare, di pendini di sospensione regolabili in altezza per un ribasso sino a 500 mm, di clips di bloccaggio realizzati in alluminio preverniciato colore nero satinato, di coprifilo perimetrale in alluminio sezione a "L" 23x23 mm e di materassino fonoassorbente in lana minerale dello spessore di 25 mm imbustato in polietilene nero doghe in acciaio | m² | 71.8462 | 90.8854 | 15% | 10.7769 | 10% | 8.2623 | 1.5% | 0.16165 | 0.58% | 0.5304 | 18%
SAR26_SL.0054.0003.0038 | SEMILAVORATI | VETRI E CRISTALLI | Vetro | CONTROSOFFITTO PER IMPIANTI SPORTIVI COMPOSTO DA DOGHE PIANE PREVERNICIATE, spessore 0,8 mm, larghezza 70 mm, altezza 25 mm, passo 100 mm, profilate con bordi a spigolo vivo, colore bianco, completo di traversine con incastri portadoghe in acciaio smaltato a fuoco colore nero a passo modulare, di pendini di sospensione regolabili in altezza per un ribasso sino a 500 mm, di clips di bloccaggio realizzati in alluminio preverniciato colore nero satinato, di coprifilo perimetrale in alluminio sezione a "L" 23x23 mm e di materassino fonoassorbente in lana minerale dello spessore di 25 mm imbustato in polietilene nero doghe in alluminio | m² | 74.9133 | 94.7653 | 15% | 11.237 | 10% | 8.615 | 1.5% | 0.16855 | 0.56% | 0.5304 | 18%
SAR26_SL.0054.0003.0039 | SEMILAVORATI | VETRI E CRISTALLI | Vetro | CONTROSOFFITTO A SCHERMO COMPOSTO DA PANELLI RICAVATI DA NASTRO DI ALLUMINIO PREVERNICIATO, con bordi profilati, altezza 101 mm, spessore 0,6 mm, colore corrente secondo campionario, completo di traversine portadoghe in alluminio preverniciato colore bianco satinato o nero satinato e di barrette filettate di sospensione regolabili in altezza passo 100 mm | m² | 44.2423 | 55.9665 | 15% | 6.6363 | 10% | 5.0879 | 1.5% | 0.09955 | 0.95% | 0.5304 | 18%
SAR26_SL.0054.0003.0040 | SEMILAVORATI | VETRI E CRISTALLI | Vetro | CONTROSOFFITTO A SCHERMO COMPOSTO DA PANELLI RICAVATI DA NASTRO DI ALLUMINIO PREVERNICIATO, con bordi profilati, altezza 101 mm, spessore 0,6 mm, colore corrente secondo campionario, completo di traversine portadoghe in alluminio preverniciato colore bianco satinato o nero satinato e di barrette filettate di sospensione regolabili in altezza passo 150 mm | m² | 32.7885 | 41.4775 | 15% | 4.9183 | 10% | 3.7707 | 1.5% | 0.07377 | 1.28% | 0.5304 | 18%
SAR26_SL.0054.0003.0041 | SEMILAVORATI | VETRI E CRISTALLI | Vetro | CONTROSOFFITTO A SCHERMO COMPOSTO DA PANELLI RICAVATI DA NASTRO DI ALLUMINIO PREVERNICIATO, con bordi profilati, altezza 101 mm, spessore 0,6 mm, colore corrente secondo campionario, completo di traversine portadoghe in alluminio preverniciato colore bianco satinato o nero satinato e di barrette filettate di sospensione regolabili in altezza passo 200 mm | m² | 26.9157 | 34.0483 | 15% | 4.0373 | 10% | 3.0953 | 1.5% | 0.06056 | 1.56% | 0.5304 | 18%
SAR26_SL.0054.0003.0042 | SEMILAVORATI | VETRI E CRISTALLI | Vetro | CONTROSOFFITTO PER ESTERNI COMPOSTO DA DOGHE PIANE RICAVATE DA NASTRO D’ALLUMINIO PREVERNICIATO, spessore 0,5 mm, larghezza 84 mm, altezza 12,2 mm, passo 100 mm, colore corrente secondo campionario, profilate con giunto chiuso incassato, completo di traversine con incastri portadoghe in alluminio smaltato a fuoco colore nero a passo modulare, di pendini di sospensione regolabili in altezza per un ribasso sino a 500 mm e di coprifilo perimetrale in alluminio spessore 0,6 mm | m² | 49.5427 | 62.6716 | 15% | 7.4314 | 10% | 5.6974 | 1.5% | 0.11147 | 0.85% | 0.5304 | 18%
SAR26_SL.0054.0003.0043 | SEMILAVORATI | VETRI E CRISTALLI | Vetro | CONTROSOFFITTO GRIGLIATO A MAGLIA QUADRATA composto da elementi ricavati da nastro in alluminio preverniciato, colore corrente secondo cartella, maglie formate da profili ad U larghi 10 mm e alti 50 mm con bordi risbordati di 2,5 mm, dimensioni pannelli grigliati 600x1200 mm, completo di clips per l’allineamento automatico allo stesso livello dei correnti principali e secondari, di sottogiunto per corrente principale in alluminio, di coprifili perimetrali, di sospensioni in acciaio laminato a freddo zincato con molla in acciaio diametro 1,8 mm e tondini di sospensione in acciaio zincato diam.4 mm per un ribasso sino a 500 mm modulo 50x50 mm | m² | 119.3771 | 151.012 | 15% | 17.9066 | 10% | 13.7284 | 1.5% | 0.2686 | 0.35% | 0.5304 | 18%
SAR26_SL.0054.0003.0044 | SEMILAVORATI | VETRI E CRISTALLI | Vetro | CONTROSOFFITTO GRIGLIATO A MAGLIA QUADRATA composto da elementi ricavati da nastro in alluminio preverniciato, colore corrente secondo cartella, maglie formate da profili ad U larghi 10 mm e alti 50 mm con bordi risbordati di 2,5 mm, dimensioni pannelli grigliati 600x1200 mm, completo di clips per l’allineamento automatico allo stesso livello dei correnti principali e secondari, di sottogiunto per corrente principale in alluminio, di coprifili perimetrali, di sospensioni in acciaio laminato a freddo zincato con molla in acciaio diametro 1,8 mm e tondini di sospensione in acciaio zincato diam.4 mm per un ribasso sino a 500 mm modulo 75x75 mm | m² | 82.8711 | 104.832 | 15% | 12.4307 | 10% | 9.5302 | 1.5% | 0.18646 | 0.51% | 0.5304 | 18%
SAR26_SL.0054.0003.0045 | SEMILAVORATI | VETRI E CRISTALLI | Vetro | CONTROSOFFITTO GRIGLIATO A MAGLIA QUADRATA composto da elementi ricavati da nastro in alluminio preverniciato, colore corrente secondo cartella, maglie formate da profili ad U larghi 10 mm e alti 50 mm con bordi risbordati di 2,5 mm, dimensioni pannelli grigliati 600x1200 mm, completo di clips per l’allineamento automatico allo stesso livello dei correnti principali e secondari, di sottogiunto per corrente principale in alluminio, di coprifili perimetrali, di sospensioni in acciaio laminato a freddo zincato con molla in acciaio diametro 1,8 mm e tondini di sospensione in acciaio zincato diam.4 mm per un ribasso sino a 500 mm modulo 86x86 mm | m² | 73.3376 | 92.772 | 15% | 11.0006 | 10% | 8.4338 | 1.5% | 0.16501 | 0.57% | 0.5304 | 18%
SAR26_SL.0054.0003.0046 | SEMILAVORATI | VETRI E CRISTALLI | Vetro | CONTROSOFFITTO GRIGLIATO A MAGLIA QUADRATA composto da elementi ricavati da nastro in alluminio preverniciato, colore corrente secondo cartella, maglie formate da profili ad U larghi 10 mm e alti 50 mm con bordi risbordati di 2,5 mm, dimensioni pannelli grigliati 600x1200 mm, completo di clips per l’allineamento automatico allo stesso livello dei correnti principali e secondari, di sottogiunto per corrente principale in alluminio, di coprifili perimetrali, di sospensioni in acciaio laminato a freddo zincato con molla in acciaio diametro 1,8 mm e tondini di sospensione in acciaio zincato diam.4 mm per un ribasso sino a 500 mm modulo 100x100 mm | m² | 64.2756 | 81.3087 | 15% | 9.6413 | 10% | 7.3917 | 1.5% | 0.14462 | 0.65% | 0.5304 | 18%
SAR26_SL.0054.0003.0047 | SEMILAVORATI | VETRI E CRISTALLI | Vetro | CONTROSOFFITTO GRIGLIATO A MAGLIA QUADRATA composto da elementi ricavati da nastro in alluminio preverniciato, colore corrente secondo cartella, maglie formate da profili ad U larghi 10 mm e alti 50 mm con bordi risbordati di 2,5 mm, dimensioni pannelli grigliati 600x1200 mm, completo di clips per l’allineamento automatico allo stesso livello dei correnti principali e secondari, di sottogiunto per corrente principale in alluminio, di coprifili perimetrali, di sospensioni in acciaio laminato a freddo zincato con molla in acciaio diametro 1,8 mm e tondini di sospensione in acciaio zincato diam.4 mm per un ribasso sino a 500 mm modulo 120x120 mm | m² | 55.326 | 69.9874 | 15% | 8.2989 | 10% | 6.3625 | 1.5% | 0.12448 | 0.76% | 0.5304 | 18%
SAR26_SL.0054.0003.0048 | SEMILAVORATI | VETRI E CRISTALLI | Vetro | CONTROSOFFITTO GRIGLIATO A MAGLIA QUADRATA composto da elementi ricavati da nastro in alluminio preverniciato, colore corrente secondo cartella, maglie formate da profili ad U larghi 10 mm e alti 50 mm con bordi risbordati di 2,5 mm, dimensioni pannelli grigliati 600x1200 mm, completo di clips per l’allineamento automatico allo stesso livello dei correnti principali e secondari, di sottogiunto per corrente principale in alluminio, di coprifili perimetrali, di sospensioni in acciaio laminato a freddo zincato con molla in acciaio diametro 1,8 mm e tondini di sospensione in acciaio zincato diam.4 mm per un ribasso sino a 500 mm modulo 150x150 mm | m² | 46.2529 | 58.5099 | 15% | 6.9379 | 10% | 5.3191 | 1.5% | 0.10407 | 0.91% | 0.5304 | 18%
SAR26_SL.0054.0003.0049 | SEMILAVORATI | VETRI E CRISTALLI | Vetro | CONTROSOFFITTO GRIGLIATO A MAGLIA QUADRATA composto da elementi ricavati da nastro in alluminio preverniciato, colore corrente secondo cartella, maglie formate da profili ad U larghi 10 mm e alti 50 mm con bordi risbordati di 2,5 mm, dimensioni pannelli grigliati 600x1200 mm, completo di clips per l’allineamento automatico allo stesso livello dei correnti principali e secondari, di sottogiunto per corrente principale in alluminio, di coprifili perimetrali, di sospensioni in acciaio laminato a freddo zincato con molla in acciaio diametro 1,8 mm e tondini di sospensione in acciaio zincato diam.4 mm per un ribasso sino a 500 mm modulo 200x200 mm | m² | 36.7305 | 46.4641 | 15% | 5.5096 | 10% | 4.224 | 1.5% | 0.08264 | 1.14% | 0.5304 | 18%
SAR26_SL.0054.0003.0050 | SEMILAVORATI | VETRI E CRISTALLI | Vetro | CONTROSOFFITTO COMPOSTO DA PANNELLI CIECHI, dmensioni 600x600 mm, ricavati da nastro d’acciaio zincato dello spessore di 0,5 mm, con risbordi alti 35 mm e spigoli smussati, verniciato con polveri a base di poliestere spessore minimo 70 micron, colore bianco RAL, completo di coprifilo perimetrale in alluminio di dimensioni 23x23 mm colore bianco, di sottostruttura CLIP-IN in acciaio zincato e di pendini di sospensione regolabili in altezza per un ribasso sino a 500 mm | m² | 40.1358 | 50.7718 | 15% | 6.0204 | 10% | 4.6156 | 1.5% | 0.09031 | 1.04% | 0.5304 | 18%
SAR26_SL.0054.0003.0051 | SEMILAVORATI | VETRI E CRISTALLI | Vetro | CONTROSOFFITTO COMPOSTO DA PANNELLI MICROFRATI, dimensioni 600x600 mm, ricavati da nastro d’acciaio zincato dello spessore di 0,5 mm, con risbordi alti 35 mm e spigoli smussati, superficie perforata 16%, diametro fori 0.25 mm, verniciato con polveri a base di poliestere spessore minimo 70 micron, colore bianco RAL, completo di coprifilo perimetrale in alluminio di dimensioni 23x23 mm colore bianco, di sottostruttura CLIPS- IN in acciaio zincato, di pendini di sospensione regolabili in altezza per un ribasso sino a 500 mm e di materassino fonoassorbente in lana mineale imbustata in polietilene nero dello spessore di 25 mm e densità 16 Kg/m³ | m² | 49.281 | 62.3405 | 15% | 7.3921 | 10% | 5.6673 | 1.5% | 0.11088 | 0.85% | 0.5304 | 18%
SAR26_SL.0054.0003.0052 | SEMILAVORATI | VETRI E CRISTALLI | Vetro | CONTROSOFFITTO COMPOSTO DA PANNELLI MICROFORATI SMONTABILI IN FIBRA MINERALE BASALTICA CON LEGANTI NATURALI, dimensioni 600x600 mm, esenti da amianto o formaldeide, superficie a vista bianca, spessore 15 mm, resistenti al fuoco REI 180, completo di struttura metallica di sostegno a vista in acciaio zincato verniciata nel colore bianco, di coprifilo perimetrale in alluminio sezione a "L" da 23x23 mm colore bianco, di pendini di sospensione regolabili in altezza per un ribasso sino a 500 mm e di materassino fonoassorbente in lana minerale imbustato in polietilene nero spessore 25 mm struttura sostegno largh.24 mm, alt.38 mm | m² | 43.447 | 54.9605 | 15% | 6.5171 | 10% | 4.9964 | 1.5% | 0.09776 | 1.21% | 0.663 | 18%
SAR26_SL.0054.0003.0053 | SEMILAVORATI | VETRI E CRISTALLI | Vetro | CONTROSOFFITTO COMPOSTO DA PANNELLI MICROFORATI SMONTABILI IN FIBRA MINERALE BASALTICA CON LEGANTI NATURALI, dimensioni 600x600 mm, esenti da amianto o formaldeide, superficie a vista bianca, spessore 15 mm, resistenti al fuoco REI 180, completo di struttura metallica di sostegno a vista in acciaio zincato verniciata nel colore bianco, di coprifilo perimetrale in alluminio sezione a "L" da 23x23 mm colore bianco, di pendini di sospensione regolabili in altezza per un ribasso sino a 500 mm e di materassino fonoassorbente in lana minerale imbustato in polietilene nero spessore 25 mm struttura sostegno largh.15 mm, alt.38 mm | m² | 45.2741 | 57.2717 | 15% | 6.7911 | 10% | 5.2065 | 1.5% | 0.10187 | 1.16% | 0.663 | 18%
SAR26_SL.0054.0003.0054 | SEMILAVORATI | VETRI E CRISTALLI | Vetro | CONTROSOFFITTO ISPEZIONABILE REALIZZATO MEDIANTE PANNELLI IN GESSO ALLEGGERITO, con struttura completamente nascosta, dimensioni 600x600 mm, con diversi tipi di finitura: completamente liscia, leggermente bucciata o con fori rotondi non passanti. | m² | 30.9878 | 39.1996 | 15% | 4.6482 | 10% | 3.5636 | 1.5% | 0.06972 | 1.69% | 0.663 | 18%
SAR26_SL.0054.0003.0055 | SEMILAVORATI | VETRI E CRISTALLI | Vetro | CONTROSOFFITTO ISPEZIONABILE REALIZZATO MEDIANTE PANNELLI IN GESSO ALLEGGERITO, con struttura semi-nascosta da 24 mm, resistenza al fuoco REI 120, dimensioni 600x600 mm, con diversi tipi di finitura: fessurata, granulata, con microperforazioni, a quadrotti, con decoro geometrico o con scanalature ondulate parallele. | m² | 20.5757 | 26.0283 | 15% | 3.0864 | 10% | 2.3662 | 1.5% | 0.0463 | 2.55% | 0.663 | 18%
SAR26_SL.0054.0003.0056 | SEMILAVORATI | VETRI E CRISTALLI | Vetro | CONTROSOFFITTO REALIZZATO MEDIANTE PANNELLI IN GESSO RIVESTITO PREVERNICIATO IN COLORE BIANCO, con struttura nascosta, dimensioni 600x600 mm, spessore 12,5 mm, resistenza al fuoco Classe 0, con diversi tipi di foratura: lineare, quadrata regolare, quadrata regolare e banda centrale non perforata, tonda regolare, tonda regolare e banda centrale non perforata. Tessuto fonoassorbente applicato sulla faccia non a vista. | m² | 49.8751 | 63.092 | 15% | 7.4813 | 10% | 5.7356 | 1.5% | 0.11222 | 1.05% | 0.663 | 18%
SAR26_SL.0054.0003.0057 | SEMILAVORATI | VETRI E CRISTALLI | Vetro | CONTROSOFFITTO REALIZZATO MEDIANTE LASTRE IN GESSO RIVESTITO NON VERNICIATO, dimensioni 1200x2400 mm, spessore 12,5 mm, resistenza al fuoco Classe 0, con foratura quadrata regolare e tessuto fonoassorbente applicato sulla faccia non a vista. Le lastre hanno i quattro bordi assottigliati. | m² | 33.0307 | 41.7839 | 15% | 4.9546 | 10% | 3.7985 | 1.5% | 0.07432 | 1.59% | 0.663 | 18%
SAR26_SL.0054.0003.0058 | SEMILAVORATI | VETRI E CRISTALLI | Vetro | CONTROSOFFITTO REALIZZATO MEDIANTE PANNELLI IN FIBRE MINERALI, colore bianco, con composti organici a debole biopersistenza come da direttiva europea CE 1272/2008, classe di reazione al fuoco 1, dimensioni 600x600x19mm. I pannelli hanno una superficie liscia composta da un velo acustico permeabile al suono, resistente ai graffi e durevole, sul dorso presentano uno strato di primer vengono inseriti in appoggio sull'orditura di sostegno seminascosta. | m² | 49.5632 | 62.6974 | 15% | 7.4345 | 10% | 5.6998 | 1.5% | 0.11152 | 1.06% | 0.663 | 18%
SAR26_SL.0054.0003.0059 | SEMILAVORATI | VETRI E CRISTALLI | Vetro | CONTROSOFFITTO REALIZZATO MEDIANTE PANNELLI IN FIBRE MINERALI, colore bianco, con composti organici a debole biopersistenza come da direttiva europea CE 1272/2008, classe di reazione al fuoco 1, dimensioni 600x600x22mm. I pannelli hanno una superficie leggermente granulata con invisibili microperforazioni, sul dorso presentano uno strato di primer e vengono inseriti in appoggio sull'orditura di sostegno a vista. | m² | 55.0888 | 69.6874 | 15% | 8.2633 | 10% | 6.3352 | 1.5% | 0.12395 | 0.95% | 0.663 | 18%
SAR26_SL.0054.0003.0060 | SEMILAVORATI | VETRI E CRISTALLI | Vetro | CONTROSOFFITTO REALIZZATO MEDIANTE PANNELLI IN FIBRE MINERALI, colore bianco, con composti organici a debole biopersistenza come da direttiva europea CE 1272/2008, classe di reazione al fuoco 1, dimensioni 600x600x20mm e 1200x600x20mm. I pannelli hanno una superficie liscia composta da un velo acustico permeabile al suono, resistente ai graffi e durevole, sul dorso presentano un velo di vetro e vengono inseriti in appoggio sull'orditura di sostegno a vista. | m² | 39.2471 | 49.6476 | 15% | 5.8871 | 10% | 4.5134 | 1.5% | 0.08831 | 1.34% | 0.663 | 18%
SAR26_SL.0054.0003.0061 | SEMILAVORATI | VETRI E CRISTALLI | Vetro | CONTROSOFFITTO REALIZZATO MEDIANTE PANNELLI IN FIBRE MINERALI, colore bianco, con composti organici a debole biopersistenza come da direttiva europea CE 1272/2008, classe di reazione al fuoco 1, dimensioni 600x600x25mm e 1200x600x25mm. I pannelli hanno una superficie liscia composta da un velo acustico permeabile al suono, resistente ai graffi e durevole, sul dorso presentano un velo di vetro e vengono inseriti in appoggio sull'orditura di sostegno a vista. | m² | 49.1287 | 62.1478 | 15% | 7.3693 | 10% | 5.6498 | 1.5% | 0.11054 | 1.07% | 0.663 | 18%
SAR26_SL.0054.0003.0062 | SEMILAVORATI | VETRI E CRISTALLI | Vetro | CONTROSOFFITTO REALIZZATO MEDIANTE PANNELLI IN FIBRE MINERALI, colore bianco, con composti organici a debole biopersistenza come da direttiva europea CE 1272/2008, classe di reazione al fuoco 1, dimensioni 600x600x15mm. I pannelli hanno una superficie liscia o finemente lavorata con sottili perforazioni irregolari caratterizzata da una verniciatura antimicrobica, che previene lo sviluppo di batteri, sul dorso presentano uno strato di primer e vengono inseriti in appoggio sull'orditura di sostegno a vista. | m² | 30.3124 | 38.3452 | 15% | 4.5469 | 10% | 3.4859 | 1.5% | 0.0682 | 1.73% | 0.663 | 18%
SAR26_SL.0054.0003.0063 | SEMILAVORATI | VETRI E CRISTALLI | Vetro | CONTROSOFFITTO REALIZZATO MEDIANTE PANNELLI IN LEGNO LAMINATI con fogli a base di carte melamminiche pressate a caldo, su entrambi i lati, dimensioni 600x600x12mm. I pannelli hanno una superficie liscia laminata ( essenze tipo Acero riccio, Pero, Tiglio) con verniciatura acrilica anti UV e vengono inseriti in appoggio sull'orditura di sostegno a vista. | m² | 120.7645 | 152.7671 | 15% | 18.1147 | 10% | 13.8879 | 1.5% | 0.27172 | 0.43% | 0.663 | 18%
SAR26_SL.0054.0003.0064 | SEMILAVORATI | VETRI E CRISTALLI | Vetro | CONTROSOFFITTO REALIZZATO MEDIANTE PANNELLI IN LEGNO LAMINATI con fogli a base di carte melamminiche pressate a caldo, su entrambi i lati, dimensioni 600x600x12mm. I pannelli hanno una superficie perforata laminata ( essenze tipo Acero riccio, Pero, Tiglio) con verniciatura acrilica anti UV e vengono inseriti in appoggio sull'orditura di sostegno a vista. | m² | 198.3034 | 250.8537 | 15% | 29.7455 | 10% | 22.8049 | 1.5% | 0.44618 | 0.26% | 0.663 | 18%
SAR26_SL.0054.0003.0065 | SEMILAVORATI | VETRI E CRISTALLI | Vetro | CONTROSOFFITTO REALIZZATO MEDIANTE PANNELLI IN LEGNO IMPIALLACCIATO nell'essenza Ciliegio, Acero, Faggio, dimensioni 600x600x13mm. I pannelli hanno una superficie liscia impiallacciata con verniciatura acrilica anti UV e vengono inseriti in appoggio sull'orditura di sostegno a vista. | m² | 150.0154 | 189.7695 | 15% | 22.5023 | 10% | 17.2518 | 1.5% | 0.33753 | 0.35% | 0.663 | 18%
SAR26_SL.0054.0003.0066 | SEMILAVORATI | VETRI E CRISTALLI | Vetro | CONTROSOFFITTO REALIZZATO MEDIANTE PANNELLI IN LEGNO IMPIALLACCIATO nell'essenza Ciliegio, Acero, Faggio, dimensioni 600x600x13mm. I pannelli hanno una superficie perforata impiallacciata con verniciatura acrilica anti UV e vengono inseriti in appoggio sull'orditura di sostegno a vista. | m² | 227.2984 | 287.5324 | 15% | 34.0948 | 10% | 26.1393 | 1.5% | 0.51142 | 0.23% | 0.663 | 18%
SAR26_SL.0054.0003.0067 | SEMILAVORATI | VETRI E CRISTALLI | Vetro | CONTROSOFFITTO REALIZZATO MEDIANTE PANNELI IN ACCIAIO elettro-galvanizzato postverniciato mediante polveri di poliestere applicate con processo elettrostatico, dimensioni 600x600x24mm. I pannelli hanno una superficie liscia o perforata e vengono installati dal basso su orditura di sostegno. | m² | 59.1847 | 74.8687 | 15% | 8.8777 | 10% | 6.8062 | 1.5% | 0.13317 | 0.89% | 0.663 | 18%
SAR26_SL.0054.0003.0068 | SEMILAVORATI | VETRI E CRISTALLI | Vetro | CONTROSOFFITTO REALIZZATO MEDIANTE PANNELLI IN ALLUMINIO colore Bianco, Nero, Alluminio, resistenza al fuoco Classe 0, dimensioni 600x600x37mm, maglia da 75mm. I pannelli vengono inseriti in appoggio sull'orditura di sostegno a vista da 15mm. | m² | 139.3568 | 176.2863 | 15% | 20.9035 | 10% | 16.026 | 1.5% | 0.31355 | 0.38% | 0.663 | 18%
SAR26_SL.0054.0003.0069 | SEMILAVORATI | VETRI E CRISTALLI | Vetro | CONTROSOFFITTO REALIZZATO MEDIANTE PANNELLI IN ALLUMINIO colore Bianco, Nero, Alluminio, resistenza al fuoco Classe 0, dimensioni 600x600x37mm, maglia da 100mm. I pannelli vengono inseriti in appoggio sull'orditura di sostegno a vista da 15mm. | m² | 99.1452 | 125.4186 | 15% | 14.8718 | 10% | 11.4017 | 1.5% | 0.22308 | 0.53% | 0.663 | 18%
SAR26_SL.0054.0003.0070 | SEMILAVORATI | VETRI E CRISTALLI | Vetro | CONTROSOFFITTO REALIZZATO MEDIANTE PANNELLI IN ALLUMINIO colore Bianco, Nero, Alluminio, resistenza al fuoco Classe 0, dimensioni 600x600x37mm, maglia da 150mm. I pannelli vengono inseriti in appoggio sull'orditura di sostegno a vista da 15mm. | m² | 73.4079 | 92.861 | 15% | 11.0112 | 10% | 8.4419 | 1.5% | 0.16517 | 0.71% | 0.663 | 18%
SAR26_SL.0054.0003.0071 | SEMILAVORATI | VETRI E CRISTALLI | Vetro | CONTROSOFFITTO REALIZZATO MEDIANTE PANNELLI IN ALLUMINIO colore Bianco, Nero, Alluminio, resistenza al fuoco Classe 0, dimensioni 600x600x37mm, maglia da 200mm. I pannelli vengono inseriti in appoggio sull'orditura di sostegno a vista da 15mm. | m² | 59.3827 | 75.1191 | 15% | 8.9074 | 10% | 6.829 | 1.5% | 0.13361 | 0.88% | 0.663 | 18%
SAR26_SL.0054.0003.0072 | SEMILAVORATI | VETRI E CRISTALLI | Vetro | CONTROSOFFITTO REALIZZATO MEDIANTE PANNELLI fonoassorbenti antisfondellamento in lana di legno mineralizzata pannello dim. 1200mmx600mmx25mm (lavorazione bordi smussati sui 4 lati) | m² | 33.5893 | 42.4905 | 15% | 5.0384 | 10% | 3.8628 | 1.5% | 0.07558 | 1.56% | 0.663 | 18%
SAR26_SL.0054.0003.0073 | SEMILAVORATI | VETRI E CRISTALLI | Vetro | CONTROSOFFITTO REALIZZATO MEDIANTE PANNELLI fonoassorbenti antincendio EI60 in lana di legno mineralizzata pannello dim. 1200mmx600mmx40mm con lavorazione bordi dritti (legno cemento spess 25 mm + cartongesso antincendio spess 15mm) | m² | 75.4022 | 95.3837 | 15% | 11.3103 | 10% | 8.6713 | 1.5% | 0.16965 | 0.7% | 0.663 | 18%
SAR26_SL.0054.0003.0074 | SEMILAVORATI | VETRI E CRISTALLI | Vetro | CONTROSOFFITTO REALIZZATO MEDIANTE PANNELLI fonoassorbenti antisfondellamento in lana di legno mineralizzata pannello dim. 600mmx600mmx25mm (lavorazione bordi dritti) | m² | 30.9289 | 39.1251 | 15% | 4.6393 | 10% | 3.5568 | 1.5% | 0.06959 | 1.69% | 0.663 | 18%
SAR26_SL.0054.0003.0075 | SEMILAVORATI | VETRI E CRISTALLI | Vetro | CONTROSOFFITTO REALIZZATO MEDIANTE PANNELLI fonoassorbenti su struttura nascosta ispezionabiile in lana di legno mineralizzata pannello dim. 1200mmx600mmx35mm (lavorazione bordi ribassati e smussati sui 4 lati per profilo a scomparsa) | m² | 40.3956 | 51.1004 | 15% | 6.0593 | 10% | 4.6455 | 1.5% | 0.09089 | 1.3% | 0.663 | 18%
SAR26_SL.0054.0003.0076 | SEMILAVORATI | VETRI E CRISTALLI | Vetro | CONTROSOFFITTO REALIZZATO MEDIANTE PANNELLI fonoassorbenti resistenti a colpi di palla con struttura metallica nascosta e pannelli avvitati in lana di legno mineralizzata pannello dim. 1200mmx600mmx25mm (lavorazione bordi smussati sui 4 lati) | m² | 33.5893 | 42.4905 | 15% | 5.0384 | 10% | 3.8628 | 1.5% | 0.07558 | 1.56% | 0.663 | 18%
SAR26_SL.0055.0001.0001 | SEMILAVORATI | CONTROSOFFITTI | Controsoffitto | SISTEMA DI CONTROPARETE MEDIANTE PANNELLI fonoassorbenti in aderenza in lana di legno mineralizzata pannello dim. 1200mmx600mmx35mm con lavorazione bordi smussati sui 4 lati | m² | 43.437 | 54.9478 | 15% | 6.5156 | 10% | 4.9953 | 1.5% | 0.09773 | 1.21% | 0.663 | 18%
SAR26_SL.0055.0001.0002 | SEMILAVORATI | CONTROSOFFITTI | Controsoffitto | SISTEMA DI CONTROPARETE MEDIANTE PANNELLI fonoassorbenti in aderenza in lana di legno mineralizzata pannello dim. 1200mmx600mmx50mm (legno cemento spess 25mm + lana di roccia spess 25 mm) con lavorazione bordi smussati sui 4 lati | m² | 64.9257 | 82.131 | 15% | 9.7388 | 10% | 7.4665 | 1.5% | 0.14608 | 0.81% | 0.663 | 18%
SAR26_SL.0056.0001.0001 | SEMILAVORATI | FRANGISOLE | Frangisole | FRANGISOLE COMPOSTO DA DOGHE PIANE RICAVATE DA NASTRO DI ALLUMINIO PREVERNICIATO A FUOCO, passo 0.6 mm, larghezza 84 mm, altezza 16 mm, profilate con sezione a "C" a bordi arrotondati, colore corrente secondo campionario, completo di traversine modulari con incastri portadoghe in alluminio smaltato a fuoco colore bianco passo 69 mm | m² | 73.8564 | 93.4283 | 15% | 11.0785 | 10% | 8.4935 | 1.5% | 0.16618 | 0.57% | 0.5304 | 18%
SAR26_SL.0056.0001.0002 | SEMILAVORATI | FRANGISOLE | Frangisole | FRANGISOLE COMPOSTO DA DOGHE PIANE RICAVATE DA NASTRO DI ALLUMINIO PREVERNICIATO A FUOCO, passo 0.6 mm, larghezza 84 mm, altezza 16 mm, profilate con sezione a "C" a bordi arrotondati, colore corrente secondo campionario, completo di traversine modulari con incastri portadoghe in alluminio smaltato a fuoco colore bianco passo 74 mm | m² | 72.3292 | 91.4965 | 15% | 10.8494 | 10% | 8.3179 | 1.5% | 0.16274 | 0.58% | 0.5304 | 18%
SAR26_SL.0056.0001.0003 | SEMILAVORATI | FRANGISOLE | Frangisole | FRANGISOLE COMPOSTO DA DOGHE PIANE RICAVATE DA NASTRO DI ALLUMINIO PREVERNICIATO A FUOCO, passo 0.6 mm, larghezza 84 mm, altezza 16 mm, profilate con sezione a "C" a bordi arrotondati, colore corrente secondo campionario, completo di traversine modulari con incastri portadoghe in alluminio smaltato a fuoco colore bianco passo 86 mm | m² | 62.7732 | 79.4081 | 15% | 9.416 | 10% | 7.2189 | 1.5% | 0.14124 | 0.67% | 0.5304 | 18%
SAR26_SL.0057.0001.0001 | SEMILAVORATI | CUPOLE ACRILICHE | A parete semplice | CUPOLA IN METACRILATO A PARETE SEMPLICE CON FORMA A VELA di colore neutro trasparente o bianco opale diffusore, composta da una base circolare fissa senza apertura luce netta diametro 45 cm | cad. | 330.9444 | 418.6447 | 15% | 49.6417 | 10% | 38.0586 | 1.5% | 0.74462 | 0.53% | 2.2091 | 18%
SAR26_SL.0057.0001.0002 | SEMILAVORATI | CUPOLE ACRILICHE | A parete semplice | CUPOLA IN METACRILATO A PARETE SEMPLICE CON FORMA A VELA di colore neutro trasparente o bianco opale diffusore, composta da una base circolare fissa senza apertura luce netta diametro 70 cm | cad. | 386.813 | 489.3185 | 15% | 58.022 | 10% | 44.4835 | 1.5% | 0.87033 | 0.45% | 2.2091 | 18%
SAR26_SL.0057.0001.0003 | SEMILAVORATI | CUPOLE ACRILICHE | A parete semplice | CUPOLA IN METACRILATO A PARETE SEMPLICE CON FORMA A VELA di colore neutro trasparente o bianco opale diffusore, composta da una base circolare fissa senza apertura luce netta diametro 80 cm | cad. | 403.1081 | 509.9317 | 15% | 60.4662 | 10% | 46.3574 | 1.5% | 0.90699 | 0.43% | 2.2091 | 18%
SAR26_SL.0057.0001.0004 | SEMILAVORATI | CUPOLE ACRILICHE | A parete semplice | CUPOLA IN METACRILATO A PARETE SEMPLICE CON FORMA A VELA di colore neutro trasparente o bianco opale diffusore, composta da una base circolare fissa senza apertura luce netta diametro 95 cm | cad. | 450.3972 | 569.7525 | 15% | 67.5596 | 10% | 51.7957 | 1.5% | 1.0134 | 0.78% | 4.4209 | 18%
SAR26_SL.0057.0001.0005 | SEMILAVORATI | CUPOLE ACRILICHE | A parete semplice | CUPOLA IN METACRILATO A PARETE SEMPLICE CON FORMA A VELA di colore neutro trasparente o bianco opale diffusore, composta da una base circolare fissa senza apertura luce netta diametro 100 cm | cad. | 477.1676 | 603.617 | 15% | 71.5751 | 10% | 54.8743 | 1.5% | 1.0736 | 0.73% | 4.4209 | 18%
SAR26_SL.0057.0001.0006 | SEMILAVORATI | CUPOLE ACRILICHE | A parete semplice | CUPOLA IN METACRILATO A PARETE SEMPLICE CON FORMA A VELA di colore neutro trasparente o bianco opale diffusore, composta da una base circolare fissa senza apertura luce netta diametro 120 cm | cad. | 540.0198 | 683.1251 | 15% | 81.003 | 10% | 62.1023 | 1.5% | 1.215 | 0.65% | 4.4209 | 18%
SAR26_SL.0057.0001.0007 | SEMILAVORATI | CUPOLE ACRILICHE | A parete semplice | CUPOLA IN METACRILATO A PARETE SEMPLICE CON FORMA A VELA di colore neutro trasparente o bianco opale diffusore, composta da una base circolare fissa senza apertura luce netta diametro 155 cm | cad. | 726.3985 | 918.8941 | 15% | 108.9598 | 10% | 83.5358 | 1.5% | 1.6344 | 0.96% | 8.8391 | 18%
SAR26_SL.0057.0001.0008 | SEMILAVORATI | CUPOLE ACRILICHE | A parete semplice | CUPOLA IN METACRILATO A PARETE SEMPLICE CON FORMA A VELA di colore neutro trasparente o bianco opale diffusore, composta da una base circolare fissa senza apertura luce netta diametro 170 cm | cad. | 817.1017 | 1033.6337 | 15% | 122.5653 | 10% | 93.9667 | 1.5% | 1.8385 | 0.86% | 8.8391 | 18%
SAR26_SL.0057.0001.0009 | SEMILAVORATI | CUPOLE ACRILICHE | A parete semplice | CUPOLA IN METACRILATO A PARETE SEMPLICE CON FORMA A VELA di colore neutro trasparente o bianco opale diffusore, composta da una base circolare fissa senza apertura luce netta diametro 200 cm | cad. | 982.5923 | 1242.9793 | 15% | 147.3888 | 10% | 112.9981 | 1.5% | 2.2108 | 1.07% | 13.26 | 18%
SAR26_SL.0057.0001.0010 | SEMILAVORATI | CUPOLE ACRILICHE | A parete semplice | CUPOLA IN METACRILATO A PARETE SEMPLICE CON FORMA A VELA di colore neutro trasparente o bianco opale diffusore, composta da una base quadrata fissa senza apertura luce netta 45x45 cm | cad. | 343.7476 | 434.8408 | 15% | 51.5622 | 10% | 39.531 | 1.5% | 0.77343 | 0.51% | 2.2091 | 18%
SAR26_SL.0057.0001.0011 | SEMILAVORATI | CUPOLE ACRILICHE | A parete semplice | CUPOLA IN METACRILATO A PARETE SEMPLICE CON FORMA A VELA di colore neutro trasparente o bianco opale diffusore, composta da una base quadrata fissa senza apertura luce netta 70x70 cm | cad. | 400.7802 | 506.987 | 15% | 60.117 | 10% | 46.0897 | 1.5% | 0.90176 | 0.44% | 2.2091 | 18%
SAR26_SL.0057.0001.0012 | SEMILAVORATI | CUPOLE ACRILICHE | A parete semplice | CUPOLA IN METACRILATO A PARETE SEMPLICE CON FORMA A VELA di colore neutro trasparente o bianco opale diffusore, composta da una base quadrata fissa senza apertura luce netta 80x80 cm | cad. | 420.567 | 532.0173 | 15% | 63.0851 | 10% | 48.3652 | 1.5% | 0.94628 | 0.42% | 2.2091 | 18%
SAR26_SL.0057.0001.0013 | SEMILAVORATI | CUPOLE ACRILICHE | A parete semplice | CUPOLA IN METACRILATO A PARETE SEMPLICE CON FORMA A VELA di colore neutro trasparente o bianco opale diffusore, composta da una base quadrata fissa senza apertura luce netta 95x95 cm | cad. | 444.5775 | 562.3906 | 15% | 66.6866 | 10% | 51.1264 | 1.5% | 1.0003 | 0.79% | 4.4209 | 18%
SAR26_SL.0057.0001.0014 | SEMILAVORATI | CUPOLE ACRILICHE | A parete semplice | CUPOLA IN METACRILATO A PARETE SEMPLICE CON FORMA A VELA di colore neutro trasparente o bianco opale diffusore, composta da una base quadrata fissa senza apertura luce netta 100x100 cm | cad. | 485.3151 | 613.9236 | 15% | 72.7973 | 10% | 55.8112 | 1.5% | 1.092 | 0.72% | 4.4209 | 18%
SAR26_SL.0057.0001.0015 | SEMILAVORATI | CUPOLE ACRILICHE | A parete semplice | CUPOLA IN METACRILATO A PARETE SEMPLICE CON FORMA A VELA di colore neutro trasparente o bianco opale diffusore, composta da una base quadrata fissa senza apertura luce netta 120x120 cm | cad. | 567.9542 | 718.462 | 15% | 85.1931 | 10% | 65.3147 | 1.5% | 1.2779 | 0.62% | 4.4209 | 18%
SAR26_SL.0057.0001.0016 | SEMILAVORATI | CUPOLE ACRILICHE | A parete semplice | CUPOLA IN METACRILATO A PARETE SEMPLICE CON FORMA A VELA di colore neutro trasparente o bianco opale diffusore, composta da una base quadrata fissa senza apertura luce netta 155x155 cm | cad. | 711.2674 | 899.7533 | 15% | 106.6901 | 10% | 81.7957 | 1.5% | 1.6003 | 0.98% | 8.8391 | 18%
SAR26_SL.0057.0001.0017 | SEMILAVORATI | CUPOLE ACRILICHE | A parete semplice | CUPOLA IN METACRILATO A PARETE SEMPLICE CON FORMA A VELA di colore neutro trasparente o bianco opale diffusore, composta da una base quadrata fissa senza apertura luce netta 170x170 cm | cad. | 807.7903 | 1021.8547 | 15% | 121.1685 | 10% | 92.8959 | 1.5% | 1.8175 | 0.87% | 8.8391 | 18%
SAR26_SL.0057.0001.0018 | SEMILAVORATI | CUPOLE ACRILICHE | A parete semplice | CUPOLA IN METACRILATO A PARETE SEMPLICE CON FORMA A VELA di colore neutro trasparente o bianco opale diffusore, composta da una base quadrata fissa senza apertura luce netta 180x180cm | cad. | 859.0032 | 1086.639 | 15% | 128.8505 | 10% | 98.7854 | 1.5% | 1.9328 | 0.81% | 8.8391 | 18%
SAR26_SL.0057.0001.0019 | SEMILAVORATI | CUPOLE ACRILICHE | A parete semplice | CUPOLA IN METACRILATO A PARETE SEMPLICE CON FORMA A VELA di colore neutro trasparente o bianco opale diffusore, composta da una base quadrata fissa senza apertura luce netta 200x200 cm | cad. | 1030.3135 | 1303.3465 | 15% | 154.547 | 10% | 118.4861 | 1.5% | 2.3182 | 1.02% | 13.26 | 18%
SAR26_SL.0057.0001.0020 | SEMILAVORATI | CUPOLE ACRILICHE | A parete semplice | CUPOLA IN METACRILATO A PARETE SEMPLICE CON FORMA A VELA di colore neutro trasparente o bianco opale diffusore, composta da una base rettangolare fissa senza apertura luce netta 100x40 cm | cad. | 436.46 | 552.1219 | 15% | 65.469 | 10% | 50.1929 | 1.5% | 0.98204 | 2.4% | 13.26 | 18%
SAR26_SL.0057.0001.0021 | SEMILAVORATI | CUPOLE ACRILICHE | A parete semplice | CUPOLA IN METACRILATO A PARETE SEMPLICE CON FORMA A VELA di colore neutro trasparente o bianco opale diffusore, composta da una base rettangolare fissa senza apertura luce netta 150x100 cm | cad. | 627.921 | 794.32 | 15% | 94.1881 | 10% | 72.2109 | 1.5% | 1.4128 | 1.67% | 13.26 | 18%
SAR26_SL.0057.0001.0022 | SEMILAVORATI | CUPOLE ACRILICHE | A parete semplice | CUPOLA IN METACRILATO A PARETE SEMPLICE CON FORMA A VELA di colore neutro trasparente o bianco opale diffusore, composta da una base rettangolare fissa senza apertura luce netta 200x40 cm | cad. | 553.4294 | 700.0883 | 15% | 83.0144 | 10% | 63.6444 | 1.5% | 1.2452 | 1.89% | 13.26 | 18%
SAR26_SL.0057.0001.0023 | SEMILAVORATI | CUPOLE ACRILICHE | A parete semplice | CUPOLA IN METACRILATO A PARETE SEMPLICE CON FORMA A VELA di colore neutro trasparente o bianco opale diffusore, composta da una base rettangolare fissa senza apertura luce netta 200x100 cm | cad. | 727.8645 | 920.7486 | 15% | 109.1797 | 10% | 83.7044 | 1.5% | 1.6377 | 1.44% | 13.26 | 18%
SAR26_SL.0057.0001.0024 | SEMILAVORATI | CUPOLE ACRILICHE | A parete semplice | CUPOLA IN METACRILATO A PARETE SEMPLICE CON FORMA A VELA di colore neutro trasparente o bianco opale diffusore, composta da una base rettangolare fissa senza apertura luce netta 250x150 cm | cad. | 902.3707 | 1141.4989 | 15% | 135.3556 | 10% | 103.7726 | 1.5% | 2.0303 | 1.16% | 13.26 | 18%
SAR26_SL.0057.0001.0025 | SEMILAVORATI | CUPOLE ACRILICHE | A parete semplice | CUPOLA IN METACRILATO A PARETE SEMPLICE CON FORMA A VELA di colore neutro trasparente o bianco opale diffusore, composta da una base rettangolare fissa senza apertura luce netta 120x70 cm | cad. | 497.5608 | 629.4144 | 15% | 74.6341 | 10% | 57.2195 | 1.5% | 1.1195 | 2.11% | 13.26 | 18%
SAR26_SL.0057.0001.0026 | SEMILAVORATI | CUPOLE ACRILICHE | A parete semplice | CUPOLA IN METACRILATO A PARETE SEMPLICE CON FORMA A VELA di colore neutro trasparente o bianco opale diffusore, composta da una base rettangolare fissa senza apertura luce netta 80x250 cm | cad. | 751.1431 | 950.1961 | 15% | 112.6715 | 10% | 86.3815 | 1.5% | 1.6901 | 1.4% | 13.26 | 18%
SAR26_SL.0057.0001.0027 | SEMILAVORATI | CUPOLE ACRILICHE | A parete semplice | CUPOLA IN METACRILATO A PARETE SEMPLICE CON FORMA A VELA di colore neutro trasparente o bianco opale diffusore, composta da una base rettangolare fissa senza apertura luce netta 250x100 cm | cad. | 805.7645 | 1019.2921 | 15% | 120.8647 | 10% | 92.6629 | 1.5% | 1.813 | 1.3% | 13.26 | 18%
SAR26_SL.0057.0001.0028 | SEMILAVORATI | CUPOLE ACRILICHE | A parete semplice | CUPOLA IN METACRILATO A PARETE SEMPLICE CON FORMA A VELA di colore neutro trasparente o bianco opale diffusore, composta da una base rettangolare fissa senza apertura luce netta 120x220 cm | cad. | 775.5857 | 981.1159 | 15% | 116.3379 | 10% | 89.1924 | 1.5% | 1.7451 | 1.35% | 13.26 | 18%
SAR26_SL.0057.0001.0029 | SEMILAVORATI | CUPOLE ACRILICHE | A parete semplice | CUPOLA IN METACRILATO A PARETE SEMPLICE CON FORMA A VELA di colore neutro trasparente o bianco opale diffusore, composta da una base rettangolare fissa senza apertura luce netta 150x200 cm | cad. | 829.0431 | 1048.7395 | 15% | 124.3565 | 10% | 95.34 | 1.5% | 1.8654 | 1.26% | 13.26 | 18%
SAR26_SL.0057.0002.0001 | SEMILAVORATI | CUPOLE ACRILICHE | A parete doppia | CUPOLA IN METACRILATO A PARETE DOPPIA CON FORMA A VELA di colore neutro trasparente o bianco opale diffusore, composta da una base circolare fissa senza apertura luce netta diametro 45 cm | cad. | 392.6327 | 496.6804 | 15% | 58.8949 | 10% | 45.1528 | 1.5% | 0.88342 | 0.44% | 2.2091 | 18%
SAR26_SL.0057.0002.0002 | SEMILAVORATI | CUPOLE ACRILICHE | A parete doppia | CUPOLA IN METACRILATO A PARETE DOPPIA CON FORMA A VELA di colore neutro trasparente o bianco opale diffusore, composta da una base circolare fissa senza apertura luce netta diametro 70 cm | cad. | 463.6325 | 586.495 | 15% | 69.5449 | 10% | 53.3177 | 1.5% | 1.0432 | 0.38% | 2.2091 | 18%
SAR26_SL.0057.0002.0003 | SEMILAVORATI | CUPOLE ACRILICHE | A parete doppia | CUPOLA IN METACRILATO A PARETE DOPPIA CON FORMA A VELA di colore neutro trasparente o bianco opale diffusore, composta da una base circolare fissa senza apertura luce netta diametro 80 cm | cad. | 486.911 | 615.9425 | 15% | 73.0367 | 10% | 55.9948 | 1.5% | 1.0956 | 0.36% | 2.2091 | 18%
SAR26_SL.0057.0002.0004 | SEMILAVORATI | CUPOLE ACRILICHE | A parete doppia | CUPOLA IN METACRILATO A PARETE DOPPIA CON FORMA A VELA di colore neutro trasparente o bianco opale diffusore, composta da una base circolare fissa senza apertura luce netta diametro 95 cm | cad. | 545.2631 | 689.7578 | 15% | 81.7895 | 10% | 62.7052 | 1.5% | 1.2268 | 0.64% | 4.4209 | 18%
SAR26_SL.0057.0002.0005 | SEMILAVORATI | CUPOLE ACRILICHE | A parete doppia | CUPOLA IN METACRILATO A PARETE DOPPIA CON FORMA A VELA di colore neutro trasparente o bianco opale diffusore, composta da una base circolare fissa senza apertura luce netta diametro 100 cm | cad. | 576.1017 | 728.7686 | 15% | 86.4153 | 10% | 66.2517 | 1.5% | 1.2962 | 0.61% | 4.4209 | 18%
SAR26_SL.0057.0002.0006 | SEMILAVORATI | CUPOLE ACRILICHE | A parete doppia | CUPOLA IN METACRILATO A PARETE DOPPIA CON FORMA A VELA di colore neutro trasparente o bianco opale diffusore, composta da una base circolare fissa senza apertura luce netta diametro 120 cm | cad. | 657.5768 | 831.8346 | 15% | 98.6365 | 10% | 75.6213 | 1.5% | 1.4795 | 0.53% | 4.4209 | 18%
SAR26_SL.0057.0002.0007 | SEMILAVORATI | CUPOLE ACRILICHE | A parete doppia | CUPOLA IN METACRILATO A PARETE DOPPIA CON FORMA A VELA di colore neutro trasparente o bianco opale diffusore, composta da una base circolare fissa senza apertura luce netta diametro 155 cm | cad. | 887.0209 | 1122.0814 | 15% | 133.0531 | 10% | 102.0074 | 1.5% | 1.9958 | 0.79% | 8.8391 | 18%
SAR26_SL.0057.0002.0008 | SEMILAVORATI | CUPOLE ACRILICHE | A parete doppia | CUPOLA IN METACRILATO A PARETE DOPPIA CON FORMA A VELA di colore neutro trasparente o bianco opale diffusore, composta da una base circolare fissa senza apertura luce netta diametro 170 cm | cad. | 1004.4944 | 1270.6855 | 15% | 150.6742 | 10% | 115.5169 | 1.5% | 2.2601 | 0.7% | 8.8391 | 18%
SAR26_SL.0057.0002.0009 | SEMILAVORATI | CUPOLE ACRILICHE | A parete doppia | CUPOLA IN METACRILATO A PARETE DOPPIA CON FORMA A VELA di colore neutro trasparente o bianco opale diffusore, composta da una base circolare fissa senza apertura luce netta diametro 200 cm | cad. | 1330.6074 | 1683.2184 | 15% | 199.5911 | 10% | 153.0198 | 1.5% | 2.9939 | 0.79% | 13.26 | 18%
SAR26_SL.0057.0002.0010 | SEMILAVORATI | CUPOLE ACRILICHE | A parete doppia | CUPOLA IN METACRILATO A PARETE DOPPIA CON FORMA A VELA di colore neutro trasparente o bianco opale diffusore, composta da una base quadrata fissa senza apertura luce netta 45x45 cm | cad. | 405.4359 | 512.8765 | 15% | 60.8154 | 10% | 46.6251 | 1.5% | 0.91223 | 0.43% | 2.2091 | 18%
SAR26_SL.0057.0002.0011 | SEMILAVORATI | CUPOLE ACRILICHE | A parete doppia | CUPOLA IN METACRILATO A PARETE DOPPIA CON FORMA A VELA di colore neutro trasparente o bianco opale diffusore, composta da una base quadrata fissa senza apertura luce netta 70x70 cm | cad. | 477.5996 | 604.1635 | 15% | 71.6399 | 10% | 54.924 | 1.5% | 1.0746 | 0.37% | 2.2091 | 18%
SAR26_SL.0057.0002.0012 | SEMILAVORATI | CUPOLE ACRILICHE | A parete doppia | CUPOLA IN METACRILATO A PARETE DOPPIA CON FORMA A VELA di colore neutro trasparente o bianco opale diffusore, composta da una base quadrata fissa senza apertura luce netta 80x80 cm | cad. | 504.37 | 638.0281 | 15% | 75.6555 | 10% | 58.0025 | 1.5% | 1.1348 | 0.35% | 2.2091 | 18%
SAR26_SL.0057.0002.0013 | SEMILAVORATI | CUPOLE ACRILICHE | A parete doppia | CUPOLA IN METACRILATO A PARETE DOPPIA CON FORMA A VELA di colore neutro trasparente o bianco opale diffusore, composta da una base quadrata fissa senza apertura luce netta 95x95 cm | cad. | 535.3641 | 677.2356 | 15% | 80.3046 | 10% | 61.5669 | 1.5% | 1.2046 | 0.65% | 4.4209 | 18%
SAR26_SL.0057.0002.0014 | SEMILAVORATI | CUPOLE ACRILICHE | A parete doppia | CUPOLA IN METACRILATO A PARETE DOPPIA CON FORMA A VELA di colore neutro trasparente o bianco opale diffusore, composta da una base quadrata fissa senza apertura luce netta 100x100 cm | cad. | 584.2492 | 739.0752 | 15% | 87.6374 | 10% | 67.1887 | 1.5% | 1.3146 | 0.6% | 4.4209 | 18%
SAR26_SL.0057.0002.0015 | SEMILAVORATI | CUPOLE ACRILICHE | A parete doppia | CUPOLA IN METACRILATO A PARETE DOPPIA CON FORMA A VELA di colore neutro trasparente o bianco opale diffusore, composta da una base quadrata fissa senza apertura luce netta 120x120 cm | cad. | 684.3472 | 865.6992 | 15% | 102.6521 | 10% | 78.6999 | 1.5% | 1.5398 | 0.51% | 4.4209 | 18%
SAR26_SL.0057.0002.0016 | SEMILAVORATI | CUPOLE ACRILICHE | A parete doppia | CUPOLA IN METACRILATO A PARETE DOPPIA CON FORMA A VELA di colore neutro trasparente o bianco opale diffusore, composta da una base quadrata fissa senza apertura luce netta 155x155 cm | cad. | 860.2505 | 1088.2169 | 15% | 129.0376 | 10% | 98.9288 | 1.5% | 1.9356 | 0.81% | 8.8391 | 18%
SAR26_SL.0057.0002.0017 | SEMILAVORATI | CUPOLE ACRILICHE | A parete doppia | CUPOLA IN METACRILATO A PARETE DOPPIA CON FORMA A VELA di colore neutro trasparente o bianco opale diffusore, composta da una base quadrata fissa senza apertura luce netta 170x170 cm | cad. | 981.2159 | 1241.238 | 15% | 147.1824 | 10% | 112.8398 | 1.5% | 2.2077 | 0.71% | 8.8391 | 18%
SAR26_SL.0057.0002.0018 | SEMILAVORATI | CUPOLE ACRILICHE | A parete doppia | CUPOLA IN METACRILATO A PARETE DOPPIA CON FORMA A VELA di colore neutro trasparente o bianco opale diffusore, composta da una base quadrata fissa senza apertura luce netta 180x180cm | cad. | 1046.3959 | 1323.6908 | 15% | 156.9594 | 10% | 120.3355 | 1.5% | 2.3544 | 0.67% | 8.8391 | 18%
SAR26_SL.0057.0002.0019 | SEMILAVORATI | CUPOLE ACRILICHE | A parete doppia | CUPOLA IN METACRILATO A PARETE DOPPIA CON FORMA A VELA di colore neutro trasparente o bianco opale diffusore, composta da una base quadrata fissa senza apertura luce netta 200x200 cm | cad. | 1378.3286 | 1743.5856 | 15% | 206.7493 | 10% | 158.5078 | 1.5% | 3.1012 | 0.76% | 13.26 | 18%
SAR26_SL.0057.0002.0020 | SEMILAVORATI | CUPOLE ACRILICHE | A parete doppia | CUPOLA IN METACRILATO A PARETE DOPPIA CON FORMA A VELA di colore neutro trasparente o bianco opale diffusore, composta da una base rettangolare fissa senza apertura luce netta 100x40 cm | cad. | 513.2794 | 649.2984 | 15% | 76.9919 | 10% | 59.0271 | 1.5% | 1.1549 | 2.04% | 13.26 | 18%
SAR26_SL.0057.0002.0021 | SEMILAVORATI | CUPOLE ACRILICHE | A parete doppia | CUPOLA IN METACRILATO A PARETE DOPPIA CON FORMA A VELA di colore neutro trasparente o bianco opale diffusore, composta da una base rettangolare fissa senza apertura luce netta 150x100 cm | cad. | 751.2976 | 950.3914 | 15% | 112.6946 | 10% | 86.3992 | 1.5% | 1.6904 | 1.4% | 13.26 | 18%
SAR26_SL.0057.0002.0022 | SEMILAVORATI | CUPOLE ACRILICHE | A parete doppia | CUPOLA IN METACRILATO A PARETE DOPPIA CON FORMA A VELA di colore neutro trasparente o bianco opale diffusore, composta da una base rettangolare fissa senza apertura luce netta 200x40 cm | cad. | 647.7078 | 819.3504 | 15% | 97.1562 | 10% | 74.4864 | 1.5% | 1.4573 | 1.62% | 13.26 | 18%
SAR26_SL.0057.0002.0023 | SEMILAVORATI | CUPOLE ACRILICHE | A parete doppia | CUPOLA IN METACRILATO A PARETE DOPPIA CON FORMA A VELA di colore neutro trasparente o bianco opale diffusore, composta da una base rettangolare fissa senza apertura luce netta 200x100 cm | cad. | 868.7001 | 1098.9056 | 15% | 130.305 | 10% | 99.9005 | 1.5% | 1.9546 | 1.21% | 13.26 | 18%
SAR26_SL.0057.0002.0024 | SEMILAVORATI | CUPOLE ACRILICHE | A parete doppia | CUPOLA IN METACRILATO A PARETE DOPPIA CON FORMA A VELA di colore neutro trasparente o bianco opale diffusore, composta da una base rettangolare fissa senza apertura luce netta 250x150 cm | cad. | 1110.7142 | 1405.0535 | 15% | 166.6071 | 10% | 127.7321 | 1.5% | 2.4991 | 0.94% | 13.26 | 18%
SAR26_SL.0057.0002.0025 | SEMILAVORATI | CUPOLE ACRILICHE | A parete doppia | CUPOLA IN METACRILATO A PARETE DOPPIA CON FORMA A VELA di colore neutro trasparente o bianco opale diffusore, composta da una base rettangolare fissa senza apertura luce netta 120x70 cm | cad. | 590.6752 | 747.2041 | 15% | 88.6013 | 10% | 67.9276 | 1.5% | 1.329 | 1.77% | 13.26 | 18%
SAR26_SL.0057.0002.0026 | SEMILAVORATI | CUPOLE ACRILICHE | A parete doppia | CUPOLA IN METACRILATO A PARETE DOPPIA CON FORMA A VELA di colore neutro trasparente o bianco opale diffusore, composta da una base rettangolare fissa senza apertura luce netta 80x250 cm | cad. | 894.3066 | 1131.2978 | 15% | 134.146 | 10% | 102.8452 | 1.5% | 2.0122 | 1.17% | 13.26 | 18%
SAR26_SL.0057.0002.0027 | SEMILAVORATI | CUPOLE ACRILICHE | A parete doppia | CUPOLA IN METACRILATO A PARETE DOPPIA CON FORMA A VELA di colore neutro trasparente o bianco opale diffusore, composta da una base rettangolare fissa senza apertura luce netta 250x100 cm | cad. | 966.3868 | 1222.4794 | 15% | 144.958 | 10% | 111.1345 | 1.5% | 2.1744 | 1.08% | 13.26 | 18%
SAR26_SL.0057.0002.0028 | SEMILAVORATI | CUPOLE ACRILICHE | A parete doppia | CUPOLA IN METACRILATO A PARETE DOPPIA CON FORMA A VELA di colore neutro trasparente o bianco opale diffusore, composta da una base rettangolare fissa senza apertura luce netta 120x220 cm | cad. | 936.208 | 1184.3032 | 15% | 140.4312 | 10% | 107.6639 | 1.5% | 2.1065 | 1.12% | 13.26 | 18%
SAR26_SL.0057.0002.0029 | SEMILAVORATI | CUPOLE ACRILICHE | A parete doppia | CUPOLA IN METACRILATO A PARETE DOPPIA CON FORMA A VELA di colore neutro trasparente o bianco opale diffusore, composta da una base rettangolare fissa senza apertura luce netta 150x200 cm | cad. | 1007.1244 | 1274.0124 | 15% | 151.0687 | 10% | 115.8193 | 1.5% | 2.266 | 1.04% | 13.26 | 18%
SAR26_SL.0058.0001.0001 | SEMILAVORATI | GRUPPI ACCESSORI PER APPARECCHI SANITARI | Vaso ed accessori | CASSETTA ALTA IN VETROCHINA BIANCA, esclusi accessori | cad. | 71.2287 | 90.1044 | 15% | 10.6843 | 10% | 8.1913 | 1.5% | 0.16026 | 2.35% | 2.1216 | 18%
SAR26_SL.0058.0001.0002 | SEMILAVORATI | GRUPPI ACCESSORI PER APPARECCHI SANITARI | Vaso ed accessori | CASSETTA DA INCASSO, in plastica, completa di accessori | cad. | 183.1003 | 231.6219 | 15% | 27.4651 | 10% | 21.0565 | 1.5% | 0.41198 | 0.92% | 2.1216 | 18%
SAR26_SL.0059.0001.0001 | SEMILAVORATI | ASCENSORI E MONTACARICHI | Ascensore | IMPIANTO ASCENSORE ELETTRICO A FUNI, portata 480 kg, 6 persone, 4 fermate | cad. | 36076.9432 | 45637.3332 | 15% | 5411.5415 | 10% | 4148.8485 | 1.5% | 81.1731 | 0.3% | 135.7575 | 18%
SAR26_SL.0059.0001.0002 | SEMILAVORATI | ASCENSORI E MONTACARICHI | Ascensore | IMPIANTO ASCENSORE ELETTRICO A FUNI, portata 630 kg, 8 persone, 4 fermate | cad. | 41441.7066 | 52423.7589 | 15% | 6216.256 | 10% | 4765.7963 | 1.5% | 93.2438 | 0.26% | 135.7575 | 18%
SAR26_SL.0059.0001.0003 | SEMILAVORATI | ASCENSORI E MONTACARICHI | Ascensore | IMPIANTO ASCENSORE ELETTRICO A FUNI,portata 1000 kg, 13 persone, 4 fermate | cad. | 50638.4438 | 64057.6315 | 15% | 7595.7666 | 10% | 5823.421 | 1.5% | 113.9365 | 0.21% | 135.7575 | 18%
SAR26_SL.0059.0001.0004 | SEMILAVORATI | ASCENSORI E MONTACARICHI | Ascensore | ASCENSORE OLEODINAMICO portata 450 kg, 5 persone, 5 fermate | cad. | 26190.4507 | 33130.9202 | 15% | 3928.5676 | 10% | 3011.9018 | 1.5% | 58.9285 | 0.41% | 135.7575 | 18%
SAR26_SL.0059.0001.0005 | SEMILAVORATI | ASCENSORI E MONTACARICHI | Ascensore | ASCENSORE OLEODINAMICO portata 630 kg, 8 persone, 5 fermate | cad. | 36204.6757 | 45798.9148 | 15% | 5430.7014 | 10% | 4163.5377 | 1.5% | 81.4605 | 0.3% | 135.7575 | 18%
SAR26_SL.0059.0001.0006 | SEMILAVORATI | ASCENSORI E MONTACARICHI | Ascensore | ASCENSORE OLEODINAMICO portata 800 kg, 10 persone, 5 fermate | cad. | 40611.4456 | 51373.4787 | 15% | 6091.7168 | 10% | 4670.3162 | 1.5% | 91.3757 | 0.26% | 135.7575 | 18%
SAR26_SL.0059.0001.0007 | SEMILAVORATI | ASCENSORI E MONTACARICHI | Ascensore | ASCENSORE OLEODINAMICO portata 1000 kg, 13 persone, 5 fermate | cad. | 45273.6805 | 57271.2058 | 15% | 6791.0521 | 10% | 5206.4733 | 1.5% | 101.8658 | 0.24% | 135.7575 | 18%
SAR26_SL.0059.0001.0008 | SEMILAVORATI | ASCENSORI E MONTACARICHI | Ascensore | ASCENSORE OLEODINAMICO portata 1800 kg, 23 persone, 5 fermate | cad. | 54917.4813 | 69470.6138 | 15% | 8237.6222 | 10% | 6315.5103 | 1.5% | 123.5643 | 0.2% | 135.7575 | 18%
SAR26_SL.0059.0002.0001 | SEMILAVORATI | ASCENSORI E MONTACARICHI | Pedana elevatrice | PEDANA ELEVATRICE CON STRUTTURA AUTOPORTANTE corsa m 4,00 circa e fermate 2, portata 300 kg, installazione per esterni | cad. | 32819.7655 | 41517.0033 | 15% | 4922.9648 | 10% | 3774.273 | 1.5% | 73.8445 | 0.33% | 135.7575 | 18%
SAR26_SL.0059.0002.0002 | SEMILAVORATI | ASCENSORI E MONTACARICHI | Pedana elevatrice | PEDANA ELEVATRICE ENTRO VANO IN MURATURA corsa m 4,00 circa e fermate 2, portata 300 kg, installazione per interni | cad. | 19791.0544 | 25035.6838 | 15% | 2968.6582 | 10% | 2275.9713 | 1.5% | 44.5299 | 0.54% | 135.7575 | 18%
SAR26_SL.0059.0002.0003 | SEMILAVORATI | ASCENSORI E MONTACARICHI | Pedana elevatrice | PEDANA ELEVATRICE MONTALETTIGA corsa m 4,00 circa e fermate 2, portata 600 kg, installazione per interni | cad. | 21387.7102 | 27055.4533 | 15% | 3208.1565 | 10% | 2459.5867 | 1.5% | 48.1223 | 0.5% | 135.7575 | 18%
SAR26_SL.0059.0002.0004 | SEMILAVORATI | ASCENSORI E MONTACARICHI | Pedana elevatrice | PEDANA ELEVATRICE corsa m 2,00 circa e fermate 2, portata 300 kg, installazione per esterni | cad. | 13468.2975 | 17037.3964 | 15% | 2020.2446 | 10% | 1548.8542 | 1.5% | 30.3037 | 0.8% | 135.7575 | 18%
SAR26_SL.0059.0003.0001 | SEMILAVORATI | ASCENSORI E MONTACARICHI | Montaletto | IMPIANTO MONTALETTI elettrico a funi, portata 2000 kg, 26 persone, 4 fermate | cad. | 92023.7614 | 116410.0581 | 15% | 13803.5642 | 10% | 10582.7326 | 1.5% | 207.0535 | 0.12% | 135.7575 | 18%
SAR26_SL.0059.0004.0001 | SEMILAVORATI | ASCENSORI E MONTACARICHI | Servoscala | IMPIANTO SERVOSCALA portata 230 kg per 1 rampe ret- | cad. | 11041.3808 | 13967.3467 | 15% | 1656.2071 | 10% | 1269.7588 | 1.5% | 24.8431 | 0.97% | 135.7575 | 18%
SAR26_SL.0059.0004.0002 | SEMILAVORATI | ASCENSORI E MONTACARICHI | Servoscala | IMPIANTO SERVOSCALA portata 230 kg per 2 rampe incluso 2 curve pianerottolo, lunghezza percorso m 9,00 circa; installazione per interni | cad. | 17044.8065 | 21561.6802 | 15% | 2556.721 | 10% | 1960.1527 | 1.5% | 38.3508 | 0.63% | 135.7575 | 18%
SAR26_SL.0060.0001.0001 | SEMILAVORATI | SISTEMI DI PROTEZIONE PASSIVA DAL FUOCO | Antiruggine | Fondo antiruggine a solvente, a rapida essiccazione, monocompnente, a base di resine alchidiche corto olio e fosfato di zinco, da impiegare come primer per superfici di ferro o acciaio sabbiato, per applicazioni interne o esterne a debole aggressione chimica; specifico per i cicli di verniciatura a base di rivestimento intumescente impiegati nella protezione dal fuoco di strutture metalliche. | kg | 13.8075 | 17.4665 | 15% | 2.0711 | 10% | 1.5879 | 1.5% | 0.03107 | 0.2% | 0.03448 | 18%
SAR26_SL.0060.0001.0002 | SEMILAVORATI | SISTEMI DI PROTEZIONE PASSIVA DAL FUOCO | Antiruggine | Fondo antiruggine a due componenti, a base di resine epossidiche in solvente e fosfato di zinco, da impiegare come intermedio di adesione su lamiera zincata a caldo o su superfici trattate con zincanti inorganici; intermedio di verniciatura, specifico per cicli a base di rivestimento intumescente impiegati per la protezione dal fuoco di supporti zincati. | kg | 11.2376 | 14.2155 | 15% | 1.6856 | 10% | 1.2923 | 1.5% | 0.02528 | 0.24% | 0.03448 | 18%
SAR26_SL.0060.0002.0001 | SEMILAVORATI | SISTEMI DI PROTEZIONE PASSIVA DAL FUOCO | Rivestimento | Rivestimento bicomponente poliuretanico a solvente, incolore, con buone caratteristiche di resistenza all'acqua e all'azione meccanica. Da impiegare come sistema protettivo antincendio, impiegato per ridurre la reazione al fuoco di manufatti di legno e derivati, posti all'interno di fabbricati civili ed industriali. Prodotto verniciante ignifugo di Classe 1 omologato ai sensi del DM 6/3/1992. La quantità di prodotto da applicare è di 500 g/m² (corrispondente a 475 m film umido, 200 m film secco), in relazione all’omologazione ottenuta. Avente massa volumica 1000 g/l, residuo secco in peso circa 42%, viscosità 15 - 21 (DIN/4, 20C). | kg | 13.9541 | 17.6519 | 15% | 2.0931 | 10% | 1.6047 | 1.5% | 0.0314 | 0.2% | 0.03448 | 18%
SAR26_SL.0060.0002.0002 | SEMILAVORATI | SISTEMI DI PROTEZIONE PASSIVA DAL FUOCO | Rivestimento | Rivestimento intumescente trasparente, incolore, monocomponente, a base di speciali resine in dispersione acquosa e specifiche sostanze reattive in grado di generare una schiuma avente proprietà termoisolanti, quando sottoposto all'azione della fiamma o al calore di un incendio. Da impiegare come sistema protettivo antincendio, impiegato per ridurre la reazione al fuoco di manufatti di legno o derivati e per incrementare la resistenza al fuoco di elementi da costruzione di legno (travi, pilastri) posti all’interno di fabbricati civili e industriali. Omologato e certificato come prodotto verniciante ignifugo di Classe 1 omologato ai sensi del DM 6/3/1992. La quantità di prodotto da applicare è di 400 g/m² (corrispondente a 350 m film umido, 220 m film secco), in relazione all'omologazione ottenuta. Deve essere protetto con la finitura successiva, che costituisce parte integrante del prodotto verniciante ignifugo. Avente massa volumica 1350 g/l, residuo secco in peso circa 65%, viscosità tissotropica. | kg | 15.6663 | 19.8179 | 15% | 2.35 | 10% | 1.8016 | 1.5% | 0.03525 | 0.17% | 0.03448 | 18%
SAR26_SL.0060.0002.0003 | SEMILAVORATI | SISTEMI DI PROTEZIONE PASSIVA DAL FUOCO | Rivestimento | Rivestimento protettivo premiscelato leggero per la protezione dal fuoco di strutture in acciaio o calcestruzzo. Costituito da leganti idraulici, vermiculite ed additivi speciali, esente da amianto e silice libera; peso specifico circa 320 kg/mc, classe di reazione al fuoco M0 incombustibile. | kg | 3.5092 | 4.4391 | 15% | 0.52638 | 10% | 0.40356 | 1.5% | 0.0079 | 0.78% | 0.03448 | 18%
SAR26_SL.0060.0002.0004 | SEMILAVORATI | SISTEMI DI PROTEZIONE PASSIVA DAL FUOCO | Rivestimento | Rivestimento protettivo premiscelato leggero per la protezione dal fuoco di strutture in acciaio o calcestruzzo. Costituito da leganti idraulici, lana di roccia e additivi, esente da amianto e silice libera; classe di reazione al fuoco M0 incombustibile | kg | 2.6007 | 3.2898 | 15% | 0.3901 | 10% | 0.29908 | 1.5% | 0.00585 | 1.05% | 0.03448 | 18%
SAR26_SL.0060.0002.0005 | SEMILAVORATI | SISTEMI DI PROTEZIONE PASSIVA DAL FUOCO | Rivestimento | Rivestimento protettivo premiscelato leggero per la protezione dal fuoco di strutture in acciaio o calcestruzzo. Costituito da leganti idraulici, sfere di polistirene e additivi, esente da amianto e silice libera; classe di reazione al fuoco M0 incombustibile | kg | 3.5092 | 4.4391 | 15% | 0.52638 | 10% | 0.40356 | 1.5% | 0.0079 | 0.78% | 0.03448 | 18%
SAR26_SL.0060.0003.0001 | SEMILAVORATI | SISTEMI DI PROTEZIONE PASSIVA DAL FUOCO | Prodotto verniciante | Prodotto verniciante a base solvente, costituito da polimeri acrilici e specifiche sostanze reattive in grado di generare, quando sottoposto all'azione della fiamma o al calore di un incendio, una schiuma avente proprietà termoisolanti. Da impiegare come sistema protettivo antincendio di tipo intumescente, specifico per incrementare la resistenza al fuoco di elementi strutturali di acciaio di fabbricati ad uso civile o industriale. Avente massa volumica 1350 g/l e residuo secco in peso circa 77%. | kg | 12.166 | 15.39 | 15% | 1.8249 | 10% | 1.3991 | 1.5% | 0.02737 | 0.22% | 0.03448 | 18%
SAR26_SL.0060.0003.0002 | SEMILAVORATI | SISTEMI DI PROTEZIONE PASSIVA DAL FUOCO | Prodotto verniciante | Prodotto verniciante a base di polimeri vinilici in dispersione acquosa e specifiche sostanze reattive in grado di generare, quando sottoposto all'azione della fiamma o al calore di un incendio, una schiuma avente proprietà isolanti. Da impiegare come protettivo antincendio, specifico per incrementare la resistenza al fuoco di elementi strutturali in acciaio. Avente massa volumica 1350 g/l e residuo secco in peso circa 70%. | kg | 12.2878 | 15.5441 | 15% | 1.8432 | 10% | 1.4131 | 1.5% | 0.02765 | 0.22% | 0.03448 | 18%
SAR26_SL.0060.0003.0003 | SEMILAVORATI | SISTEMI DI PROTEZIONE PASSIVA DAL FUOCO | Prodotto verniciante | Prodotto verniciante a base di polimeri vinilici in dispersione acquosa e specifiche sostanze reattive in grado di generare una schiuma avente proprietà termoisolanti, se sottoposto all'azione della fiamma o al calore di un incendio. Da impiegare come protettivo antincendio, specifico per la protezione dal fuoco di elementi di compartimentazione in muratura e cartongesso e per incrementare la resistenza al fuoco di strutture in calcestruzzo, calcestruzzo armato, precompresso e latero/cemento. Avente massa volumica 1300 g/l e residuo secco in peso circa 68%. | kg | 11.9334 | 15.0957 | 15% | 1.79 | 10% | 1.3723 | 1.5% | 0.02685 | 0.23% | 0.03448 | 18%
SAR26_SL.0060.0003.0004 | SEMILAVORATI | SISTEMI DI PROTEZIONE PASSIVA DAL FUOCO | Prodotto verniciante | Prodotto verniciante ignifugo trasparente, avente caratteristiche di resistenza all'acqua e all'azione meccanica. Il prodotto è fornito in due componenti: il prodotto di base, costituito da una dispersione acquosa di polimeri uretano-acrilici, e un indurente da miscelare alla base al momento dell'applicazione. Campi dimpiego: protettivo antincendio, impiegato per ridurre la reazione al fuoco di manufatti di legno o derivati; idoneo anche per la protezione dal fuoco di manufatti di legno soggetti a calpestio o abrasione, e per limitare la reazione al fuoco di pavimentazioni di legno. Certificato ed omologato come prodotto verniciante ignifugo di Classe 1 omologato ai sensi del DM 6/3/1992. Avente massa volumica 1100 g/l, residuo secco in peso circa 33%, viscosità tissotropica. | kg | 22.091 | 27.9451 | 15% | 3.3136 | 10% | 2.5405 | 1.5% | 0.0497 | 0.12% | 0.03448 | 18%
SAR26_SL.0060.0004.0001 | SEMILAVORATI | SISTEMI DI PROTEZIONE PASSIVA DAL FUOCO | Primer | Primer monocomponente in emulsione acquosa, a base di polimeri sintetici ed additivi speciali, per supporti metallici o cementizi. | kg | 11.9843 | 15.1601 | 15% | 1.7976 | 10% | 1.3782 | 1.5% | 0.02696 | 0.23% | 0.03448 | 18%
SAR26_SL.0060.0004.0002 | SEMILAVORATI | SISTEMI DI PROTEZIONE PASSIVA DAL FUOCO | Primer | Primer monocomponente in emulsione acquosa, per supporti cementizi in genere. Peso specifico 1,00 +/- 0,05 g/cc. | kg | 5.3492 | 6.7668 | 15% | 0.80238 | 10% | 0.61516 | 1.5% | 0.01204 | 0.51% | 0.03448 | 18%
SAR26_SL.0060.0004.0003 | SEMILAVORATI | SISTEMI DI PROTEZIONE PASSIVA DAL FUOCO | Primer | Primer monocomponente in emulsione acquosa, a base di resine sintetiche, per supporti metallici in genere. Peso specifico 1,15 +/-0,05 g/cc. | kg | 8.9825 | 11.3628 | 15% | 1.3474 | 10% | 1.033 | 1.5% | 0.02021 | 0.3% | 0.03448 | 18%
SAR26_SL.0060.0005.0001 | SEMILAVORATI | SISTEMI DI PROTEZIONE PASSIVA DAL FUOCO | Protettivo | Protettivo monocomponente per trattamenti intumescenti. Peso specifico 1,15 +/-0,05 g/cc. | kg | 9.6581 | 12.2176 | 15% | 1.4487 | 10% | 1.1107 | 1.5% | 0.02173 | 0.28% | 0.03448 | 18%
SAR26_SL.0060.0005.0002 | SEMILAVORATI | SISTEMI DI PROTEZIONE PASSIVA DAL FUOCO | Protettivo | Finitura protettiva per rivestimenti intumescenti, monocompnente, trasparente, incolore, a base solvente e copolimeri acrilici. Da impiegare come strato di finitura per sistemi intumescenti; finitura protettiva specifica per il prodotto verniciante ignifugo, impiegato per la protezione passiva dal fuoco dei materiali da costruzione di legno. Certificato ed omologato come prodotto verniciante ignifugo di Classe 1 omologato ai sensi del DM 6/3/1992. Avente massa volumica 900 g/l, residuo secco in peso circa 22%, viscosità 40 - 80 (ISO/6, 20C). | kg | 13.5617 | 17.1555 | 15% | 2.0343 | 10% | 1.5596 | 1.5% | 0.03051 | 0.2% | 0.03448 | 18%
SAR26_SL.0060.0006.0001 | SEMILAVORATI | SISTEMI DI PROTEZIONE PASSIVA DAL FUOCO | Lastra, coppella ed accessori | Lastra a base di silicati per la protezione passiva all’incendio con elevata resistenza meccanica. Peso specifico: +/- 900 kg/mc, esente da amianto, omologata in classe 0, spessore mm 10 | m² | 25.9228 | 32.7924 | 15% | 3.8884 | 10% | 2.9811 | 1.5% | 0.05833 | 0.81% | 0.2652 | 18%
SAR26_SL.0060.0006.0002 | SEMILAVORATI | SISTEMI DI PROTEZIONE PASSIVA DAL FUOCO | Lastra, coppella ed accessori | Coppella in silicato di calcio, esente da amianto, omologata in classe 0, spessore mm 10 | m | 26.7006 | 33.7762 | 15% | 4.0051 | 10% | 3.0706 | 1.5% | 0.06008 | 0.79% | 0.2652 | 18%
SAR26_SL.0060.0006.0003 | SEMILAVORATI | SISTEMI DI PROTEZIONE PASSIVA DAL FUOCO | Lastra, coppella ed accessori | Accessori per fissaggio coppella in silicato di calcio | m | 6.054 | 7.6583 | 15% | 0.9081 | 10% | 0.69621 | 1.5% | 0.01362 | 3.46% | 0.2652 | 18%
SAR26_SL.0060.0007.0001 | SEMILAVORATI | SISTEMI DI PROTEZIONE PASSIVA DAL FUOCO | Dispersione di resine | Dispersione di resine acriliche in soluzione acquosa, contenente speciali additivi che promuovono ladesione su supporti di conglomerato cementizio e prevengono la formazione di muffe e batteri. Da impiegare come fondo isolante per edilizia; particolarmente idoneo per il trattamento preliminare di superfici in laterizio, calcestruzzo, calcestruzzo armato e precompresso; specifico come fondo di adesione nei cicli di verniciatura a base di rivestimenti intumescenti impiegati per la protezione dal fuoco di strutture in conglomerato cementizio. Avente massa volumica 1025 g/l e residuo secco in peso circa 25%. | kg | 7.0719 | 8.9459 | 15% | 1.0608 | 10% | 0.81326 | 1.5% | 0.01591 | 0.39% | 0.03448 | 18%
SAR26_SL.0061.0001.0001 | SEMILAVORATI | TUBI E LASTRE IN PIOMBO | Tubo o lastre | TUBO DI PIOMBO per scarichi, spessore mm 3, in canne diametro mm 80x84,6 | m | 11.6587 | 14.7483 | 15% | 1.7488 | 10% | 1.3408 | 1.5% | 0.02623 | 1.8% | 0.2652 | 18%
SAR26_SL.0061.0001.0002 | SEMILAVORATI | TUBI E LASTRE IN PIOMBO | Tubo o lastre | TUBO DI PIOMBO per scarichi, spessore mm 3, in canne diametro mm 100x106 | m | 13.7742 | 17.4243 | 15% | 2.0661 | 10% | 1.584 | 1.5% | 0.03099 | 1.52% | 0.2652 | 18%
SAR26_SL.0061.0001.0003 | SEMILAVORATI | TUBI E LASTRE IN PIOMBO | Tubo o lastre | PIOMBO in lastre spessore mm 3 | m² | 61.7932 | 78.1685 | 15% | 9.269 | 10% | 7.1062 | 1.5% | 0.13903 | 0.68% | 0.5304 | 18%