SAR25_PF.0011.0002.0021 | PRODOTTI FINITI | PREFABBRICATI STRUTTURALI | Muri di sostegno prefabbricati | MURO DI SOSTEGNO PREFABBRICATO IN C.A., serie LEGGERA, dotato di marcatura “CE" ai sensi del D.M. 17/01/2018, costituito da un pannello verticale, oppure inclinato (max 15%), prodotto in serie in stabilimento, di modulo conforme alle specifiche del prefabbricatore, realizzato con calcestruzzo di classe di resistenza C35/45 MPa e acciaio B450C, provvisto dalla parte verso la terra di una costola di irrigidimento, estesa per tutta l’altezza del pannello, e da una platea stabilizzatrice in c.a., posta al piede del pannello, realizzata con calcestruzzo di classe di resistenza C25/30 MPa e acciaio B450C, gettata in opera, conglobante le armature in acciaio fuoriuscenti dalla costola del pannello. Fornito posato in opera su un cordolo di fondazione in calcestruzzo con classe di resistenza C16/20 MPa, oppure, ove necessario, in C.A., gettato in opera contro terra, escluso dal presente prezzo, da dimensionare in funzione delle caratteristiche geotecniche del terreno di sedime. Il tutto dimensionato secondo le vigenti norme per le opere in c.a. in modo da resistere alla spinta di un terrapieno orizzontale, in assenza di spinta idraulica, con angolo d’attrito di 33°, peso specifico della terra di 2,0 t/m3 e sovraccarico sul rilevato di 2,0 t/m2. Compreso: la fornitura in opera dei pannelli prefabbricati, sul cordolo di fondazione; il ripiegamento a sagoma dei ferri fuoriuscenti alla base della costola del pannello prefabbricato, per l’ancoraggio alla platea stabilizzatrice; la fornitura e posa in opera dei ferri aggiuntivi della platea stabilizzatrice; la fornitura e getto del calcestruzzo della platea stabilizzatrice; il giunto drenante fra i prefabbricati. Escluso: gli scavi di sbancamento/splateamento a larga sezione e gli scavi a sezione ristretta/obbligata del cordolo di fondazione; le rampe e le piste di accesso alle piazzole, adiacenti alle fondazioni, per gli automezzi stradali adibiti al trasporto dei pannelli prefabbricati e per l’autogru stradale adibita al loro montaggio; la formazione del cordolo di fondazione in calcestruzzo non armato di classe di resistenza C16/20 MPa gettato contro terra oppure, ove necessario, in c.a., da dimensionare in funzione dei carichi e della natura del terreno di sedime; il drenaggio con materiale arido a tergo delle strutture; i riempimenti vari occorrenti. Da valutare a metro lineare per la lunghezza misurata sulla facciata dell’opera compiuta senza dedurre la larghezza dei giunti tra i prefabbricati. Eventuali pannelli speciali, cioè di altezza intermedia rispetto a quella di serie e/o di larghezza ridotta rispetto alla misura standard di 1,25 m oppure 2,50 m e/o con sommità tagliata inclinata, saranno compensati con il prezzo del più piccolo pannello di serie che circoscrive interamente il pannello speciale. Per un'altezza compresa tra m. 5,26 e m 5,50 | m | 1169.8272 | 1.81% | 1479.8314 | 1.81% | 15% | 175.4741 | 10% | 134.5301 | 1.5% | 2.6321 | 6.95% | 102.7964 | 18%
SAR25_PF.0011.0002.0022 | PRODOTTI FINITI | PREFABBRICATI STRUTTURALI | Muri di sostegno prefabbricati | MURO DI SOSTEGNO PREFABBRICATO IN C.A., serie LEGGERA, dotato di marcatura “CE" ai sensi del D.M. 17/01/2018, costituito da un pannello verticale, oppure inclinato (max 15%), prodotto in serie in stabilimento, di modulo conforme alle specifiche del prefabbricatore, realizzato con calcestruzzo di classe di resistenza C35/45 MPa e acciaio B450C, provvisto dalla parte verso la terra di una costola di irrigidimento, estesa per tutta l’altezza del pannello, e da una platea stabilizzatrice in c.a., posta al piede del pannello, realizzata con calcestruzzo di classe di resistenza C25/30 MPa e acciaio B450C, gettata in opera, conglobante le armature in acciaio fuoriuscenti dalla costola del pannello. Fornito posato in opera su un cordolo di fondazione in calcestruzzo con classe di resistenza C16/20 MPa, oppure, ove necessario, in C.A., gettato in opera contro terra, escluso dal presente prezzo, da dimensionare in funzione delle caratteristiche geotecniche del terreno di sedime. Il tutto dimensionato secondo le vigenti norme per le opere in c.a. in modo da resistere alla spinta di un terrapieno orizzontale, in assenza di spinta idraulica, con angolo d’attrito di 33°, peso specifico della terra di 2,0 t/m3 e sovraccarico sul rilevato di 2,0 t/m2. Compreso: la fornitura in opera dei pannelli prefabbricati, sul cordolo di fondazione; il ripiegamento a sagoma dei ferri fuoriuscenti alla base della costola del pannello prefabbricato, per l’ancoraggio alla platea stabilizzatrice; la fornitura e posa in opera dei ferri aggiuntivi della platea stabilizzatrice; la fornitura e getto del calcestruzzo della platea stabilizzatrice; il giunto drenante fra i prefabbricati. Escluso: gli scavi di sbancamento/splateamento a larga sezione e gli scavi a sezione ristretta/obbligata del cordolo di fondazione; le rampe e le piste di accesso alle piazzole, adiacenti alle fondazioni, per gli automezzi stradali adibiti al trasporto dei pannelli prefabbricati e per l’autogru stradale adibita al loro montaggio; la formazione del cordolo di fondazione in calcestruzzo non armato di classe di resistenza C16/20 MPa gettato contro terra oppure, ove necessario, in c.a., da dimensionare in funzione dei carichi e della natura del terreno di sedime; il drenaggio con materiale arido a tergo delle strutture; i riempimenti vari occorrenti. Da valutare a metro lineare per la lunghezza misurata sulla facciata dell’opera compiuta senza dedurre la larghezza dei giunti tra i prefabbricati. Eventuali pannelli speciali, cioè di altezza intermedia rispetto a quella di serie e/o di larghezza ridotta rispetto alla misura standard di 1,25 m oppure 2,50 m e/o con sommità tagliata inclinata, saranno compensati con il prezzo del più piccolo pannello di serie che circoscrive interamente il pannello speciale. Per un'altezza compresa tra m. 5,51 e m 6,00 | m | 1351.5194 | 1.78% | 1709.672 | 1.78% | 15% | 202.7279 | 10% | 155.4247 | 1.5% | 3.0409 | 6.68% | 114.1933 | 18%
SAR25_PF.0011.0002.0023 | PRODOTTI FINITI | PREFABBRICATI STRUTTURALI | Muri di sostegno prefabbricati | MURO DI SOSTEGNO PREFABBRICATO IN C.A., serie LEGGERA, dotato di marcatura “CE" ai sensi del D.M. 17/01/2018, costituito da un pannello verticale, oppure inclinato (max 15%), prodotto in serie in stabilimento, di modulo conforme alle specifiche del prefabbricatore, realizzato con calcestruzzo di classe di resistenza C35/45 MPa e acciaio B450C, provvisto dalla parte verso la terra di una costola di irrigidimento, estesa per tutta l’altezza del pannello, e da una platea stabilizzatrice in c.a., posta al piede del pannello, realizzata con calcestruzzo di classe di resistenza C25/30 MPa e acciaio B450C, gettata in opera, conglobante le armature in acciaio fuoriuscenti dalla costola del pannello. Fornito posato in opera su un cordolo di fondazione in calcestruzzo con classe di resistenza C16/20 MPa, oppure, ove necessario, in C.A., gettato in opera contro terra, escluso dal presente prezzo, da dimensionare in funzione delle caratteristiche geotecniche del terreno di sedime. Il tutto dimensionato secondo le vigenti norme per le opere in c.a. in modo da resistere alla spinta di un terrapieno orizzontale, in assenza di spinta idraulica, con angolo d’attrito di 33°, peso specifico della terra di 2,0 t/m3 e sovraccarico sul rilevato di 2,0 t/m2. Compreso: la fornitura in opera dei pannelli prefabbricati, sul cordolo di fondazione; il ripiegamento a sagoma dei ferri fuoriuscenti alla base della costola del pannello prefabbricato, per l’ancoraggio alla platea stabilizzatrice; la fornitura e posa in opera dei ferri aggiuntivi della platea stabilizzatrice; la fornitura e getto del calcestruzzo della platea stabilizzatrice; il giunto drenante fra i prefabbricati. Escluso: gli scavi di sbancamento/splateamento a larga sezione e gli scavi a sezione ristretta/obbligata del cordolo di fondazione; le rampe e le piste di accesso alle piazzole, adiacenti alle fondazioni, per gli automezzi stradali adibiti al trasporto dei pannelli prefabbricati e per l’autogru stradale adibita al loro montaggio; la formazione del cordolo di fondazione in calcestruzzo non armato di classe di resistenza C16/20 MPa gettato contro terra oppure, ove necessario, in c.a., da dimensionare in funzione dei carichi e della natura del terreno di sedime; il drenaggio con materiale arido a tergo delle strutture; i riempimenti vari occorrenti. Da valutare a metro lineare per la lunghezza misurata sulla facciata dell’opera compiuta senza dedurre la larghezza dei giunti tra i prefabbricati. Eventuali pannelli speciali, cioè di altezza intermedia rispetto a quella di serie e/o di larghezza ridotta rispetto alla misura standard di 1,25 m oppure 2,50 m e/o con sommità tagliata inclinata, saranno compensati con il prezzo del più piccolo pannello di serie che circoscrive interamente il pannello speciale. Per un'altezza compresa tra m. 6,01 e m 6,50 | m | 1543.5193 | 1.84% | 1952.552 | 1.84% | 15% | 231.5279 | 10% | 177.5047 | 1.5% | 3.4729 | 7.93% | 154.9116 | 18%
SAR25_PF.0011.0002.0024 | PRODOTTI FINITI | PREFABBRICATI STRUTTURALI | Muri di sostegno prefabbricati | MURO DI SOSTEGNO PREFABBRICATO IN C.A., serie LEGGERA, dotato di marcatura “CE" ai sensi del D.M. 17/01/2018, costituito da un pannello verticale, oppure inclinato (max 15%), prodotto in serie in stabilimento, di modulo conforme alle specifiche del prefabbricatore, realizzato con calcestruzzo di classe di resistenza C35/45 MPa e acciaio B450C, provvisto dalla parte verso la terra di una costola di irrigidimento, estesa per tutta l’altezza del pannello, e da una platea stabilizzatrice in c.a., posta al piede del pannello, realizzata con calcestruzzo di classe di resistenza C25/30 MPa e acciaio B450C, gettata in opera, conglobante le armature in acciaio fuoriuscenti dalla costola del pannello. Fornito posato in opera su un cordolo di fondazione in calcestruzzo con classe di resistenza C16/20 MPa, oppure, ove necessario, in C.A., gettato in opera contro terra, escluso dal presente prezzo, da dimensionare in funzione delle caratteristiche geotecniche del terreno di sedime. Il tutto dimensionato secondo le vigenti norme per le opere in c.a. in modo da resistere alla spinta di un terrapieno orizzontale, in assenza di spinta idraulica, con angolo d’attrito di 33°, peso specifico della terra di 2,0 t/m3 e sovraccarico sul rilevato di 2,0 t/m2. Compreso: la fornitura in opera dei pannelli prefabbricati, sul cordolo di fondazione; il ripiegamento a sagoma dei ferri fuoriuscenti alla base della costola del pannello prefabbricato, per l’ancoraggio alla platea stabilizzatrice; la fornitura e posa in opera dei ferri aggiuntivi della platea stabilizzatrice; la fornitura e getto del calcestruzzo della platea stabilizzatrice; il giunto drenante fra i prefabbricati. Escluso: gli scavi di sbancamento/splateamento a larga sezione e gli scavi a sezione ristretta/obbligata del cordolo di fondazione; le rampe e le piste di accesso alle piazzole, adiacenti alle fondazioni, per gli automezzi stradali adibiti al trasporto dei pannelli prefabbricati e per l’autogru stradale adibita al loro montaggio; la formazione del cordolo di fondazione in calcestruzzo non armato di classe di resistenza C16/20 MPa gettato contro terra oppure, ove necessario, in c.a., da dimensionare in funzione dei carichi e della natura del terreno di sedime; il drenaggio con materiale arido a tergo delle strutture; i riempimenti vari occorrenti. Da valutare a metro lineare per la lunghezza misurata sulla facciata dell’opera compiuta senza dedurre la larghezza dei giunti tra i prefabbricati. Eventuali pannelli speciali, cioè di altezza intermedia rispetto a quella di serie e/o di larghezza ridotta rispetto alla misura standard di 1,25 m oppure 2,50 m e/o con sommità tagliata inclinata, saranno compensati con il prezzo del più piccolo pannello di serie che circoscrive interamente il pannello speciale. Per un'altezza compresa tra m. 6,51 e m 7,00 | m | 1744.0763 | 1.82% | 2206.2565 | 1.82% | 15% | 261.6114 | 10% | 200.5688 | 1.5% | 3.9242 | 7.37% | 162.6083 | 18%
SAR25_PF.0011.0002.0025 | PRODOTTI FINITI | PREFABBRICATI STRUTTURALI | Muri di sostegno prefabbricati | MURO DI SOSTEGNO PREFABBRICATO IN C.A., serie LEGGERA, dotato di marcatura “CE" ai sensi del D.M. 17/01/2018, costituito da un pannello verticale, oppure inclinato (max 15%), prodotto in serie in stabilimento, di modulo conforme alle specifiche del prefabbricatore, realizzato con calcestruzzo di classe di resistenza C35/45 MPa e acciaio B450C, provvisto dalla parte verso la terra di una costola di irrigidimento, estesa per tutta l’altezza del pannello, e da una platea stabilizzatrice in c.a., posta al piede del pannello, realizzata con calcestruzzo di classe di resistenza C25/30 MPa e acciaio B450C, gettata in opera, conglobante le armature in acciaio fuoriuscenti dalla costola del pannello. Fornito posato in opera su un cordolo di fondazione in calcestruzzo con classe di resistenza C16/20 MPa, oppure, ove necessario, in C.A., gettato in opera contro terra, escluso dal presente prezzo, da dimensionare in funzione delle caratteristiche geotecniche del terreno di sedime. Il tutto dimensionato secondo le vigenti norme per le opere in c.a. in modo da resistere alla spinta di un terrapieno orizzontale, in assenza di spinta idraulica, con angolo d’attrito di 33°, peso specifico della terra di 2,0 t/m3 e sovraccarico sul rilevato di 2,0 t/m2. Compreso: la fornitura in opera dei pannelli prefabbricati, sul cordolo di fondazione; il ripiegamento a sagoma dei ferri fuoriuscenti alla base della costola del pannello prefabbricato, per l’ancoraggio alla platea stabilizzatrice; la fornitura e posa in opera dei ferri aggiuntivi della platea stabilizzatrice; la fornitura e getto del calcestruzzo della platea stabilizzatrice; il giunto drenante fra i prefabbricati. Escluso: gli scavi di sbancamento/splateamento a larga sezione e gli scavi a sezione ristretta/obbligata del cordolo di fondazione; le rampe e le piste di accesso alle piazzole, adiacenti alle fondazioni, per gli automezzi stradali adibiti al trasporto dei pannelli prefabbricati e per l’autogru stradale adibita al loro montaggio; la formazione del cordolo di fondazione in calcestruzzo non armato di classe di resistenza C16/20 MPa gettato contro terra oppure, ove necessario, in c.a., da dimensionare in funzione dei carichi e della natura del terreno di sedime; il drenaggio con materiale arido a tergo delle strutture; i riempimenti vari occorrenti. Da valutare a metro lineare per la lunghezza misurata sulla facciata dell’opera compiuta senza dedurre la larghezza dei giunti tra i prefabbricati. Eventuali pannelli speciali, cioè di altezza intermedia rispetto a quella di serie e/o di larghezza ridotta rispetto alla misura standard di 1,25 m oppure 2,50 m e/o con sommità tagliata inclinata, saranno compensati con il prezzo del più piccolo pannello di serie che circoscrive interamente il pannello speciale. Per un'altezza compresa tra m. 7,01 e m 7,50 | m | 1946.4824 | 1.88% | 2462.3002 | 1.88% | 15% | 291.9724 | 10% | 223.8455 | 1.5% | 4.3796 | 8.68% | 213.6679 | 18%
SAR25_PF.0011.0002.0026 | PRODOTTI FINITI | PREFABBRICATI STRUTTURALI | Muri di sostegno prefabbricati | MURO DI SOSTEGNO PREFABBRICATO IN C.A., serie LEGGERA, dotato di marcatura “CE" ai sensi del D.M. 17/01/2018, costituito da un pannello verticale, oppure inclinato (max 15%), prodotto in serie in stabilimento, di modulo conforme alle specifiche del prefabbricatore, realizzato con calcestruzzo di classe di resistenza C35/45 MPa e acciaio B450C, provvisto dalla parte verso la terra di una costola di irrigidimento, estesa per tutta l’altezza del pannello, nonché di tirante in c.a. di collegamento della costola con una platea stabilizzatrice in c.a., posta al piede del pannello, realizzata con calcestruzzo di classe di resistenza C25/30 MPa e acciaio B450C, gettata in opera, conglobante le armature in acciaio fuoriuscenti dal pannello e dalla base del tirante del pannello. Fornito posato in opera su un cordolo di fondazione in calcestruzzo con classe di resistenza C16/20 MPa, oppure, ove necessario, in C.A., gettato in opera controterra, escluso dal presente prezzo, da dimensionare in funzione delle caratteristiche geotecniche del terreno di sedime. Il tutto dimensionato secondo le vigenti norme per le opere in c.a. in modo da resistere alla spinta di un terrapieno orizzontale, in assenza di spinta idraulica, con angolo d’attrito di 33°, peso specifico della terra di 2,0 t/m3 e sovraccarico sul rilevato di 2,0 t/m2. Compreso: la fornitura in opera dei pannelli prefabbricati, sul cordolo di fondazione predisposto dall’Appaltatore; il ripiegamento a sagoma dei ferri fuoriuscenti dal tirante del pannello prefabbricato, per l’ancoraggio alla platea stabilizzatrice; la fornitura e posa in opera dei ferri aggiuntivi della platea stabilizzatrice; la fornitura e getto del calcestruzzo della platea stabilizzatrice; il giunto drenante fra i prefabbricati. Escluso: gli scavi di sbancamento/splateamento a larga sezione e gli scavi a sezione ristretta/obbligata del cordolo di fondazione; le rampe e le piste di accesso alle piazzole, adiacenti alle fondazioni, per gli automezzi stradali adibiti al trasporto dei pannelli prefabbricati e per l’autogru stradale adibita al loro montaggio; la formazione del cordolo di fondazione in calcestruzzo non armato di classe di resistenza C16/20 MPa, gettato contro terra (senza casseratura), oppure, ove necessario, in c.a., da dimensionare in funzione dei carichi e della natura del terreno di sedime; il drenaggio con materiale arido a tergo delle strutture; i riempimenti vari occorrenti. Da valutare a metro lineare per la lunghezza misurata sulla facciata dell’opera compiuta senza dedurre la larghezza dei giunti tra i prefabbricati. Eventuali pannelli speciali, cioè di altezza intermedia rispetto a quella di serie e/o di larghezza ridotta rispetto alla misura standard di 1,25 m oppure 2,50 m e/o con sommità tagliata inclinata, saranno compensati con il prezzo del più piccolo pannello di serie che circoscrive interamente il pannello speciale. Per un'altezza compresa tra m. 7,51 e m 8,00 | m | 2273.2807 | 1.4% | 2875.7001 | 1.4% | 15% | 340.9921 | 10% | 261.4273 | 1.5% | 5.1149 | 7.78% | 223.8647 | 18%
SAR25_PF.0011.0002.0027 | PRODOTTI FINITI | PREFABBRICATI STRUTTURALI | Muri di sostegno prefabbricati | MURO DI SOSTEGNO PREFABBRICATO IN C.A., serie LEGGERA, dotato di marcatura “CE" ai sensi del D.M. 17/01/2018, costituito da un pannello verticale, oppure inclinato (max 15%), prodotto in serie in stabilimento, di modulo conforme alle specifiche del prefabbricatore, realizzato con calcestruzzo di classe di resistenza C35/45 MPa e acciaio B450C, provvisto dalla parte verso la terra di una costola di irrigidimento, estesa per tutta l’altezza del pannello, nonché di tirante in c.a. di collegamento della costola con una platea stabilizzatrice in c.a., posta al piede del pannello, realizzata con calcestruzzo di classe di resistenza C25/30 MPa e acciaio B450C, gettata in opera, conglobante le armature in acciaio fuoriuscenti dal pannello e dalla base del tirante del pannello. Fornito posato in opera su un cordolo di fondazione in calcestruzzo con classe di resistenza C16/20 MPa, oppure, ove necessario, in C.A., gettato in opera controterra, escluso dal presente prezzo, da dimensionare in funzione delle caratteristiche geotecniche del terreno di sedime. Il tutto dimensionato secondo le vigenti norme per le opere in c.a. in modo da resistere alla spinta di un terrapieno orizzontale, in assenza di spinta idraulica, con angolo d’attrito di 33°, peso specifico della terra di 2,0 t/m3 e sovraccarico sul rilevato di 2,0 t/m2. Compreso: la fornitura in opera dei pannelli prefabbricati, sul cordolo di fondazione predisposto dall’Appaltatore; il ripiegamento a sagoma dei ferri fuoriuscenti dal tirante del pannello prefabbricato, per l’ancoraggio alla platea stabilizzatrice; la fornitura e posa in opera dei ferri aggiuntivi della platea stabilizzatrice; la fornitura e getto del calcestruzzo della platea stabilizzatrice; il giunto drenante fra i prefabbricati. Escluso: gli scavi di sbancamento/splateamento a larga sezione e gli scavi a sezione ristretta/obbligata del cordolo di fondazione; le rampe e le piste di accesso alle piazzole, adiacenti alle fondazioni, per gli automezzi stradali adibiti al trasporto dei pannelli prefabbricati e per l’autogru stradale adibita al loro montaggio; la formazione del cordolo di fondazione in calcestruzzo non armato di classe di resistenza C16/20 MPa, gettato contro terra (senza casseratura), oppure, ove necessario, in c.a., da dimensionare in funzione dei carichi e della natura del terreno di sedime; il drenaggio con materiale arido a tergo delle strutture; i riempimenti vari occorrenti. Da valutare a metro lineare per la lunghezza misurata sulla facciata dell’opera compiuta senza dedurre la larghezza dei giunti tra i prefabbricati. Eventuali pannelli speciali, cioè di altezza intermedia rispetto a quella di serie e/o di larghezza ridotta rispetto alla misura standard di 1,25 m oppure 2,50 m e/o con sommità tagliata inclinata, saranno compensati con il prezzo del più piccolo pannello di serie che circoscrive interamente il pannello speciale. Per un'altezza compresa tra m. 8,01 e m 8,50 | m | 2521.8607 | 1.49% | 3190.1537 | 1.49% | 15% | 378.2791 | 10% | 290.014 | 1.5% | 5.6742 | 8.21% | 261.8144 | 18%
SAR25_PF.0011.0002.0028 | PRODOTTI FINITI | PREFABBRICATI STRUTTURALI | Muri di sostegno prefabbricati | MURO DI SOSTEGNO PREFABBRICATO IN C.A., serie LEGGERA, dotato di marcatura “CE" ai sensi del D.M. 17/01/2018, costituito da un pannello verticale, oppure inclinato (max 15%), prodotto in serie in stabilimento, di modulo conforme alle specifiche del prefabbricatore, realizzato con calcestruzzo di classe di resistenza C35/45 MPa e acciaio B450C, provvisto dalla parte verso la terra di una costola di irrigidimento, estesa per tutta l’altezza del pannello, nonché di tirante in c.a. di collegamento della costola con una platea stabilizzatrice in c.a., posta al piede del pannello, realizzata con calcestruzzo di classe di resistenza C25/30 MPa e acciaio B450C, gettata in opera, conglobante le armature in acciaio fuoriuscenti dal pannello e dalla base del tirante del pannello. Fornito posato in opera su un cordolo di fondazione in calcestruzzo con classe di resistenza C16/20 MPa, oppure, ove necessario, in C.A., gettato in opera controterra, escluso dal presente prezzo, da dimensionare in funzione delle caratteristiche geotecniche del terreno di sedime. Il tutto dimensionato secondo le vigenti norme per le opere in c.a. in modo da resistere alla spinta di un terrapieno orizzontale, in assenza di spinta idraulica, con angolo d’attrito di 33°, peso specifico della terra di 2,0 t/m3 e sovraccarico sul rilevato di 2,0 t/m2. Compreso: la fornitura in opera dei pannelli prefabbricati, sul cordolo di fondazione predisposto dall’Appaltatore; il ripiegamento a sagoma dei ferri fuoriuscenti dal tirante del pannello prefabbricato, per l’ancoraggio alla platea stabilizzatrice; la fornitura e posa in opera dei ferri aggiuntivi della platea stabilizzatrice; la fornitura e getto del calcestruzzo della platea stabilizzatrice; il giunto drenante fra i prefabbricati. Escluso: gli scavi di sbancamento/splateamento a larga sezione e gli scavi a sezione ristretta/obbligata del cordolo di fondazione; le rampe e le piste di accesso alle piazzole, adiacenti alle fondazioni, per gli automezzi stradali adibiti al trasporto dei pannelli prefabbricati e per l’autogru stradale adibita al loro montaggio; la formazione del cordolo di fondazione in calcestruzzo non armato di classe di resistenza C16/20 MPa, gettato contro terra (senza casseratura), oppure, ove necessario, in c.a., da dimensionare in funzione dei carichi e della natura del terreno di sedime; il drenaggio con materiale arido a tergo delle strutture; i riempimenti vari occorrenti. Da valutare a metro lineare per la lunghezza misurata sulla facciata dell’opera compiuta senza dedurre la larghezza dei giunti tra i prefabbricati. Eventuali pannelli speciali, cioè di altezza intermedia rispetto a quella di serie e/o di larghezza ridotta rispetto alla misura standard di 1,25 m oppure 2,50 m e/o con sommità tagliata inclinata, saranno compensati con il prezzo del più piccolo pannello di serie che circoscrive interamente il pannello speciale. Per un'altezza compresa tra m. 8,51 e m 9,00 | m | 2754.3258 | 1.44% | 3484.2222 | 1.44% | 15% | 413.1489 | 10% | 316.7475 | 1.5% | 6.1972 | 8.28% | 288.4463 | 18%
SAR25_PF.0011.0002.0029 | PRODOTTI FINITI | PREFABBRICATI STRUTTURALI | Muri di sostegno prefabbricati | MURO DI SOSTEGNO PREFABBRICATO IN C.A., serie LEGGERA, dotato di marcatura “CE" ai sensi del D.M. 17/01/2018, costituito da un pannello verticale, oppure inclinato (max 15%), prodotto in serie in stabilimento, di modulo conforme alle specifiche del prefabbricatore, realizzato con calcestruzzo di classe di resistenza C35/45 MPa e acciaio B450C, provvisto dalla parte verso la terra di una costola di irrigidimento, estesa per tutta l’altezza del pannello, nonché di tirante in c.a. di collegamento della costola con una platea stabilizzatrice in c.a., posta al piede del pannello, realizzata con calcestruzzo di classe di resistenza C25/30 MPa e acciaio B450C, gettata in opera, conglobante le armature in acciaio fuoriuscenti dal pannello e dalla base del tirante del pannello. Fornito posato in opera su un cordolo di fondazione in calcestruzzo con classe di resistenza C16/20 MPa, oppure, ove necessario, in C.A., gettato in opera controterra, escluso dal presente prezzo, da dimensionare in funzione delle caratteristiche geotecniche del terreno di sedime. Il tutto dimensionato secondo le vigenti norme per le opere in c.a. in modo da resistere alla spinta di un terrapieno orizzontale, in assenza di spinta idraulica, con angolo d’attrito di 33°, peso specifico della terra di 2,0 t/m3 e sovraccarico sul rilevato di 2,0 t/m2. Compreso: la fornitura in opera dei pannelli prefabbricati, sul cordolo di fondazione predisposto dall’Appaltatore; il ripiegamento a sagoma dei ferri fuoriuscenti dal tirante del pannello prefabbricato, per l’ancoraggio alla platea stabilizzatrice; la fornitura e posa in opera dei ferri aggiuntivi della platea stabilizzatrice; la fornitura e getto del calcestruzzo della platea stabilizzatrice; il giunto drenante fra i prefabbricati. Escluso: gli scavi di sbancamento/splateamento a larga sezione e gli scavi a sezione ristretta/obbligata del cordolo di fondazione; le rampe e le piste di accesso alle piazzole, adiacenti alle fondazioni, per gli automezzi stradali adibiti al trasporto dei pannelli prefabbricati e per l’autogru stradale adibita al loro montaggio; la formazione del cordolo di fondazione in calcestruzzo non armato di classe di resistenza C16/20 MPa, gettato contro terra (senza casseratura), oppure, ove necessario, in c.a., da dimensionare in funzione dei carichi e della natura del terreno di sedime; il drenaggio con materiale arido a tergo delle strutture; i riempimenti vari occorrenti. Da valutare a metro lineare per la lunghezza misurata sulla facciata dell’opera compiuta senza dedurre la larghezza dei giunti tra i prefabbricati. Eventuali pannelli speciali, cioè di altezza intermedia rispetto a quella di serie e/o di larghezza ridotta rispetto alla misura standard di 1,25 m oppure 2,50 m e/o con sommità tagliata inclinata, saranno compensati con il prezzo del più piccolo pannello di serie che circoscrive interamente il pannello speciale. Per un'altezza compresa tra m. 9,01 e m 9,50 | m | 2948.527 | 1.44% | 3729.8867 | 1.44% | 15% | 442.2791 | 10% | 339.0806 | 1.5% | 6.6342 | 8.7% | 324.4291 | 18%
SAR25_PF.0011.0002.0030 | PRODOTTI FINITI | PREFABBRICATI STRUTTURALI | Muri di sostegno prefabbricati | MURO DI SOSTEGNO PREFABBRICATO IN C.A., serie LEGGERA, dotato di marcatura “CE" ai sensi del D.M. 17/01/2018, costituito da un pannello verticale, oppure inclinato (max 15%), prodotto in serie in stabilimento, di modulo conforme alle specifiche del prefabbricatore, realizzato con calcestruzzo di classe di resistenza C35/45 MPa e acciaio B450C, provvisto dalla parte verso la terra di una costola di irrigidimento, estesa per tutta l’altezza del pannello, nonché di tirante in c.a. di collegamento della costola con una platea stabilizzatrice in c.a., posta al piede del pannello, realizzata con calcestruzzo di classe di resistenza C25/30 MPa e acciaio B450C, gettata in opera, conglobante le armature in acciaio fuoriuscenti dal pannello e dalla base del tirante del pannello. Fornito posato in opera su un cordolo di fondazione in calcestruzzo con classe di resistenza C16/20 MPa, oppure, ove necessario, in C.A., gettato in opera controterra, escluso dal presente prezzo, da dimensionare in funzione delle caratteristiche geotecniche del terreno di sedime. Il tutto dimensionato secondo le vigenti norme per le opere in c.a. in modo da resistere alla spinta di un terrapieno orizzontale, in assenza di spinta idraulica, con angolo d’attrito di 33°, peso specifico della terra di 2,0 t/m3 e sovraccarico sul rilevato di 2,0 t/m2. Compreso: la fornitura in opera dei pannelli prefabbricati, sul cordolo di fondazione predisposto dall’Appaltatore; il ripiegamento a sagoma dei ferri fuoriuscenti dal tirante del pannello prefabbricato, per l’ancoraggio alla platea stabilizzatrice; la fornitura e posa in opera dei ferri aggiuntivi della platea stabilizzatrice; la fornitura e getto del calcestruzzo della platea stabilizzatrice; il giunto drenante fra i prefabbricati. Escluso: gli scavi di sbancamento/splateamento a larga sezione e gli scavi a sezione ristretta/obbligata del cordolo di fondazione; le rampe e le piste di accesso alle piazzole, adiacenti alle fondazioni, per gli automezzi stradali adibiti al trasporto dei pannelli prefabbricati e per l’autogru stradale adibita al loro montaggio; la formazione del cordolo di fondazione in calcestruzzo non armato di classe di resistenza C16/20 MPa, gettato contro terra (senza casseratura), oppure, ove necessario, in c.a., da dimensionare in funzione dei carichi e della natura del terreno di sedime; il drenaggio con materiale arido a tergo delle strutture; i riempimenti vari occorrenti. Da valutare a metro lineare per la lunghezza misurata sulla facciata dell’opera compiuta senza dedurre la larghezza dei giunti tra i prefabbricati. Eventuali pannelli speciali, cioè di altezza intermedia rispetto a quella di serie e/o di larghezza ridotta rispetto alla misura standard di 1,25 m oppure 2,50 m e/o con sommità tagliata inclinata, saranno compensati con il prezzo del più piccolo pannello di serie che circoscrive interamente il pannello speciale. Per un'altezza compresa tra m. 9,51 e m 10,00 | m | 3220.1246 | 1.46% | 4073.4576 | 1.46% | 15% | 483.0187 | 10% | 370.3143 | 1.5% | 7.2453 | 9.43% | 384.0762 | 18%
SAR25_PF.0011.0002.0031 | PRODOTTI FINITI | PREFABBRICATI STRUTTURALI | Muri di sostegno prefabbricati | MURO DI SOSTEGNO PREFABBRICATO IN C.A., serie LEGGERA, dotato di marcatura “CE" ai sensi del D.M. 17/01/2018, costituito da un pannello verticale, oppure inclinato (max 15%), prodotto in serie in stabilimento, di modulo conforme alle specifiche del prefabbricatore, realizzato con calcestruzzo di classe di resistenza C35/45 MPa e acciaio B450C, provvisto dalla parte verso la terra di una costola di irrigidimento, estesa per tutta l’altezza del pannello, nonché di tirante in c.a. di collegamento della costola con una platea stabilizzatrice in c.a., posta al piede del pannello, realizzata con calcestruzzo di classe di resistenza C25/30 MPa e acciaio B450C, gettata in opera, conglobante le armature in acciaio fuoriuscenti dal pannello e dalla base del tirante del pannello. Fornito posato in opera su un cordolo di fondazione in calcestruzzo con classe di resistenza C16/20 MPa, oppure, ove necessario, in C.A., gettato in opera controterra, escluso dal presente prezzo, da dimensionare in funzione delle caratteristiche geotecniche del terreno di sedime. Il tutto dimensionato secondo le vigenti norme per le opere in c.a. in modo da resistere alla spinta di un terrapieno orizzontale, in assenza di spinta idraulica, con angolo d’attrito di 33°, peso specifico della terra di 2,0 t/m3 e sovraccarico sul rilevato di 2,0 t/m2. Compreso: la fornitura in opera dei pannelli prefabbricati, sul cordolo di fondazione predisposto dall’Appaltatore; il ripiegamento a sagoma dei ferri fuoriuscenti dal tirante del pannello prefabbricato, per l’ancoraggio alla platea stabilizzatrice; la fornitura e posa in opera dei ferri aggiuntivi della platea stabilizzatrice; la fornitura e getto del calcestruzzo della platea stabilizzatrice; il giunto drenante fra i prefabbricati. Escluso: gli scavi di sbancamento/splateamento a larga sezione e gli scavi a sezione ristretta/obbligata del cordolo di fondazione; le rampe e le piste di accesso alle piazzole, adiacenti alle fondazioni, per gli automezzi stradali adibiti al trasporto dei pannelli prefabbricati e per l’autogru stradale adibita al loro montaggio; la formazione del cordolo di fondazione in calcestruzzo non armato di classe di resistenza C16/20 MPa, gettato contro terra (senza casseratura), oppure, ove necessario, in c.a., da dimensionare in funzione dei carichi e della natura del terreno di sedime; il drenaggio con materiale arido a tergo delle strutture; i riempimenti vari occorrenti. Da valutare a metro lineare per la lunghezza misurata sulla facciata dell’opera compiuta senza dedurre la larghezza dei giunti tra i prefabbricati. Eventuali pannelli speciali, cioè di altezza intermedia rispetto a quella di serie e/o di larghezza ridotta rispetto alla misura standard di 1,25 m oppure 2,50 m e/o con sommità tagliata inclinata, saranno compensati con il prezzo del più piccolo pannello di serie che circoscrive interamente il pannello speciale. Per un'altezza compresa tra m. 10,01 e m 10,50 | m | 3581.7332 | 1.47% | 4530.8925 | 1.47% | 15% | 537.26 | 10% | 411.8993 | 1.5% | 8.0589 | 8.77% | 397.408 | 18%
SAR25_PF.0011.0002.0032 | PRODOTTI FINITI | PREFABBRICATI STRUTTURALI | Muri di sostegno prefabbricati | MURO DI SOSTEGNO PREFABBRICATO IN C.A., serie LEGGERA, dotato di marcatura “CE" ai sensi del D.M. 17/01/2018, costituito da un pannello verticale, oppure inclinato (max 15%), prodotto in serie in stabilimento, di modulo conforme alle specifiche del prefabbricatore, realizzato con calcestruzzo di classe di resistenza C35/45 MPa e acciaio B450C, provvisto dalla parte verso la terra di una costola di irrigidimento, estesa per tutta l’altezza del pannello, nonché di tirante in c.a. di collegamento della costola con una platea stabilizzatrice in c.a., posta al piede del pannello, realizzata con calcestruzzo di classe di resistenza C25/30 MPa e acciaio B450C, gettata in opera, conglobante le armature in acciaio fuoriuscenti dal pannello e dalla base del tirante del pannello. Fornito posato in opera su un cordolo di fondazione in calcestruzzo con classe di resistenza C16/20 MPa, oppure, ove necessario, in C.A., gettato in opera controterra, escluso dal presente prezzo, da dimensionare in funzione delle caratteristiche geotecniche del terreno di sedime. Il tutto dimensionato secondo le vigenti norme per le opere in c.a. in modo da resistere alla spinta di un terrapieno orizzontale, in assenza di spinta idraulica, con angolo d’attrito di 33°, peso specifico della terra di 2,0 t/m3 e sovraccarico sul rilevato di 2,0 t/m2. Compreso: la fornitura in opera dei pannelli prefabbricati, sul cordolo di fondazione predisposto dall’Appaltatore; il ripiegamento a sagoma dei ferri fuoriuscenti dal tirante del pannello prefabbricato, per l’ancoraggio alla platea stabilizzatrice; la fornitura e posa in opera dei ferri aggiuntivi della platea stabilizzatrice; la fornitura e getto del calcestruzzo della platea stabilizzatrice; il giunto drenante fra i prefabbricati. Escluso: gli scavi di sbancamento/splateamento a larga sezione e gli scavi a sezione ristretta/obbligata del cordolo di fondazione; le rampe e le piste di accesso alle piazzole, adiacenti alle fondazioni, per gli automezzi stradali adibiti al trasporto dei pannelli prefabbricati e per l’autogru stradale adibita al loro montaggio; la formazione del cordolo di fondazione in calcestruzzo non armato di classe di resistenza C16/20 MPa, gettato contro terra (senza casseratura), oppure, ove necessario, in c.a., da dimensionare in funzione dei carichi e della natura del terreno di sedime; il drenaggio con materiale arido a tergo delle strutture; i riempimenti vari occorrenti. Da valutare a metro lineare per la lunghezza misurata sulla facciata dell’opera compiuta senza dedurre la larghezza dei giunti tra i prefabbricati. Eventuali pannelli speciali, cioè di altezza intermedia rispetto a quella di serie e/o di larghezza ridotta rispetto alla misura standard di 1,25 m oppure 2,50 m e/o con sommità tagliata inclinata, saranno compensati con il prezzo del più piccolo pannello di serie che circoscrive interamente il pannello speciale. Per un'altezza compresa tra m. 10,51 e m 11,00 | m | 3968.3936 | 1.37% | 5020.0179 | 1.37% | 15% | 595.259 | 10% | 456.3653 | 1.5% | 8.9289 | 7.92% | 397.4692 | 18%
SAR25_PF.0011.0002.0033 | PRODOTTI FINITI | PREFABBRICATI STRUTTURALI | Muri di sostegno prefabbricati | MURO DI SOSTEGNO PREFABBRICATO IN C.A., serie LEGGERA, dotato di marcatura “CE" ai sensi del D.M. 17/01/2018, costituito da un pannello verticale, oppure inclinato (max 15%), prodotto in serie in stabilimento, di modulo conforme alle specifiche del prefabbricatore, realizzato con calcestruzzo di classe di resistenza C35/45 MPa e acciaio B450C, provvisto dalla parte verso la terra di una costola di irrigidimento, estesa per tutta l’altezza del pannello, nonché di tirante in c.a. di collegamento della costola con una platea stabilizzatrice in c.a., posta al piede del pannello, realizzata con calcestruzzo di classe di resistenza C25/30 MPa e acciaio B450C, gettata in opera, conglobante le armature in acciaio fuoriuscenti dal pannello e dalla base del tirante del pannello. Fornito posato in opera su un cordolo di fondazione in calcestruzzo con classe di resistenza C16/20 MPa, oppure, ove necessario, in C.A., gettato in opera controterra, escluso dal presente prezzo, da dimensionare in funzione delle caratteristiche geotecniche del terreno di sedime. Il tutto dimensionato secondo le vigenti norme per le opere in c.a. in modo da resistere alla spinta di un terrapieno orizzontale, in assenza di spinta idraulica, con angolo d’attrito di 33°, peso specifico della terra di 2,0 t/m3 e sovraccarico sul rilevato di 2,0 t/m2. Compreso: la fornitura in opera dei pannelli prefabbricati, sul cordolo di fondazione predisposto dall’Appaltatore; il ripiegamento a sagoma dei ferri fuoriuscenti dal tirante del pannello prefabbricato, per l’ancoraggio alla platea stabilizzatrice; la fornitura e posa in opera dei ferri aggiuntivi della platea stabilizzatrice; la fornitura e getto del calcestruzzo della platea stabilizzatrice; il giunto drenante fra i prefabbricati. Escluso: gli scavi di sbancamento/splateamento a larga sezione e gli scavi a sezione ristretta/obbligata del cordolo di fondazione; le rampe e le piste di accesso alle piazzole, adiacenti alle fondazioni, per gli automezzi stradali adibiti al trasporto dei pannelli prefabbricati e per l’autogru stradale adibita al loro montaggio; la formazione del cordolo di fondazione in calcestruzzo non armato di classe di resistenza C16/20 MPa, gettato contro terra (senza casseratura), oppure, ove necessario, in c.a., da dimensionare in funzione dei carichi e della natura del terreno di sedime; il drenaggio con materiale arido a tergo delle strutture; i riempimenti vari occorrenti. Da valutare a metro lineare per la lunghezza misurata sulla facciata dell’opera compiuta senza dedurre la larghezza dei giunti tra i prefabbricati. Eventuali pannelli speciali, cioè di altezza intermedia rispetto a quella di serie e/o di larghezza ridotta rispetto alla misura standard di 1,25 m oppure 2,50 m e/o con sommità tagliata inclinata, saranno compensati con il prezzo del più piccolo pannello di serie che circoscrive interamente il pannello speciale. Per un'altezza compresa tra m. 11,01 e m 11,50 | m | 4367.3188 | 1.31% | 5524.6582 | 1.31% | 15% | 655.0978 | 10% | 502.2417 | 1.5% | 9.8265 | 7.85% | 433.4847 | 18%
SAR25_PF.0011.0002.0034 | PRODOTTI FINITI | PREFABBRICATI STRUTTURALI | Muri di sostegno prefabbricati | MURO DI SOSTEGNO PREFABBRICATO IN C.A., serie LEGGERA, dotato di marcatura “CE" ai sensi del D.M. 17/01/2018, costituito da un pannello verticale, oppure inclinato (max 15%), prodotto in serie in stabilimento, di modulo conforme alle specifiche del prefabbricatore, realizzato con calcestruzzo di classe di resistenza C35/45 MPa e acciaio B450C, provvisto dalla parte verso la terra di una costola di irrigidimento, estesa per tutta l’altezza del pannello, nonché di tirante in c.a. di collegamento della costola con una platea stabilizzatrice in c.a., posta al piede del pannello, realizzata con calcestruzzo di classe di resistenza C25/30 MPa e acciaio B450C, gettata in opera, conglobante le armature in acciaio fuoriuscenti dal pannello e dalla base del tirante del pannello. Fornito posato in opera su un cordolo di fondazione in calcestruzzo con classe di resistenza C16/20 MPa, oppure, ove necessario, in C.A., gettato in opera controterra, escluso dal presente prezzo, da dimensionare in funzione delle caratteristiche geotecniche del terreno di sedime. Il tutto dimensionato secondo le vigenti norme per le opere in c.a. in modo da resistere alla spinta di un terrapieno orizzontale, in assenza di spinta idraulica, con angolo d’attrito di 33°, peso specifico della terra di 2,0 t/m3 e sovraccarico sul rilevato di 2,0 t/m2. Compreso: la fornitura in opera dei pannelli prefabbricati, sul cordolo di fondazione predisposto dall’Appaltatore; il ripiegamento a sagoma dei ferri fuoriuscenti dal tirante del pannello prefabbricato, per l’ancoraggio alla platea stabilizzatrice; la fornitura e posa in opera dei ferri aggiuntivi della platea stabilizzatrice; la fornitura e getto del calcestruzzo della platea stabilizzatrice; il giunto drenante fra i prefabbricati. Escluso: gli scavi di sbancamento/splateamento a larga sezione e gli scavi a sezione ristretta/obbligata del cordolo di fondazione; le rampe e le piste di accesso alle piazzole, adiacenti alle fondazioni, per gli automezzi stradali adibiti al trasporto dei pannelli prefabbricati e per l’autogru stradale adibita al loro montaggio; la formazione del cordolo di fondazione in calcestruzzo non armato di classe di resistenza C16/20 MPa, gettato contro terra (senza casseratura), oppure, ove necessario, in c.a., da dimensionare in funzione dei carichi e della natura del terreno di sedime; il drenaggio con materiale arido a tergo delle strutture; i riempimenti vari occorrenti. Da valutare a metro lineare per la lunghezza misurata sulla facciata dell’opera compiuta senza dedurre la larghezza dei giunti tra i prefabbricati. Eventuali pannelli speciali, cioè di altezza intermedia rispetto a quella di serie e/o di larghezza ridotta rispetto alla misura standard di 1,25 m oppure 2,50 m e/o con sommità tagliata inclinata, saranno compensati con il prezzo del più piccolo pannello di serie che circoscrive interamente il pannello speciale. Per un'altezza compresa tra m. 11,51 e m 12,00 | m | 4637.803 | 1.28% | 5866.8207 | 1.28% | 15% | 695.6704 | 10% | 533.3473 | 1.5% | 10.4351 | 7.63% | 447.8159 | 18%
SAR25_PF.0011.0002.0035 | PRODOTTI FINITI | PREFABBRICATI STRUTTURALI | Muri di sostegno prefabbricati | MURO DI SOSTEGNO PREFABBRICATO IN C.A., serie LEGGERA, dotato di marcatura “CE" ai sensi del D.M. 17/01/2018, costituito da un pannello verticale, oppure inclinato (max 15%), prodotto in serie in stabilimento, di modulo conforme alle specifiche del prefabbricatore, realizzato con calcestruzzo di classe di resistenza C35/45 MPa e acciaio B450C, provvisto dalla parte verso la terra di una costola di irrigidimento, estesa per tutta l’altezza del pannello, nonché di tirante in c.a. di collegamento della costola con una platea stabilizzatrice in c.a., posta al piede del pannello, realizzata con calcestruzzo di classe di resistenza C25/30 MPa e acciaio B450C, gettata in opera, conglobante le armature in acciaio fuoriuscenti dal pannello e dalla base del tirante del pannello. Fornito posato in opera su un cordolo di fondazione in calcestruzzo con classe di resistenza C16/20 MPa, oppure, ove necessario, in C.A., gettato in opera controterra, escluso dal presente prezzo, da dimensionare in funzione delle caratteristiche geotecniche del terreno di sedime. Il tutto dimensionato secondo le vigenti norme per le opere in c.a. in modo da resistere alla spinta di un terrapieno orizzontale, in assenza di spinta idraulica, con angolo d’attrito di 33°, peso specifico della terra di 2,0 t/m3 e sovraccarico sul rilevato di 2,0 t/m2. Compreso: la fornitura in opera dei pannelli prefabbricati, sul cordolo di fondazione predisposto dall’Appaltatore; il ripiegamento a sagoma dei ferri fuoriuscenti dal tirante del pannello prefabbricato, per l’ancoraggio alla platea stabilizzatrice; la fornitura e posa in opera dei ferri aggiuntivi della platea stabilizzatrice; la fornitura e getto del calcestruzzo della platea stabilizzatrice; il giunto drenante fra i prefabbricati. Escluso: gli scavi di sbancamento/splateamento a larga sezione e gli scavi a sezione ristretta/obbligata del cordolo di fondazione; le rampe e le piste di accesso alle piazzole, adiacenti alle fondazioni, per gli automezzi stradali adibiti al trasporto dei pannelli prefabbricati e per l’autogru stradale adibita al loro montaggio; la formazione del cordolo di fondazione in calcestruzzo non armato di classe di resistenza C16/20 MPa, gettato contro terra (senza casseratura), oppure, ove necessario, in c.a., da dimensionare in funzione dei carichi e della natura del terreno di sedime; il drenaggio con materiale arido a tergo delle strutture; i riempimenti vari occorrenti. Da valutare a metro lineare per la lunghezza misurata sulla facciata dell’opera compiuta senza dedurre la larghezza dei giunti tra i prefabbricati. Eventuali pannelli speciali, cioè di altezza intermedia rispetto a quella di serie e/o di larghezza ridotta rispetto alla misura standard di 1,25 m oppure 2,50 m e/o con sommità tagliata inclinata, saranno compensati con il prezzo del più piccolo pannello di serie che circoscrive interamente il pannello speciale. Per un'altezza compresa tra m. 12,01 e m 12,50 | m | 5122.4865 | 1.29% | 6479.9454 | 1.29% | 15% | 768.373 | 10% | 589.0859 | 1.5% | 11.5256 | 7.34% | 475.488 | 18%
SAR25_PF.0011.0002.0036 | PRODOTTI FINITI | PREFABBRICATI STRUTTURALI | Muri di sostegno prefabbricati | MURO DI SOSTEGNO PREFABBRICATO IN C.A., serie LEGGERA, dotato di marcatura “CE" ai sensi del D.M. 17/01/2018, costituito da un pannello verticale, oppure inclinato (max 15%), prodotto in serie in stabilimento, di modulo conforme alle specifiche del prefabbricatore, realizzato con calcestruzzo di classe di resistenza C35/45 MPa e acciaio B450C, provvisto dalla parte verso la terra di una costola di irrigidimento, estesa per tutta l’altezza del pannello, nonché di tirante in c.a. di collegamento della costola con una platea stabilizzatrice in c.a., posta al piede del pannello, realizzata con calcestruzzo di classe di resistenza C25/30 MPa e acciaio B450C, gettata in opera, conglobante le armature in acciaio fuoriuscenti dal pannello e dalla base del tirante del pannello. Fornito posato in opera su un cordolo di fondazione in calcestruzzo con classe di resistenza C16/20 MPa, oppure, ove necessario, in C.A., gettato in opera controterra, escluso dal presente prezzo, da dimensionare in funzione delle caratteristiche geotecniche del terreno di sedime. Il tutto dimensionato secondo le vigenti norme per le opere in c.a. in modo da resistere alla spinta di un terrapieno orizzontale, in assenza di spinta idraulica, con angolo d’attrito di 33°, peso specifico della terra di 2,0 t/m3 e sovraccarico sul rilevato di 2,0 t/m2. Compreso: la fornitura in opera dei pannelli prefabbricati, sul cordolo di fondazione predisposto dall’Appaltatore; il ripiegamento a sagoma dei ferri fuoriuscenti dal tirante del pannello prefabbricato, per l’ancoraggio alla platea stabilizzatrice; la fornitura e posa in opera dei ferri aggiuntivi della platea stabilizzatrice; la fornitura e getto del calcestruzzo della platea stabilizzatrice; il giunto drenante fra i prefabbricati. Escluso: gli scavi di sbancamento/splateamento a larga sezione e gli scavi a sezione ristretta/obbligata del cordolo di fondazione; le rampe e le piste di accesso alle piazzole, adiacenti alle fondazioni, per gli automezzi stradali adibiti al trasporto dei pannelli prefabbricati e per l’autogru stradale adibita al loro montaggio; la formazione del cordolo di fondazione in calcestruzzo non armato di classe di resistenza C16/20 MPa, gettato contro terra (senza casseratura), oppure, ove necessario, in c.a., da dimensionare in funzione dei carichi e della natura del terreno di sedime; il drenaggio con materiale arido a tergo delle strutture; i riempimenti vari occorrenti. Da valutare a metro lineare per la lunghezza misurata sulla facciata dell’opera compiuta senza dedurre la larghezza dei giunti tra i prefabbricati. Eventuali pannelli speciali, cioè di altezza intermedia rispetto a quella di serie e/o di larghezza ridotta rispetto alla misura standard di 1,25 m oppure 2,50 m e/o con sommità tagliata inclinata, saranno compensati con il prezzo del più piccolo pannello di serie che circoscrive interamente il pannello speciale. Per un'altezza compresa tra m. 12,51 e m 13,00 | m | 5553.8582 | 1.27% | 7025.6306 | 1.27% | 15% | 833.0787 | 10% | 638.6937 | 1.5% | 12.4962 | 7.16% | 503.1388 | 18%
SAR25_PF.0011.0002.0037 | PRODOTTI FINITI | PREFABBRICATI STRUTTURALI | Muri di sostegno prefabbricati | MURO DI SOSTEGNO PREFABBRICATO IN C.A. vibrato serie MEDIA, dotato di marcatura “CE" ai sensi del D.M. 17/01/2018, costituito da un pannello verticale, oppure inclinato (max 15%), prodotto in serie in stabilimento, di modulo conforme alle specifiche del prefabbricatore, realizzato con calcestruzzo di classe di resistenza C35/45 MPa e acciaio B450C, provvisto dalla parte verso la terra di una costola di irrigidimento, estesa per tutta l’altezza del pannello, e da una platea stabilizzatrice in c.a., posta al piede del pannello, realizzata con calcestruzzo di classe di resistenza C25/30 MPa e acciaio B450C, gettata in opera, conglobante le armature in acciaio fuoriuscenti dalla costola del pannello. Fornito posato in opera su un cordolo di fondazione in calcestruzzo con classe di resistenza C16/20 MPa, oppure, ove necessario, in C.A., gettato in opera contro terra, escluso dal presente prezzo, da dimensionare in funzione delle caratteristiche geotecniche del terreno di sedime. Il tutto dimensionato secondo le vigenti norme per le opere in c.a. in modo da resistere alla spinta di un terrapieno orizzontale, in assenza di spinta idraulica, con angolo d’attrito di 30°, peso specifico della terra di 2,0 t/m3 e sovraccarico sul rilevato di 4,0 t/m2. Compreso: la fornitura in opera dei pannelli prefabbricati, sul cordolo di fondazione; il ripiegamento a sagoma dei ferri fuoriuscenti alla base della costola del pannello prefabbricato, per l’ancoraggio alla platea stabilizzatrice; la fornitura e posa in opera dei ferri aggiuntivi della platea stabilizzatrice; la fornitura e getto del calcestruzzo della platea stabilizzatrice; il giunto drenante fra i prefabbricati. Escluso: gli scavi di sbancamento/splateamento a larga sezione e gli scavi a sezione ristretta/obbligata del cordolo di fondazione; le rampe e le piste di accesso alle piazzole, adiacenti alle fondazioni, per gli automezzi stradali adibiti al trasporto dei pannelli prefabbricati e per l’autogru stradale adibita al loro montaggio; la formazione del cordolo di fondazione in calcestruzzo non armato di classe di resistenza C16/20 MPa gettato contro terra oppure, ove necessario, in c.a., da dimensionare in funzione dei carichi e della natura del terreno di sedime; il drenaggio con materiale arido a tergo delle strutture; i riempimenti vari occorrenti. Da valutare a metro lineare per la lunghezza misurata sulla facciata dell’opera compiuta senza dedurre la larghezza dei giunti tra i prefabbricati. Eventuali pannelli speciali, cioè di altezza intermedia rispetto a quella di serie e/o di larghezza ridotta rispetto alla misura standard di 1,25 m oppure 2,50 m e/o con sommità tagliata inclinata, saranno compensati con il prezzo del più piccolo pannello di serie che circoscrive interamente il pannello speciale. Per un'altezza fino a m. 1,50 | m | 324.5828 | 1.43% | 410.5972 | 1.43% | 15% | 48.6874 | 10% | 37.327 | 1.5% | 0.73031 | 6.49% | 26.6638 | 18%
SAR25_PF.0011.0002.0038 | PRODOTTI FINITI | PREFABBRICATI STRUTTURALI | Muri di sostegno prefabbricati | MURO DI SOSTEGNO PREFABBRICATO IN C.A. vibrato serie MEDIA, dotato di marcatura “CE" ai sensi del D.M. 17/01/2018, costituito da un pannello verticale, oppure inclinato (max 15%), prodotto in serie in stabilimento, di modulo conforme alle specifiche del prefabbricatore, realizzato con calcestruzzo di classe di resistenza C35/45 MPa e acciaio B450C, provvisto dalla parte verso la terra di una costola di irrigidimento, estesa per tutta l’altezza del pannello, e da una platea stabilizzatrice in c.a., posta al piede del pannello, realizzata con calcestruzzo di classe di resistenza C25/30 MPa e acciaio B450C, gettata in opera, conglobante le armature in acciaio fuoriuscenti dalla costola del pannello. Fornito posato in opera su un cordolo di fondazione in calcestruzzo con classe di resistenza C16/20 MPa, oppure, ove necessario, in C.A., gettato in opera contro terra, escluso dal presente prezzo, da dimensionare in funzione delle caratteristiche geotecniche del terreno di sedime. Il tutto dimensionato secondo le vigenti norme per le opere in c.a. in modo da resistere alla spinta di un terrapieno orizzontale, in assenza di spinta idraulica, con angolo d’attrito di 30°, peso specifico della terra di 2,0 t/m3 e sovraccarico sul rilevato di 4,0 t/m2. Compreso: la fornitura in opera dei pannelli prefabbricati, sul cordolo di fondazione; il ripiegamento a sagoma dei ferri fuoriuscenti alla base della costola del pannello prefabbricato, per l’ancoraggio alla platea stabilizzatrice; la fornitura e posa in opera dei ferri aggiuntivi della platea stabilizzatrice; la fornitura e getto del calcestruzzo della platea stabilizzatrice; il giunto drenante fra i prefabbricati. Escluso: gli scavi di sbancamento/splateamento a larga sezione e gli scavi a sezione ristretta/obbligata del cordolo di fondazione; le rampe e le piste di accesso alle piazzole, adiacenti alle fondazioni, per gli automezzi stradali adibiti al trasporto dei pannelli prefabbricati e per l’autogru stradale adibita al loro montaggio; la formazione del cordolo di fondazione in calcestruzzo non armato di classe di resistenza C16/20 MPa gettato contro terra oppure, ove necessario, in c.a., da dimensionare in funzione dei carichi e della natura del terreno di sedime; il drenaggio con materiale arido a tergo delle strutture; i riempimenti vari occorrenti. Da valutare a metro lineare per la lunghezza misurata sulla facciata dell’opera compiuta senza dedurre la larghezza dei giunti tra i prefabbricati. Eventuali pannelli speciali, cioè di altezza intermedia rispetto a quella di serie e/o di larghezza ridotta rispetto alla misura standard di 1,25 m oppure 2,50 m e/o con sommità tagliata inclinata, saranno compensati con il prezzo del più piccolo pannello di serie che circoscrive interamente il pannello speciale. Per un'altezza compresa tra m. 1,51 e m 1,75 | m | 373.5836 | 1.52% | 472.5833 | 1.52% | 15% | 56.0376 | 10% | 42.9621 | 1.5% | 0.84056 | 7.05% | 33.3236 | 18%
SAR25_PF.0011.0002.0039 | PRODOTTI FINITI | PREFABBRICATI STRUTTURALI | Muri di sostegno prefabbricati | MURO DI SOSTEGNO PREFABBRICATO IN C.A. vibrato serie MEDIA, dotato di marcatura “CE" ai sensi del D.M. 17/01/2018, costituito da un pannello verticale, oppure inclinato (max 15%), prodotto in serie in stabilimento, di modulo conforme alle specifiche del prefabbricatore, realizzato con calcestruzzo di classe di resistenza C35/45 MPa e acciaio B450C, provvisto dalla parte verso la terra di una costola di irrigidimento, estesa per tutta l’altezza del pannello, e da una platea stabilizzatrice in c.a., posta al piede del pannello, realizzata con calcestruzzo di classe di resistenza C25/30 MPa e acciaio B450C, gettata in opera, conglobante le armature in acciaio fuoriuscenti dalla costola del pannello. Fornito posato in opera su un cordolo di fondazione in calcestruzzo con classe di resistenza C16/20 MPa, oppure, ove necessario, in C.A., gettato in opera contro terra, escluso dal presente prezzo, da dimensionare in funzione delle caratteristiche geotecniche del terreno di sedime. Il tutto dimensionato secondo le vigenti norme per le opere in c.a. in modo da resistere alla spinta di un terrapieno orizzontale, in assenza di spinta idraulica, con angolo d’attrito di 30°, peso specifico della terra di 2,0 t/m3 e sovraccarico sul rilevato di 4,0 t/m2. Compreso: la fornitura in opera dei pannelli prefabbricati, sul cordolo di fondazione; il ripiegamento a sagoma dei ferri fuoriuscenti alla base della costola del pannello prefabbricato, per l’ancoraggio alla platea stabilizzatrice; la fornitura e posa in opera dei ferri aggiuntivi della platea stabilizzatrice; la fornitura e getto del calcestruzzo della platea stabilizzatrice; il giunto drenante fra i prefabbricati. Escluso: gli scavi di sbancamento/splateamento a larga sezione e gli scavi a sezione ristretta/obbligata del cordolo di fondazione; le rampe e le piste di accesso alle piazzole, adiacenti alle fondazioni, per gli automezzi stradali adibiti al trasporto dei pannelli prefabbricati e per l’autogru stradale adibita al loro montaggio; la formazione del cordolo di fondazione in calcestruzzo non armato di classe di resistenza C16/20 MPa gettato contro terra oppure, ove necessario, in c.a., da dimensionare in funzione dei carichi e della natura del terreno di sedime; il drenaggio con materiale arido a tergo delle strutture; i riempimenti vari occorrenti. Da valutare a metro lineare per la lunghezza misurata sulla facciata dell’opera compiuta senza dedurre la larghezza dei giunti tra i prefabbricati. Eventuali pannelli speciali, cioè di altezza intermedia rispetto a quella di serie e/o di larghezza ridotta rispetto alla misura standard di 1,25 m oppure 2,50 m e/o con sommità tagliata inclinata, saranno compensati con il prezzo del più piccolo pannello di serie che circoscrive interamente il pannello speciale. Per un'altezza compresa tra m. 1,76 e m 2,00 | m | 412.4279 | 1.58% | 521.7213 | 1.58% | 15% | 61.8642 | 10% | 47.4292 | 1.5% | 0.92796 | 7.75% | 40.4558 | 18%
SAR25_PF.0011.0002.0040 | PRODOTTI FINITI | PREFABBRICATI STRUTTURALI | Muri di sostegno prefabbricati | MURO DI SOSTEGNO PREFABBRICATO IN C.A. vibrato serie MEDIA, dotato di marcatura “CE" ai sensi del D.M. 17/01/2018, costituito da un pannello verticale, oppure inclinato (max 15%), prodotto in serie in stabilimento, di modulo conforme alle specifiche del prefabbricatore, realizzato con calcestruzzo di classe di resistenza C35/45 MPa e acciaio B450C, provvisto dalla parte verso la terra di una costola di irrigidimento, estesa per tutta l’altezza del pannello, e da una platea stabilizzatrice in c.a., posta al piede del pannello, realizzata con calcestruzzo di classe di resistenza C25/30 MPa e acciaio B450C, gettata in opera, conglobante le armature in acciaio fuoriuscenti dalla costola del pannello. Fornito posato in opera su un cordolo di fondazione in calcestruzzo con classe di resistenza C16/20 MPa, oppure, ove necessario, in C.A., gettato in opera contro terra, escluso dal presente prezzo, da dimensionare in funzione delle caratteristiche geotecniche del terreno di sedime. Il tutto dimensionato secondo le vigenti norme per le opere in c.a. in modo da resistere alla spinta di un terrapieno orizzontale, in assenza di spinta idraulica, con angolo d’attrito di 30°, peso specifico della terra di 2,0 t/m3 e sovraccarico sul rilevato di 4,0 t/m2. Compreso: la fornitura in opera dei pannelli prefabbricati, sul cordolo di fondazione; il ripiegamento a sagoma dei ferri fuoriuscenti alla base della costola del pannello prefabbricato, per l’ancoraggio alla platea stabilizzatrice; la fornitura e posa in opera dei ferri aggiuntivi della platea stabilizzatrice; la fornitura e getto del calcestruzzo della platea stabilizzatrice; il giunto drenante fra i prefabbricati. Escluso: gli scavi di sbancamento/splateamento a larga sezione e gli scavi a sezione ristretta/obbligata del cordolo di fondazione; le rampe e le piste di accesso alle piazzole, adiacenti alle fondazioni, per gli automezzi stradali adibiti al trasporto dei pannelli prefabbricati e per l’autogru stradale adibita al loro montaggio; la formazione del cordolo di fondazione in calcestruzzo non armato di classe di resistenza C16/20 MPa gettato contro terra oppure, ove necessario, in c.a., da dimensionare in funzione dei carichi e della natura del terreno di sedime; il drenaggio con materiale arido a tergo delle strutture; i riempimenti vari occorrenti. Da valutare a metro lineare per la lunghezza misurata sulla facciata dell’opera compiuta senza dedurre la larghezza dei giunti tra i prefabbricati. Eventuali pannelli speciali, cioè di altezza intermedia rispetto a quella di serie e/o di larghezza ridotta rispetto alla misura standard di 1,25 m oppure 2,50 m e/o con sommità tagliata inclinata, saranno compensati con il prezzo del più piccolo pannello di serie che circoscrive interamente il pannello speciale. Per un'altezza compresa tra m. 2,01 e m 2,25 | m | 471.5274 | 1.57% | 596.4822 | 1.57% | 15% | 70.7291 | 10% | 54.2257 | 1.5% | 1.0609 | 6.95% | 41.4633 | 18%
SAR25_PF.0011.0002.0041 | PRODOTTI FINITI | PREFABBRICATI STRUTTURALI | Muri di sostegno prefabbricati | MURO DI SOSTEGNO PREFABBRICATO IN C.A. vibrato serie MEDIA, dotato di marcatura “CE" ai sensi del D.M. 17/01/2018, costituito da un pannello verticale, oppure inclinato (max 15%), prodotto in serie in stabilimento, di modulo conforme alle specifiche del prefabbricatore, realizzato con calcestruzzo di classe di resistenza C35/45 MPa e acciaio B450C, provvisto dalla parte verso la terra di una costola di irrigidimento, estesa per tutta l’altezza del pannello, e da una platea stabilizzatrice in c.a., posta al piede del pannello, realizzata con calcestruzzo di classe di resistenza C25/30 MPa e acciaio B450C, gettata in opera, conglobante le armature in acciaio fuoriuscenti dalla costola del pannello. Fornito posato in opera su un cordolo di fondazione in calcestruzzo con classe di resistenza C16/20 MPa, oppure, ove necessario, in C.A., gettato in opera contro terra, escluso dal presente prezzo, da dimensionare in funzione delle caratteristiche geotecniche del terreno di sedime. Il tutto dimensionato secondo le vigenti norme per le opere in c.a. in modo da resistere alla spinta di un terrapieno orizzontale, in assenza di spinta idraulica, con angolo d’attrito di 30°, peso specifico della terra di 2,0 t/m3 e sovraccarico sul rilevato di 4,0 t/m2. Compreso: la fornitura in opera dei pannelli prefabbricati, sul cordolo di fondazione; il ripiegamento a sagoma dei ferri fuoriuscenti alla base della costola del pannello prefabbricato, per l’ancoraggio alla platea stabilizzatrice; la fornitura e posa in opera dei ferri aggiuntivi della platea stabilizzatrice; la fornitura e getto del calcestruzzo della platea stabilizzatrice; il giunto drenante fra i prefabbricati. Escluso: gli scavi di sbancamento/splateamento a larga sezione e gli scavi a sezione ristretta/obbligata del cordolo di fondazione; le rampe e le piste di accesso alle piazzole, adiacenti alle fondazioni, per gli automezzi stradali adibiti al trasporto dei pannelli prefabbricati e per l’autogru stradale adibita al loro montaggio; la formazione del cordolo di fondazione in calcestruzzo non armato di classe di resistenza C16/20 MPa gettato contro terra oppure, ove necessario, in c.a., da dimensionare in funzione dei carichi e della natura del terreno di sedime; il drenaggio con materiale arido a tergo delle strutture; i riempimenti vari occorrenti. Da valutare a metro lineare per la lunghezza misurata sulla facciata dell’opera compiuta senza dedurre la larghezza dei giunti tra i prefabbricati. Eventuali pannelli speciali, cioè di altezza intermedia rispetto a quella di serie e/o di larghezza ridotta rispetto alla misura standard di 1,25 m oppure 2,50 m e/o con sommità tagliata inclinata, saranno compensati con il prezzo del più piccolo pannello di serie che circoscrive interamente il pannello speciale. Per un'altezza compresa tra m. 2,26 e m 2,50 | m | 528.8561 | 1.57% | 669.003 | 1.57% | 15% | 79.3284 | 10% | 60.8184 | 1.5% | 1.1899 | 7.41% | 49.552 | 18%
SAR25_PF.0011.0002.0042 | PRODOTTI FINITI | PREFABBRICATI STRUTTURALI | Muri di sostegno prefabbricati | MURO DI SOSTEGNO PREFABBRICATO IN C.A. vibrato serie MEDIA, dotato di marcatura “CE" ai sensi del D.M. 17/01/2018, costituito da un pannello verticale, oppure inclinato (max 15%), prodotto in serie in stabilimento, di modulo conforme alle specifiche del prefabbricatore, realizzato con calcestruzzo di classe di resistenza C35/45 MPa e acciaio B450C, provvisto dalla parte verso la terra di una costola di irrigidimento, estesa per tutta l’altezza del pannello, e da una platea stabilizzatrice in c.a., posta al piede del pannello, realizzata con calcestruzzo di classe di resistenza C25/30 MPa e acciaio B450C, gettata in opera, conglobante le armature in acciaio fuoriuscenti dalla costola del pannello. Fornito posato in opera su un cordolo di fondazione in calcestruzzo con classe di resistenza C16/20 MPa, oppure, ove necessario, in C.A., gettato in opera contro terra, escluso dal presente prezzo, da dimensionare in funzione delle caratteristiche geotecniche del terreno di sedime. Il tutto dimensionato secondo le vigenti norme per le opere in c.a. in modo da resistere alla spinta di un terrapieno orizzontale, in assenza di spinta idraulica, con angolo d’attrito di 30°, peso specifico della terra di 2,0 t/m3 e sovraccarico sul rilevato di 4,0 t/m2. Compreso: la fornitura in opera dei pannelli prefabbricati, sul cordolo di fondazione; il ripiegamento a sagoma dei ferri fuoriuscenti alla base della costola del pannello prefabbricato, per l’ancoraggio alla platea stabilizzatrice; la fornitura e posa in opera dei ferri aggiuntivi della platea stabilizzatrice; la fornitura e getto del calcestruzzo della platea stabilizzatrice; il giunto drenante fra i prefabbricati. Escluso: gli scavi di sbancamento/splateamento a larga sezione e gli scavi a sezione ristretta/obbligata del cordolo di fondazione; le rampe e le piste di accesso alle piazzole, adiacenti alle fondazioni, per gli automezzi stradali adibiti al trasporto dei pannelli prefabbricati e per l’autogru stradale adibita al loro montaggio; la formazione del cordolo di fondazione in calcestruzzo non armato di classe di resistenza C16/20 MPa gettato contro terra oppure, ove necessario, in c.a., da dimensionare in funzione dei carichi e della natura del terreno di sedime; il drenaggio con materiale arido a tergo delle strutture; i riempimenti vari occorrenti. Da valutare a metro lineare per la lunghezza misurata sulla facciata dell’opera compiuta senza dedurre la larghezza dei giunti tra i prefabbricati. Eventuali pannelli speciali, cioè di altezza intermedia rispetto a quella di serie e/o di larghezza ridotta rispetto alla misura standard di 1,25 m oppure 2,50 m e/o con sommità tagliata inclinata, saranno compensati con il prezzo del più piccolo pannello di serie che circoscrive interamente il pannello speciale. Per un'altezza compresa tra m. 2,51 e m 2,75 | m | 588.0881 | 1.63% | 743.9315 | 1.63% | 15% | 88.2132 | 10% | 67.6301 | 1.5% | 1.3232 | 7.75% | 57.6603 | 18%
SAR25_PF.0011.0002.0043 | PRODOTTI FINITI | PREFABBRICATI STRUTTURALI | Muri di sostegno prefabbricati | MURO DI SOSTEGNO PREFABBRICATO IN C.A. vibrato serie MEDIA, dotato di marcatura “CE" ai sensi del D.M. 17/01/2018, costituito da un pannello verticale, oppure inclinato (max 15%), prodotto in serie in stabilimento, di modulo conforme alle specifiche del prefabbricatore, realizzato con calcestruzzo di classe di resistenza C35/45 MPa e acciaio B450C, provvisto dalla parte verso la terra di una costola di irrigidimento, estesa per tutta l’altezza del pannello, e da una platea stabilizzatrice in c.a., posta al piede del pannello, realizzata con calcestruzzo di classe di resistenza C25/30 MPa e acciaio B450C, gettata in opera, conglobante le armature in acciaio fuoriuscenti dalla costola del pannello. Fornito posato in opera su un cordolo di fondazione in calcestruzzo con classe di resistenza C16/20 MPa, oppure, ove necessario, in C.A., gettato in opera contro terra, escluso dal presente prezzo, da dimensionare in funzione delle caratteristiche geotecniche del terreno di sedime. Il tutto dimensionato secondo le vigenti norme per le opere in c.a. in modo da resistere alla spinta di un terrapieno orizzontale, in assenza di spinta idraulica, con angolo d’attrito di 30°, peso specifico della terra di 2,0 t/m3 e sovraccarico sul rilevato di 4,0 t/m2. Compreso: la fornitura in opera dei pannelli prefabbricati, sul cordolo di fondazione; il ripiegamento a sagoma dei ferri fuoriuscenti alla base della costola del pannello prefabbricato, per l’ancoraggio alla platea stabilizzatrice; la fornitura e posa in opera dei ferri aggiuntivi della platea stabilizzatrice; la fornitura e getto del calcestruzzo della platea stabilizzatrice; il giunto drenante fra i prefabbricati. Escluso: gli scavi di sbancamento/splateamento a larga sezione e gli scavi a sezione ristretta/obbligata del cordolo di fondazione; le rampe e le piste di accesso alle piazzole, adiacenti alle fondazioni, per gli automezzi stradali adibiti al trasporto dei pannelli prefabbricati e per l’autogru stradale adibita al loro montaggio; la formazione del cordolo di fondazione in calcestruzzo non armato di classe di resistenza C16/20 MPa gettato contro terra oppure, ove necessario, in c.a., da dimensionare in funzione dei carichi e della natura del terreno di sedime; il drenaggio con materiale arido a tergo delle strutture; i riempimenti vari occorrenti. Da valutare a metro lineare per la lunghezza misurata sulla facciata dell’opera compiuta senza dedurre la larghezza dei giunti tra i prefabbricati. Eventuali pannelli speciali, cioè di altezza intermedia rispetto a quella di serie e/o di larghezza ridotta rispetto alla misura standard di 1,25 m oppure 2,50 m e/o con sommità tagliata inclinata, saranno compensati con il prezzo del più piccolo pannello di serie che circoscrive interamente il pannello speciale. Per un'altezza compresa tra m. 2,76 e m 3,00 | m | 648.7464 | 1.64% | 820.6642 | 1.64% | 15% | 97.312 | 10% | 74.6058 | 1.5% | 1.4597 | 7.92% | 64.9577 | 18%
SAR25_PF.0011.0002.0044 | PRODOTTI FINITI | PREFABBRICATI STRUTTURALI | Muri di sostegno prefabbricati | MURO DI SOSTEGNO PREFABBRICATO IN C.A. vibrato serie MEDIA, dotato di marcatura “CE" ai sensi del D.M. 17/01/2018, costituito da un pannello verticale, oppure inclinato (max 15%), prodotto in serie in stabilimento, di modulo conforme alle specifiche del prefabbricatore, realizzato con calcestruzzo di classe di resistenza C35/45 MPa e acciaio B450C, provvisto dalla parte verso la terra di una costola di irrigidimento, estesa per tutta l’altezza del pannello, e da una platea stabilizzatrice in c.a., posta al piede del pannello, realizzata con calcestruzzo di classe di resistenza C25/30 MPa e acciaio B450C, gettata in opera, conglobante le armature in acciaio fuoriuscenti dalla costola del pannello. Fornito posato in opera su un cordolo di fondazione in calcestruzzo con classe di resistenza C16/20 MPa, oppure, ove necessario, in C.A., gettato in opera contro terra, escluso dal presente prezzo, da dimensionare in funzione delle caratteristiche geotecniche del terreno di sedime. Il tutto dimensionato secondo le vigenti norme per le opere in c.a. in modo da resistere alla spinta di un terrapieno orizzontale, in assenza di spinta idraulica, con angolo d’attrito di 30°, peso specifico della terra di 2,0 t/m3 e sovraccarico sul rilevato di 4,0 t/m2. Compreso: la fornitura in opera dei pannelli prefabbricati, sul cordolo di fondazione; il ripiegamento a sagoma dei ferri fuoriuscenti alla base della costola del pannello prefabbricato, per l’ancoraggio alla platea stabilizzatrice; la fornitura e posa in opera dei ferri aggiuntivi della platea stabilizzatrice; la fornitura e getto del calcestruzzo della platea stabilizzatrice; il giunto drenante fra i prefabbricati. Escluso: gli scavi di sbancamento/splateamento a larga sezione e gli scavi a sezione ristretta/obbligata del cordolo di fondazione; le rampe e le piste di accesso alle piazzole, adiacenti alle fondazioni, per gli automezzi stradali adibiti al trasporto dei pannelli prefabbricati e per l’autogru stradale adibita al loro montaggio; la formazione del cordolo di fondazione in calcestruzzo non armato di classe di resistenza C16/20 MPa gettato contro terra oppure, ove necessario, in c.a., da dimensionare in funzione dei carichi e della natura del terreno di sedime; il drenaggio con materiale arido a tergo delle strutture; i riempimenti vari occorrenti. Da valutare a metro lineare per la lunghezza misurata sulla facciata dell’opera compiuta senza dedurre la larghezza dei giunti tra i prefabbricati. Eventuali pannelli speciali, cioè di altezza intermedia rispetto a quella di serie e/o di larghezza ridotta rispetto alla misura standard di 1,25 m oppure 2,50 m e/o con sommità tagliata inclinata, saranno compensati con il prezzo del più piccolo pannello di serie che circoscrive interamente il pannello speciale. Per un'altezza compresa tra m. 3,01 e m 3,25 | m | 707.2474 | 1.74% | 894.668 | 1.74% | 15% | 106.0871 | 10% | 81.3334 | 1.5% | 1.5913 | 9.68% | 86.6248 | 18%
SAR25_PF.0011.0002.0045 | PRODOTTI FINITI | PREFABBRICATI STRUTTURALI | Muri di sostegno prefabbricati | MURO DI SOSTEGNO PREFABBRICATO IN C.A. vibrato serie MEDIA, dotato di marcatura “CE" ai sensi del D.M. 17/01/2018, costituito da un pannello verticale, oppure inclinato (max 15%), prodotto in serie in stabilimento, di modulo conforme alle specifiche del prefabbricatore, realizzato con calcestruzzo di classe di resistenza C35/45 MPa e acciaio B450C, provvisto dalla parte verso la terra di una costola di irrigidimento, estesa per tutta l’altezza del pannello, e da una platea stabilizzatrice in c.a., posta al piede del pannello, realizzata con calcestruzzo di classe di resistenza C25/30 MPa e acciaio B450C, gettata in opera, conglobante le armature in acciaio fuoriuscenti dalla costola del pannello. Fornito posato in opera su un cordolo di fondazione in calcestruzzo con classe di resistenza C16/20 MPa, oppure, ove necessario, in C.A., gettato in opera contro terra, escluso dal presente prezzo, da dimensionare in funzione delle caratteristiche geotecniche del terreno di sedime. Il tutto dimensionato secondo le vigenti norme per le opere in c.a. in modo da resistere alla spinta di un terrapieno orizzontale, in assenza di spinta idraulica, con angolo d’attrito di 30°, peso specifico della terra di 2,0 t/m3 e sovraccarico sul rilevato di 4,0 t/m2. Compreso: la fornitura in opera dei pannelli prefabbricati, sul cordolo di fondazione; il ripiegamento a sagoma dei ferri fuoriuscenti alla base della costola del pannello prefabbricato, per l’ancoraggio alla platea stabilizzatrice; la fornitura e posa in opera dei ferri aggiuntivi della platea stabilizzatrice; la fornitura e getto del calcestruzzo della platea stabilizzatrice; il giunto drenante fra i prefabbricati. Escluso: gli scavi di sbancamento/splateamento a larga sezione e gli scavi a sezione ristretta/obbligata del cordolo di fondazione; le rampe e le piste di accesso alle piazzole, adiacenti alle fondazioni, per gli automezzi stradali adibiti al trasporto dei pannelli prefabbricati e per l’autogru stradale adibita al loro montaggio; la formazione del cordolo di fondazione in calcestruzzo non armato di classe di resistenza C16/20 MPa gettato contro terra oppure, ove necessario, in c.a., da dimensionare in funzione dei carichi e della natura del terreno di sedime; il drenaggio con materiale arido a tergo delle strutture; i riempimenti vari occorrenti. Da valutare a metro lineare per la lunghezza misurata sulla facciata dell’opera compiuta senza dedurre la larghezza dei giunti tra i prefabbricati. Eventuali pannelli speciali, cioè di altezza intermedia rispetto a quella di serie e/o di larghezza ridotta rispetto alla misura standard di 1,25 m oppure 2,50 m e/o con sommità tagliata inclinata, saranno compensati con il prezzo del più piccolo pannello di serie che circoscrive interamente il pannello speciale. Per un'altezza compresa tra m. 3,26 e m 3,50 | m | 772.6333 | 1.71% | 977.3811 | 1.71% | 15% | 115.895 | 10% | 88.8528 | 1.5% | 1.7384 | 8.87% | 86.6534 | 18%
SAR25_PF.0011.0002.0046 | PRODOTTI FINITI | PREFABBRICATI STRUTTURALI | Muri di sostegno prefabbricati | MURO DI SOSTEGNO PREFABBRICATO IN C.A. vibrato serie MEDIA, dotato di marcatura “CE" ai sensi del D.M. 17/01/2018, costituito da un pannello verticale, oppure inclinato (max 15%), prodotto in serie in stabilimento, di modulo conforme alle specifiche del prefabbricatore, realizzato con calcestruzzo di classe di resistenza C35/45 MPa e acciaio B450C, provvisto dalla parte verso la terra di una costola di irrigidimento, estesa per tutta l’altezza del pannello, e da una platea stabilizzatrice in c.a., posta al piede del pannello, realizzata con calcestruzzo di classe di resistenza C25/30 MPa e acciaio B450C, gettata in opera, conglobante le armature in acciaio fuoriuscenti dalla costola del pannello. Fornito posato in opera su un cordolo di fondazione in calcestruzzo con classe di resistenza C16/20 MPa, oppure, ove necessario, in C.A., gettato in opera contro terra, escluso dal presente prezzo, da dimensionare in funzione delle caratteristiche geotecniche del terreno di sedime. Il tutto dimensionato secondo le vigenti norme per le opere in c.a. in modo da resistere alla spinta di un terrapieno orizzontale, in assenza di spinta idraulica, con angolo d’attrito di 30°, peso specifico della terra di 2,0 t/m3 e sovraccarico sul rilevato di 4,0 t/m2. Compreso: la fornitura in opera dei pannelli prefabbricati, sul cordolo di fondazione; il ripiegamento a sagoma dei ferri fuoriuscenti alla base della costola del pannello prefabbricato, per l’ancoraggio alla platea stabilizzatrice; la fornitura e posa in opera dei ferri aggiuntivi della platea stabilizzatrice; la fornitura e getto del calcestruzzo della platea stabilizzatrice; il giunto drenante fra i prefabbricati. Escluso: gli scavi di sbancamento/splateamento a larga sezione e gli scavi a sezione ristretta/obbligata del cordolo di fondazione; le rampe e le piste di accesso alle piazzole, adiacenti alle fondazioni, per gli automezzi stradali adibiti al trasporto dei pannelli prefabbricati e per l’autogru stradale adibita al loro montaggio; la formazione del cordolo di fondazione in calcestruzzo non armato di classe di resistenza C16/20 MPa gettato contro terra oppure, ove necessario, in c.a., da dimensionare in funzione dei carichi e della natura del terreno di sedime; il drenaggio con materiale arido a tergo delle strutture; i riempimenti vari occorrenti. Da valutare a metro lineare per la lunghezza misurata sulla facciata dell’opera compiuta senza dedurre la larghezza dei giunti tra i prefabbricati. Eventuali pannelli speciali, cioè di altezza intermedia rispetto a quella di serie e/o di larghezza ridotta rispetto alla misura standard di 1,25 m oppure 2,50 m e/o con sommità tagliata inclinata, saranno compensati con il prezzo del più piccolo pannello di serie che circoscrive interamente il pannello speciale. Per un'altezza compresa tra m. 3,51 e m 3,75 | m | 838.1632 | 1.73% | 1060.2765 | 1.73% | 15% | 125.7245 | 10% | 96.3888 | 1.5% | 1.8859 | 8.18% | 86.6787 | 18%
SAR25_PF.0011.0002.0047 | PRODOTTI FINITI | PREFABBRICATI STRUTTURALI | Muri di sostegno prefabbricati | MURO DI SOSTEGNO PREFABBRICATO IN C.A. vibrato serie MEDIA, dotato di marcatura “CE" ai sensi del D.M. 17/01/2018, costituito da un pannello verticale, oppure inclinato (max 15%), prodotto in serie in stabilimento, di modulo conforme alle specifiche del prefabbricatore, realizzato con calcestruzzo di classe di resistenza C35/45 MPa e acciaio B450C, provvisto dalla parte verso la terra di una costola di irrigidimento, estesa per tutta l’altezza del pannello, e da una platea stabilizzatrice in c.a., posta al piede del pannello, realizzata con calcestruzzo di classe di resistenza C25/30 MPa e acciaio B450C, gettata in opera, conglobante le armature in acciaio fuoriuscenti dalla costola del pannello. Fornito posato in opera su un cordolo di fondazione in calcestruzzo con classe di resistenza C16/20 MPa, oppure, ove necessario, in C.A., gettato in opera contro terra, escluso dal presente prezzo, da dimensionare in funzione delle caratteristiche geotecniche del terreno di sedime. Il tutto dimensionato secondo le vigenti norme per le opere in c.a. in modo da resistere alla spinta di un terrapieno orizzontale, in assenza di spinta idraulica, con angolo d’attrito di 30°, peso specifico della terra di 2,0 t/m3 e sovraccarico sul rilevato di 4,0 t/m2. Compreso: la fornitura in opera dei pannelli prefabbricati, sul cordolo di fondazione; il ripiegamento a sagoma dei ferri fuoriuscenti alla base della costola del pannello prefabbricato, per l’ancoraggio alla platea stabilizzatrice; la fornitura e posa in opera dei ferri aggiuntivi della platea stabilizzatrice; la fornitura e getto del calcestruzzo della platea stabilizzatrice; il giunto drenante fra i prefabbricati. Escluso: gli scavi di sbancamento/splateamento a larga sezione e gli scavi a sezione ristretta/obbligata del cordolo di fondazione; le rampe e le piste di accesso alle piazzole, adiacenti alle fondazioni, per gli automezzi stradali adibiti al trasporto dei pannelli prefabbricati e per l’autogru stradale adibita al loro montaggio; la formazione del cordolo di fondazione in calcestruzzo non armato di classe di resistenza C16/20 MPa gettato contro terra oppure, ove necessario, in c.a., da dimensionare in funzione dei carichi e della natura del terreno di sedime; il drenaggio con materiale arido a tergo delle strutture; i riempimenti vari occorrenti. Da valutare a metro lineare per la lunghezza misurata sulla facciata dell’opera compiuta senza dedurre la larghezza dei giunti tra i prefabbricati. Eventuali pannelli speciali, cioè di altezza intermedia rispetto a quella di serie e/o di larghezza ridotta rispetto alla misura standard di 1,25 m oppure 2,50 m e/o con sommità tagliata inclinata, saranno compensati con il prezzo del più piccolo pannello di serie che circoscrive interamente il pannello speciale. Per un'altezza compresa tra m. 3,76 e m 4,00 | m | 904.6504 | 1.7% | 1144.3827 | 1.7% | 15% | 135.6976 | 10% | 104.0348 | 1.5% | 2.0355 | 7.61% | 87.1037 | 18%
SAR25_PF.0011.0002.0048 | PRODOTTI FINITI | PREFABBRICATI STRUTTURALI | Muri di sostegno prefabbricati | MURO DI SOSTEGNO PREFABBRICATO IN C.A. vibrato serie MEDIA, dotato di marcatura “CE" ai sensi del D.M. 17/01/2018, costituito da un pannello verticale, oppure inclinato (max 15%), prodotto in serie in stabilimento, di modulo conforme alle specifiche del prefabbricatore, realizzato con calcestruzzo di classe di resistenza C35/45 MPa e acciaio B450C, provvisto dalla parte verso la terra di una costola di irrigidimento, estesa per tutta l’altezza del pannello, e da una platea stabilizzatrice in c.a., posta al piede del pannello, realizzata con calcestruzzo di classe di resistenza C25/30 MPa e acciaio B450C, gettata in opera, conglobante le armature in acciaio fuoriuscenti dalla costola del pannello. Fornito posato in opera su un cordolo di fondazione in calcestruzzo con classe di resistenza C16/20 MPa, oppure, ove necessario, in C.A., gettato in opera contro terra, escluso dal presente prezzo, da dimensionare in funzione delle caratteristiche geotecniche del terreno di sedime. Il tutto dimensionato secondo le vigenti norme per le opere in c.a. in modo da resistere alla spinta di un terrapieno orizzontale, in assenza di spinta idraulica, con angolo d’attrito di 30°, peso specifico della terra di 2,0 t/m3 e sovraccarico sul rilevato di 4,0 t/m2. Compreso: la fornitura in opera dei pannelli prefabbricati, sul cordolo di fondazione; il ripiegamento a sagoma dei ferri fuoriuscenti alla base della costola del pannello prefabbricato, per l’ancoraggio alla platea stabilizzatrice; la fornitura e posa in opera dei ferri aggiuntivi della platea stabilizzatrice; la fornitura e getto del calcestruzzo della platea stabilizzatrice; il giunto drenante fra i prefabbricati. Escluso: gli scavi di sbancamento/splateamento a larga sezione e gli scavi a sezione ristretta/obbligata del cordolo di fondazione; le rampe e le piste di accesso alle piazzole, adiacenti alle fondazioni, per gli automezzi stradali adibiti al trasporto dei pannelli prefabbricati e per l’autogru stradale adibita al loro montaggio; la formazione del cordolo di fondazione in calcestruzzo non armato di classe di resistenza C16/20 MPa gettato contro terra oppure, ove necessario, in c.a., da dimensionare in funzione dei carichi e della natura del terreno di sedime; il drenaggio con materiale arido a tergo delle strutture; i riempimenti vari occorrenti. Da valutare a metro lineare per la lunghezza misurata sulla facciata dell’opera compiuta senza dedurre la larghezza dei giunti tra i prefabbricati. Eventuali pannelli speciali, cioè di altezza intermedia rispetto a quella di serie e/o di larghezza ridotta rispetto alla misura standard di 1,25 m oppure 2,50 m e/o con sommità tagliata inclinata, saranno compensati con il prezzo del più piccolo pannello di serie che circoscrive interamente il pannello speciale. Per un'altezza compresa tra m. 4,01 e m 4,25 | m | 995.7419 | 1.8% | 1259.6135 | 1.8% | 15% | 149.3613 | 10% | 114.5103 | 1.5% | 2.2404 | 8.68% | 109.3818 | 18%
SAR25_PF.0011.0002.0049 | PRODOTTI FINITI | PREFABBRICATI STRUTTURALI | Muri di sostegno prefabbricati | MURO DI SOSTEGNO PREFABBRICATO IN C.A. vibrato serie MEDIA, dotato di marcatura “CE" ai sensi del D.M. 17/01/2018, costituito da un pannello verticale, oppure inclinato (max 15%), prodotto in serie in stabilimento, di modulo conforme alle specifiche del prefabbricatore, realizzato con calcestruzzo di classe di resistenza C35/45 MPa e acciaio B450C, provvisto dalla parte verso la terra di una costola di irrigidimento, estesa per tutta l’altezza del pannello, e da una platea stabilizzatrice in c.a., posta al piede del pannello, realizzata con calcestruzzo di classe di resistenza C25/30 MPa e acciaio B450C, gettata in opera, conglobante le armature in acciaio fuoriuscenti dalla costola del pannello. Fornito posato in opera su un cordolo di fondazione in calcestruzzo con classe di resistenza C16/20 MPa, oppure, ove necessario, in C.A., gettato in opera contro terra, escluso dal presente prezzo, da dimensionare in funzione delle caratteristiche geotecniche del terreno di sedime. Il tutto dimensionato secondo le vigenti norme per le opere in c.a. in modo da resistere alla spinta di un terrapieno orizzontale, in assenza di spinta idraulica, con angolo d’attrito di 30°, peso specifico della terra di 2,0 t/m3 e sovraccarico sul rilevato di 4,0 t/m2. Compreso: la fornitura in opera dei pannelli prefabbricati, sul cordolo di fondazione; il ripiegamento a sagoma dei ferri fuoriuscenti alla base della costola del pannello prefabbricato, per l’ancoraggio alla platea stabilizzatrice; la fornitura e posa in opera dei ferri aggiuntivi della platea stabilizzatrice; la fornitura e getto del calcestruzzo della platea stabilizzatrice; il giunto drenante fra i prefabbricati. Escluso: gli scavi di sbancamento/splateamento a larga sezione e gli scavi a sezione ristretta/obbligata del cordolo di fondazione; le rampe e le piste di accesso alle piazzole, adiacenti alle fondazioni, per gli automezzi stradali adibiti al trasporto dei pannelli prefabbricati e per l’autogru stradale adibita al loro montaggio; la formazione del cordolo di fondazione in calcestruzzo non armato di classe di resistenza C16/20 MPa gettato contro terra oppure, ove necessario, in c.a., da dimensionare in funzione dei carichi e della natura del terreno di sedime; il drenaggio con materiale arido a tergo delle strutture; i riempimenti vari occorrenti. Da valutare a metro lineare per la lunghezza misurata sulla facciata dell’opera compiuta senza dedurre la larghezza dei giunti tra i prefabbricati. Eventuali pannelli speciali, cioè di altezza intermedia rispetto a quella di serie e/o di larghezza ridotta rispetto alla misura standard di 1,25 m oppure 2,50 m e/o con sommità tagliata inclinata, saranno compensati con il prezzo del più piccolo pannello di serie che circoscrive interamente il pannello speciale. Per un'altezza compresa tra m. 4,26 e m 4,50 | m | 1091.6118 | 1.76% | 1380.8889 | 1.76% | 15% | 163.7418 | 10% | 125.5354 | 1.5% | 2.4561 | 8.44% | 116.5014 | 18%
SAR25_PF.0011.0002.0050 | PRODOTTI FINITI | PREFABBRICATI STRUTTURALI | Muri di sostegno prefabbricati | MURO DI SOSTEGNO PREFABBRICATO IN C.A. vibrato serie MEDIA, dotato di marcatura “CE" ai sensi del D.M. 17/01/2018, costituito da un pannello verticale, oppure inclinato (max 15%), prodotto in serie in stabilimento, di modulo conforme alle specifiche del prefabbricatore, realizzato con calcestruzzo di classe di resistenza C35/45 MPa e acciaio B450C, provvisto dalla parte verso la terra di una costola di irrigidimento, estesa per tutta l’altezza del pannello, e da una platea stabilizzatrice in c.a., posta al piede del pannello, realizzata con calcestruzzo di classe di resistenza C25/30 MPa e acciaio B450C, gettata in opera, conglobante le armature in acciaio fuoriuscenti dalla costola del pannello. Fornito posato in opera su un cordolo di fondazione in calcestruzzo con classe di resistenza C16/20 MPa, oppure, ove necessario, in C.A., gettato in opera contro terra, escluso dal presente prezzo, da dimensionare in funzione delle caratteristiche geotecniche del terreno di sedime. Il tutto dimensionato secondo le vigenti norme per le opere in c.a. in modo da resistere alla spinta di un terrapieno orizzontale, in assenza di spinta idraulica, con angolo d’attrito di 30°, peso specifico della terra di 2,0 t/m3 e sovraccarico sul rilevato di 4,0 t/m2. Compreso: la fornitura in opera dei pannelli prefabbricati, sul cordolo di fondazione; il ripiegamento a sagoma dei ferri fuoriuscenti alla base della costola del pannello prefabbricato, per l’ancoraggio alla platea stabilizzatrice; la fornitura e posa in opera dei ferri aggiuntivi della platea stabilizzatrice; la fornitura e getto del calcestruzzo della platea stabilizzatrice; il giunto drenante fra i prefabbricati. Escluso: gli scavi di sbancamento/splateamento a larga sezione e gli scavi a sezione ristretta/obbligata del cordolo di fondazione; le rampe e le piste di accesso alle piazzole, adiacenti alle fondazioni, per gli automezzi stradali adibiti al trasporto dei pannelli prefabbricati e per l’autogru stradale adibita al loro montaggio; la formazione del cordolo di fondazione in calcestruzzo non armato di classe di resistenza C16/20 MPa gettato contro terra oppure, ove necessario, in c.a., da dimensionare in funzione dei carichi e della natura del terreno di sedime; il drenaggio con materiale arido a tergo delle strutture; i riempimenti vari occorrenti. Da valutare a metro lineare per la lunghezza misurata sulla facciata dell’opera compiuta senza dedurre la larghezza dei giunti tra i prefabbricati. Eventuali pannelli speciali, cioè di altezza intermedia rispetto a quella di serie e/o di larghezza ridotta rispetto alla misura standard di 1,25 m oppure 2,50 m e/o con sommità tagliata inclinata, saranno compensati con il prezzo del più piccolo pannello di serie che circoscrive interamente il pannello speciale. Per un'altezza compresa tra m. 4,51 e m 4,75 | m | 1184.7497 | 1.79% | 1498.7084 | 1.79% | 15% | 177.7124 | 10% | 136.2462 | 1.5% | 2.6657 | 8.79% | 131.6942 | 18%
SAR25_PF.0011.0002.0051 | PRODOTTI FINITI | PREFABBRICATI STRUTTURALI | Muri di sostegno prefabbricati | MURO DI SOSTEGNO PREFABBRICATO IN C.A. vibrato serie MEDIA, dotato di marcatura “CE" ai sensi del D.M. 17/01/2018, costituito da un pannello verticale, oppure inclinato (max 15%), prodotto in serie in stabilimento, di modulo conforme alle specifiche del prefabbricatore, realizzato con calcestruzzo di classe di resistenza C35/45 MPa e acciaio B450C, provvisto dalla parte verso la terra di una costola di irrigidimento, estesa per tutta l’altezza del pannello, e da una platea stabilizzatrice in c.a., posta al piede del pannello, realizzata con calcestruzzo di classe di resistenza C25/30 MPa e acciaio B450C, gettata in opera, conglobante le armature in acciaio fuoriuscenti dalla costola del pannello. Fornito posato in opera su un cordolo di fondazione in calcestruzzo con classe di resistenza C16/20 MPa, oppure, ove necessario, in C.A., gettato in opera contro terra, escluso dal presente prezzo, da dimensionare in funzione delle caratteristiche geotecniche del terreno di sedime. Il tutto dimensionato secondo le vigenti norme per le opere in c.a. in modo da resistere alla spinta di un terrapieno orizzontale, in assenza di spinta idraulica, con angolo d’attrito di 30°, peso specifico della terra di 2,0 t/m3 e sovraccarico sul rilevato di 4,0 t/m2. Compreso: la fornitura in opera dei pannelli prefabbricati, sul cordolo di fondazione; il ripiegamento a sagoma dei ferri fuoriuscenti alla base della costola del pannello prefabbricato, per l’ancoraggio alla platea stabilizzatrice; la fornitura e posa in opera dei ferri aggiuntivi della platea stabilizzatrice; la fornitura e getto del calcestruzzo della platea stabilizzatrice; il giunto drenante fra i prefabbricati. Escluso: gli scavi di sbancamento/splateamento a larga sezione e gli scavi a sezione ristretta/obbligata del cordolo di fondazione; le rampe e le piste di accesso alle piazzole, adiacenti alle fondazioni, per gli automezzi stradali adibiti al trasporto dei pannelli prefabbricati e per l’autogru stradale adibita al loro montaggio; la formazione del cordolo di fondazione in calcestruzzo non armato di classe di resistenza C16/20 MPa gettato contro terra oppure, ove necessario, in c.a., da dimensionare in funzione dei carichi e della natura del terreno di sedime; il drenaggio con materiale arido a tergo delle strutture; i riempimenti vari occorrenti. Da valutare a metro lineare per la lunghezza misurata sulla facciata dell’opera compiuta senza dedurre la larghezza dei giunti tra i prefabbricati. Eventuali pannelli speciali, cioè di altezza intermedia rispetto a quella di serie e/o di larghezza ridotta rispetto alla misura standard di 1,25 m oppure 2,50 m e/o con sommità tagliata inclinata, saranno compensati con il prezzo del più piccolo pannello di serie che circoscrive interamente il pannello speciale. Per un'altezza compresa tra m. 4,76 e m 5,00 | m | 1277.6671 | 1.78% | 1616.2489 | 1.78% | 15% | 191.6501 | 10% | 146.9317 | 1.5% | 2.8748 | 9.46% | 152.9697 | 18%
SAR25_PF.0011.0002.0052 | PRODOTTI FINITI | PREFABBRICATI STRUTTURALI | Muri di sostegno prefabbricati | MURO DI SOSTEGNO PREFABBRICATO IN C.A. vibrato serie MEDIA, dotato di marcatura “CE" ai sensi del D.M. 17/01/2018, costituito da un pannello verticale, oppure inclinato (max 15%), prodotto in serie in stabilimento, di modulo conforme alle specifiche del prefabbricatore, realizzato con calcestruzzo di classe di resistenza C35/45 MPa e acciaio B450C, provvisto dalla parte verso la terra di una costola di irrigidimento, estesa per tutta l’altezza del pannello, e da una platea stabilizzatrice in c.a., posta al piede del pannello, realizzata con calcestruzzo di classe di resistenza C25/30 MPa e acciaio B450C, gettata in opera, conglobante le armature in acciaio fuoriuscenti dalla costola del pannello. Fornito posato in opera su un cordolo di fondazione in calcestruzzo con classe di resistenza C16/20 MPa, oppure, ove necessario, in C.A., gettato in opera contro terra, escluso dal presente prezzo, da dimensionare in funzione delle caratteristiche geotecniche del terreno di sedime. Il tutto dimensionato secondo le vigenti norme per le opere in c.a. in modo da resistere alla spinta di un terrapieno orizzontale, in assenza di spinta idraulica, con angolo d’attrito di 30°, peso specifico della terra di 2,0 t/m3 e sovraccarico sul rilevato di 4,0 t/m2. Compreso: la fornitura in opera dei pannelli prefabbricati, sul cordolo di fondazione; il ripiegamento a sagoma dei ferri fuoriuscenti alla base della costola del pannello prefabbricato, per l’ancoraggio alla platea stabilizzatrice; la fornitura e posa in opera dei ferri aggiuntivi della platea stabilizzatrice; la fornitura e getto del calcestruzzo della platea stabilizzatrice; il giunto drenante fra i prefabbricati. Escluso: gli scavi di sbancamento/splateamento a larga sezione e gli scavi a sezione ristretta/obbligata del cordolo di fondazione; le rampe e le piste di accesso alle piazzole, adiacenti alle fondazioni, per gli automezzi stradali adibiti al trasporto dei pannelli prefabbricati e per l’autogru stradale adibita al loro montaggio; la formazione del cordolo di fondazione in calcestruzzo non armato di classe di resistenza C16/20 MPa gettato contro terra oppure, ove necessario, in c.a., da dimensionare in funzione dei carichi e della natura del terreno di sedime; il drenaggio con materiale arido a tergo delle strutture; i riempimenti vari occorrenti. Da valutare a metro lineare per la lunghezza misurata sulla facciata dell’opera compiuta senza dedurre la larghezza dei giunti tra i prefabbricati. Eventuali pannelli speciali, cioè di altezza intermedia rispetto a quella di serie e/o di larghezza ridotta rispetto alla misura standard di 1,25 m oppure 2,50 m e/o con sommità tagliata inclinata, saranno compensati con il prezzo del più piccolo pannello di serie che circoscrive interamente il pannello speciale. Per un'altezza compresa tra m. 5,01 e m 5,50 | m | 1348.2919 | 1.94% | 1705.5893 | 1.94% | 15% | 202.2438 | 10% | 155.0536 | 1.5% | 3.0337 | 9.03% | 154.0719 | 18%
SAR25_PF.0011.0002.0053 | PRODOTTI FINITI | PREFABBRICATI STRUTTURALI | Muri di sostegno prefabbricati | MURO DI SOSTEGNO PREFABBRICATO IN C.A. vibrato serie MEDIA, dotato di marcatura “CE" ai sensi del D.M. 17/01/2018, costituito da un pannello verticale, oppure inclinato (max 15%), prodotto in serie in stabilimento, di modulo conforme alle specifiche del prefabbricatore, realizzato con calcestruzzo di classe di resistenza C35/45 MPa e acciaio B450C, provvisto dalla parte verso la terra di una costola di irrigidimento, estesa per tutta l’altezza del pannello, e da una platea stabilizzatrice in c.a., posta al piede del pannello, realizzata con calcestruzzo di classe di resistenza C25/30 MPa e acciaio B450C, gettata in opera, conglobante le armature in acciaio fuoriuscenti dalla costola del pannello. Fornito posato in opera su un cordolo di fondazione in calcestruzzo con classe di resistenza C16/20 MPa, oppure, ove necessario, in C.A., gettato in opera contro terra, escluso dal presente prezzo, da dimensionare in funzione delle caratteristiche geotecniche del terreno di sedime. Il tutto dimensionato secondo le vigenti norme per le opere in c.a. in modo da resistere alla spinta di un terrapieno orizzontale, in assenza di spinta idraulica, con angolo d’attrito di 30°, peso specifico della terra di 2,0 t/m3 e sovraccarico sul rilevato di 4,0 t/m2. Compreso: la fornitura in opera dei pannelli prefabbricati, sul cordolo di fondazione; il ripiegamento a sagoma dei ferri fuoriuscenti alla base della costola del pannello prefabbricato, per l’ancoraggio alla platea stabilizzatrice; la fornitura e posa in opera dei ferri aggiuntivi della platea stabilizzatrice; la fornitura e getto del calcestruzzo della platea stabilizzatrice; il giunto drenante fra i prefabbricati. Escluso: gli scavi di sbancamento/splateamento a larga sezione e gli scavi a sezione ristretta/obbligata del cordolo di fondazione; le rampe e le piste di accesso alle piazzole, adiacenti alle fondazioni, per gli automezzi stradali adibiti al trasporto dei pannelli prefabbricati e per l’autogru stradale adibita al loro montaggio; la formazione del cordolo di fondazione in calcestruzzo non armato di classe di resistenza C16/20 MPa gettato contro terra oppure, ove necessario, in c.a., da dimensionare in funzione dei carichi e della natura del terreno di sedime; il drenaggio con materiale arido a tergo delle strutture; i riempimenti vari occorrenti. Da valutare a metro lineare per la lunghezza misurata sulla facciata dell’opera compiuta senza dedurre la larghezza dei giunti tra i prefabbricati. Eventuali pannelli speciali, cioè di altezza intermedia rispetto a quella di serie e/o di larghezza ridotta rispetto alla misura standard di 1,25 m oppure 2,50 m e/o con sommità tagliata inclinata, saranno compensati con il prezzo del più piccolo pannello di serie che circoscrive interamente il pannello speciale. Per un'altezza compresa tra m. 5,51 e m 6,00 | m | 1528.0089 | 1.95% | 1932.9313 | 1.95% | 15% | 229.2013 | 10% | 175.721 | 1.5% | 3.438 | 8.71% | 168.3535 | 18%
SAR25_PF.0011.0002.0054 | PRODOTTI FINITI | PREFABBRICATI STRUTTURALI | Muri di sostegno prefabbricati | MURO DI SOSTEGNO PREFABBRICATO IN C.A. vibrato serie MEDIA, dotato di marcatura “CE" ai sensi del D.M. 17/01/2018, costituito da un pannello verticale, oppure inclinato (max 15%), prodotto in serie in stabilimento, di modulo conforme alle specifiche del prefabbricatore, realizzato con calcestruzzo di classe di resistenza C35/45 MPa e acciaio B450C, provvisto dalla parte verso la terra di una costola di irrigidimento, estesa per tutta l’altezza del pannello, e da una platea stabilizzatrice in c.a., posta al piede del pannello, realizzata con calcestruzzo di classe di resistenza C25/30 MPa e acciaio B450C, gettata in opera, conglobante le armature in acciaio fuoriuscenti dalla costola del pannello. Fornito posato in opera su un cordolo di fondazione in calcestruzzo con classe di resistenza C16/20 MPa, oppure, ove necessario, in C.A., gettato in opera contro terra, escluso dal presente prezzo, da dimensionare in funzione delle caratteristiche geotecniche del terreno di sedime. Il tutto dimensionato secondo le vigenti norme per le opere in c.a. in modo da resistere alla spinta di un terrapieno orizzontale, in assenza di spinta idraulica, con angolo d’attrito di 30°, peso specifico della terra di 2,0 t/m3 e sovraccarico sul rilevato di 4,0 t/m2. Compreso: la fornitura in opera dei pannelli prefabbricati, sul cordolo di fondazione; il ripiegamento a sagoma dei ferri fuoriuscenti alla base della costola del pannello prefabbricato, per l’ancoraggio alla platea stabilizzatrice; la fornitura e posa in opera dei ferri aggiuntivi della platea stabilizzatrice; la fornitura e getto del calcestruzzo della platea stabilizzatrice; il giunto drenante fra i prefabbricati. Escluso: gli scavi di sbancamento/splateamento a larga sezione e gli scavi a sezione ristretta/obbligata del cordolo di fondazione; le rampe e le piste di accesso alle piazzole, adiacenti alle fondazioni, per gli automezzi stradali adibiti al trasporto dei pannelli prefabbricati e per l’autogru stradale adibita al loro montaggio; la formazione del cordolo di fondazione in calcestruzzo non armato di classe di resistenza C16/20 MPa gettato contro terra oppure, ove necessario, in c.a., da dimensionare in funzione dei carichi e della natura del terreno di sedime; il drenaggio con materiale arido a tergo delle strutture; i riempimenti vari occorrenti. Da valutare a metro lineare per la lunghezza misurata sulla facciata dell’opera compiuta senza dedurre la larghezza dei giunti tra i prefabbricati. Eventuali pannelli speciali, cioè di altezza intermedia rispetto a quella di serie e/o di larghezza ridotta rispetto alla misura standard di 1,25 m oppure 2,50 m e/o con sommità tagliata inclinata, saranno compensati con il prezzo del più piccolo pannello di serie che circoscrive interamente il pannello speciale. Per un'altezza compresa tra m. 6,01 e m 6,50 | m | 1751.0766 | 1.95% | 2215.1119 | 1.95% | 15% | 262.6615 | 10% | 201.3738 | 1.5% | 3.9399 | 8.93% | 197.823 | 18%
SAR25_PF.0011.0002.0055 | PRODOTTI FINITI | PREFABBRICATI STRUTTURALI | Muri di sostegno prefabbricati | MURO DI SOSTEGNO PREFABBRICATO IN C.A. vibrato serie MEDIA, dotato di marcatura “CE" ai sensi del D.M. 17/01/2018, costituito da un pannello verticale, oppure inclinato (max 15%), prodotto in serie in stabilimento, di modulo conforme alle specifiche del prefabbricatore, realizzato con calcestruzzo di classe di resistenza C35/45 MPa e acciaio B450C, provvisto dalla parte verso la terra di una costola di irrigidimento, estesa per tutta l’altezza del pannello, e da una platea stabilizzatrice in c.a., posta al piede del pannello, realizzata con calcestruzzo di classe di resistenza C25/30 MPa e acciaio B450C, gettata in opera, conglobante le armature in acciaio fuoriuscenti dalla costola del pannello. Fornito posato in opera su un cordolo di fondazione in calcestruzzo con classe di resistenza C16/20 MPa, oppure, ove necessario, in C.A., gettato in opera contro terra, escluso dal presente prezzo, da dimensionare in funzione delle caratteristiche geotecniche del terreno di sedime. Il tutto dimensionato secondo le vigenti norme per le opere in c.a. in modo da resistere alla spinta di un terrapieno orizzontale, in assenza di spinta idraulica, con angolo d’attrito di 30°, peso specifico della terra di 2,0 t/m3 e sovraccarico sul rilevato di 4,0 t/m2. Compreso: la fornitura in opera dei pannelli prefabbricati, sul cordolo di fondazione; il ripiegamento a sagoma dei ferri fuoriuscenti alla base della costola del pannello prefabbricato, per l’ancoraggio alla platea stabilizzatrice; la fornitura e posa in opera dei ferri aggiuntivi della platea stabilizzatrice; la fornitura e getto del calcestruzzo della platea stabilizzatrice; il giunto drenante fra i prefabbricati. Escluso: gli scavi di sbancamento/splateamento a larga sezione e gli scavi a sezione ristretta/obbligata del cordolo di fondazione; le rampe e le piste di accesso alle piazzole, adiacenti alle fondazioni, per gli automezzi stradali adibiti al trasporto dei pannelli prefabbricati e per l’autogru stradale adibita al loro montaggio; la formazione del cordolo di fondazione in calcestruzzo non armato di classe di resistenza C16/20 MPa gettato contro terra oppure, ove necessario, in c.a., da dimensionare in funzione dei carichi e della natura del terreno di sedime; il drenaggio con materiale arido a tergo delle strutture; i riempimenti vari occorrenti. Da valutare a metro lineare per la lunghezza misurata sulla facciata dell’opera compiuta senza dedurre la larghezza dei giunti tra i prefabbricati. Eventuali pannelli speciali, cioè di altezza intermedia rispetto a quella di serie e/o di larghezza ridotta rispetto alla misura standard di 1,25 m oppure 2,50 m e/o con sommità tagliata inclinata, saranno compensati con il prezzo del più piccolo pannello di serie che circoscrive interamente il pannello speciale. Per un'altezza compresa tra m. 6,51 e m 7,00 | m | 1969.3246 | 1.96% | 2491.1956 | 1.96% | 15% | 295.3987 | 10% | 226.4723 | 1.5% | 4.431 | 9.16% | 228.2551 | 18%
SAR25_PF.0011.0002.0056 | PRODOTTI FINITI | PREFABBRICATI STRUTTURALI | Muri di sostegno prefabbricati | MURO DI SOSTEGNO PREFABBRICATO IN C.A., serie MEDIA, dotato di marcatura “CE" ai sensi del D.M. 17/01/2018, costituito da un pannello verticale, oppure inclinato (max 15%), prodotto in serie in stabilimento, di modulo conforme alle specifiche del prefabbricatore, realizzato con calcestruzzo di classe di resistenza C35/45 MPa e acciaio B450C, provvisto dalla parte verso la terra di una costola di irrigidimento, estesa per tutta l’altezza del pannello, nonché di tirante in c.a. di collegamento della costola con una platea stabilizzatrice in c.a., posta al piede del pannello, realizzata con calcestruzzo di classe di resistenza C25/30 MPa e acciaio B450C, gettata in opera, conglobante le armature in acciaio fuoriuscenti dal pannello e dalla base del tirante del pannello. Fornito posato in opera su un cordolo di fondazione in calcestruzzo con classe di resistenza C16/20 MPa, oppure, ove necessario, in C.A., gettato in opera controterra, escluso dal presente prezzo, da dimensionare in funzione delle caratteristiche geotecniche del terreno di sedime. Il tutto dimensionato secondo le vigenti norme per le opere in c.a. in modo da resistere alla spinta di un terrapieno orizzontale, in assenza di spinta idraulica, con angolo d’attrito di 30°, peso specifico della terra di 2,0 t/m3 e sovraccarico sul rilevato di 4,0 t/m2. Compreso: la fornitura in opera dei pannelli prefabbricati, sul cordolo di fondazione predisposto dall’Appaltatore; il ripiegamento a sagoma dei ferri fuoriuscenti dal tirante del pannello prefabbricato, per l’ancoraggio alla platea stabilizzatrice; la fornitura e posa in opera dei ferri aggiuntivi della platea stabilizzatrice; la fornitura e getto del calcestruzzo della platea stabilizzatrice; il giunto drenante fra i prefabbricati. Escluso: gli scavi di sbancamento/splateamento a larga sezione e gli scavi a sezione ristretta/obbligata del cordolo di fondazione; le rampe e le piste di accesso alle piazzole, adiacenti alle fondazioni, per gli automezzi stradali adibiti al trasporto dei pannelli prefabbricati e per l’autogru stradale adibita al loro montaggio; la formazione del cordolo di fondazione in calcestruzzo non armato di classe di resistenza C16/20 MPa, gettato contro terra (senza casseratura), oppure, ove necessario, in c.a., da dimensionare in funzione dei carichi e della natura del terreno di sedime; il drenaggio con materiale arido a tergo delle strutture; i riempimenti vari occorrenti. Da valutare a metro lineare per la lunghezza misurata sulla facciata dell’opera compiuta senza dedurre la larghezza dei giunti tra i prefabbricati. Eventuali pannelli speciali, cioè di altezza intermedia rispetto a quella di serie e/o di larghezza ridotta rispetto alla misura standard di 1,25 m oppure 2,50 m e/o con sommità tagliata inclinata, saranno compensati con il prezzo del più piccolo pannello di serie che circoscrive interamente il pannello speciale. Per un'altezza compresa tra m. 7,01 e m 7,50 | m | 2217.0359 | 1.48% | 2804.5504 | 1.48% | 15% | 332.5554 | 10% | 254.9591 | 1.5% | 4.9883 | 9.49% | 266.1239 | 18%
SAR25_PF.0011.0002.0057 | PRODOTTI FINITI | PREFABBRICATI STRUTTURALI | Muri di sostegno prefabbricati | MURO DI SOSTEGNO PREFABBRICATO IN C.A., serie MEDIA, dotato di marcatura “CE" ai sensi del D.M. 17/01/2018, costituito da un pannello verticale, oppure inclinato (max 15%), prodotto in serie in stabilimento, di modulo conforme alle specifiche del prefabbricatore, realizzato con calcestruzzo di classe di resistenza C35/45 MPa e acciaio B450C, provvisto dalla parte verso la terra di una costola di irrigidimento, estesa per tutta l’altezza del pannello, nonché di tirante in c.a. di collegamento della costola con una platea stabilizzatrice in c.a., posta al piede del pannello, realizzata con calcestruzzo di classe di resistenza C25/30 MPa e acciaio B450C, gettata in opera, conglobante le armature in acciaio fuoriuscenti dal pannello e dalla base del tirante del pannello. Fornito posato in opera su un cordolo di fondazione in calcestruzzo con classe di resistenza C16/20 MPa, oppure, ove necessario, in C.A., gettato in opera controterra, escluso dal presente prezzo, da dimensionare in funzione delle caratteristiche geotecniche del terreno di sedime. Il tutto dimensionato secondo le vigenti norme per le opere in c.a. in modo da resistere alla spinta di un terrapieno orizzontale, in assenza di spinta idraulica, con angolo d’attrito di 30°, peso specifico della terra di 2,0 t/m3 e sovraccarico sul rilevato di 4,0 t/m2. Compreso: la fornitura in opera dei pannelli prefabbricati, sul cordolo di fondazione predisposto dall’Appaltatore; il ripiegamento a sagoma dei ferri fuoriuscenti dal tirante del pannello prefabbricato, per l’ancoraggio alla platea stabilizzatrice; la fornitura e posa in opera dei ferri aggiuntivi della platea stabilizzatrice; la fornitura e getto del calcestruzzo della platea stabilizzatrice; il giunto drenante fra i prefabbricati. Escluso: gli scavi di sbancamento/splateamento a larga sezione e gli scavi a sezione ristretta/obbligata del cordolo di fondazione; le rampe e le piste di accesso alle piazzole, adiacenti alle fondazioni, per gli automezzi stradali adibiti al trasporto dei pannelli prefabbricati e per l’autogru stradale adibita al loro montaggio; la formazione del cordolo di fondazione in calcestruzzo non armato di classe di resistenza C16/20 MPa, gettato contro terra (senza casseratura), oppure, ove necessario, in c.a., da dimensionare in funzione dei carichi e della natura del terreno di sedime; il drenaggio con materiale arido a tergo delle strutture; i riempimenti vari occorrenti. Da valutare a metro lineare per la lunghezza misurata sulla facciata dell’opera compiuta senza dedurre la larghezza dei giunti tra i prefabbricati. Eventuali pannelli speciali, cioè di altezza intermedia rispetto a quella di serie e/o di larghezza ridotta rispetto alla misura standard di 1,25 m oppure 2,50 m e/o con sommità tagliata inclinata, saranno compensati con il prezzo del più piccolo pannello di serie che circoscrive interamente il pannello speciale. Per un'altezza compresa tra m. 7,51 e m 8,00 | m | 2464.5926 | 1.6% | 3117.7097 | 1.6% | 15% | 369.6889 | 10% | 283.4282 | 1.5% | 5.5453 | 9.74% | 303.5867 | 18%
SAR25_PF.0011.0002.0058 | PRODOTTI FINITI | PREFABBRICATI STRUTTURALI | Muri di sostegno prefabbricati | MURO DI SOSTEGNO PREFABBRICATO IN C.A., serie MEDIA, dotato di marcatura “CE" ai sensi del D.M. 17/01/2018, costituito da un pannello verticale, oppure inclinato (max 15%), prodotto in serie in stabilimento, di modulo conforme alle specifiche del prefabbricatore, realizzato con calcestruzzo di classe di resistenza C35/45 MPa e acciaio B450C, provvisto dalla parte verso la terra di una costola di irrigidimento, estesa per tutta l’altezza del pannello, nonché di tirante in c.a. di collegamento della costola con una platea stabilizzatrice in c.a., posta al piede del pannello, realizzata con calcestruzzo di classe di resistenza C25/30 MPa e acciaio B450C, gettata in opera, conglobante le armature in acciaio fuoriuscenti dal pannello e dalla base del tirante del pannello. Fornito posato in opera su un cordolo di fondazione in calcestruzzo con classe di resistenza C16/20 MPa, oppure, ove necessario, in C.A., gettato in opera controterra, escluso dal presente prezzo, da dimensionare in funzione delle caratteristiche geotecniche del terreno di sedime. Il tutto dimensionato secondo le vigenti norme per le opere in c.a. in modo da resistere alla spinta di un terrapieno orizzontale, in assenza di spinta idraulica, con angolo d’attrito di 30°, peso specifico della terra di 2,0 t/m3 e sovraccarico sul rilevato di 4,0 t/m2. Compreso: la fornitura in opera dei pannelli prefabbricati, sul cordolo di fondazione predisposto dall’Appaltatore; il ripiegamento a sagoma dei ferri fuoriuscenti dal tirante del pannello prefabbricato, per l’ancoraggio alla platea stabilizzatrice; la fornitura e posa in opera dei ferri aggiuntivi della platea stabilizzatrice; la fornitura e getto del calcestruzzo della platea stabilizzatrice; il giunto drenante fra i prefabbricati. Escluso: gli scavi di sbancamento/splateamento a larga sezione e gli scavi a sezione ristretta/obbligata del cordolo di fondazione; le rampe e le piste di accesso alle piazzole, adiacenti alle fondazioni, per gli automezzi stradali adibiti al trasporto dei pannelli prefabbricati e per l’autogru stradale adibita al loro montaggio; la formazione del cordolo di fondazione in calcestruzzo non armato di classe di resistenza C16/20 MPa, gettato contro terra (senza casseratura), oppure, ove necessario, in c.a., da dimensionare in funzione dei carichi e della natura del terreno di sedime; il drenaggio con materiale arido a tergo delle strutture; i riempimenti vari occorrenti. Da valutare a metro lineare per la lunghezza misurata sulla facciata dell’opera compiuta senza dedurre la larghezza dei giunti tra i prefabbricati. Eventuali pannelli speciali, cioè di altezza intermedia rispetto a quella di serie e/o di larghezza ridotta rispetto alla misura standard di 1,25 m oppure 2,50 m e/o con sommità tagliata inclinata, saranno compensati con il prezzo del più piccolo pannello di serie che circoscrive interamente il pannello speciale. Per un'altezza compresa tra m. 8,01 e m 8,50 | m | 2745.1649 | 1.56% | 3472.6336 | 1.56% | 15% | 411.7747 | 10% | 315.694 | 1.5% | 6.1766 | 10.49% | 364.2493 | 18%
SAR25_PF.0011.0002.0059 | PRODOTTI FINITI | PREFABBRICATI STRUTTURALI | Muri di sostegno prefabbricati | MURO DI SOSTEGNO PREFABBRICATO IN C.A., serie MEDIA, dotato di marcatura “CE" ai sensi del D.M. 17/01/2018, costituito da un pannello verticale, oppure inclinato (max 15%), prodotto in serie in stabilimento, di modulo conforme alle specifiche del prefabbricatore, realizzato con calcestruzzo di classe di resistenza C35/45 MPa e acciaio B450C, provvisto dalla parte verso la terra di una costola di irrigidimento, estesa per tutta l’altezza del pannello, nonché di tirante in c.a. di collegamento della costola con una platea stabilizzatrice in c.a., posta al piede del pannello, realizzata con calcestruzzo di classe di resistenza C25/30 MPa e acciaio B450C, gettata in opera, conglobante le armature in acciaio fuoriuscenti dal pannello e dalla base del tirante del pannello. Fornito posato in opera su un cordolo di fondazione in calcestruzzo con classe di resistenza C16/20 MPa, oppure, ove necessario, in C.A., gettato in opera controterra, escluso dal presente prezzo, da dimensionare in funzione delle caratteristiche geotecniche del terreno di sedime. Il tutto dimensionato secondo le vigenti norme per le opere in c.a. in modo da resistere alla spinta di un terrapieno orizzontale, in assenza di spinta idraulica, con angolo d’attrito di 30°, peso specifico della terra di 2,0 t/m3 e sovraccarico sul rilevato di 4,0 t/m2. Compreso: la fornitura in opera dei pannelli prefabbricati, sul cordolo di fondazione predisposto dall’Appaltatore; il ripiegamento a sagoma dei ferri fuoriuscenti dal tirante del pannello prefabbricato, per l’ancoraggio alla platea stabilizzatrice; la fornitura e posa in opera dei ferri aggiuntivi della platea stabilizzatrice; la fornitura e getto del calcestruzzo della platea stabilizzatrice; il giunto drenante fra i prefabbricati. Escluso: gli scavi di sbancamento/splateamento a larga sezione e gli scavi a sezione ristretta/obbligata del cordolo di fondazione; le rampe e le piste di accesso alle piazzole, adiacenti alle fondazioni, per gli automezzi stradali adibiti al trasporto dei pannelli prefabbricati e per l’autogru stradale adibita al loro montaggio; la formazione del cordolo di fondazione in calcestruzzo non armato di classe di resistenza C16/20 MPa, gettato contro terra (senza casseratura), oppure, ove necessario, in c.a., da dimensionare in funzione dei carichi e della natura del terreno di sedime; il drenaggio con materiale arido a tergo delle strutture; i riempimenti vari occorrenti. Da valutare a metro lineare per la lunghezza misurata sulla facciata dell’opera compiuta senza dedurre la larghezza dei giunti tra i prefabbricati. Eventuali pannelli speciali, cioè di altezza intermedia rispetto a quella di serie e/o di larghezza ridotta rispetto alla misura standard di 1,25 m oppure 2,50 m e/o con sommità tagliata inclinata, saranno compensati con il prezzo del più piccolo pannello di serie che circoscrive interamente il pannello speciale. Per un'altezza compresa tra m. 8,51 e m 9,00 | m | 3100.9759 | 1.6% | 3922.7346 | 1.6% | 15% | 465.1464 | 10% | 356.6122 | 1.5% | 6.9772 | 11.55% | 453.259 | 18%
SAR25_PF.0011.0002.0060 | PRODOTTI FINITI | PREFABBRICATI STRUTTURALI | Muri di sostegno prefabbricati | MURO DI SOSTEGNO PREFABBRICATO IN C.A., serie MEDIA, dotato di marcatura “CE" ai sensi del D.M. 17/01/2018, costituito da un pannello verticale, oppure inclinato (max 15%), prodotto in serie in stabilimento, di modulo conforme alle specifiche del prefabbricatore, realizzato con calcestruzzo di classe di resistenza C35/45 MPa e acciaio B450C, provvisto dalla parte verso la terra di una costola di irrigidimento, estesa per tutta l’altezza del pannello, nonché di tirante in c.a. di collegamento della costola con una platea stabilizzatrice in c.a., posta al piede del pannello, realizzata con calcestruzzo di classe di resistenza C25/30 MPa e acciaio B450C, gettata in opera, conglobante le armature in acciaio fuoriuscenti dal pannello e dalla base del tirante del pannello. Fornito posato in opera su un cordolo di fondazione in calcestruzzo con classe di resistenza C16/20 MPa, oppure, ove necessario, in C.A., gettato in opera controterra, escluso dal presente prezzo, da dimensionare in funzione delle caratteristiche geotecniche del terreno di sedime. Il tutto dimensionato secondo le vigenti norme per le opere in c.a. in modo da resistere alla spinta di un terrapieno orizzontale, in assenza di spinta idraulica, con angolo d’attrito di 30°, peso specifico della terra di 2,0 t/m3 e sovraccarico sul rilevato di 4,0 t/m2. Compreso: la fornitura in opera dei pannelli prefabbricati, sul cordolo di fondazione predisposto dall’Appaltatore; il ripiegamento a sagoma dei ferri fuoriuscenti dal tirante del pannello prefabbricato, per l’ancoraggio alla platea stabilizzatrice; la fornitura e posa in opera dei ferri aggiuntivi della platea stabilizzatrice; la fornitura e getto del calcestruzzo della platea stabilizzatrice; il giunto drenante fra i prefabbricati. Escluso: gli scavi di sbancamento/splateamento a larga sezione e gli scavi a sezione ristretta/obbligata del cordolo di fondazione; le rampe e le piste di accesso alle piazzole, adiacenti alle fondazioni, per gli automezzi stradali adibiti al trasporto dei pannelli prefabbricati e per l’autogru stradale adibita al loro montaggio; la formazione del cordolo di fondazione in calcestruzzo non armato di classe di resistenza C16/20 MPa, gettato contro terra (senza casseratura), oppure, ove necessario, in c.a., da dimensionare in funzione dei carichi e della natura del terreno di sedime; il drenaggio con materiale arido a tergo delle strutture; i riempimenti vari occorrenti. Da valutare a metro lineare per la lunghezza misurata sulla facciata dell’opera compiuta senza dedurre la larghezza dei giunti tra i prefabbricati. Eventuali pannelli speciali, cioè di altezza intermedia rispetto a quella di serie e/o di larghezza ridotta rispetto alla misura standard di 1,25 m oppure 2,50 m e/o con sommità tagliata inclinata, saranno compensati con il prezzo del più piccolo pannello di serie che circoscrive interamente il pannello speciale. Per un'altezza compresa tra m. 9,01 e m 9,50 | m | 3472.8988 | 1.52% | 4393.217 | 1.52% | 15% | 520.9348 | 10% | 399.3834 | 1.5% | 7.814 | 11.21% | 492.6714 | 18%
SAR25_PF.0011.0002.0061 | PRODOTTI FINITI | PREFABBRICATI STRUTTURALI | Muri di sostegno prefabbricati | MURO DI SOSTEGNO PREFABBRICATO IN C.A., serie MEDIA, dotato di marcatura “CE" ai sensi del D.M. 17/01/2018, costituito da un pannello verticale, oppure inclinato (max 15%), prodotto in serie in stabilimento, di modulo conforme alle specifiche del prefabbricatore, realizzato con calcestruzzo di classe di resistenza C35/45 MPa e acciaio B450C, provvisto dalla parte verso la terra di una costola di irrigidimento, estesa per tutta l’altezza del pannello, nonché di tirante in c.a. di collegamento della costola con una platea stabilizzatrice in c.a., posta al piede del pannello, realizzata con calcestruzzo di classe di resistenza C25/30 MPa e acciaio B450C, gettata in opera, conglobante le armature in acciaio fuoriuscenti dal pannello e dalla base del tirante del pannello. Fornito posato in opera su un cordolo di fondazione in calcestruzzo con classe di resistenza C16/20 MPa, oppure, ove necessario, in C.A., gettato in opera controterra, escluso dal presente prezzo, da dimensionare in funzione delle caratteristiche geotecniche del terreno di sedime. Il tutto dimensionato secondo le vigenti norme per le opere in c.a. in modo da resistere alla spinta di un terrapieno orizzontale, in assenza di spinta idraulica, con angolo d’attrito di 30°, peso specifico della terra di 2,0 t/m3 e sovraccarico sul rilevato di 4,0 t/m2. Compreso: la fornitura in opera dei pannelli prefabbricati, sul cordolo di fondazione predisposto dall’Appaltatore; il ripiegamento a sagoma dei ferri fuoriuscenti dal tirante del pannello prefabbricato, per l’ancoraggio alla platea stabilizzatrice; la fornitura e posa in opera dei ferri aggiuntivi della platea stabilizzatrice; la fornitura e getto del calcestruzzo della platea stabilizzatrice; il giunto drenante fra i prefabbricati. Escluso: gli scavi di sbancamento/splateamento a larga sezione e gli scavi a sezione ristretta/obbligata del cordolo di fondazione; le rampe e le piste di accesso alle piazzole, adiacenti alle fondazioni, per gli automezzi stradali adibiti al trasporto dei pannelli prefabbricati e per l’autogru stradale adibita al loro montaggio; la formazione del cordolo di fondazione in calcestruzzo non armato di classe di resistenza C16/20 MPa, gettato contro terra (senza casseratura), oppure, ove necessario, in c.a., da dimensionare in funzione dei carichi e della natura del terreno di sedime; il drenaggio con materiale arido a tergo delle strutture; i riempimenti vari occorrenti. Da valutare a metro lineare per la lunghezza misurata sulla facciata dell’opera compiuta senza dedurre la larghezza dei giunti tra i prefabbricati. Eventuali pannelli speciali, cioè di altezza intermedia rispetto a quella di serie e/o di larghezza ridotta rispetto alla misura standard di 1,25 m oppure 2,50 m e/o con sommità tagliata inclinata, saranno compensati con il prezzo del più piccolo pannello di serie che circoscrive interamente il pannello speciale. Per un'altezza compresa tra m. 9,51 e m 10,00 | m | 3840.3436 | 1.53% | 4858.0347 | 1.53% | 15% | 576.0516 | 10% | 441.6395 | 1.5% | 8.6408 | 10.89% | 529.1201 | 18%
SAR25_PF.0011.0002.0062 | PRODOTTI FINITI | PREFABBRICATI STRUTTURALI | Muri di sostegno prefabbricati | MURO DI SOSTEGNO PREFABBRICATO IN C.A., serie MEDIA, dotato di marcatura “CE" ai sensi del D.M. 17/01/2018, costituito da un pannello verticale, oppure inclinato (max 15%), prodotto in serie in stabilimento, di modulo conforme alle specifiche del prefabbricatore, realizzato con calcestruzzo di classe di resistenza C35/45 MPa e acciaio B450C, provvisto dalla parte verso la terra di una costola di irrigidimento, estesa per tutta l’altezza del pannello, nonché di tirante in c.a. di collegamento della costola con una platea stabilizzatrice in c.a., posta al piede del pannello, realizzata con calcestruzzo di classe di resistenza C25/30 MPa e acciaio B450C, gettata in opera, conglobante le armature in acciaio fuoriuscenti dal pannello e dalla base del tirante del pannello. Fornito posato in opera su un cordolo di fondazione in calcestruzzo con classe di resistenza C16/20 MPa, oppure, ove necessario, in C.A., gettato in opera controterra, escluso dal presente prezzo, da dimensionare in funzione delle caratteristiche geotecniche del terreno di sedime. Il tutto dimensionato secondo le vigenti norme per le opere in c.a. in modo da resistere alla spinta di un terrapieno orizzontale, in assenza di spinta idraulica, con angolo d’attrito di 30°, peso specifico della terra di 2,0 t/m3 e sovraccarico sul rilevato di 4,0 t/m2. Compreso: la fornitura in opera dei pannelli prefabbricati, sul cordolo di fondazione predisposto dall’Appaltatore; il ripiegamento a sagoma dei ferri fuoriuscenti dal tirante del pannello prefabbricato, per l’ancoraggio alla platea stabilizzatrice; la fornitura e posa in opera dei ferri aggiuntivi della platea stabilizzatrice; la fornitura e getto del calcestruzzo della platea stabilizzatrice; il giunto drenante fra i prefabbricati. Escluso: gli scavi di sbancamento/splateamento a larga sezione e gli scavi a sezione ristretta/obbligata del cordolo di fondazione; le rampe e le piste di accesso alle piazzole, adiacenti alle fondazioni, per gli automezzi stradali adibiti al trasporto dei pannelli prefabbricati e per l’autogru stradale adibita al loro montaggio; la formazione del cordolo di fondazione in calcestruzzo non armato di classe di resistenza C16/20 MPa, gettato contro terra (senza casseratura), oppure, ove necessario, in c.a., da dimensionare in funzione dei carichi e della natura del terreno di sedime; il drenaggio con materiale arido a tergo delle strutture; i riempimenti vari occorrenti. Da valutare a metro lineare per la lunghezza misurata sulla facciata dell’opera compiuta senza dedurre la larghezza dei giunti tra i prefabbricati. Eventuali pannelli speciali, cioè di altezza intermedia rispetto a quella di serie e/o di larghezza ridotta rispetto alla misura standard di 1,25 m oppure 2,50 m e/o con sommità tagliata inclinata, saranno compensati con il prezzo del più piccolo pannello di serie che circoscrive interamente il pannello speciale. Per un'altezza compresa tra m. 10,01 e m 10,50 | m | 4182.1984 | 1.46% | 5290.481 | 1.46% | 15% | 627.3298 | 10% | 480.9528 | 1.5% | 9.41 | 10.31% | 545.3163 | 18%
SAR25_PF.0011.0002.0063 | PRODOTTI FINITI | PREFABBRICATI STRUTTURALI | Muri di sostegno prefabbricati | MURO DI SOSTEGNO PREFABBRICATO IN C.A., serie MEDIA, dotato di marcatura “CE" ai sensi del D.M. 17/01/2018, costituito da un pannello verticale, oppure inclinato (max 15%), prodotto in serie in stabilimento, di modulo conforme alle specifiche del prefabbricatore, realizzato con calcestruzzo di classe di resistenza C35/45 MPa e acciaio B450C, provvisto dalla parte verso la terra di una costola di irrigidimento, estesa per tutta l’altezza del pannello, nonché di tirante in c.a. di collegamento della costola con una platea stabilizzatrice in c.a., posta al piede del pannello, realizzata con calcestruzzo di classe di resistenza C25/30 MPa e acciaio B450C, gettata in opera, conglobante le armature in acciaio fuoriuscenti dal pannello e dalla base del tirante del pannello. Fornito posato in opera su un cordolo di fondazione in calcestruzzo con classe di resistenza C16/20 MPa, oppure, ove necessario, in C.A., gettato in opera controterra, escluso dal presente prezzo, da dimensionare in funzione delle caratteristiche geotecniche del terreno di sedime. Il tutto dimensionato secondo le vigenti norme per le opere in c.a. in modo da resistere alla spinta di un terrapieno orizzontale, in assenza di spinta idraulica, con angolo d’attrito di 30°, peso specifico della terra di 2,0 t/m3 e sovraccarico sul rilevato di 4,0 t/m2. Compreso: la fornitura in opera dei pannelli prefabbricati, sul cordolo di fondazione predisposto dall’Appaltatore; il ripiegamento a sagoma dei ferri fuoriuscenti dal tirante del pannello prefabbricato, per l’ancoraggio alla platea stabilizzatrice; la fornitura e posa in opera dei ferri aggiuntivi della platea stabilizzatrice; la fornitura e getto del calcestruzzo della platea stabilizzatrice; il giunto drenante fra i prefabbricati. Escluso: gli scavi di sbancamento/splateamento a larga sezione e gli scavi a sezione ristretta/obbligata del cordolo di fondazione; le rampe e le piste di accesso alle piazzole, adiacenti alle fondazioni, per gli automezzi stradali adibiti al trasporto dei pannelli prefabbricati e per l’autogru stradale adibita al loro montaggio; la formazione del cordolo di fondazione in calcestruzzo non armato di classe di resistenza C16/20 MPa, gettato contro terra (senza casseratura), oppure, ove necessario, in c.a., da dimensionare in funzione dei carichi e della natura del terreno di sedime; il drenaggio con materiale arido a tergo delle strutture; i riempimenti vari occorrenti. Da valutare a metro lineare per la lunghezza misurata sulla facciata dell’opera compiuta senza dedurre la larghezza dei giunti tra i prefabbricati. Eventuali pannelli speciali, cioè di altezza intermedia rispetto a quella di serie e/o di larghezza ridotta rispetto alla misura standard di 1,25 m oppure 2,50 m e/o con sommità tagliata inclinata, saranno compensati con il prezzo del più piccolo pannello di serie che circoscrive interamente il pannello speciale. Per un'altezza compresa tra m. 10,51 e m 11,00 | m | 4540.3608 | 1.53% | 5743.5564 | 1.53% | 15% | 681.0541 | 10% | 522.1415 | 1.5% | 10.2158 | 9.87% | 566.6539 | 18%
SAR25_PF.0011.0002.0064 | PRODOTTI FINITI | PREFABBRICATI STRUTTURALI | Muri di sostegno prefabbricati | MURO DI SOSTEGNO PREFABBRICATO IN C.A., serie MEDIA, dotato di marcatura “CE" ai sensi del D.M. 17/01/2018, costituito da un pannello verticale, oppure inclinato (max 15%), prodotto in serie in stabilimento, di modulo conforme alle specifiche del prefabbricatore, realizzato con calcestruzzo di classe di resistenza C35/45 MPa e acciaio B450C, provvisto dalla parte verso la terra di una costola di irrigidimento, estesa per tutta l’altezza del pannello, nonché di tirante in c.a. di collegamento della costola con una platea stabilizzatrice in c.a., posta al piede del pannello, realizzata con calcestruzzo di classe di resistenza C25/30 MPa e acciaio B450C, gettata in opera, conglobante le armature in acciaio fuoriuscenti dal pannello e dalla base del tirante del pannello. Fornito posato in opera su un cordolo di fondazione in calcestruzzo con classe di resistenza C16/20 MPa, oppure, ove necessario, in C.A., gettato in opera controterra, escluso dal presente prezzo, da dimensionare in funzione delle caratteristiche geotecniche del terreno di sedime. Il tutto dimensionato secondo le vigenti norme per le opere in c.a. in modo da resistere alla spinta di un terrapieno orizzontale, in assenza di spinta idraulica, con angolo d’attrito di 30°, peso specifico della terra di 2,0 t/m3 e sovraccarico sul rilevato di 4,0 t/m2. Compreso: la fornitura in opera dei pannelli prefabbricati, sul cordolo di fondazione predisposto dall’Appaltatore; il ripiegamento a sagoma dei ferri fuoriuscenti dal tirante del pannello prefabbricato, per l’ancoraggio alla platea stabilizzatrice; la fornitura e posa in opera dei ferri aggiuntivi della platea stabilizzatrice; la fornitura e getto del calcestruzzo della platea stabilizzatrice; il giunto drenante fra i prefabbricati. Escluso: gli scavi di sbancamento/splateamento a larga sezione e gli scavi a sezione ristretta/obbligata del cordolo di fondazione; le rampe e le piste di accesso alle piazzole, adiacenti alle fondazioni, per gli automezzi stradali adibiti al trasporto dei pannelli prefabbricati e per l’autogru stradale adibita al loro montaggio; la formazione del cordolo di fondazione in calcestruzzo non armato di classe di resistenza C16/20 MPa, gettato contro terra (senza casseratura), oppure, ove necessario, in c.a., da dimensionare in funzione dei carichi e della natura del terreno di sedime; il drenaggio con materiale arido a tergo delle strutture; i riempimenti vari occorrenti. Da valutare a metro lineare per la lunghezza misurata sulla facciata dell’opera compiuta senza dedurre la larghezza dei giunti tra i prefabbricati. Eventuali pannelli speciali, cioè di altezza intermedia rispetto a quella di serie e/o di larghezza ridotta rispetto alla misura standard di 1,25 m oppure 2,50 m e/o con sommità tagliata inclinata, saranno compensati con il prezzo del più piccolo pannello di serie che circoscrive interamente il pannello speciale. Per un'altezza compresa tra m. 11,01 e m 11,50 | m | 4901.2145 | 1.47% | 6200.0364 | 1.47% | 15% | 735.1822 | 10% | 563.6397 | 1.5% | 11.0277 | 9.4% | 582.8737 | 18%
SAR25_PF.0011.0002.0065 | PRODOTTI FINITI | PREFABBRICATI STRUTTURALI | Muri di sostegno prefabbricati | MURO DI SOSTEGNO PREFABBRICATO IN C.A., serie MEDIA, dotato di marcatura “CE" ai sensi del D.M. 17/01/2018, costituito da un pannello verticale, oppure inclinato (max 15%), prodotto in serie in stabilimento, di modulo conforme alle specifiche del prefabbricatore, realizzato con calcestruzzo di classe di resistenza C35/45 MPa e acciaio B450C, provvisto dalla parte verso la terra di una costola di irrigidimento, estesa per tutta l’altezza del pannello, nonché di tirante in c.a. di collegamento della costola con una platea stabilizzatrice in c.a., posta al piede del pannello, realizzata con calcestruzzo di classe di resistenza C25/30 MPa e acciaio B450C, gettata in opera, conglobante le armature in acciaio fuoriuscenti dal pannello e dalla base del tirante del pannello. Fornito posato in opera su un cordolo di fondazione in calcestruzzo con classe di resistenza C16/20 MPa, oppure, ove necessario, in C.A., gettato in opera controterra, escluso dal presente prezzo, da dimensionare in funzione delle caratteristiche geotecniche del terreno di sedime. Il tutto dimensionato secondo le vigenti norme per le opere in c.a. in modo da resistere alla spinta di un terrapieno orizzontale, in assenza di spinta idraulica, con angolo d’attrito di 30°, peso specifico della terra di 2,0 t/m3 e sovraccarico sul rilevato di 4,0 t/m2. Compreso: la fornitura in opera dei pannelli prefabbricati, sul cordolo di fondazione predisposto dall’Appaltatore; il ripiegamento a sagoma dei ferri fuoriuscenti dal tirante del pannello prefabbricato, per l’ancoraggio alla platea stabilizzatrice; la fornitura e posa in opera dei ferri aggiuntivi della platea stabilizzatrice; la fornitura e getto del calcestruzzo della platea stabilizzatrice; il giunto drenante fra i prefabbricati. Escluso: gli scavi di sbancamento/splateamento a larga sezione e gli scavi a sezione ristretta/obbligata del cordolo di fondazione; le rampe e le piste di accesso alle piazzole, adiacenti alle fondazioni, per gli automezzi stradali adibiti al trasporto dei pannelli prefabbricati e per l’autogru stradale adibita al loro montaggio; la formazione del cordolo di fondazione in calcestruzzo non armato di classe di resistenza C16/20 MPa, gettato contro terra (senza casseratura), oppure, ove necessario, in c.a., da dimensionare in funzione dei carichi e della natura del terreno di sedime; il drenaggio con materiale arido a tergo delle strutture; i riempimenti vari occorrenti. Da valutare a metro lineare per la lunghezza misurata sulla facciata dell’opera compiuta senza dedurre la larghezza dei giunti tra i prefabbricati. Eventuali pannelli speciali, cioè di altezza intermedia rispetto a quella di serie e/o di larghezza ridotta rispetto alla misura standard di 1,25 m oppure 2,50 m e/o con sommità tagliata inclinata, saranno compensati con il prezzo del più piccolo pannello di serie che circoscrive interamente il pannello speciale. Per un'altezza compresa tra m. 11,51 e m 12,00 | m | 5297.7996 | 1.48% | 6701.7165 | 1.48% | 15% | 794.6699 | 10% | 609.247 | 1.5% | 11.92 | 9.06% | 607.1953 | 18%
SAR25_PF.0011.0002.0066 | PRODOTTI FINITI | PREFABBRICATI STRUTTURALI | Muri di sostegno prefabbricati | MURO DI SOSTEGNO PREFABBRICATO IN C.A., serie MEDIA, dotato di marcatura “CE" ai sensi del D.M. 17/01/2018, costituito da un pannello verticale, oppure inclinato (max 15%), prodotto in serie in stabilimento, di modulo conforme alle specifiche del prefabbricatore, realizzato con calcestruzzo di classe di resistenza C35/45 MPa e acciaio B450C, provvisto dalla parte verso la terra di una costola di irrigidimento, estesa per tutta l’altezza del pannello, nonché di tirante in c.a. di collegamento della costola con una platea stabilizzatrice in c.a., posta al piede del pannello, realizzata con calcestruzzo di classe di resistenza C25/30 MPa e acciaio B450C, gettata in opera, conglobante le armature in acciaio fuoriuscenti dal pannello e dalla base del tirante del pannello. Fornito posato in opera su un cordolo di fondazione in calcestruzzo con classe di resistenza C16/20 MPa, oppure, ove necessario, in C.A., gettato in opera controterra, escluso dal presente prezzo, da dimensionare in funzione delle caratteristiche geotecniche del terreno di sedime. Il tutto dimensionato secondo le vigenti norme per le opere in c.a. in modo da resistere alla spinta di un terrapieno orizzontale, in assenza di spinta idraulica, con angolo d’attrito di 30°, peso specifico della terra di 2,0 t/m3 e sovraccarico sul rilevato di 4,0 t/m2. Compreso: la fornitura in opera dei pannelli prefabbricati, sul cordolo di fondazione predisposto dall’Appaltatore; il ripiegamento a sagoma dei ferri fuoriuscenti dal tirante del pannello prefabbricato, per l’ancoraggio alla platea stabilizzatrice; la fornitura e posa in opera dei ferri aggiuntivi della platea stabilizzatrice; la fornitura e getto del calcestruzzo della platea stabilizzatrice; il giunto drenante fra i prefabbricati. Escluso: gli scavi di sbancamento/splateamento a larga sezione e gli scavi a sezione ristretta/obbligata del cordolo di fondazione; le rampe e le piste di accesso alle piazzole, adiacenti alle fondazioni, per gli automezzi stradali adibiti al trasporto dei pannelli prefabbricati e per l’autogru stradale adibita al loro montaggio; la formazione del cordolo di fondazione in calcestruzzo non armato di classe di resistenza C16/20 MPa, gettato contro terra (senza casseratura), oppure, ove necessario, in c.a., da dimensionare in funzione dei carichi e della natura del terreno di sedime; il drenaggio con materiale arido a tergo delle strutture; i riempimenti vari occorrenti. Da valutare a metro lineare per la lunghezza misurata sulla facciata dell’opera compiuta senza dedurre la larghezza dei giunti tra i prefabbricati. Eventuali pannelli speciali, cioè di altezza intermedia rispetto a quella di serie e/o di larghezza ridotta rispetto alla misura standard di 1,25 m oppure 2,50 m e/o con sommità tagliata inclinata, saranno compensati con il prezzo del più piccolo pannello di serie che circoscrive interamente il pannello speciale. Per un'altezza compresa tra m. 12,01 e m 12,50 | m | 5762.7426 | 1.46% | 7289.8694 | 1.46% | 15% | 864.4114 | 10% | 662.7154 | 1.5% | 12.9662 | 8.88% | 647.634 | 18%
SAR25_PF.0011.0002.0067 | PRODOTTI FINITI | PREFABBRICATI STRUTTURALI | Muri di sostegno prefabbricati | MURO DI SOSTEGNO PREFABBRICATO IN C.A., serie MEDIA, dotato di marcatura “CE" ai sensi del D.M. 17/01/2018, costituito da un pannello verticale, oppure inclinato (max 15%), prodotto in serie in stabilimento, di modulo conforme alle specifiche del prefabbricatore, realizzato con calcestruzzo di classe di resistenza C35/45 MPa e acciaio B450C, provvisto dalla parte verso la terra di una costola di irrigidimento, estesa per tutta l’altezza del pannello, nonché di tirante in c.a. di collegamento della costola con una platea stabilizzatrice in c.a., posta al piede del pannello, realizzata con calcestruzzo di classe di resistenza C25/30 MPa e acciaio B450C, gettata in opera, conglobante le armature in acciaio fuoriuscenti dal pannello e dalla base del tirante del pannello. Fornito posato in opera su un cordolo di fondazione in calcestruzzo con classe di resistenza C16/20 MPa, oppure, ove necessario, in C.A., gettato in opera controterra, escluso dal presente prezzo, da dimensionare in funzione delle caratteristiche geotecniche del terreno di sedime. Il tutto dimensionato secondo le vigenti norme per le opere in c.a. in modo da resistere alla spinta di un terrapieno orizzontale, in assenza di spinta idraulica, con angolo d’attrito di 30°, peso specifico della terra di 2,0 t/m3 e sovraccarico sul rilevato di 4,0 t/m2. Compreso: la fornitura in opera dei pannelli prefabbricati, sul cordolo di fondazione predisposto dall’Appaltatore; il ripiegamento a sagoma dei ferri fuoriuscenti dal tirante del pannello prefabbricato, per l’ancoraggio alla platea stabilizzatrice; la fornitura e posa in opera dei ferri aggiuntivi della platea stabilizzatrice; la fornitura e getto del calcestruzzo della platea stabilizzatrice; il giunto drenante fra i prefabbricati. Escluso: gli scavi di sbancamento/splateamento a larga sezione e gli scavi a sezione ristretta/obbligata del cordolo di fondazione; le rampe e le piste di accesso alle piazzole, adiacenti alle fondazioni, per gli automezzi stradali adibiti al trasporto dei pannelli prefabbricati e per l’autogru stradale adibita al loro montaggio; la formazione del cordolo di fondazione in calcestruzzo non armato di classe di resistenza C16/20 MPa, gettato contro terra (senza casseratura), oppure, ove necessario, in c.a., da dimensionare in funzione dei carichi e della natura del terreno di sedime; il drenaggio con materiale arido a tergo delle strutture; i riempimenti vari occorrenti. Da valutare a metro lineare per la lunghezza misurata sulla facciata dell’opera compiuta senza dedurre la larghezza dei giunti tra i prefabbricati. Eventuali pannelli speciali, cioè di altezza intermedia rispetto a quella di serie e/o di larghezza ridotta rispetto alla misura standard di 1,25 m oppure 2,50 m e/o con sommità tagliata inclinata, saranno compensati con il prezzo del più piccolo pannello di serie che circoscrive interamente il pannello speciale. Per un'altezza compresa tra m. 12,51 e m 13,00 | m | 6213.4737 | 1.49% | 7860.0442 | 1.49% | 15% | 932.021 | 10% | 714.5495 | 1.5% | 13.9803 | 9.29% | 730.5379 | 18%
SAR25_PF.0011.0003.0001 | PRODOTTI FINITI | PREFABBRICATI STRUTTURALI | SPALLE | SPALLA DA PONTE PREFABBRICATA IN C.A. vibrato, serie MEDIA, dotata di marcatura “CE" ai sensi del D.M. 17/01/2018, costituita da un pannello verticale, prodotto in serie in stabilimento, di modulo conforme alle specifiche del prefabbricatore, realizzato con calcestruzzo di classe di resistenza C35/45 MPa e acciaio B450C, provvisto dalla parte verso la terra di una costola di irrigidimento, estesa per tutta l’altezza del pannello, nonché, per altezze del pannello maggiori di 4,50 m, di tirante in c.a. di collegamento della costola con una platea stabilizzatrice in c.a., posta al piede del pannello, realizzata con calcestruzzo di classe di resistenza C25/30 MPa e acciaio B450C, gettata in opera, conglobante le armature in acciaio fuoriuscenti dalla costola del pannello o dalla base del tirante del pannello. Fornita posata in opera, su un cordolo di fondazione in C.A., con calcestruzzo di classe di resistenza C25/30 MPa e acciaio B450C, gettato in opera ed escluso dal presente prezzo, da dimensionare in funzione delle caratteristiche geotecniche del terreno di sedime. Completata con un pulvino e con un paraghiaia in C.A., con calcestruzzo di classe di resistenza C28/35 MPa e acciaio B450C, gettato in opera ed escluso dal presente prezzo. Il tutto dimensionato secondo le vigenti norme per le opere in c.a. in modo da resistere alla spinta di un terrapieno orizzontale, in assenza di spinta idraulica, con angolo d’attrito di 33°, peso specifico della terra di 2,0 t/m3, sovraccarico sul rilevato di 4,0 t/m2 e carico, per ogni metro di pulvino, di 40 t/m in verticale e di 2,4 t/m in orizzontale. Compreso: la fornitura in opera dei pannelli prefabbricati, sul cordolo di fondazione; il ripiegamento a sagoma dei ferri fuoriuscenti dalla costola del pannello prefabbricato o dalla base del tirante del pannello prefabbricato, per l’ancoraggio alla platea stabilizzatrice; la fornitura e posa in opera dei ferri aggiuntivi della platea stabilizzatrice; la fornitura e getto del calcestruzzo della platea stabilizzatrice; il giunto drenante fra i prefabbricati. Escluso: gli scavi di sbancamento/splateamento a larga sezione e gli scavi a sezione ristretta/obbligata del cordolo di fondazione; le rampe e le piste di accesso alle piazzole, adiacenti alle fondazioni, per gli automezzi stradali adibiti al trasporto dei pannelli prefabbricati e per l’autogru stradale adibita al loro montaggio; la formazione del cordolo di fondazione in C.A., da dimensionare in funzione dei carichi e della natura del terreno di sedime; il drenaggio con materiale arido a tergo delle strutture; i riempimenti vari occorrenti, il pulvino e il paraghiaia in C.A. di completamento della spalla. Da valutare a metro lineare per la lunghezza misurata sulla facciata dell’opera compiuta senza dedurre la larghezza dei giunti tra i prefabbricati. Eventuali pannelli speciali, cioè di altezza intermedia rispetto a quella di serie e/o di larghezza ridotta rispetto alla misura standard di 1,25 m oppure 2,50 m, saranno compensati con il prezzo del più piccolo pannello di serie che circoscrive interamente il pannello speciale. Per un'altezza fino a m 3,50 | m | 857.3335 | 2.45% | 1084.5269 | 2.45% | 15% | 128.6 | 10% | 98.5934 | 1.5% | 1.929 | 13.59% | 147.389 | 18%
SAR25_PF.0011.0003.0002 | PRODOTTI FINITI | PREFABBRICATI STRUTTURALI | SPALLE | SPALLA DA PONTE PREFABBRICATA IN C.A. vibrato, serie MEDIA, dotata di marcatura “CE" ai sensi del D.M. 17/01/2018, costituita da un pannello verticale, prodotto in serie in stabilimento, di modulo conforme alle specifiche del prefabbricatore, realizzato con calcestruzzo di classe di resistenza C35/45 MPa e acciaio B450C, provvisto dalla parte verso la terra di una costola di irrigidimento, estesa per tutta l’altezza del pannello, nonché, per altezze del pannello maggiori di 4,50 m, di tirante in c.a. di collegamento della costola con una platea stabilizzatrice in c.a., posta al piede del pannello, realizzata con calcestruzzo di classe di resistenza C25/30 MPa e acciaio B450C, gettata in opera, conglobante le armature in acciaio fuoriuscenti dalla costola del pannello o dalla base del tirante del pannello. Fornita posata in opera, su un cordolo di fondazione in C.A., con calcestruzzo di classe di resistenza C25/30 MPa e acciaio B450C, gettato in opera ed escluso dal presente prezzo, da dimensionare in funzione delle caratteristiche geotecniche del terreno di sedime. Completata con un pulvino e con un paraghiaia in C.A., con calcestruzzo di classe di resistenza C28/35 MPa e acciaio B450C, gettato in opera ed escluso dal presente prezzo. Il tutto dimensionato secondo le vigenti norme per le opere in c.a. in modo da resistere alla spinta di un terrapieno orizzontale, in assenza di spinta idraulica, con angolo d’attrito di 33°, peso specifico della terra di 2,0 t/m3, sovraccarico sul rilevato di 4,0 t/m2 e carico, per ogni metro di pulvino, di 40 t/m in verticale e di 2,4 t/m in orizzontale. Compreso: la fornitura in opera dei pannelli prefabbricati, sul cordolo di fondazione; il ripiegamento a sagoma dei ferri fuoriuscenti dalla costola del pannello prefabbricato o dalla base del tirante del pannello prefabbricato, per l’ancoraggio alla platea stabilizzatrice; la fornitura e posa in opera dei ferri aggiuntivi della platea stabilizzatrice; la fornitura e getto del calcestruzzo della platea stabilizzatrice; il giunto drenante fra i prefabbricati. Escluso: gli scavi di sbancamento/splateamento a larga sezione e gli scavi a sezione ristretta/obbligata del cordolo di fondazione; le rampe e le piste di accesso alle piazzole, adiacenti alle fondazioni, per gli automezzi stradali adibiti al trasporto dei pannelli prefabbricati e per l’autogru stradale adibita al loro montaggio; la formazione del cordolo di fondazione in C.A., da dimensionare in funzione dei carichi e della natura del terreno di sedime; il drenaggio con materiale arido a tergo delle strutture; i riempimenti vari occorrenti, il pulvino e il paraghiaia in C.A. di completamento della spalla. Da valutare a metro lineare per la lunghezza misurata sulla facciata dell’opera compiuta senza dedurre la larghezza dei giunti tra i prefabbricati. Eventuali pannelli speciali, cioè di altezza intermedia rispetto a quella di serie e/o di larghezza ridotta rispetto alla misura standard di 1,25 m oppure 2,50 m, saranno compensati con il prezzo del più piccolo pannello di serie che circoscrive interamente il pannello speciale. Per un'altezza compresa tra m 3,51 e m. 4,00 | m | 1062.8262 | 2.45% | 1344.4751 | 2.45% | 15% | 159.4239 | 10% | 122.225 | 1.5% | 2.3914 | 15.14% | 203.6055 | 18%
SAR25_PF.0011.0003.0003 | PRODOTTI FINITI | PREFABBRICATI STRUTTURALI | SPALLE | SPALLA DA PONTE PREFABBRICATA IN C.A. vibrato, serie MEDIA, dotata di marcatura “CE" ai sensi del D.M. 17/01/2018, costituita da un pannello verticale, prodotto in serie in stabilimento, di modulo conforme alle specifiche del prefabbricatore, realizzato con calcestruzzo di classe di resistenza C35/45 MPa e acciaio B450C, provvisto dalla parte verso la terra di una costola di irrigidimento, estesa per tutta l’altezza del pannello, nonché, per altezze del pannello maggiori di 4,50 m, di tirante in c.a. di collegamento della costola con una platea stabilizzatrice in c.a., posta al piede del pannello, realizzata con calcestruzzo di classe di resistenza C25/30 MPa e acciaio B450C, gettata in opera, conglobante le armature in acciaio fuoriuscenti dalla costola del pannello o dalla base del tirante del pannello. Fornita posata in opera, su un cordolo di fondazione in C.A., con calcestruzzo di classe di resistenza C25/30 MPa e acciaio B450C, gettato in opera ed escluso dal presente prezzo, da dimensionare in funzione delle caratteristiche geotecniche del terreno di sedime. Completata con un pulvino e con un paraghiaia in C.A., con calcestruzzo di classe di resistenza C28/35 MPa e acciaio B450C, gettato in opera ed escluso dal presente prezzo. Il tutto dimensionato secondo le vigenti norme per le opere in c.a. in modo da resistere alla spinta di un terrapieno orizzontale, in assenza di spinta idraulica, con angolo d’attrito di 33°, peso specifico della terra di 2,0 t/m3, sovraccarico sul rilevato di 4,0 t/m2 e carico, per ogni metro di pulvino, di 40 t/m in verticale e di 2,4 t/m in orizzontale. Compreso: la fornitura in opera dei pannelli prefabbricati, sul cordolo di fondazione; il ripiegamento a sagoma dei ferri fuoriuscenti dalla costola del pannello prefabbricato o dalla base del tirante del pannello prefabbricato, per l’ancoraggio alla platea stabilizzatrice; la fornitura e posa in opera dei ferri aggiuntivi della platea stabilizzatrice; la fornitura e getto del calcestruzzo della platea stabilizzatrice; il giunto drenante fra i prefabbricati. Escluso: gli scavi di sbancamento/splateamento a larga sezione e gli scavi a sezione ristretta/obbligata del cordolo di fondazione; le rampe e le piste di accesso alle piazzole, adiacenti alle fondazioni, per gli automezzi stradali adibiti al trasporto dei pannelli prefabbricati e per l’autogru stradale adibita al loro montaggio; la formazione del cordolo di fondazione in C.A., da dimensionare in funzione dei carichi e della natura del terreno di sedime; il drenaggio con materiale arido a tergo delle strutture; i riempimenti vari occorrenti, il pulvino e il paraghiaia in C.A. di completamento della spalla. Da valutare a metro lineare per la lunghezza misurata sulla facciata dell’opera compiuta senza dedurre la larghezza dei giunti tra i prefabbricati. Eventuali pannelli speciali, cioè di altezza intermedia rispetto a quella di serie e/o di larghezza ridotta rispetto alla misura standard di 1,25 m oppure 2,50 m, saranno compensati con il prezzo del più piccolo pannello di serie che circoscrive interamente il pannello speciale. Per un'altezza compresa tra m 4,01 e m. 4,50 | m | 1291.2594 | 2.53% | 1633.4431 | 2.53% | 15% | 193.6889 | 10% | 148.4948 | 1.5% | 2.9053 | 15.9% | 259.7361 | 18%
SAR25_PF.0011.0003.0004 | PRODOTTI FINITI | PREFABBRICATI STRUTTURALI | SPALLE | SPALLA DA PONTE PREFABBRICATA IN C.A. vibrato, serie MEDIA, dotata di marcatura “CE" ai sensi del D.M. 17/01/2018, costituita da un pannello verticale, prodotto in serie in stabilimento, di modulo conforme alle specifiche del prefabbricatore, realizzato con calcestruzzo di classe di resistenza C35/45 MPa e acciaio B450C, provvisto dalla parte verso la terra di una costola di irrigidimento, estesa per tutta l’altezza del pannello, nonché, per altezze del pannello maggiori di 4,50 m, di tirante in c.a. di collegamento della costola con una platea stabilizzatrice in c.a., posta al piede del pannello, realizzata con calcestruzzo di classe di resistenza C25/30 MPa e acciaio B450C, gettata in opera, conglobante le armature in acciaio fuoriuscenti dalla costola del pannello o dalla base del tirante del pannello. Fornita posata in opera, su un cordolo di fondazione in C.A., con calcestruzzo di classe di resistenza C25/30 MPa e acciaio B450C, gettato in opera ed escluso dal presente prezzo, da dimensionare in funzione delle caratteristiche geotecniche del terreno di sedime. Completata con un pulvino e con un paraghiaia in C.A., con calcestruzzo di classe di resistenza C28/35 MPa e acciaio B450C, gettato in opera ed escluso dal presente prezzo. Il tutto dimensionato secondo le vigenti norme per le opere in c.a. in modo da resistere alla spinta di un terrapieno orizzontale, in assenza di spinta idraulica, con angolo d’attrito di 33°, peso specifico della terra di 2,0 t/m3, sovraccarico sul rilevato di 4,0 t/m2 e carico, per ogni metro di pulvino, di 40 t/m in verticale e di 2,4 t/m in orizzontale. Compreso: la fornitura in opera dei pannelli prefabbricati, sul cordolo di fondazione; il ripiegamento a sagoma dei ferri fuoriuscenti dalla costola del pannello prefabbricato o dalla base del tirante del pannello prefabbricato, per l’ancoraggio alla platea stabilizzatrice; la fornitura e posa in opera dei ferri aggiuntivi della platea stabilizzatrice; la fornitura e getto del calcestruzzo della platea stabilizzatrice; il giunto drenante fra i prefabbricati. Escluso: gli scavi di sbancamento/splateamento a larga sezione e gli scavi a sezione ristretta/obbligata del cordolo di fondazione; le rampe e le piste di accesso alle piazzole, adiacenti alle fondazioni, per gli automezzi stradali adibiti al trasporto dei pannelli prefabbricati e per l’autogru stradale adibita al loro montaggio; la formazione del cordolo di fondazione in C.A., da dimensionare in funzione dei carichi e della natura del terreno di sedime; il drenaggio con materiale arido a tergo delle strutture; i riempimenti vari occorrenti, il pulvino e il paraghiaia in C.A. di completamento della spalla. Da valutare a metro lineare per la lunghezza misurata sulla facciata dell’opera compiuta senza dedurre la larghezza dei giunti tra i prefabbricati. Eventuali pannelli speciali, cioè di altezza intermedia rispetto a quella di serie e/o di larghezza ridotta rispetto alla misura standard di 1,25 m oppure 2,50 m, saranno compensati con il prezzo del più piccolo pannello di serie che circoscrive interamente il pannello speciale. Per un'altezza compresa tra m 4,51 e m. 5,00 | m | 1543.9364 | 2.51% | 1953.0795 | 2.51% | 15% | 231.5905 | 10% | 177.5527 | 1.5% | 3.4739 | 17.07% | 333.3866 | 18%
SAR25_PF.0011.0003.0005 | PRODOTTI FINITI | PREFABBRICATI STRUTTURALI | SPALLE | SPALLA DA PONTE PREFABBRICATA IN C.A. vibrato, serie MEDIA, dotata di marcatura “CE" ai sensi del D.M. 17/01/2018, costituita da un pannello verticale, prodotto in serie in stabilimento, di modulo conforme alle specifiche del prefabbricatore, realizzato con calcestruzzo di classe di resistenza C35/45 MPa e acciaio B450C, provvisto dalla parte verso la terra di una costola di irrigidimento, estesa per tutta l’altezza del pannello, nonché, per altezze del pannello maggiori di 4,50 m, di tirante in c.a. di collegamento della costola con una platea stabilizzatrice in c.a., posta al piede del pannello, realizzata con calcestruzzo di classe di resistenza C25/30 MPa e acciaio B450C, gettata in opera, conglobante le armature in acciaio fuoriuscenti dalla costola del pannello o dalla base del tirante del pannello. Fornita posata in opera, su un cordolo di fondazione in C.A., con calcestruzzo di classe di resistenza C25/30 MPa e acciaio B450C, gettato in opera ed escluso dal presente prezzo, da dimensionare in funzione delle caratteristiche geotecniche del terreno di sedime. Completata con un pulvino e con un paraghiaia in C.A., con calcestruzzo di classe di resistenza C28/35 MPa e acciaio B450C, gettato in opera ed escluso dal presente prezzo. Il tutto dimensionato secondo le vigenti norme per le opere in c.a. in modo da resistere alla spinta di un terrapieno orizzontale, in assenza di spinta idraulica, con angolo d’attrito di 33°, peso specifico della terra di 2,0 t/m3, sovraccarico sul rilevato di 4,0 t/m2 e carico, per ogni metro di pulvino, di 40 t/m in verticale e di 2,4 t/m in orizzontale. Compreso: la fornitura in opera dei pannelli prefabbricati, sul cordolo di fondazione; il ripiegamento a sagoma dei ferri fuoriuscenti dalla costola del pannello prefabbricato o dalla base del tirante del pannello prefabbricato, per l’ancoraggio alla platea stabilizzatrice; la fornitura e posa in opera dei ferri aggiuntivi della platea stabilizzatrice; la fornitura e getto del calcestruzzo della platea stabilizzatrice; il giunto drenante fra i prefabbricati. Escluso: gli scavi di sbancamento/splateamento a larga sezione e gli scavi a sezione ristretta/obbligata del cordolo di fondazione; le rampe e le piste di accesso alle piazzole, adiacenti alle fondazioni, per gli automezzi stradali adibiti al trasporto dei pannelli prefabbricati e per l’autogru stradale adibita al loro montaggio; la formazione del cordolo di fondazione in C.A., da dimensionare in funzione dei carichi e della natura del terreno di sedime; il drenaggio con materiale arido a tergo delle strutture; i riempimenti vari occorrenti, il pulvino e il paraghiaia in C.A. di completamento della spalla. Da valutare a metro lineare per la lunghezza misurata sulla facciata dell’opera compiuta senza dedurre la larghezza dei giunti tra i prefabbricati. Eventuali pannelli speciali, cioè di altezza intermedia rispetto a quella di serie e/o di larghezza ridotta rispetto alla misura standard di 1,25 m oppure 2,50 m, saranno compensati con il prezzo del più piccolo pannello di serie che circoscrive interamente il pannello speciale. Per un'altezza compresa tra m 5,01 e m. 5,50 | m | 1824.8111 | 2.61% | 2308.3861 | 2.61% | 15% | 273.7217 | 10% | 209.8533 | 1.5% | 4.1058 | 19.5% | 450.1547 | 18%
SAR25_PF.0011.0003.0006 | PRODOTTI FINITI | PREFABBRICATI STRUTTURALI | SPALLE | SPALLA DA PONTE PREFABBRICATA IN C.A. vibrato, serie MEDIA, dotata di marcatura “CE" ai sensi del D.M. 17/01/2018, costituita da un pannello verticale, prodotto in serie in stabilimento, di modulo conforme alle specifiche del prefabbricatore, realizzato con calcestruzzo di classe di resistenza C35/45 MPa e acciaio B450C, provvisto dalla parte verso la terra di una costola di irrigidimento, estesa per tutta l’altezza del pannello, nonché, per altezze del pannello maggiori di 4,50 m, di tirante in c.a. di collegamento della costola con una platea stabilizzatrice in c.a., posta al piede del pannello, realizzata con calcestruzzo di classe di resistenza C25/30 MPa e acciaio B450C, gettata in opera, conglobante le armature in acciaio fuoriuscenti dalla costola del pannello o dalla base del tirante del pannello. Fornita posata in opera, su un cordolo di fondazione in C.A., con calcestruzzo di classe di resistenza C25/30 MPa e acciaio B450C, gettato in opera ed escluso dal presente prezzo, da dimensionare in funzione delle caratteristiche geotecniche del terreno di sedime. Completata con un pulvino e con un paraghiaia in C.A., con calcestruzzo di classe di resistenza C28/35 MPa e acciaio B450C, gettato in opera ed escluso dal presente prezzo. Il tutto dimensionato secondo le vigenti norme per le opere in c.a. in modo da resistere alla spinta di un terrapieno orizzontale, in assenza di spinta idraulica, con angolo d’attrito di 33°, peso specifico della terra di 2,0 t/m3, sovraccarico sul rilevato di 4,0 t/m2 e carico, per ogni metro di pulvino, di 40 t/m in verticale e di 2,4 t/m in orizzontale. Compreso: la fornitura in opera dei pannelli prefabbricati, sul cordolo di fondazione; il ripiegamento a sagoma dei ferri fuoriuscenti dalla costola del pannello prefabbricato o dalla base del tirante del pannello prefabbricato, per l’ancoraggio alla platea stabilizzatrice; la fornitura e posa in opera dei ferri aggiuntivi della platea stabilizzatrice; la fornitura e getto del calcestruzzo della platea stabilizzatrice; il giunto drenante fra i prefabbricati. Escluso: gli scavi di sbancamento/splateamento a larga sezione e gli scavi a sezione ristretta/obbligata del cordolo di fondazione; le rampe e le piste di accesso alle piazzole, adiacenti alle fondazioni, per gli automezzi stradali adibiti al trasporto dei pannelli prefabbricati e per l’autogru stradale adibita al loro montaggio; la formazione del cordolo di fondazione in C.A., da dimensionare in funzione dei carichi e della natura del terreno di sedime; il drenaggio con materiale arido a tergo delle strutture; i riempimenti vari occorrenti, il pulvino e il paraghiaia in C.A. di completamento della spalla. Da valutare a metro lineare per la lunghezza misurata sulla facciata dell’opera compiuta senza dedurre la larghezza dei giunti tra i prefabbricati. Eventuali pannelli speciali, cioè di altezza intermedia rispetto a quella di serie e/o di larghezza ridotta rispetto alla misura standard di 1,25 m oppure 2,50 m, saranno compensati con il prezzo del più piccolo pannello di serie che circoscrive interamente il pannello speciale. Per un'altezza compresa tra m 5,51 e m. 6,00 | m | 2114.1913 | 2.56% | 2674.452 | 2.56% | 15% | 317.1287 | 10% | 243.132 | 1.5% | 4.7569 | 21.5% | 575.1325 | 18%
SAR25_PF.0011.0003.0007 | PRODOTTI FINITI | PREFABBRICATI STRUTTURALI | SPALLE | SPALLA DA PONTE PREFABBRICATA IN C.A. vibrato, serie MEDIA, dotata di marcatura “CE" ai sensi del D.M. 17/01/2018, costituita da un pannello verticale, prodotto in serie in stabilimento, di modulo conforme alle specifiche del prefabbricatore, realizzato con calcestruzzo di classe di resistenza C35/45 MPa e acciaio B450C, provvisto dalla parte verso la terra di una costola di irrigidimento, estesa per tutta l’altezza del pannello, nonché, per altezze del pannello maggiori di 4,50 m, di tirante in c.a. di collegamento della costola con una platea stabilizzatrice in c.a., posta al piede del pannello, realizzata con calcestruzzo di classe di resistenza C25/30 MPa e acciaio B450C, gettata in opera, conglobante le armature in acciaio fuoriuscenti dalla costola del pannello o dalla base del tirante del pannello. Fornita posata in opera, su un cordolo di fondazione in C.A., con calcestruzzo di classe di resistenza C25/30 MPa e acciaio B450C, gettato in opera ed escluso dal presente prezzo, da dimensionare in funzione delle caratteristiche geotecniche del terreno di sedime. Completata con un pulvino e con un paraghiaia in C.A., con calcestruzzo di classe di resistenza C28/35 MPa e acciaio B450C, gettato in opera ed escluso dal presente prezzo. Il tutto dimensionato secondo le vigenti norme per le opere in c.a. in modo da resistere alla spinta di un terrapieno orizzontale, in assenza di spinta idraulica, con angolo d’attrito di 33°, peso specifico della terra di 2,0 t/m3, sovraccarico sul rilevato di 4,0 t/m2 e carico, per ogni metro di pulvino, di 40 t/m in verticale e di 2,4 t/m in orizzontale. Compreso: la fornitura in opera dei pannelli prefabbricati, sul cordolo di fondazione; il ripiegamento a sagoma dei ferri fuoriuscenti dalla costola del pannello prefabbricato o dalla base del tirante del pannello prefabbricato, per l’ancoraggio alla platea stabilizzatrice; la fornitura e posa in opera dei ferri aggiuntivi della platea stabilizzatrice; la fornitura e getto del calcestruzzo della platea stabilizzatrice; il giunto drenante fra i prefabbricati. Escluso: gli scavi di sbancamento/splateamento a larga sezione e gli scavi a sezione ristretta/obbligata del cordolo di fondazione; le rampe e le piste di accesso alle piazzole, adiacenti alle fondazioni, per gli automezzi stradali adibiti al trasporto dei pannelli prefabbricati e per l’autogru stradale adibita al loro montaggio; la formazione del cordolo di fondazione in C.A., da dimensionare in funzione dei carichi e della natura del terreno di sedime; il drenaggio con materiale arido a tergo delle strutture; i riempimenti vari occorrenti, il pulvino e il paraghiaia in C.A. di completamento della spalla. Da valutare a metro lineare per la lunghezza misurata sulla facciata dell’opera compiuta senza dedurre la larghezza dei giunti tra i prefabbricati. Eventuali pannelli speciali, cioè di altezza intermedia rispetto a quella di serie e/o di larghezza ridotta rispetto alla misura standard di 1,25 m oppure 2,50 m, saranno compensati con il prezzo del più piccolo pannello di serie che circoscrive interamente il pannello speciale. Per un'altezza compresa tra m 6,01 e m. 6,50 | m | 2371.9631 | 2.12% | 3000.5333 | 2.12% | 15% | 355.7945 | 10% | 272.7758 | 1.5% | 5.3369 | 23.72% | 711.8051 | 18%
SAR25_PF.0011.0003.0008 | PRODOTTI FINITI | PREFABBRICATI STRUTTURALI | SPALLE | SPALLA DA PONTE PREFABBRICATA IN C.A. vibrato, serie MEDIA, dotata di marcatura “CE" ai sensi del D.M. 17/01/2018, costituita da un pannello verticale, prodotto in serie in stabilimento, di modulo conforme alle specifiche del prefabbricatore, realizzato con calcestruzzo di classe di resistenza C35/45 MPa e acciaio B450C, provvisto dalla parte verso la terra di una costola di irrigidimento, estesa per tutta l’altezza del pannello, nonché, per altezze del pannello maggiori di 4,50 m, di tirante in c.a. di collegamento della costola con una platea stabilizzatrice in c.a., posta al piede del pannello, realizzata con calcestruzzo di classe di resistenza C25/30 MPa e acciaio B450C, gettata in opera, conglobante le armature in acciaio fuoriuscenti dalla costola del pannello o dalla base del tirante del pannello. Fornita posata in opera, su un cordolo di fondazione in C.A., con calcestruzzo di classe di resistenza C25/30 MPa e acciaio B450C, gettato in opera ed escluso dal presente prezzo, da dimensionare in funzione delle caratteristiche geotecniche del terreno di sedime. Completata con un pulvino e con un paraghiaia in C.A., con calcestruzzo di classe di resistenza C28/35 MPa e acciaio B450C, gettato in opera ed escluso dal presente prezzo. Il tutto dimensionato secondo le vigenti norme per le opere in c.a. in modo da resistere alla spinta di un terrapieno orizzontale, in assenza di spinta idraulica, con angolo d’attrito di 33°, peso specifico della terra di 2,0 t/m3, sovraccarico sul rilevato di 4,0 t/m2 e carico, per ogni metro di pulvino, di 40 t/m in verticale e di 2,4 t/m in orizzontale. Compreso: la fornitura in opera dei pannelli prefabbricati, sul cordolo di fondazione; il ripiegamento a sagoma dei ferri fuoriuscenti dalla costola del pannello prefabbricato o dalla base del tirante del pannello prefabbricato, per l’ancoraggio alla platea stabilizzatrice; la fornitura e posa in opera dei ferri aggiuntivi della platea stabilizzatrice; la fornitura e getto del calcestruzzo della platea stabilizzatrice; il giunto drenante fra i prefabbricati. Escluso: gli scavi di sbancamento/splateamento a larga sezione e gli scavi a sezione ristretta/obbligata del cordolo di fondazione; le rampe e le piste di accesso alle piazzole, adiacenti alle fondazioni, per gli automezzi stradali adibiti al trasporto dei pannelli prefabbricati e per l’autogru stradale adibita al loro montaggio; la formazione del cordolo di fondazione in C.A., da dimensionare in funzione dei carichi e della natura del terreno di sedime; il drenaggio con materiale arido a tergo delle strutture; i riempimenti vari occorrenti, il pulvino e il paraghiaia in C.A. di completamento della spalla. Da valutare a metro lineare per la lunghezza misurata sulla facciata dell’opera compiuta senza dedurre la larghezza dei giunti tra i prefabbricati. Eventuali pannelli speciali, cioè di altezza intermedia rispetto a quella di serie e/o di larghezza ridotta rispetto alla misura standard di 1,25 m oppure 2,50 m, saranno compensati con il prezzo del più piccolo pannello di serie che circoscrive interamente il pannello speciale. Per un'altezza compresa tra m 6,51 e m. 7,00 | m | 2672.1506 | 2.03% | 3380.2705 | 2.03% | 15% | 400.8226 | 10% | 307.2973 | 1.5% | 6.0123 | 23.06% | 779.6336 | 18%
SAR25_PF.0011.0003.0009 | PRODOTTI FINITI | PREFABBRICATI STRUTTURALI | SPALLE | SPALLA DA PONTE PREFABBRICATA IN C.A. vibrato, serie MEDIA, dotata di marcatura “CE" ai sensi del D.M. 17/01/2018, costituita da un pannello verticale, prodotto in serie in stabilimento, di modulo conforme alle specifiche del prefabbricatore, realizzato con calcestruzzo di classe di resistenza C35/45 MPa e acciaio B450C, provvisto dalla parte verso la terra di una costola di irrigidimento, estesa per tutta l’altezza del pannello, nonché, per altezze del pannello maggiori di 4,50 m, di tirante in c.a. di collegamento della costola con una platea stabilizzatrice in c.a., posta al piede del pannello, realizzata con calcestruzzo di classe di resistenza C25/30 MPa e acciaio B450C, gettata in opera, conglobante le armature in acciaio fuoriuscenti dalla costola del pannello o dalla base del tirante del pannello. Fornita posata in opera, su un cordolo di fondazione in C.A., con calcestruzzo di classe di resistenza C25/30 MPa e acciaio B450C, gettato in opera ed escluso dal presente prezzo, da dimensionare in funzione delle caratteristiche geotecniche del terreno di sedime. Completata con un pulvino e con un paraghiaia in C.A., con calcestruzzo di classe di resistenza C28/35 MPa e acciaio B450C, gettato in opera ed escluso dal presente prezzo. Il tutto dimensionato secondo le vigenti norme per le opere in c.a. in modo da resistere alla spinta di un terrapieno orizzontale, in assenza di spinta idraulica, con angolo d’attrito di 33°, peso specifico della terra di 2,0 t/m3, sovraccarico sul rilevato di 4,0 t/m2 e carico, per ogni metro di pulvino, di 40 t/m in verticale e di 2,4 t/m in orizzontale. Compreso: la fornitura in opera dei pannelli prefabbricati, sul cordolo di fondazione; il ripiegamento a sagoma dei ferri fuoriuscenti dalla costola del pannello prefabbricato o dalla base del tirante del pannello prefabbricato, per l’ancoraggio alla platea stabilizzatrice; la fornitura e posa in opera dei ferri aggiuntivi della platea stabilizzatrice; la fornitura e getto del calcestruzzo della platea stabilizzatrice; il giunto drenante fra i prefabbricati. Escluso: gli scavi di sbancamento/splateamento a larga sezione e gli scavi a sezione ristretta/obbligata del cordolo di fondazione; le rampe e le piste di accesso alle piazzole, adiacenti alle fondazioni, per gli automezzi stradali adibiti al trasporto dei pannelli prefabbricati e per l’autogru stradale adibita al loro montaggio; la formazione del cordolo di fondazione in C.A., da dimensionare in funzione dei carichi e della natura del terreno di sedime; il drenaggio con materiale arido a tergo delle strutture; i riempimenti vari occorrenti, il pulvino e il paraghiaia in C.A. di completamento della spalla. Da valutare a metro lineare per la lunghezza misurata sulla facciata dell’opera compiuta senza dedurre la larghezza dei giunti tra i prefabbricati. Eventuali pannelli speciali, cioè di altezza intermedia rispetto a quella di serie e/o di larghezza ridotta rispetto alla misura standard di 1,25 m oppure 2,50 m, saranno compensati con il prezzo del più piccolo pannello di serie che circoscrive interamente il pannello speciale. Per un'altezza compresa tra m 7,01 e m. 7,50 | m | 3001.2366 | 2.11% | 3796.5643 | 2.11% | 15% | 450.1855 | 10% | 345.1422 | 1.5% | 6.7528 | 23.07% | 875.8549 | 18%
SAR25_PF.0011.0003.0010 | PRODOTTI FINITI | PREFABBRICATI STRUTTURALI | SPALLE | SPALLA DA PONTE PREFABBRICATA IN C.A. vibrato, serie MEDIA, dotata di marcatura “CE" ai sensi del D.M. 17/01/2018, costituita da un pannello verticale, prodotto in serie in stabilimento, di modulo conforme alle specifiche del prefabbricatore, realizzato con calcestruzzo di classe di resistenza C35/45 MPa e acciaio B450C, provvisto dalla parte verso la terra di una costola di irrigidimento, estesa per tutta l’altezza del pannello, nonché, per altezze del pannello maggiori di 4,50 m, di tirante in c.a. di collegamento della costola con una platea stabilizzatrice in c.a., posta al piede del pannello, realizzata con calcestruzzo di classe di resistenza C25/30 MPa e acciaio B450C, gettata in opera, conglobante le armature in acciaio fuoriuscenti dalla costola del pannello o dalla base del tirante del pannello. Fornita posata in opera, su un cordolo di fondazione in C.A., con calcestruzzo di classe di resistenza C25/30 MPa e acciaio B450C, gettato in opera ed escluso dal presente prezzo, da dimensionare in funzione delle caratteristiche geotecniche del terreno di sedime. Completata con un pulvino e con un paraghiaia in C.A., con calcestruzzo di classe di resistenza C28/35 MPa e acciaio B450C, gettato in opera ed escluso dal presente prezzo. Il tutto dimensionato secondo le vigenti norme per le opere in c.a. in modo da resistere alla spinta di un terrapieno orizzontale, in assenza di spinta idraulica, con angolo d’attrito di 33°, peso specifico della terra di 2,0 t/m3, sovraccarico sul rilevato di 4,0 t/m2 e carico, per ogni metro di pulvino, di 40 t/m in verticale e di 2,4 t/m in orizzontale. Compreso: la fornitura in opera dei pannelli prefabbricati, sul cordolo di fondazione; il ripiegamento a sagoma dei ferri fuoriuscenti dalla costola del pannello prefabbricato o dalla base del tirante del pannello prefabbricato, per l’ancoraggio alla platea stabilizzatrice; la fornitura e posa in opera dei ferri aggiuntivi della platea stabilizzatrice; la fornitura e getto del calcestruzzo della platea stabilizzatrice; il giunto drenante fra i prefabbricati. Escluso: gli scavi di sbancamento/splateamento a larga sezione e gli scavi a sezione ristretta/obbligata del cordolo di fondazione; le rampe e le piste di accesso alle piazzole, adiacenti alle fondazioni, per gli automezzi stradali adibiti al trasporto dei pannelli prefabbricati e per l’autogru stradale adibita al loro montaggio; la formazione del cordolo di fondazione in C.A., da dimensionare in funzione dei carichi e della natura del terreno di sedime; il drenaggio con materiale arido a tergo delle strutture; i riempimenti vari occorrenti, il pulvino e il paraghiaia in C.A. di completamento della spalla. Da valutare a metro lineare per la lunghezza misurata sulla facciata dell’opera compiuta senza dedurre la larghezza dei giunti tra i prefabbricati. Eventuali pannelli speciali, cioè di altezza intermedia rispetto a quella di serie e/o di larghezza ridotta rispetto alla misura standard di 1,25 m oppure 2,50 m, saranno compensati con il prezzo del più piccolo pannello di serie che circoscrive interamente il pannello speciale. Per un'altezza compresa tra m 7,51 e m. 8,00 | m | 3375.7402 | 1.86% | 4270.3113 | 1.86% | 15% | 506.361 | 10% | 388.2101 | 1.5% | 7.5954 | 22.56% | 963.575 | 18%
SAR25_PF.0011.0003.0011 | PRODOTTI FINITI | PREFABBRICATI STRUTTURALI | SPALLE | SPALLA DA PONTE PREFABBRICATA IN C.A. vibrato, serie MEDIA, dotata di marcatura “CE" ai sensi del D.M. 17/01/2018, costituita da un pannello verticale, prodotto in serie in stabilimento, di modulo conforme alle specifiche del prefabbricatore, realizzato con calcestruzzo di classe di resistenza C35/45 MPa e acciaio B450C, provvisto dalla parte verso la terra di una costola di irrigidimento, estesa per tutta l’altezza del pannello, nonché, per altezze del pannello maggiori di 4,50 m, di tirante in c.a. di collegamento della costola con una platea stabilizzatrice in c.a., posta al piede del pannello, realizzata con calcestruzzo di classe di resistenza C25/30 MPa e acciaio B450C, gettata in opera, conglobante le armature in acciaio fuoriuscenti dalla costola del pannello o dalla base del tirante del pannello. Fornita posata in opera, su un cordolo di fondazione in C.A., con calcestruzzo di classe di resistenza C25/30 MPa e acciaio B450C, gettato in opera ed escluso dal presente prezzo, da dimensionare in funzione delle caratteristiche geotecniche del terreno di sedime. Completata con un pulvino e con un paraghiaia in C.A., con calcestruzzo di classe di resistenza C28/35 MPa e acciaio B450C, gettato in opera ed escluso dal presente prezzo. Il tutto dimensionato secondo le vigenti norme per le opere in c.a. in modo da resistere alla spinta di un terrapieno orizzontale, in assenza di spinta idraulica, con angolo d’attrito di 33°, peso specifico della terra di 2,0 t/m3, sovraccarico sul rilevato di 4,0 t/m2 e carico, per ogni metro di pulvino, di 40 t/m in verticale e di 2,4 t/m in orizzontale. Compreso: la fornitura in opera dei pannelli prefabbricati, sul cordolo di fondazione; il ripiegamento a sagoma dei ferri fuoriuscenti dalla costola del pannello prefabbricato o dalla base del tirante del pannello prefabbricato, per l’ancoraggio alla platea stabilizzatrice; la fornitura e posa in opera dei ferri aggiuntivi della platea stabilizzatrice; la fornitura e getto del calcestruzzo della platea stabilizzatrice; il giunto drenante fra i prefabbricati. Escluso: gli scavi di sbancamento/splateamento a larga sezione e gli scavi a sezione ristretta/obbligata del cordolo di fondazione; le rampe e le piste di accesso alle piazzole, adiacenti alle fondazioni, per gli automezzi stradali adibiti al trasporto dei pannelli prefabbricati e per l’autogru stradale adibita al loro montaggio; la formazione del cordolo di fondazione in C.A., da dimensionare in funzione dei carichi e della natura del terreno di sedime; il drenaggio con materiale arido a tergo delle strutture; i riempimenti vari occorrenti, il pulvino e il paraghiaia in C.A. di completamento della spalla. Da valutare a metro lineare per la lunghezza misurata sulla facciata dell’opera compiuta senza dedurre la larghezza dei giunti tra i prefabbricati. Eventuali pannelli speciali, cioè di altezza intermedia rispetto a quella di serie e/o di larghezza ridotta rispetto alla misura standard di 1,25 m oppure 2,50 m, saranno compensati con il prezzo del più piccolo pannello di serie che circoscrive interamente il pannello speciale. Per un'altezza compresa tra m 8,01 e m. 8,50 | m | 3775.549 | 2.07% | 4776.0695 | 2.07% | 15% | 566.3324 | 10% | 434.1881 | 1.5% | 8.495 | 21.76% | 1039.1989 | 18%
SAR25_PF.0011.0003.0012 | PRODOTTI FINITI | PREFABBRICATI STRUTTURALI | SPALLE | SPALLA DA PONTE PREFABBRICATA IN C.A. vibrato, serie MEDIA, dotata di marcatura “CE" ai sensi del D.M. 17/01/2018, costituita da un pannello verticale, prodotto in serie in stabilimento, di modulo conforme alle specifiche del prefabbricatore, realizzato con calcestruzzo di classe di resistenza C35/45 MPa e acciaio B450C, provvisto dalla parte verso la terra di una costola di irrigidimento, estesa per tutta l’altezza del pannello, nonché, per altezze del pannello maggiori di 4,50 m, di tirante in c.a. di collegamento della costola con una platea stabilizzatrice in c.a., posta al piede del pannello, realizzata con calcestruzzo di classe di resistenza C25/30 MPa e acciaio B450C, gettata in opera, conglobante le armature in acciaio fuoriuscenti dalla costola del pannello o dalla base del tirante del pannello. Fornita posata in opera, su un cordolo di fondazione in C.A., con calcestruzzo di classe di resistenza C25/30 MPa e acciaio B450C, gettato in opera ed escluso dal presente prezzo, da dimensionare in funzione delle caratteristiche geotecniche del terreno di sedime. Completata con un pulvino e con un paraghiaia in C.A., con calcestruzzo di classe di resistenza C28/35 MPa e acciaio B450C, gettato in opera ed escluso dal presente prezzo. Il tutto dimensionato secondo le vigenti norme per le opere in c.a. in modo da resistere alla spinta di un terrapieno orizzontale, in assenza di spinta idraulica, con angolo d’attrito di 33°, peso specifico della terra di 2,0 t/m3, sovraccarico sul rilevato di 4,0 t/m2 e carico, per ogni metro di pulvino, di 40 t/m in verticale e di 2,4 t/m in orizzontale. Compreso: la fornitura in opera dei pannelli prefabbricati, sul cordolo di fondazione; il ripiegamento a sagoma dei ferri fuoriuscenti dalla costola del pannello prefabbricato o dalla base del tirante del pannello prefabbricato, per l’ancoraggio alla platea stabilizzatrice; la fornitura e posa in opera dei ferri aggiuntivi della platea stabilizzatrice; la fornitura e getto del calcestruzzo della platea stabilizzatrice; il giunto drenante fra i prefabbricati. Escluso: gli scavi di sbancamento/splateamento a larga sezione e gli scavi a sezione ristretta/obbligata del cordolo di fondazione; le rampe e le piste di accesso alle piazzole, adiacenti alle fondazioni, per gli automezzi stradali adibiti al trasporto dei pannelli prefabbricati e per l’autogru stradale adibita al loro montaggio; la formazione del cordolo di fondazione in C.A., da dimensionare in funzione dei carichi e della natura del terreno di sedime; il drenaggio con materiale arido a tergo delle strutture; i riempimenti vari occorrenti, il pulvino e il paraghiaia in C.A. di completamento della spalla. Da valutare a metro lineare per la lunghezza misurata sulla facciata dell’opera compiuta senza dedurre la larghezza dei giunti tra i prefabbricati. Eventuali pannelli speciali, cioè di altezza intermedia rispetto a quella di serie e/o di larghezza ridotta rispetto alla misura standard di 1,25 m oppure 2,50 m, saranno compensati con il prezzo del più piccolo pannello di serie che circoscrive interamente il pannello speciale. Per un'altezza compresa tra m 8,51 e m. 9,00 | m | 4188.673 | 1.94% | 5298.6714 | 1.94% | 15% | 628.301 | 10% | 481.6974 | 1.5% | 9.4245 | 20.18% | 1069.4924 | 18%
SAR25_PF.0011.0003.0013 | PRODOTTI FINITI | PREFABBRICATI STRUTTURALI | SPALLE | SPALLA DA PONTE PREFABBRICATA IN C.A. vibrato, serie MEDIA, dotata di marcatura “CE" ai sensi del D.M. 17/01/2018, costituita da un pannello verticale, prodotto in serie in stabilimento, di modulo conforme alle specifiche del prefabbricatore, realizzato con calcestruzzo di classe di resistenza C35/45 MPa e acciaio B450C, provvisto dalla parte verso la terra di una costola di irrigidimento, estesa per tutta l’altezza del pannello, nonché, per altezze del pannello maggiori di 4,50 m, di tirante in c.a. di collegamento della costola con una platea stabilizzatrice in c.a., posta al piede del pannello, realizzata con calcestruzzo di classe di resistenza C25/30 MPa e acciaio B450C, gettata in opera, conglobante le armature in acciaio fuoriuscenti dalla costola del pannello o dalla base del tirante del pannello. Fornita posata in opera, su un cordolo di fondazione in C.A., con calcestruzzo di classe di resistenza C25/30 MPa e acciaio B450C, gettato in opera ed escluso dal presente prezzo, da dimensionare in funzione delle caratteristiche geotecniche del terreno di sedime. Completata con un pulvino e con un paraghiaia in C.A., con calcestruzzo di classe di resistenza C28/35 MPa e acciaio B450C, gettato in opera ed escluso dal presente prezzo. Il tutto dimensionato secondo le vigenti norme per le opere in c.a. in modo da resistere alla spinta di un terrapieno orizzontale, in assenza di spinta idraulica, con angolo d’attrito di 33°, peso specifico della terra di 2,0 t/m3, sovraccarico sul rilevato di 4,0 t/m2 e carico, per ogni metro di pulvino, di 40 t/m in verticale e di 2,4 t/m in orizzontale. Compreso: la fornitura in opera dei pannelli prefabbricati, sul cordolo di fondazione; il ripiegamento a sagoma dei ferri fuoriuscenti dalla costola del pannello prefabbricato o dalla base del tirante del pannello prefabbricato, per l’ancoraggio alla platea stabilizzatrice; la fornitura e posa in opera dei ferri aggiuntivi della platea stabilizzatrice; la fornitura e getto del calcestruzzo della platea stabilizzatrice; il giunto drenante fra i prefabbricati. Escluso: gli scavi di sbancamento/splateamento a larga sezione e gli scavi a sezione ristretta/obbligata del cordolo di fondazione; le rampe e le piste di accesso alle piazzole, adiacenti alle fondazioni, per gli automezzi stradali adibiti al trasporto dei pannelli prefabbricati e per l’autogru stradale adibita al loro montaggio; la formazione del cordolo di fondazione in C.A., da dimensionare in funzione dei carichi e della natura del terreno di sedime; il drenaggio con materiale arido a tergo delle strutture; i riempimenti vari occorrenti, il pulvino e il paraghiaia in C.A. di completamento della spalla. Da valutare a metro lineare per la lunghezza misurata sulla facciata dell’opera compiuta senza dedurre la larghezza dei giunti tra i prefabbricati. Eventuali pannelli speciali, cioè di altezza intermedia rispetto a quella di serie e/o di larghezza ridotta rispetto alla misura standard di 1,25 m oppure 2,50 m, saranno compensati con il prezzo del più piccolo pannello di serie che circoscrive interamente il pannello speciale. Per un'altezza compresa tra m 9,01 e m. 9,50 | m | 4624.2243 | 1.97% | 5849.6438 | 1.97% | 15% | 693.6336 | 10% | 531.7858 | 1.5% | 10.4045 | 19.28% | 1127.9657 | 18%
SAR25_PF.0011.0003.0014 | PRODOTTI FINITI | PREFABBRICATI STRUTTURALI | SPALLE | SPALLA DA PONTE PREFABBRICATA IN C.A. vibrato, serie MEDIA, dotata di marcatura “CE" ai sensi del D.M. 17/01/2018, costituita da un pannello verticale, prodotto in serie in stabilimento, di modulo conforme alle specifiche del prefabbricatore, realizzato con calcestruzzo di classe di resistenza C35/45 MPa e acciaio B450C, provvisto dalla parte verso la terra di una costola di irrigidimento, estesa per tutta l’altezza del pannello, nonché, per altezze del pannello maggiori di 4,50 m, di tirante in c.a. di collegamento della costola con una platea stabilizzatrice in c.a., posta al piede del pannello, realizzata con calcestruzzo di classe di resistenza C25/30 MPa e acciaio B450C, gettata in opera, conglobante le armature in acciaio fuoriuscenti dalla costola del pannello o dalla base del tirante del pannello. Fornita posata in opera, su un cordolo di fondazione in C.A., con calcestruzzo di classe di resistenza C25/30 MPa e acciaio B450C, gettato in opera ed escluso dal presente prezzo, da dimensionare in funzione delle caratteristiche geotecniche del terreno di sedime. Completata con un pulvino e con un paraghiaia in C.A., con calcestruzzo di classe di resistenza C28/35 MPa e acciaio B450C, gettato in opera ed escluso dal presente prezzo. Il tutto dimensionato secondo le vigenti norme per le opere in c.a. in modo da resistere alla spinta di un terrapieno orizzontale, in assenza di spinta idraulica, con angolo d’attrito di 33°, peso specifico della terra di 2,0 t/m3, sovraccarico sul rilevato di 4,0 t/m2 e carico, per ogni metro di pulvino, di 40 t/m in verticale e di 2,4 t/m in orizzontale. Compreso: la fornitura in opera dei pannelli prefabbricati, sul cordolo di fondazione; il ripiegamento a sagoma dei ferri fuoriuscenti dalla costola del pannello prefabbricato o dalla base del tirante del pannello prefabbricato, per l’ancoraggio alla platea stabilizzatrice; la fornitura e posa in opera dei ferri aggiuntivi della platea stabilizzatrice; la fornitura e getto del calcestruzzo della platea stabilizzatrice; il giunto drenante fra i prefabbricati. Escluso: gli scavi di sbancamento/splateamento a larga sezione e gli scavi a sezione ristretta/obbligata del cordolo di fondazione; le rampe e le piste di accesso alle piazzole, adiacenti alle fondazioni, per gli automezzi stradali adibiti al trasporto dei pannelli prefabbricati e per l’autogru stradale adibita al loro montaggio; la formazione del cordolo di fondazione in C.A., da dimensionare in funzione dei carichi e della natura del terreno di sedime; il drenaggio con materiale arido a tergo delle strutture; i riempimenti vari occorrenti, il pulvino e il paraghiaia in C.A. di completamento della spalla. Da valutare a metro lineare per la lunghezza misurata sulla facciata dell’opera compiuta senza dedurre la larghezza dei giunti tra i prefabbricati. Eventuali pannelli speciali, cioè di altezza intermedia rispetto a quella di serie e/o di larghezza ridotta rispetto alla misura standard di 1,25 m oppure 2,50 m, saranno compensati con il prezzo del più piccolo pannello di serie che circoscrive interamente il pannello speciale. Per un'altezza compresa tra m 9,51 e m. 10,00 | m | 5032.8976 | 1.88% | 6366.6155 | 1.88% | 15% | 754.9346 | 10% | 578.7832 | 1.5% | 11.324 | 18.39% | 1171.0152 | 18%
SAR25_PF.0011.0003.0015 | PRODOTTI FINITI | PREFABBRICATI STRUTTURALI | SPALLE | SPALLA DA PONTE PREFABBRICATA IN C.A. vibrato, serie MEDIA, dotata di marcatura “CE" ai sensi del D.M. 17/01/2018, costituita da un pannello verticale, prodotto in serie in stabilimento, di modulo conforme alle specifiche del prefabbricatore, realizzato con calcestruzzo di classe di resistenza C35/45 MPa e acciaio B450C, provvisto dalla parte verso la terra di una costola di irrigidimento, estesa per tutta l’altezza del pannello, nonché, per altezze del pannello maggiori di 4,50 m, di tirante in c.a. di collegamento della costola con una platea stabilizzatrice in c.a., posta al piede del pannello, realizzata con calcestruzzo di classe di resistenza C25/30 MPa e acciaio B450C, gettata in opera, conglobante le armature in acciaio fuoriuscenti dalla costola del pannello o dalla base del tirante del pannello. Fornita posata in opera, su un cordolo di fondazione in C.A., con calcestruzzo di classe di resistenza C25/30 MPa e acciaio B450C, gettato in opera ed escluso dal presente prezzo, da dimensionare in funzione delle caratteristiche geotecniche del terreno di sedime. Completata con un pulvino e con un paraghiaia in C.A., con calcestruzzo di classe di resistenza C28/35 MPa e acciaio B450C, gettato in opera ed escluso dal presente prezzo. Il tutto dimensionato secondo le vigenti norme per le opere in c.a. in modo da resistere alla spinta di un terrapieno orizzontale, in assenza di spinta idraulica, con angolo d’attrito di 33°, peso specifico della terra di 2,0 t/m3, sovraccarico sul rilevato di 4,0 t/m2 e carico, per ogni metro di pulvino, di 40 t/m in verticale e di 2,4 t/m in orizzontale. Compreso: la fornitura in opera dei pannelli prefabbricati, sul cordolo di fondazione; il ripiegamento a sagoma dei ferri fuoriuscenti dalla costola del pannello prefabbricato o dalla base del tirante del pannello prefabbricato, per l’ancoraggio alla platea stabilizzatrice; la fornitura e posa in opera dei ferri aggiuntivi della platea stabilizzatrice; la fornitura e getto del calcestruzzo della platea stabilizzatrice; il giunto drenante fra i prefabbricati. Escluso: gli scavi di sbancamento/splateamento a larga sezione e gli scavi a sezione ristretta/obbligata del cordolo di fondazione; le rampe e le piste di accesso alle piazzole, adiacenti alle fondazioni, per gli automezzi stradali adibiti al trasporto dei pannelli prefabbricati e per l’autogru stradale adibita al loro montaggio; la formazione del cordolo di fondazione in C.A., da dimensionare in funzione dei carichi e della natura del terreno di sedime; il drenaggio con materiale arido a tergo delle strutture; i riempimenti vari occorrenti, il pulvino e il paraghiaia in C.A. di completamento della spalla. Da valutare a metro lineare per la lunghezza misurata sulla facciata dell’opera compiuta senza dedurre la larghezza dei giunti tra i prefabbricati. Eventuali pannelli speciali, cioè di altezza intermedia rispetto a quella di serie e/o di larghezza ridotta rispetto alla misura standard di 1,25 m oppure 2,50 m, saranno compensati con il prezzo del più piccolo pannello di serie che circoscrive interamente il pannello speciale. Per un'altezza compresa tra m 10,01 e m. 10,50 | m | 5464.8817 | 1.93% | 6913.0753 | 1.93% | 15% | 819.7323 | 10% | 628.4614 | 1.5% | 12.296 | 17.97% | 1242.2813 | 18%
SAR25_PF.0011.0003.0016 | PRODOTTI FINITI | PREFABBRICATI STRUTTURALI | SPALLE | SPALLA DA PONTE PREFABBRICATA IN C.A. vibrato, serie MEDIA, dotata di marcatura “CE" ai sensi del D.M. 17/01/2018, costituita da un pannello verticale, prodotto in serie in stabilimento, di modulo conforme alle specifiche del prefabbricatore, realizzato con calcestruzzo di classe di resistenza C35/45 MPa e acciaio B450C, provvisto dalla parte verso la terra di una costola di irrigidimento, estesa per tutta l’altezza del pannello, nonché, per altezze del pannello maggiori di 4,50 m, di tirante in c.a. di collegamento della costola con una platea stabilizzatrice in c.a., posta al piede del pannello, realizzata con calcestruzzo di classe di resistenza C25/30 MPa e acciaio B450C, gettata in opera, conglobante le armature in acciaio fuoriuscenti dalla costola del pannello o dalla base del tirante del pannello. Fornita posata in opera, su un cordolo di fondazione in C.A., con calcestruzzo di classe di resistenza C25/30 MPa e acciaio B450C, gettato in opera ed escluso dal presente prezzo, da dimensionare in funzione delle caratteristiche geotecniche del terreno di sedime. Completata con un pulvino e con un paraghiaia in C.A., con calcestruzzo di classe di resistenza C28/35 MPa e acciaio B450C, gettato in opera ed escluso dal presente prezzo. Il tutto dimensionato secondo le vigenti norme per le opere in c.a. in modo da resistere alla spinta di un terrapieno orizzontale, in assenza di spinta idraulica, con angolo d’attrito di 33°, peso specifico della terra di 2,0 t/m3, sovraccarico sul rilevato di 4,0 t/m2 e carico, per ogni metro di pulvino, di 40 t/m in verticale e di 2,4 t/m in orizzontale. Compreso: la fornitura in opera dei pannelli prefabbricati, sul cordolo di fondazione; il ripiegamento a sagoma dei ferri fuoriuscenti dalla costola del pannello prefabbricato o dalla base del tirante del pannello prefabbricato, per l’ancoraggio alla platea stabilizzatrice; la fornitura e posa in opera dei ferri aggiuntivi della platea stabilizzatrice; la fornitura e getto del calcestruzzo della platea stabilizzatrice; il giunto drenante fra i prefabbricati. Escluso: gli scavi di sbancamento/splateamento a larga sezione e gli scavi a sezione ristretta/obbligata del cordolo di fondazione; le rampe e le piste di accesso alle piazzole, adiacenti alle fondazioni, per gli automezzi stradali adibiti al trasporto dei pannelli prefabbricati e per l’autogru stradale adibita al loro montaggio; la formazione del cordolo di fondazione in C.A., da dimensionare in funzione dei carichi e della natura del terreno di sedime; il drenaggio con materiale arido a tergo delle strutture; i riempimenti vari occorrenti, il pulvino e il paraghiaia in C.A. di completamento della spalla. Da valutare a metro lineare per la lunghezza misurata sulla facciata dell’opera compiuta senza dedurre la larghezza dei giunti tra i prefabbricati. Eventuali pannelli speciali, cioè di altezza intermedia rispetto a quella di serie e/o di larghezza ridotta rispetto alla misura standard di 1,25 m oppure 2,50 m, saranno compensati con il prezzo del più piccolo pannello di serie che circoscrive interamente il pannello speciale. Per un'altezza compresa tra m 10,51 e m. 11,00 | m | 5982.9375 | 1.87% | 7568.4159 | 1.87% | 15% | 897.4406 | 10% | 688.0378 | 1.5% | 13.4616 | 17.8% | 1346.9644 | 18%
SAR25_PF.0011.0003.0017 | PRODOTTI FINITI | PREFABBRICATI STRUTTURALI | SPALLE | SPALLA DA PONTE PREFABBRICATA IN C.A. vibrato, serie MEDIA, dotata di marcatura “CE" ai sensi del D.M. 17/01/2018, costituita da un pannello verticale, prodotto in serie in stabilimento, di modulo conforme alle specifiche del prefabbricatore, realizzato con calcestruzzo di classe di resistenza C35/45 MPa e acciaio B450C, provvisto dalla parte verso la terra di una costola di irrigidimento, estesa per tutta l’altezza del pannello, nonché, per altezze del pannello maggiori di 4,50 m, di tirante in c.a. di collegamento della costola con una platea stabilizzatrice in c.a., posta al piede del pannello, realizzata con calcestruzzo di classe di resistenza C25/30 MPa e acciaio B450C, gettata in opera, conglobante le armature in acciaio fuoriuscenti dalla costola del pannello o dalla base del tirante del pannello. Fornita posata in opera, su un cordolo di fondazione in C.A., con calcestruzzo di classe di resistenza C25/30 MPa e acciaio B450C, gettato in opera ed escluso dal presente prezzo, da dimensionare in funzione delle caratteristiche geotecniche del terreno di sedime. Completata con un pulvino e con un paraghiaia in C.A., con calcestruzzo di classe di resistenza C28/35 MPa e acciaio B450C, gettato in opera ed escluso dal presente prezzo. Il tutto dimensionato secondo le vigenti norme per le opere in c.a. in modo da resistere alla spinta di un terrapieno orizzontale, in assenza di spinta idraulica, con angolo d’attrito di 33°, peso specifico della terra di 2,0 t/m3, sovraccarico sul rilevato di 4,0 t/m2 e carico, per ogni metro di pulvino, di 40 t/m in verticale e di 2,4 t/m in orizzontale. Compreso: la fornitura in opera dei pannelli prefabbricati, sul cordolo di fondazione; il ripiegamento a sagoma dei ferri fuoriuscenti dalla costola del pannello prefabbricato o dalla base del tirante del pannello prefabbricato, per l’ancoraggio alla platea stabilizzatrice; la fornitura e posa in opera dei ferri aggiuntivi della platea stabilizzatrice; la fornitura e getto del calcestruzzo della platea stabilizzatrice; il giunto drenante fra i prefabbricati. Escluso: gli scavi di sbancamento/splateamento a larga sezione e gli scavi a sezione ristretta/obbligata del cordolo di fondazione; le rampe e le piste di accesso alle piazzole, adiacenti alle fondazioni, per gli automezzi stradali adibiti al trasporto dei pannelli prefabbricati e per l’autogru stradale adibita al loro montaggio; la formazione del cordolo di fondazione in C.A., da dimensionare in funzione dei carichi e della natura del terreno di sedime; il drenaggio con materiale arido a tergo delle strutture; i riempimenti vari occorrenti, il pulvino e il paraghiaia in C.A. di completamento della spalla. Da valutare a metro lineare per la lunghezza misurata sulla facciata dell’opera compiuta senza dedurre la larghezza dei giunti tra i prefabbricati. Eventuali pannelli speciali, cioè di altezza intermedia rispetto a quella di serie e/o di larghezza ridotta rispetto alla misura standard di 1,25 m oppure 2,50 m, saranno compensati con il prezzo del più piccolo pannello di serie che circoscrive interamente il pannello speciale. Per un'altezza compresa tra m 11,01 e m. 11,50 | m | 6519.3885 | 1.98% | 8247.0264 | 1.98% | 15% | 977.9083 | 10% | 749.7297 | 1.5% | 14.6686 | 19.48% | 1606.5674 | 18%
SAR25_PF.0011.0003.0018 | PRODOTTI FINITI | PREFABBRICATI STRUTTURALI | SPALLE | SPALLA DA PONTE PREFABBRICATA IN C.A. vibrato, serie MEDIA, dotata di marcatura “CE" ai sensi del D.M. 17/01/2018, costituita da un pannello verticale, prodotto in serie in stabilimento, di modulo conforme alle specifiche del prefabbricatore, realizzato con calcestruzzo di classe di resistenza C35/45 MPa e acciaio B450C, provvisto dalla parte verso la terra di una costola di irrigidimento, estesa per tutta l’altezza del pannello, nonché, per altezze del pannello maggiori di 4,50 m, di tirante in c.a. di collegamento della costola con una platea stabilizzatrice in c.a., posta al piede del pannello, realizzata con calcestruzzo di classe di resistenza C25/30 MPa e acciaio B450C, gettata in opera, conglobante le armature in acciaio fuoriuscenti dalla costola del pannello o dalla base del tirante del pannello. Fornita posata in opera, su un cordolo di fondazione in C.A., con calcestruzzo di classe di resistenza C25/30 MPa e acciaio B450C, gettato in opera ed escluso dal presente prezzo, da dimensionare in funzione delle caratteristiche geotecniche del terreno di sedime. Completata con un pulvino e con un paraghiaia in C.A., con calcestruzzo di classe di resistenza C28/35 MPa e acciaio B450C, gettato in opera ed escluso dal presente prezzo. Il tutto dimensionato secondo le vigenti norme per le opere in c.a. in modo da resistere alla spinta di un terrapieno orizzontale, in assenza di spinta idraulica, con angolo d’attrito di 33°, peso specifico della terra di 2,0 t/m3, sovraccarico sul rilevato di 4,0 t/m2 e carico, per ogni metro di pulvino, di 40 t/m in verticale e di 2,4 t/m in orizzontale. Compreso: la fornitura in opera dei pannelli prefabbricati, sul cordolo di fondazione; il ripiegamento a sagoma dei ferri fuoriuscenti dalla costola del pannello prefabbricato o dalla base del tirante del pannello prefabbricato, per l’ancoraggio alla platea stabilizzatrice; la fornitura e posa in opera dei ferri aggiuntivi della platea stabilizzatrice; la fornitura e getto del calcestruzzo della platea stabilizzatrice; il giunto drenante fra i prefabbricati. Escluso: gli scavi di sbancamento/splateamento a larga sezione e gli scavi a sezione ristretta/obbligata del cordolo di fondazione; le rampe e le piste di accesso alle piazzole, adiacenti alle fondazioni, per gli automezzi stradali adibiti al trasporto dei pannelli prefabbricati e per l’autogru stradale adibita al loro montaggio; la formazione del cordolo di fondazione in C.A., da dimensionare in funzione dei carichi e della natura del terreno di sedime; il drenaggio con materiale arido a tergo delle strutture; i riempimenti vari occorrenti, il pulvino e il paraghiaia in C.A. di completamento della spalla. Da valutare a metro lineare per la lunghezza misurata sulla facciata dell’opera compiuta senza dedurre la larghezza dei giunti tra i prefabbricati. Eventuali pannelli speciali, cioè di altezza intermedia rispetto a quella di serie e/o di larghezza ridotta rispetto alla misura standard di 1,25 m oppure 2,50 m, saranno compensati con il prezzo del più piccolo pannello di serie che circoscrive interamente il pannello speciale. Per un'altezza compresa tra m 11,51 e m. 12,00 | m | 7069.3139 | 1.93% | 8942.6821 | 1.93% | 15% | 1060.3971 | 10% | 812.9711 | 1.5% | 15.906 | 19.45% | 1739.5495 | 18%
SAR25_PF.0011.0003.0019 | PRODOTTI FINITI | PREFABBRICATI STRUTTURALI | SPALLE | SPALLA DA PONTE PREFABBRICATA IN C.A. vibrato, serie PESANTE, dotata di marcatura “CE" ai sensi del D.M. 17/01/2018, costituita da un pannello verticale, prodotto in serie in stabilimento, di modulo conforme alle specifiche del prefabbricatore, realizzato con calcestruzzo di classe di resistenza C35/45 MPa e acciaio B450C, provvisto dalla parte verso la terra di una costola di irrigidimento, estesa per tutta l’altezza del pannello, nonché, per altezze del pannello maggiori di 4,50 m, di tirante in c.a. di collegamento della costola con una platea stabilizzatrice in c.a., posta al piede del pannello, realizzata con calcestruzzo di classe di resistenza C25/30 MPa e acciaio B450C, gettata in opera, conglobante le armature in acciaio fuoriuscenti dalla costola del pannello o dalla base del tirante del pannello. Fornita posata in opera, su un cordolo di fondazione in C.A., con calcestruzzo di classe di resistenza C25/30 MPa e acciaio B450C, gettato in opera ed escluso dal presente prezzo, da dimensionare in funzione delle caratteristiche geotecniche del terreno di sedime. Completata con un pulvino e con un paraghiaia in C.A., con calcestruzzo di classe di resistenza C28/35 MPa e acciaio B450C, gettato in opera ed escluso dal presente prezzo. Il tutto dimensionato secondo le vigenti norme per le opere in c.a. in modo da resistere alla spinta di un terrapieno orizzontale, in assenza di spinta idraulica, con angolo d’attrito di 30°, peso specifico della terra di 2,0 t/m3, sovraccarico sul rilevato di 6,0 t/m2 e carico, per ogni metro di pulvino, di 65 t/m in verticale e di 3,9 t/m in orizzontale. Compreso: la fornitura in opera dei pannelli prefabbricati, sul cordolo di fondazione; il ripiegamento a sagoma dei ferri fuoriuscenti dalla costola del pannello prefabbricato o dalla base del tirante del pannello prefabbricato, per l’ancoraggio alla platea stabilizzatrice; la fornitura e posa in opera dei ferri aggiuntivi della platea stabilizzatrice; la fornitura e getto del calcestruzzo della platea stabilizzatrice; il giunto drenante fra i prefabbricati. Escluso: gli scavi di sbancamento/splateamento a larga sezione e gli scavi a sezione ristretta/obbligata del cordolo di fondazione; le rampe e le piste di accesso alle piazzole, adiacenti alle fondazioni, per gli automezzi stradali adibiti al trasporto dei pannelli prefabbricati e per l’autogru stradale adibita al loro montaggio; la formazione del cordolo di fondazione in C.A., da dimensionare in funzione dei carichi e della natura del terreno di sedime; il drenaggio con materiale arido a tergo delle strutture; i riempimenti vari occorrenti, il pulvino e il paraghiaia in C.A. di completamento della spalla. Da valutare a metro lineare per la lunghezza misurata sulla facciata dell’opera compiuta senza dedurre la larghezza dei giunti tra i prefabbricati. Eventuali pannelli speciali, cioè di altezza intermedia rispetto a quella di serie e/o di larghezza ridotta rispetto alla misura standard di 1,25 m oppure 2,50 m, saranno compensati con il prezzo del più piccolo pannello di serie che circoscrive interamente il pannello speciale. Per un'altezza fino a m 3,50 | m | 883.7601 | 2.72% | 1117.9565 | 2.72% | 15% | 132.564 | 10% | 101.6324 | 1.5% | 1.9885 | 14.2% | 158.7347 | 18%
SAR25_PF.0011.0003.0020 | PRODOTTI FINITI | PREFABBRICATI STRUTTURALI | SPALLE | SPALLA DA PONTE PREFABBRICATA IN C.A. vibrato, serie PESANTE, dotata di marcatura “CE" ai sensi del D.M. 17/01/2018, costituita da un pannello verticale, prodotto in serie in stabilimento, di modulo conforme alle specifiche del prefabbricatore, realizzato con calcestruzzo di classe di resistenza C35/45 MPa e acciaio B450C, provvisto dalla parte verso la terra di una costola di irrigidimento, estesa per tutta l’altezza del pannello, nonché, per altezze del pannello maggiori di 4,50 m, di tirante in c.a. di collegamento della costola con una platea stabilizzatrice in c.a., posta al piede del pannello, realizzata con calcestruzzo di classe di resistenza C25/30 MPa e acciaio B450C, gettata in opera, conglobante le armature in acciaio fuoriuscenti dalla costola del pannello o dalla base del tirante del pannello. Fornita posata in opera, su un cordolo di fondazione in C.A., con calcestruzzo di classe di resistenza C25/30 MPa e acciaio B450C, gettato in opera ed escluso dal presente prezzo, da dimensionare in funzione delle caratteristiche geotecniche del terreno di sedime. Completata con un pulvino e con un paraghiaia in C.A., con calcestruzzo di classe di resistenza C28/35 MPa e acciaio B450C, gettato in opera ed escluso dal presente prezzo. Il tutto dimensionato secondo le vigenti norme per le opere in c.a. in modo da resistere alla spinta di un terrapieno orizzontale, in assenza di spinta idraulica, con angolo d’attrito di 30°, peso specifico della terra di 2,0 t/m3, sovraccarico sul rilevato di 6,0 t/m2 e carico, per ogni metro di pulvino, di 65 t/m in verticale e di 3,9 t/m in orizzontale. Compreso: la fornitura in opera dei pannelli prefabbricati, sul cordolo di fondazione; il ripiegamento a sagoma dei ferri fuoriuscenti dalla costola del pannello prefabbricato o dalla base del tirante del pannello prefabbricato, per l’ancoraggio alla platea stabilizzatrice; la fornitura e posa in opera dei ferri aggiuntivi della platea stabilizzatrice; la fornitura e getto del calcestruzzo della platea stabilizzatrice; il giunto drenante fra i prefabbricati. Escluso: gli scavi di sbancamento/splateamento a larga sezione e gli scavi a sezione ristretta/obbligata del cordolo di fondazione; le rampe e le piste di accesso alle piazzole, adiacenti alle fondazioni, per gli automezzi stradali adibiti al trasporto dei pannelli prefabbricati e per l’autogru stradale adibita al loro montaggio; la formazione del cordolo di fondazione in C.A., da dimensionare in funzione dei carichi e della natura del terreno di sedime; il drenaggio con materiale arido a tergo delle strutture; i riempimenti vari occorrenti, il pulvino e il paraghiaia in C.A. di completamento della spalla. Da valutare a metro lineare per la lunghezza misurata sulla facciata dell’opera compiuta senza dedurre la larghezza dei giunti tra i prefabbricati. Eventuali pannelli speciali, cioè di altezza intermedia rispetto a quella di serie e/o di larghezza ridotta rispetto alla misura standard di 1,25 m oppure 2,50 m, saranno compensati con il prezzo del più piccolo pannello di serie che circoscrive interamente il pannello speciale. Per un'altezza compresa tra m 3,51 e m. 4,00 | m | 1139.7067 | 2.69% | 1441.729 | 2.69% | 15% | 170.956 | 10% | 131.0663 | 1.5% | 2.5643 | 16.54% | 238.4169 | 18%
SAR25_PF.0011.0003.0021 | PRODOTTI FINITI | PREFABBRICATI STRUTTURALI | SPALLE | SPALLA DA PONTE PREFABBRICATA IN C.A. vibrato, serie PESANTE, dotata di marcatura “CE" ai sensi del D.M. 17/01/2018, costituita da un pannello verticale, prodotto in serie in stabilimento, di modulo conforme alle specifiche del prefabbricatore, realizzato con calcestruzzo di classe di resistenza C35/45 MPa e acciaio B450C, provvisto dalla parte verso la terra di una costola di irrigidimento, estesa per tutta l’altezza del pannello, nonché, per altezze del pannello maggiori di 4,50 m, di tirante in c.a. di collegamento della costola con una platea stabilizzatrice in c.a., posta al piede del pannello, realizzata con calcestruzzo di classe di resistenza C25/30 MPa e acciaio B450C, gettata in opera, conglobante le armature in acciaio fuoriuscenti dalla costola del pannello o dalla base del tirante del pannello. Fornita posata in opera, su un cordolo di fondazione in C.A., con calcestruzzo di classe di resistenza C25/30 MPa e acciaio B450C, gettato in opera ed escluso dal presente prezzo, da dimensionare in funzione delle caratteristiche geotecniche del terreno di sedime. Completata con un pulvino e con un paraghiaia in C.A., con calcestruzzo di classe di resistenza C28/35 MPa e acciaio B450C, gettato in opera ed escluso dal presente prezzo. Il tutto dimensionato secondo le vigenti norme per le opere in c.a. in modo da resistere alla spinta di un terrapieno orizzontale, in assenza di spinta idraulica, con angolo d’attrito di 30°, peso specifico della terra di 2,0 t/m3, sovraccarico sul rilevato di 6,0 t/m2 e carico, per ogni metro di pulvino, di 65 t/m in verticale e di 3,9 t/m in orizzontale. Compreso: la fornitura in opera dei pannelli prefabbricati, sul cordolo di fondazione; il ripiegamento a sagoma dei ferri fuoriuscenti dalla costola del pannello prefabbricato o dalla base del tirante del pannello prefabbricato, per l’ancoraggio alla platea stabilizzatrice; la fornitura e posa in opera dei ferri aggiuntivi della platea stabilizzatrice; la fornitura e getto del calcestruzzo della platea stabilizzatrice; il giunto drenante fra i prefabbricati. Escluso: gli scavi di sbancamento/splateamento a larga sezione e gli scavi a sezione ristretta/obbligata del cordolo di fondazione; le rampe e le piste di accesso alle piazzole, adiacenti alle fondazioni, per gli automezzi stradali adibiti al trasporto dei pannelli prefabbricati e per l’autogru stradale adibita al loro montaggio; la formazione del cordolo di fondazione in C.A., da dimensionare in funzione dei carichi e della natura del terreno di sedime; il drenaggio con materiale arido a tergo delle strutture; i riempimenti vari occorrenti, il pulvino e il paraghiaia in C.A. di completamento della spalla. Da valutare a metro lineare per la lunghezza misurata sulla facciata dell’opera compiuta senza dedurre la larghezza dei giunti tra i prefabbricati. Eventuali pannelli speciali, cioè di altezza intermedia rispetto a quella di serie e/o di larghezza ridotta rispetto alla misura standard di 1,25 m oppure 2,50 m, saranno compensati con il prezzo del più piccolo pannello di serie che circoscrive interamente il pannello speciale. Per un'altezza compresa tra m 4,01 e m. 4,50 | m | 1432.6467 | 2.74% | 1812.2981 | 2.74% | 15% | 214.897 | 10% | 164.7544 | 1.5% | 3.2235 | 18.45% | 334.4376 | 18%
SAR25_PF.0011.0003.0022 | PRODOTTI FINITI | PREFABBRICATI STRUTTURALI | SPALLE | SPALLA DA PONTE PREFABBRICATA IN C.A. vibrato, serie PESANTE, dotata di marcatura “CE" ai sensi del D.M. 17/01/2018, costituita da un pannello verticale, prodotto in serie in stabilimento, di modulo conforme alle specifiche del prefabbricatore, realizzato con calcestruzzo di classe di resistenza C35/45 MPa e acciaio B450C, provvisto dalla parte verso la terra di una costola di irrigidimento, estesa per tutta l’altezza del pannello, nonché, per altezze del pannello maggiori di 4,50 m, di tirante in c.a. di collegamento della costola con una platea stabilizzatrice in c.a., posta al piede del pannello, realizzata con calcestruzzo di classe di resistenza C25/30 MPa e acciaio B450C, gettata in opera, conglobante le armature in acciaio fuoriuscenti dalla costola del pannello o dalla base del tirante del pannello. Fornita posata in opera, su un cordolo di fondazione in C.A., con calcestruzzo di classe di resistenza C25/30 MPa e acciaio B450C, gettato in opera ed escluso dal presente prezzo, da dimensionare in funzione delle caratteristiche geotecniche del terreno di sedime. Completata con un pulvino e con un paraghiaia in C.A., con calcestruzzo di classe di resistenza C28/35 MPa e acciaio B450C, gettato in opera ed escluso dal presente prezzo. Il tutto dimensionato secondo le vigenti norme per le opere in c.a. in modo da resistere alla spinta di un terrapieno orizzontale, in assenza di spinta idraulica, con angolo d’attrito di 30°, peso specifico della terra di 2,0 t/m3, sovraccarico sul rilevato di 6,0 t/m2 e carico, per ogni metro di pulvino, di 65 t/m in verticale e di 3,9 t/m in orizzontale. Compreso: la fornitura in opera dei pannelli prefabbricati, sul cordolo di fondazione; il ripiegamento a sagoma dei ferri fuoriuscenti dalla costola del pannello prefabbricato o dalla base del tirante del pannello prefabbricato, per l’ancoraggio alla platea stabilizzatrice; la fornitura e posa in opera dei ferri aggiuntivi della platea stabilizzatrice; la fornitura e getto del calcestruzzo della platea stabilizzatrice; il giunto drenante fra i prefabbricati. Escluso: gli scavi di sbancamento/splateamento a larga sezione e gli scavi a sezione ristretta/obbligata del cordolo di fondazione; le rampe e le piste di accesso alle piazzole, adiacenti alle fondazioni, per gli automezzi stradali adibiti al trasporto dei pannelli prefabbricati e per l’autogru stradale adibita al loro montaggio; la formazione del cordolo di fondazione in C.A., da dimensionare in funzione dei carichi e della natura del terreno di sedime; il drenaggio con materiale arido a tergo delle strutture; i riempimenti vari occorrenti, il pulvino e il paraghiaia in C.A. di completamento della spalla. Da valutare a metro lineare per la lunghezza misurata sulla facciata dell’opera compiuta senza dedurre la larghezza dei giunti tra i prefabbricati. Eventuali pannelli speciali, cioè di altezza intermedia rispetto a quella di serie e/o di larghezza ridotta rispetto alla misura standard di 1,25 m oppure 2,50 m, saranno compensati con il prezzo del più piccolo pannello di serie che circoscrive interamente il pannello speciale. Per un'altezza compresa tra m 4,51 e m. 5,00 | m | 1756.5188 | 2.72% | 2221.9963 | 2.72% | 15% | 263.4778 | 10% | 201.9997 | 1.5% | 3.9522 | 20.2% | 448.8991 | 18%
SAR25_PF.0011.0003.0023 | PRODOTTI FINITI | PREFABBRICATI STRUTTURALI | SPALLE | SPALLA DA PONTE PREFABBRICATA IN C.A. vibrato, serie PESANTE, dotata di marcatura “CE" ai sensi del D.M. 17/01/2018, costituita da un pannello verticale, prodotto in serie in stabilimento, di modulo conforme alle specifiche del prefabbricatore, realizzato con calcestruzzo di classe di resistenza C35/45 MPa e acciaio B450C, provvisto dalla parte verso la terra di una costola di irrigidimento, estesa per tutta l’altezza del pannello, nonché, per altezze del pannello maggiori di 4,50 m, di tirante in c.a. di collegamento della costola con una platea stabilizzatrice in c.a., posta al piede del pannello, realizzata con calcestruzzo di classe di resistenza C25/30 MPa e acciaio B450C, gettata in opera, conglobante le armature in acciaio fuoriuscenti dalla costola del pannello o dalla base del tirante del pannello. Fornita posata in opera, su un cordolo di fondazione in C.A., con calcestruzzo di classe di resistenza C25/30 MPa e acciaio B450C, gettato in opera ed escluso dal presente prezzo, da dimensionare in funzione delle caratteristiche geotecniche del terreno di sedime. Completata con un pulvino e con un paraghiaia in C.A., con calcestruzzo di classe di resistenza C28/35 MPa e acciaio B450C, gettato in opera ed escluso dal presente prezzo. Il tutto dimensionato secondo le vigenti norme per le opere in c.a. in modo da resistere alla spinta di un terrapieno orizzontale, in assenza di spinta idraulica, con angolo d’attrito di 30°, peso specifico della terra di 2,0 t/m3, sovraccarico sul rilevato di 6,0 t/m2 e carico, per ogni metro di pulvino, di 65 t/m in verticale e di 3,9 t/m in orizzontale. Compreso: la fornitura in opera dei pannelli prefabbricati, sul cordolo di fondazione; il ripiegamento a sagoma dei ferri fuoriuscenti dalla costola del pannello prefabbricato o dalla base del tirante del pannello prefabbricato, per l’ancoraggio alla platea stabilizzatrice; la fornitura e posa in opera dei ferri aggiuntivi della platea stabilizzatrice; la fornitura e getto del calcestruzzo della platea stabilizzatrice; il giunto drenante fra i prefabbricati. Escluso: gli scavi di sbancamento/splateamento a larga sezione e gli scavi a sezione ristretta/obbligata del cordolo di fondazione; le rampe e le piste di accesso alle piazzole, adiacenti alle fondazioni, per gli automezzi stradali adibiti al trasporto dei pannelli prefabbricati e per l’autogru stradale adibita al loro montaggio; la formazione del cordolo di fondazione in C.A., da dimensionare in funzione dei carichi e della natura del terreno di sedime; il drenaggio con materiale arido a tergo delle strutture; i riempimenti vari occorrenti, il pulvino e il paraghiaia in C.A. di completamento della spalla. Da valutare a metro lineare per la lunghezza misurata sulla facciata dell’opera compiuta senza dedurre la larghezza dei giunti tra i prefabbricati. Eventuali pannelli speciali, cioè di altezza intermedia rispetto a quella di serie e/o di larghezza ridotta rispetto alla misura standard di 1,25 m oppure 2,50 m, saranno compensati con il prezzo del più piccolo pannello di serie che circoscrive interamente il pannello speciale. Per un'altezza compresa tra m 5,01 e m. 5,50 | m | 2089.8292 | 2.69% | 2643.634 | 2.69% | 15% | 313.4744 | 10% | 240.3304 | 1.5% | 4.7021 | 23.59% | 623.6449 | 18%
SAR25_PF.0011.0003.0024 | PRODOTTI FINITI | PREFABBRICATI STRUTTURALI | SPALLE | SPALLA DA PONTE PREFABBRICATA IN C.A. vibrato, serie PESANTE, dotata di marcatura “CE" ai sensi del D.M. 17/01/2018, costituita da un pannello verticale, prodotto in serie in stabilimento, di modulo conforme alle specifiche del prefabbricatore, realizzato con calcestruzzo di classe di resistenza C35/45 MPa e acciaio B450C, provvisto dalla parte verso la terra di una costola di irrigidimento, estesa per tutta l’altezza del pannello, nonché, per altezze del pannello maggiori di 4,50 m, di tirante in c.a. di collegamento della costola con una platea stabilizzatrice in c.a., posta al piede del pannello, realizzata con calcestruzzo di classe di resistenza C25/30 MPa e acciaio B450C, gettata in opera, conglobante le armature in acciaio fuoriuscenti dalla costola del pannello o dalla base del tirante del pannello. Fornita posata in opera, su un cordolo di fondazione in C.A., con calcestruzzo di classe di resistenza C25/30 MPa e acciaio B450C, gettato in opera ed escluso dal presente prezzo, da dimensionare in funzione delle caratteristiche geotecniche del terreno di sedime. Completata con un pulvino e con un paraghiaia in C.A., con calcestruzzo di classe di resistenza C28/35 MPa e acciaio B450C, gettato in opera ed escluso dal presente prezzo. Il tutto dimensionato secondo le vigenti norme per le opere in c.a. in modo da resistere alla spinta di un terrapieno orizzontale, in assenza di spinta idraulica, con angolo d’attrito di 30°, peso specifico della terra di 2,0 t/m3, sovraccarico sul rilevato di 6,0 t/m2 e carico, per ogni metro di pulvino, di 65 t/m in verticale e di 3,9 t/m in orizzontale. Compreso: la fornitura in opera dei pannelli prefabbricati, sul cordolo di fondazione; il ripiegamento a sagoma dei ferri fuoriuscenti dalla costola del pannello prefabbricato o dalla base del tirante del pannello prefabbricato, per l’ancoraggio alla platea stabilizzatrice; la fornitura e posa in opera dei ferri aggiuntivi della platea stabilizzatrice; la fornitura e getto del calcestruzzo della platea stabilizzatrice; il giunto drenante fra i prefabbricati. Escluso: gli scavi di sbancamento/splateamento a larga sezione e gli scavi a sezione ristretta/obbligata del cordolo di fondazione; le rampe e le piste di accesso alle piazzole, adiacenti alle fondazioni, per gli automezzi stradali adibiti al trasporto dei pannelli prefabbricati e per l’autogru stradale adibita al loro montaggio; la formazione del cordolo di fondazione in C.A., da dimensionare in funzione dei carichi e della natura del terreno di sedime; il drenaggio con materiale arido a tergo delle strutture; i riempimenti vari occorrenti, il pulvino e il paraghiaia in C.A. di completamento della spalla. Da valutare a metro lineare per la lunghezza misurata sulla facciata dell’opera compiuta senza dedurre la larghezza dei giunti tra i prefabbricati. Eventuali pannelli speciali, cioè di altezza intermedia rispetto a quella di serie e/o di larghezza ridotta rispetto alla misura standard di 1,25 m oppure 2,50 m, saranno compensati con il prezzo del più piccolo pannello di serie che circoscrive interamente il pannello speciale. Per un'altezza compresa tra m 5,51 e m. 6,00 | m | 2383.2766 | 2.41% | 3014.8449 | 2.41% | 15% | 357.4915 | 10% | 274.0768 | 1.5% | 5.3624 | 26.23% | 790.6763 | 18%
SAR25_PF.0011.0003.0025 | PRODOTTI FINITI | PREFABBRICATI STRUTTURALI | SPALLE | SPALLA DA PONTE PREFABBRICATA IN C.A. vibrato, serie PESANTE, dotata di marcatura “CE" ai sensi del D.M. 17/01/2018, costituita da un pannello verticale, prodotto in serie in stabilimento, di modulo conforme alle specifiche del prefabbricatore, realizzato con calcestruzzo di classe di resistenza C35/45 MPa e acciaio B450C, provvisto dalla parte verso la terra di una costola di irrigidimento, estesa per tutta l’altezza del pannello, nonché, per altezze del pannello maggiori di 4,50 m, di tirante in c.a. di collegamento della costola con una platea stabilizzatrice in c.a., posta al piede del pannello, realizzata con calcestruzzo di classe di resistenza C25/30 MPa e acciaio B450C, gettata in opera, conglobante le armature in acciaio fuoriuscenti dalla costola del pannello o dalla base del tirante del pannello. Fornita posata in opera, su un cordolo di fondazione in C.A., con calcestruzzo di classe di resistenza C25/30 MPa e acciaio B450C, gettato in opera ed escluso dal presente prezzo, da dimensionare in funzione delle caratteristiche geotecniche del terreno di sedime. Completata con un pulvino e con un paraghiaia in C.A., con calcestruzzo di classe di resistenza C28/35 MPa e acciaio B450C, gettato in opera ed escluso dal presente prezzo. Il tutto dimensionato secondo le vigenti norme per le opere in c.a. in modo da resistere alla spinta di un terrapieno orizzontale, in assenza di spinta idraulica, con angolo d’attrito di 30°, peso specifico della terra di 2,0 t/m3, sovraccarico sul rilevato di 6,0 t/m2 e carico, per ogni metro di pulvino, di 65 t/m in verticale e di 3,9 t/m in orizzontale. Compreso: la fornitura in opera dei pannelli prefabbricati, sul cordolo di fondazione; il ripiegamento a sagoma dei ferri fuoriuscenti dalla costola del pannello prefabbricato o dalla base del tirante del pannello prefabbricato, per l’ancoraggio alla platea stabilizzatrice; la fornitura e posa in opera dei ferri aggiuntivi della platea stabilizzatrice; la fornitura e getto del calcestruzzo della platea stabilizzatrice; il giunto drenante fra i prefabbricati. Escluso: gli scavi di sbancamento/splateamento a larga sezione e gli scavi a sezione ristretta/obbligata del cordolo di fondazione; le rampe e le piste di accesso alle piazzole, adiacenti alle fondazioni, per gli automezzi stradali adibiti al trasporto dei pannelli prefabbricati e per l’autogru stradale adibita al loro montaggio; la formazione del cordolo di fondazione in C.A., da dimensionare in funzione dei carichi e della natura del terreno di sedime; il drenaggio con materiale arido a tergo delle strutture; i riempimenti vari occorrenti, il pulvino e il paraghiaia in C.A. di completamento della spalla. Da valutare a metro lineare per la lunghezza misurata sulla facciata dell’opera compiuta senza dedurre la larghezza dei giunti tra i prefabbricati. Eventuali pannelli speciali, cioè di altezza intermedia rispetto a quella di serie e/o di larghezza ridotta rispetto alla misura standard di 1,25 m oppure 2,50 m, saranno compensati con il prezzo del più piccolo pannello di serie che circoscrive interamente il pannello speciale. Per un'altezza compresa tra m 6,01 e m. 6,50 | m | 2708.7029 | 2.5% | 3426.5091 | 2.5% | 15% | 406.3054 | 10% | 311.5008 | 1.5% | 6.0946 | 26.72% | 915.5252 | 18%
SAR25_PF.0011.0003.0026 | PRODOTTI FINITI | PREFABBRICATI STRUTTURALI | SPALLE | SPALLA DA PONTE PREFABBRICATA IN C.A. vibrato, serie PESANTE, dotata di marcatura “CE" ai sensi del D.M. 17/01/2018, costituita da un pannello verticale, prodotto in serie in stabilimento, di modulo conforme alle specifiche del prefabbricatore, realizzato con calcestruzzo di classe di resistenza C35/45 MPa e acciaio B450C, provvisto dalla parte verso la terra di una costola di irrigidimento, estesa per tutta l’altezza del pannello, nonché, per altezze del pannello maggiori di 4,50 m, di tirante in c.a. di collegamento della costola con una platea stabilizzatrice in c.a., posta al piede del pannello, realizzata con calcestruzzo di classe di resistenza C25/30 MPa e acciaio B450C, gettata in opera, conglobante le armature in acciaio fuoriuscenti dalla costola del pannello o dalla base del tirante del pannello. Fornita posata in opera, su un cordolo di fondazione in C.A., con calcestruzzo di classe di resistenza C25/30 MPa e acciaio B450C, gettato in opera ed escluso dal presente prezzo, da dimensionare in funzione delle caratteristiche geotecniche del terreno di sedime. Completata con un pulvino e con un paraghiaia in C.A., con calcestruzzo di classe di resistenza C28/35 MPa e acciaio B450C, gettato in opera ed escluso dal presente prezzo. Il tutto dimensionato secondo le vigenti norme per le opere in c.a. in modo da resistere alla spinta di un terrapieno orizzontale, in assenza di spinta idraulica, con angolo d’attrito di 30°, peso specifico della terra di 2,0 t/m3, sovraccarico sul rilevato di 6,0 t/m2 e carico, per ogni metro di pulvino, di 65 t/m in verticale e di 3,9 t/m in orizzontale. Compreso: la fornitura in opera dei pannelli prefabbricati, sul cordolo di fondazione; il ripiegamento a sagoma dei ferri fuoriuscenti dalla costola del pannello prefabbricato o dalla base del tirante del pannello prefabbricato, per l’ancoraggio alla platea stabilizzatrice; la fornitura e posa in opera dei ferri aggiuntivi della platea stabilizzatrice; la fornitura e getto del calcestruzzo della platea stabilizzatrice; il giunto drenante fra i prefabbricati. Escluso: gli scavi di sbancamento/splateamento a larga sezione e gli scavi a sezione ristretta/obbligata del cordolo di fondazione; le rampe e le piste di accesso alle piazzole, adiacenti alle fondazioni, per gli automezzi stradali adibiti al trasporto dei pannelli prefabbricati e per l’autogru stradale adibita al loro montaggio; la formazione del cordolo di fondazione in C.A., da dimensionare in funzione dei carichi e della natura del terreno di sedime; il drenaggio con materiale arido a tergo delle strutture; i riempimenti vari occorrenti, il pulvino e il paraghiaia in C.A. di completamento della spalla. Da valutare a metro lineare per la lunghezza misurata sulla facciata dell’opera compiuta senza dedurre la larghezza dei giunti tra i prefabbricati. Eventuali pannelli speciali, cioè di altezza intermedia rispetto a quella di serie e/o di larghezza ridotta rispetto alla misura standard di 1,25 m oppure 2,50 m, saranno compensati con il prezzo del più piccolo pannello di serie che circoscrive interamente il pannello speciale. Per un'altezza compresa tra m 6,51 e m. 7,00 | m | 3046.4976 | 2.34% | 3853.8194 | 2.34% | 15% | 456.9746 | 10% | 350.3472 | 1.5% | 6.8546 | 24.12% | 929.42 | 18%
SAR25_PF.0011.0003.0027 | PRODOTTI FINITI | PREFABBRICATI STRUTTURALI | SPALLE | SPALLA DA PONTE PREFABBRICATA IN C.A. vibrato, serie PESANTE, dotata di marcatura “CE" ai sensi del D.M. 17/01/2018, costituita da un pannello verticale, prodotto in serie in stabilimento, di modulo conforme alle specifiche del prefabbricatore, realizzato con calcestruzzo di classe di resistenza C35/45 MPa e acciaio B450C, provvisto dalla parte verso la terra di una costola di irrigidimento, estesa per tutta l’altezza del pannello, nonché, per altezze del pannello maggiori di 4,50 m, di tirante in c.a. di collegamento della costola con una platea stabilizzatrice in c.a., posta al piede del pannello, realizzata con calcestruzzo di classe di resistenza C25/30 MPa e acciaio B450C, gettata in opera, conglobante le armature in acciaio fuoriuscenti dalla costola del pannello o dalla base del tirante del pannello. Fornita posata in opera, su un cordolo di fondazione in C.A., con calcestruzzo di classe di resistenza C25/30 MPa e acciaio B450C, gettato in opera ed escluso dal presente prezzo, da dimensionare in funzione delle caratteristiche geotecniche del terreno di sedime. Completata con un pulvino e con un paraghiaia in C.A., con calcestruzzo di classe di resistenza C28/35 MPa e acciaio B450C, gettato in opera ed escluso dal presente prezzo. Il tutto dimensionato secondo le vigenti norme per le opere in c.a. in modo da resistere alla spinta di un terrapieno orizzontale, in assenza di spinta idraulica, con angolo d’attrito di 30°, peso specifico della terra di 2,0 t/m3, sovraccarico sul rilevato di 6,0 t/m2 e carico, per ogni metro di pulvino, di 65 t/m in verticale e di 3,9 t/m in orizzontale. Compreso: la fornitura in opera dei pannelli prefabbricati, sul cordolo di fondazione; il ripiegamento a sagoma dei ferri fuoriuscenti dalla costola del pannello prefabbricato o dalla base del tirante del pannello prefabbricato, per l’ancoraggio alla platea stabilizzatrice; la fornitura e posa in opera dei ferri aggiuntivi della platea stabilizzatrice; la fornitura e getto del calcestruzzo della platea stabilizzatrice; il giunto drenante fra i prefabbricati. Escluso: gli scavi di sbancamento/splateamento a larga sezione e gli scavi a sezione ristretta/obbligata del cordolo di fondazione; le rampe e le piste di accesso alle piazzole, adiacenti alle fondazioni, per gli automezzi stradali adibiti al trasporto dei pannelli prefabbricati e per l’autogru stradale adibita al loro montaggio; la formazione del cordolo di fondazione in C.A., da dimensionare in funzione dei carichi e della natura del terreno di sedime; il drenaggio con materiale arido a tergo delle strutture; i riempimenti vari occorrenti, il pulvino e il paraghiaia in C.A. di completamento della spalla. Da valutare a metro lineare per la lunghezza misurata sulla facciata dell’opera compiuta senza dedurre la larghezza dei giunti tra i prefabbricati. Eventuali pannelli speciali, cioè di altezza intermedia rispetto a quella di serie e/o di larghezza ridotta rispetto alla misura standard di 1,25 m oppure 2,50 m, saranno compensati con il prezzo del più piccolo pannello di serie che circoscrive interamente il pannello speciale. Per un'altezza compresa tra m 7,01 e m. 7,50 | m | 3453.8637 | 2.37% | 4369.1376 | 2.37% | 15% | 518.0796 | 10% | 397.1943 | 1.5% | 7.7712 | 23.5% | 1026.7766 | 18%
SAR25_PF.0011.0003.0028 | PRODOTTI FINITI | PREFABBRICATI STRUTTURALI | SPALLE | SPALLA DA PONTE PREFABBRICATA IN C.A. vibrato, serie PESANTE, dotata di marcatura “CE" ai sensi del D.M. 17/01/2018, costituita da un pannello verticale, prodotto in serie in stabilimento, di modulo conforme alle specifiche del prefabbricatore, realizzato con calcestruzzo di classe di resistenza C35/45 MPa e acciaio B450C, provvisto dalla parte verso la terra di una costola di irrigidimento, estesa per tutta l’altezza del pannello, nonché, per altezze del pannello maggiori di 4,50 m, di tirante in c.a. di collegamento della costola con una platea stabilizzatrice in c.a., posta al piede del pannello, realizzata con calcestruzzo di classe di resistenza C25/30 MPa e acciaio B450C, gettata in opera, conglobante le armature in acciaio fuoriuscenti dalla costola del pannello o dalla base del tirante del pannello. Fornita posata in opera, su un cordolo di fondazione in C.A., con calcestruzzo di classe di resistenza C25/30 MPa e acciaio B450C, gettato in opera ed escluso dal presente prezzo, da dimensionare in funzione delle caratteristiche geotecniche del terreno di sedime. Completata con un pulvino e con un paraghiaia in C.A., con calcestruzzo di classe di resistenza C28/35 MPa e acciaio B450C, gettato in opera ed escluso dal presente prezzo. Il tutto dimensionato secondo le vigenti norme per le opere in c.a. in modo da resistere alla spinta di un terrapieno orizzontale, in assenza di spinta idraulica, con angolo d’attrito di 30°, peso specifico della terra di 2,0 t/m3, sovraccarico sul rilevato di 6,0 t/m2 e carico, per ogni metro di pulvino, di 65 t/m in verticale e di 3,9 t/m in orizzontale. Compreso: la fornitura in opera dei pannelli prefabbricati, sul cordolo di fondazione; il ripiegamento a sagoma dei ferri fuoriuscenti dalla costola del pannello prefabbricato o dalla base del tirante del pannello prefabbricato, per l’ancoraggio alla platea stabilizzatrice; la fornitura e posa in opera dei ferri aggiuntivi della platea stabilizzatrice; la fornitura e getto del calcestruzzo della platea stabilizzatrice; il giunto drenante fra i prefabbricati. Escluso: gli scavi di sbancamento/splateamento a larga sezione e gli scavi a sezione ristretta/obbligata del cordolo di fondazione; le rampe e le piste di accesso alle piazzole, adiacenti alle fondazioni, per gli automezzi stradali adibiti al trasporto dei pannelli prefabbricati e per l’autogru stradale adibita al loro montaggio; la formazione del cordolo di fondazione in C.A., da dimensionare in funzione dei carichi e della natura del terreno di sedime; il drenaggio con materiale arido a tergo delle strutture; i riempimenti vari occorrenti, il pulvino e il paraghiaia in C.A. di completamento della spalla. Da valutare a metro lineare per la lunghezza misurata sulla facciata dell’opera compiuta senza dedurre la larghezza dei giunti tra i prefabbricati. Eventuali pannelli speciali, cioè di altezza intermedia rispetto a quella di serie e/o di larghezza ridotta rispetto alla misura standard di 1,25 m oppure 2,50 m, saranno compensati con il prezzo del più piccolo pannello di serie che circoscrive interamente il pannello speciale. Per un'altezza compresa tra m 7,51 e m. 8,00 | m | 3865.3657 | 2.38% | 4889.6876 | 2.38% | 15% | 579.8049 | 10% | 444.5171 | 1.5% | 8.6971 | 22.16% | 1083.5859 | 18%
SAR25_PF.0011.0003.0029 | PRODOTTI FINITI | PREFABBRICATI STRUTTURALI | SPALLE | SPALLA DA PONTE PREFABBRICATA IN C.A. vibrato, serie PESANTE, dotata di marcatura “CE" ai sensi del D.M. 17/01/2018, costituita da un pannello verticale, prodotto in serie in stabilimento, di modulo conforme alle specifiche del prefabbricatore, realizzato con calcestruzzo di classe di resistenza C35/45 MPa e acciaio B450C, provvisto dalla parte verso la terra di una costola di irrigidimento, estesa per tutta l’altezza del pannello, nonché, per altezze del pannello maggiori di 4,50 m, di tirante in c.a. di collegamento della costola con una platea stabilizzatrice in c.a., posta al piede del pannello, realizzata con calcestruzzo di classe di resistenza C25/30 MPa e acciaio B450C, gettata in opera, conglobante le armature in acciaio fuoriuscenti dalla costola del pannello o dalla base del tirante del pannello. Fornita posata in opera, su un cordolo di fondazione in C.A., con calcestruzzo di classe di resistenza C25/30 MPa e acciaio B450C, gettato in opera ed escluso dal presente prezzo, da dimensionare in funzione delle caratteristiche geotecniche del terreno di sedime. Completata con un pulvino e con un paraghiaia in C.A., con calcestruzzo di classe di resistenza C28/35 MPa e acciaio B450C, gettato in opera ed escluso dal presente prezzo. Il tutto dimensionato secondo le vigenti norme per le opere in c.a. in modo da resistere alla spinta di un terrapieno orizzontale, in assenza di spinta idraulica, con angolo d’attrito di 30°, peso specifico della terra di 2,0 t/m3, sovraccarico sul rilevato di 6,0 t/m2 e carico, per ogni metro di pulvino, di 65 t/m in verticale e di 3,9 t/m in orizzontale. Compreso: la fornitura in opera dei pannelli prefabbricati, sul cordolo di fondazione; il ripiegamento a sagoma dei ferri fuoriuscenti dalla costola del pannello prefabbricato o dalla base del tirante del pannello prefabbricato, per l’ancoraggio alla platea stabilizzatrice; la fornitura e posa in opera dei ferri aggiuntivi della platea stabilizzatrice; la fornitura e getto del calcestruzzo della platea stabilizzatrice; il giunto drenante fra i prefabbricati. Escluso: gli scavi di sbancamento/splateamento a larga sezione e gli scavi a sezione ristretta/obbligata del cordolo di fondazione; le rampe e le piste di accesso alle piazzole, adiacenti alle fondazioni, per gli automezzi stradali adibiti al trasporto dei pannelli prefabbricati e per l’autogru stradale adibita al loro montaggio; la formazione del cordolo di fondazione in C.A., da dimensionare in funzione dei carichi e della natura del terreno di sedime; il drenaggio con materiale arido a tergo delle strutture; i riempimenti vari occorrenti, il pulvino e il paraghiaia in C.A. di completamento della spalla. Da valutare a metro lineare per la lunghezza misurata sulla facciata dell’opera compiuta senza dedurre la larghezza dei giunti tra i prefabbricati. Eventuali pannelli speciali, cioè di altezza intermedia rispetto a quella di serie e/o di larghezza ridotta rispetto alla misura standard di 1,25 m oppure 2,50 m, saranno compensati con il prezzo del più piccolo pannello di serie che circoscrive interamente il pannello speciale. Per un'altezza compresa tra m 8,01 e m. 8,50 | m | 4338.7047 | 2.22% | 5488.4614 | 2.22% | 15% | 650.8057 | 10% | 498.951 | 1.5% | 9.7621 | 20.67% | 1134.3288 | 18%
SAR25_PF.0011.0003.0030 | PRODOTTI FINITI | PREFABBRICATI STRUTTURALI | SPALLE | SPALLA DA PONTE PREFABBRICATA IN C.A. vibrato, serie PESANTE, dotata di marcatura “CE" ai sensi del D.M. 17/01/2018, costituita da un pannello verticale, prodotto in serie in stabilimento, di modulo conforme alle specifiche del prefabbricatore, realizzato con calcestruzzo di classe di resistenza C35/45 MPa e acciaio B450C, provvisto dalla parte verso la terra di una costola di irrigidimento, estesa per tutta l’altezza del pannello, nonché, per altezze del pannello maggiori di 4,50 m, di tirante in c.a. di collegamento della costola con una platea stabilizzatrice in c.a., posta al piede del pannello, realizzata con calcestruzzo di classe di resistenza C25/30 MPa e acciaio B450C, gettata in opera, conglobante le armature in acciaio fuoriuscenti dalla costola del pannello o dalla base del tirante del pannello. Fornita posata in opera, su un cordolo di fondazione in C.A., con calcestruzzo di classe di resistenza C25/30 MPa e acciaio B450C, gettato in opera ed escluso dal presente prezzo, da dimensionare in funzione delle caratteristiche geotecniche del terreno di sedime. Completata con un pulvino e con un paraghiaia in C.A., con calcestruzzo di classe di resistenza C28/35 MPa e acciaio B450C, gettato in opera ed escluso dal presente prezzo. Il tutto dimensionato secondo le vigenti norme per le opere in c.a. in modo da resistere alla spinta di un terrapieno orizzontale, in assenza di spinta idraulica, con angolo d’attrito di 30°, peso specifico della terra di 2,0 t/m3, sovraccarico sul rilevato di 6,0 t/m2 e carico, per ogni metro di pulvino, di 65 t/m in verticale e di 3,9 t/m in orizzontale. Compreso: la fornitura in opera dei pannelli prefabbricati, sul cordolo di fondazione; il ripiegamento a sagoma dei ferri fuoriuscenti dalla costola del pannello prefabbricato o dalla base del tirante del pannello prefabbricato, per l’ancoraggio alla platea stabilizzatrice; la fornitura e posa in opera dei ferri aggiuntivi della platea stabilizzatrice; la fornitura e getto del calcestruzzo della platea stabilizzatrice; il giunto drenante fra i prefabbricati. Escluso: gli scavi di sbancamento/splateamento a larga sezione e gli scavi a sezione ristretta/obbligata del cordolo di fondazione; le rampe e le piste di accesso alle piazzole, adiacenti alle fondazioni, per gli automezzi stradali adibiti al trasporto dei pannelli prefabbricati e per l’autogru stradale adibita al loro montaggio; la formazione del cordolo di fondazione in C.A., da dimensionare in funzione dei carichi e della natura del terreno di sedime; il drenaggio con materiale arido a tergo delle strutture; i riempimenti vari occorrenti, il pulvino e il paraghiaia in C.A. di completamento della spalla. Da valutare a metro lineare per la lunghezza misurata sulla facciata dell’opera compiuta senza dedurre la larghezza dei giunti tra i prefabbricati. Eventuali pannelli speciali, cioè di altezza intermedia rispetto a quella di serie e/o di larghezza ridotta rispetto alla misura standard di 1,25 m oppure 2,50 m, saranno compensati con il prezzo del più piccolo pannello di serie che circoscrive interamente il pannello speciale. Per un'altezza compresa tra m 8,51 e m. 9,00 | m | 4842.8658 | 2.22% | 6126.2252 | 2.22% | 15% | 726.4299 | 10% | 556.9296 | 1.5% | 10.8964 | 19.75% | 1209.9275 | 18%
SAR25_PF.0011.0003.0031 | PRODOTTI FINITI | PREFABBRICATI STRUTTURALI | SPALLE | SPALLA DA PONTE PREFABBRICATA IN C.A. vibrato, serie PESANTE, dotata di marcatura “CE" ai sensi del D.M. 17/01/2018, costituita da un pannello verticale, prodotto in serie in stabilimento, di modulo conforme alle specifiche del prefabbricatore, realizzato con calcestruzzo di classe di resistenza C35/45 MPa e acciaio B450C, provvisto dalla parte verso la terra di una costola di irrigidimento, estesa per tutta l’altezza del pannello, nonché, per altezze del pannello maggiori di 4,50 m, di tirante in c.a. di collegamento della costola con una platea stabilizzatrice in c.a., posta al piede del pannello, realizzata con calcestruzzo di classe di resistenza C25/30 MPa e acciaio B450C, gettata in opera, conglobante le armature in acciaio fuoriuscenti dalla costola del pannello o dalla base del tirante del pannello. Fornita posata in opera, su un cordolo di fondazione in C.A., con calcestruzzo di classe di resistenza C25/30 MPa e acciaio B450C, gettato in opera ed escluso dal presente prezzo, da dimensionare in funzione delle caratteristiche geotecniche del terreno di sedime. Completata con un pulvino e con un paraghiaia in C.A., con calcestruzzo di classe di resistenza C28/35 MPa e acciaio B450C, gettato in opera ed escluso dal presente prezzo. Il tutto dimensionato secondo le vigenti norme per le opere in c.a. in modo da resistere alla spinta di un terrapieno orizzontale, in assenza di spinta idraulica, con angolo d’attrito di 30°, peso specifico della terra di 2,0 t/m3, sovraccarico sul rilevato di 6,0 t/m2 e carico, per ogni metro di pulvino, di 65 t/m in verticale e di 3,9 t/m in orizzontale. Compreso: la fornitura in opera dei pannelli prefabbricati, sul cordolo di fondazione; il ripiegamento a sagoma dei ferri fuoriuscenti dalla costola del pannello prefabbricato o dalla base del tirante del pannello prefabbricato, per l’ancoraggio alla platea stabilizzatrice; la fornitura e posa in opera dei ferri aggiuntivi della platea stabilizzatrice; la fornitura e getto del calcestruzzo della platea stabilizzatrice; il giunto drenante fra i prefabbricati. Escluso: gli scavi di sbancamento/splateamento a larga sezione e gli scavi a sezione ristretta/obbligata del cordolo di fondazione; le rampe e le piste di accesso alle piazzole, adiacenti alle fondazioni, per gli automezzi stradali adibiti al trasporto dei pannelli prefabbricati e per l’autogru stradale adibita al loro montaggio; la formazione del cordolo di fondazione in C.A., da dimensionare in funzione dei carichi e della natura del terreno di sedime; il drenaggio con materiale arido a tergo delle strutture; i riempimenti vari occorrenti, il pulvino e il paraghiaia in C.A. di completamento della spalla. Da valutare a metro lineare per la lunghezza misurata sulla facciata dell’opera compiuta senza dedurre la larghezza dei giunti tra i prefabbricati. Eventuali pannelli speciali, cioè di altezza intermedia rispetto a quella di serie e/o di larghezza ridotta rispetto alla misura standard di 1,25 m oppure 2,50 m, saranno compensati con il prezzo del più piccolo pannello di serie che circoscrive interamente il pannello speciale. Per un'altezza compresa tra m 9,01 e m. 9,50 | m | 5308.682 | 2.21% | 6715.4827 | 2.21% | 15% | 796.3023 | 10% | 610.4984 | 1.5% | 11.9445 | 18.03% | 1210.5275 | 18%
SAR25_PF.0011.0003.0032 | PRODOTTI FINITI | PREFABBRICATI STRUTTURALI | SPALLE | SPALLA DA PONTE PREFABBRICATA IN C.A. vibrato, serie PESANTE, dotata di marcatura “CE" ai sensi del D.M. 17/01/2018, costituita da un pannello verticale, prodotto in serie in stabilimento, di modulo conforme alle specifiche del prefabbricatore, realizzato con calcestruzzo di classe di resistenza C35/45 MPa e acciaio B450C, provvisto dalla parte verso la terra di una costola di irrigidimento, estesa per tutta l’altezza del pannello, nonché, per altezze del pannello maggiori di 4,50 m, di tirante in c.a. di collegamento della costola con una platea stabilizzatrice in c.a., posta al piede del pannello, realizzata con calcestruzzo di classe di resistenza C25/30 MPa e acciaio B450C, gettata in opera, conglobante le armature in acciaio fuoriuscenti dalla costola del pannello o dalla base del tirante del pannello. Fornita posata in opera, su un cordolo di fondazione in C.A., con calcestruzzo di classe di resistenza C25/30 MPa e acciaio B450C, gettato in opera ed escluso dal presente prezzo, da dimensionare in funzione delle caratteristiche geotecniche del terreno di sedime. Completata con un pulvino e con un paraghiaia in C.A., con calcestruzzo di classe di resistenza C28/35 MPa e acciaio B450C, gettato in opera ed escluso dal presente prezzo. Il tutto dimensionato secondo le vigenti norme per le opere in c.a. in modo da resistere alla spinta di un terrapieno orizzontale, in assenza di spinta idraulica, con angolo d’attrito di 30°, peso specifico della terra di 2,0 t/m3, sovraccarico sul rilevato di 6,0 t/m2 e carico, per ogni metro di pulvino, di 65 t/m in verticale e di 3,9 t/m in orizzontale. Compreso: la fornitura in opera dei pannelli prefabbricati, sul cordolo di fondazione; il ripiegamento a sagoma dei ferri fuoriuscenti dalla costola del pannello prefabbricato o dalla base del tirante del pannello prefabbricato, per l’ancoraggio alla platea stabilizzatrice; la fornitura e posa in opera dei ferri aggiuntivi della platea stabilizzatrice; la fornitura e getto del calcestruzzo della platea stabilizzatrice; il giunto drenante fra i prefabbricati. Escluso: gli scavi di sbancamento/splateamento a larga sezione e gli scavi a sezione ristretta/obbligata del cordolo di fondazione; le rampe e le piste di accesso alle piazzole, adiacenti alle fondazioni, per gli automezzi stradali adibiti al trasporto dei pannelli prefabbricati e per l’autogru stradale adibita al loro montaggio; la formazione del cordolo di fondazione in C.A., da dimensionare in funzione dei carichi e della natura del terreno di sedime; il drenaggio con materiale arido a tergo delle strutture; i riempimenti vari occorrenti, il pulvino e il paraghiaia in C.A. di completamento della spalla. Da valutare a metro lineare per la lunghezza misurata sulla facciata dell’opera compiuta senza dedurre la larghezza dei giunti tra i prefabbricati. Eventuali pannelli speciali, cioè di altezza intermedia rispetto a quella di serie e/o di larghezza ridotta rispetto alla misura standard di 1,25 m oppure 2,50 m, saranno compensati con il prezzo del più piccolo pannello di serie che circoscrive interamente il pannello speciale. Per un'altezza compresa tra m 9,51 e m. 10,00 | m | 5829.8356 | 2.15% | 7374.742 | 2.15% | 15% | 874.4753 | 10% | 670.4311 | 1.5% | 13.1171 | 18.15% | 1338.462 | 18%
SAR25_PF.0011.0003.0033 | PRODOTTI FINITI | PREFABBRICATI STRUTTURALI | SPALLE | SPALLA DA PONTE PREFABBRICATA IN C.A. vibrato, serie PESANTE, dotata di marcatura “CE" ai sensi del D.M. 17/01/2018, costituita da un pannello verticale, prodotto in serie in stabilimento, di modulo conforme alle specifiche del prefabbricatore, realizzato con calcestruzzo di classe di resistenza C35/45 MPa e acciaio B450C, provvisto dalla parte verso la terra di una costola di irrigidimento, estesa per tutta l’altezza del pannello, nonché, per altezze del pannello maggiori di 4,50 m, di tirante in c.a. di collegamento della costola con una platea stabilizzatrice in c.a., posta al piede del pannello, realizzata con calcestruzzo di classe di resistenza C25/30 MPa e acciaio B450C, gettata in opera, conglobante le armature in acciaio fuoriuscenti dalla costola del pannello o dalla base del tirante del pannello. Fornita posata in opera, su un cordolo di fondazione in C.A., con calcestruzzo di classe di resistenza C25/30 MPa e acciaio B450C, gettato in opera ed escluso dal presente prezzo, da dimensionare in funzione delle caratteristiche geotecniche del terreno di sedime. Completata con un pulvino e con un paraghiaia in C.A., con calcestruzzo di classe di resistenza C28/35 MPa e acciaio B450C, gettato in opera ed escluso dal presente prezzo. Il tutto dimensionato secondo le vigenti norme per le opere in c.a. in modo da resistere alla spinta di un terrapieno orizzontale, in assenza di spinta idraulica, con angolo d’attrito di 30°, peso specifico della terra di 2,0 t/m3, sovraccarico sul rilevato di 6,0 t/m2 e carico, per ogni metro di pulvino, di 65 t/m in verticale e di 3,9 t/m in orizzontale. Compreso: la fornitura in opera dei pannelli prefabbricati, sul cordolo di fondazione; il ripiegamento a sagoma dei ferri fuoriuscenti dalla costola del pannello prefabbricato o dalla base del tirante del pannello prefabbricato, per l’ancoraggio alla platea stabilizzatrice; la fornitura e posa in opera dei ferri aggiuntivi della platea stabilizzatrice; la fornitura e getto del calcestruzzo della platea stabilizzatrice; il giunto drenante fra i prefabbricati. Escluso: gli scavi di sbancamento/splateamento a larga sezione e gli scavi a sezione ristretta/obbligata del cordolo di fondazione; le rampe e le piste di accesso alle piazzole, adiacenti alle fondazioni, per gli automezzi stradali adibiti al trasporto dei pannelli prefabbricati e per l’autogru stradale adibita al loro montaggio; la formazione del cordolo di fondazione in C.A., da dimensionare in funzione dei carichi e della natura del terreno di sedime; il drenaggio con materiale arido a tergo delle strutture; i riempimenti vari occorrenti, il pulvino e il paraghiaia in C.A. di completamento della spalla. Da valutare a metro lineare per la lunghezza misurata sulla facciata dell’opera compiuta senza dedurre la larghezza dei giunti tra i prefabbricati. Eventuali pannelli speciali, cioè di altezza intermedia rispetto a quella di serie e/o di larghezza ridotta rispetto alla misura standard di 1,25 m oppure 2,50 m, saranno compensati con il prezzo del più piccolo pannello di serie che circoscrive interamente il pannello speciale. Per un'altezza compresa tra m 10,01 e m. 10,50 | m | 6334.0304 | 2.26% | 8012.5485 | 2.26% | 15% | 950.1046 | 10% | 728.4135 | 1.5% | 14.2516 | 20.07% | 1608.2889 | 18%
SAR25_PF.0011.0003.0034 | PRODOTTI FINITI | PREFABBRICATI STRUTTURALI | SPALLE | SPALLA DA PONTE PREFABBRICATA IN C.A. vibrato, serie PESANTE, dotata di marcatura “CE" ai sensi del D.M. 17/01/2018, costituita da un pannello verticale, prodotto in serie in stabilimento, di modulo conforme alle specifiche del prefabbricatore, realizzato con calcestruzzo di classe di resistenza C35/45 MPa e acciaio B450C, provvisto dalla parte verso la terra di una costola di irrigidimento, estesa per tutta l’altezza del pannello, nonché, per altezze del pannello maggiori di 4,50 m, di tirante in c.a. di collegamento della costola con una platea stabilizzatrice in c.a., posta al piede del pannello, realizzata con calcestruzzo di classe di resistenza C25/30 MPa e acciaio B450C, gettata in opera, conglobante le armature in acciaio fuoriuscenti dalla costola del pannello o dalla base del tirante del pannello. Fornita posata in opera, su un cordolo di fondazione in C.A., con calcestruzzo di classe di resistenza C25/30 MPa e acciaio B450C, gettato in opera ed escluso dal presente prezzo, da dimensionare in funzione delle caratteristiche geotecniche del terreno di sedime. Completata con un pulvino e con un paraghiaia in C.A., con calcestruzzo di classe di resistenza C28/35 MPa e acciaio B450C, gettato in opera ed escluso dal presente prezzo. Il tutto dimensionato secondo le vigenti norme per le opere in c.a. in modo da resistere alla spinta di un terrapieno orizzontale, in assenza di spinta idraulica, con angolo d’attrito di 30°, peso specifico della terra di 2,0 t/m3, sovraccarico sul rilevato di 6,0 t/m2 e carico, per ogni metro di pulvino, di 65 t/m in verticale e di 3,9 t/m in orizzontale. Compreso: la fornitura in opera dei pannelli prefabbricati, sul cordolo di fondazione; il ripiegamento a sagoma dei ferri fuoriuscenti dalla costola del pannello prefabbricato o dalla base del tirante del pannello prefabbricato, per l’ancoraggio alla platea stabilizzatrice; la fornitura e posa in opera dei ferri aggiuntivi della platea stabilizzatrice; la fornitura e getto del calcestruzzo della platea stabilizzatrice; il giunto drenante fra i prefabbricati. Escluso: gli scavi di sbancamento/splateamento a larga sezione e gli scavi a sezione ristretta/obbligata del cordolo di fondazione; le rampe e le piste di accesso alle piazzole, adiacenti alle fondazioni, per gli automezzi stradali adibiti al trasporto dei pannelli prefabbricati e per l’autogru stradale adibita al loro montaggio; la formazione del cordolo di fondazione in C.A., da dimensionare in funzione dei carichi e della natura del terreno di sedime; il drenaggio con materiale arido a tergo delle strutture; i riempimenti vari occorrenti, il pulvino e il paraghiaia in C.A. di completamento della spalla. Da valutare a metro lineare per la lunghezza misurata sulla facciata dell’opera compiuta senza dedurre la larghezza dei giunti tra i prefabbricati. Eventuali pannelli speciali, cioè di altezza intermedia rispetto a quella di serie e/o di larghezza ridotta rispetto alla misura standard di 1,25 m oppure 2,50 m, saranno compensati con il prezzo del più piccolo pannello di serie che circoscrive interamente il pannello speciale. Per un'altezza compresa tra m 10,51 e m. 11,00 | m | 6884.5067 | 2.34% | 8708.901 | 2.34% | 15% | 1032.676 | 10% | 791.7183 | 1.5% | 15.4901 | 20.79% | 1810.7332 | 18%
SAR25_PF.0011.0004.0001 | PRODOTTI FINITI | PREFABBRICATI STRUTTURALI | PONTI SCATOLARI | IMPIANTO DI CANTIERE per scatolari a due o tre pezzi con spessore del prefabbricato pari a 100 cm, compreso l’approntamento in deposito delle attrezzature, dei ricambi e dei consumi; compreso il carico su automezzo, lo scarico in cantiere, il montaggio, lo smontaggio a lavori ultimati, il carico su automezzo e lo scarico in deposito; esclusi i trasporti che saranno compensati a parte; valutato complessivamente a corpo | a corpo | 6174.644 | 0.6% | 7810.9246 | 0.6% | 15% | 926.1966 | 10% | 710.0841 | 1.5% | 13.893 | 19.45% | 1519.5925 | 18%
SAR25_PF.0011.0004.0002 | PRODOTTI FINITI | PREFABBRICATI STRUTTURALI | PONTI SCATOLARI | IMPIANTO DI CANTIERE per scatolari a due o tre pezzi con spessore del prefabbricato pari a 75 cm, compreso l’approntamento in deposito delle attrezzature, dei ricambi e dei consumi; compreso il carico su automezzo, lo scarico in cantiere, il montaggio, lo smontaggio a lavori ultimati, il carico su automezzo e lo scarico in deposito; esclusi i trasporti che saranno compensati a parte; valutato complessivamente a corpo | a corpo | 5092.9478 | 0.65% | 6442.579 | 0.65% | 15% | 763.9422 | 10% | 585.689 | 1.5% | 11.4591 | 21.09% | 1358.52 | 18%
SAR25_PF.0011.0004.0003 | PRODOTTI FINITI | PREFABBRICATI STRUTTURALI | PONTI SCATOLARI | IMPIANTO DI CANTIERE per scatolari a due pezzi con spessore del prefabbricato pari a 55 cm, compreso l’approntamento in deposito delle attrezzature, dei ricambi e dei consumi; compreso il carico su automezzo, lo scarico in cantiere, il montaggio, lo smontaggio a lavori ultimati, il carico su automezzo e lo scarico in deposito; esclusi i trasporti che saranno compensati a parte; valutato complessivamente a corpo | a corpo | 4034.0124 | 0.61% | 5103.0257 | 0.61% | 15% | 605.1019 | 10% | 463.9114 | 1.5% | 9.0765 | 19.97% | 1018.89 | 18%
SAR25_PF.0011.0004.0004 | PRODOTTI FINITI | PREFABBRICATI STRUTTURALI | PONTI SCATOLARI | IMPIANTO DI CANTIERE per scatolari a due pezzi con spessore del prefabbricato pari a 40 cm, compreso l’approntamento in deposito delle attrezzature, dei ricambi e dei consumi; compreso il carico su automezzo, lo scarico in cantiere, il montaggio, lo smontaggio a lavori ultimati, il carico su automezzo e lo scarico in deposito; esclusi i trasporti che saranno compensati a parte; valutato complessivamente a corpo | a corpo | 3105.4345 | 0.8% | 3928.3747 | 0.8% | 15% | 465.8152 | 10% | 357.125 | 1.5% | 6.9872 | 25.94% | 1018.89 | 18%
SAR25_PF.0011.0004.0005 | PRODOTTI FINITI | PREFABBRICATI STRUTTURALI | PONTI SCATOLARI | IMPIANTO DI CANTIERE per scatolari a due pezzi con spessore del prefabbricato pari a 22 cm, compreso l’approntamento in deposito delle attrezzature, dei ricambi e dei consumi; compreso il carico su automezzo, lo scarico in cantiere, il montaggio, lo smontaggio a lavori ultimati, il carico su automezzo e lo scarico in deposito; esclusi i trasporti che saranno compensati a parte; valutato complessivamente a corpo | a corpo | 2301.8712 | 0.53% | 2911.867 | 0.53% | 15% | 345.2807 | 10% | 264.7152 | 1.5% | 5.1792 | 17.29% | 503.607 | 18%
SAR25_PF.0011.0004.0006 | PRODOTTI FINITI | PREFABBRICATI STRUTTURALI | PONTI SCATOLARI | Ponte scatolare in C.A. vibrato con schema statico “arco a due cerniere", realizzato mediante la posa e la solidarizzazione in opera di terne di strutture prefabbricate, due articolate identiche e simmetriche, la terza rettilinea (trave) e mediana tra le prime due; ciascuna terna costituente un arco; prodotte in serie in stabilimento, dotate di “Marcatura CE" ai sensi del D.M. 17/01/2018. Ciascuna struttura articolata prefabbricata è composta da tre elementi di calcestruzzo armato vibrato: piedritto verticale, smusso obliquo e tetto sub-orizzontale, realizzati con calcestruzzo di classe di resistenza C35/45 MPa e acciaio B450C, con sezione di altezza costante 100 cm e passo nominale fisso 1,25 m. I tre elementi di ciascuna struttura articolata prefabbricata sono collegati tra loro (piedritto con smusso e smusso con tetto) attraverso due articolazioni di montaggio realizzate tramite i tondini passanti dell’armatura d’acciaio. La trave è anch’essa in calcestruzzo armato vibrato, realizzata con calcestruzzo di classe di resistenza C35/45 MPa e acciaio B450C, con sezione di altezza costante 90 cm e passo nominale fisso 1,25 m. Le terne di strutture prefabbricate (archi) sono posate in opera, per formare una successione di archi, su due cordoli di fondazione in calcestruzzo armato, oppure, ove necessario, su una platea di fondazione unica, gettati in opera, realizzati con calcestruzzo di classe di resistenza C25/30 MPa e acciaio B450C. Le terne di strutture di cui sopra sono solidarizzate alla stessa fondazione tramite un getto di sigillatura di calcestruzzo di classe di resistenza C28/35 MPa e granulometria massima mm 16. Ciascuna terna di strutture prefabbricate (arco) è collegata e solidarizzata alle terne precedenti e successive, mediante: armature aggiuntive in acciaio B450C posate nei giunti trasversali tra i prefabbricati e nelle articolazioni longitudinali, getti di sigillatura nei giunti trasversali tra i prefabbricati e nelle articolazioni longitudinali con calcestruzzo di classe di resistenza C28/35 MPa, e granulometria massima mm 16, caldana armata di completamento, spessore 15 cm, gettata sul tetto e sulla trave, realizzata con acciaio B450C e calcestruzzo di classe di resistenza C28/35 MPa. Il manufatto risultante è monolitico, costituito da due piedritti verticali distanti tra loro la luce netta L, due elementi inclinati a smusso (obliqui), e una copertura (tetti+trave), posta tra i due smussi, ad un'altezza minima H dall'estradosso della fondazione. Il solaio di copertura risultante ha sezione trasversale poligonale. Il manufatto sarà sagomato e dimensionato secondo progetto, nel rispetto delle vigenti leggi e norme tecniche sul c.a. per resistere all'effetto di un sovraccarico mobile di prima categoria secondo in D.M. 17/01/2018 (N.T.C.), oltre al peso della pavimentazione e del rilevato, con lo spessore massimo di terra in chiave previsto in progetto, nonché alle spinte laterali e verticali del terrapieno (peso specifico gt = 1,80 t/m3 ed angolo di attrito F = 33°). Gli elementi prefabbricati presenteranno la faccia in vista piana e ben rifinita; difetti di planarità, verificati su m 4, non supereranno mm 8; gli spigoli verticali in vista saranno arrotondati. Compreso: la fornitura e posa in opera delle strutture prefabbricate come sopra descritte; la fornitura e posa in opera di tutte le armature da inserire nei giunti tra le strutture prefabbricate e nelle articolazioni tra i vari elementi di ciascuna struttura articolata prefabbricata; la fornitura e posa del calcestruzzo per le sigillature nei cordoli di fondazione, oppure, ove necessario, nella platea di fondazione, nei giunti tra le strutture prefabbricate e nelle articolazioni tra i vari elementi di ciascuna struttura articolata prefabbricata; la fornitura e posa in opera dell’armatura e del calcestruzzo della caldana armata. Escluso: scavi e movimenti terra in genere e il ripristino del piano di campagna o delle sistemazioni esterne; le eventuali opere di sotto-fondazione (bonifiche, pali, diaframmi, ect); il magrone di livellamento delle fondazioni e delle due piste provvisorie (4,5 m/cad di larghezza) per le attrezzature (telai) necessarie per il montaggio dei prefabbricati; i cordoli di fondazione in C.A. (casseri, acciaio, calcestruzzo, ect), oppure, ove necessario, la platea di fondazione unica; i rinterri con le eventuali opere di drenaggio richieste dalla D.L.; l’eventuale rasatura della struttura; l’impermeabilizzazione della copertura e delle pareti dei piedritti; la fornitura e posa del calcestruzzo C28/35 e dell’acciaio B450C per la realizzazione dei cordoli-timpano porta velette-copertine e/o porta guard rail e degli eventuali marciapiedi; le opere provvisionali in genere. Prezzo a metro quadrato di superficie interna in vista. | m² | 735.3057 | 1.18% | 930.1617 | 1.18% | 15% | 110.2959 | 10% | 84.5602 | 1.5% | 1.6544 | 3.29% | 30.6153 | 18%
SAR25_PF.0011.0004.0007 | PRODOTTI FINITI | PREFABBRICATI STRUTTURALI | PONTI SCATOLARI | Ponte scatolare in C.A. vibrato con schema statico “arco a due cerniere", realizzato mediante la posa e la solidarizzazione in opera di terne di strutture prefabbricate, due articolate identiche e simmetriche, la terza rettilinea (trave) e mediana tra le prime due; ciascuna terna costituente un arco; prodotte in serie in stabilimento, dotate di “Marcatura CE" ai sensi del D.M. 17/01/2018. Ciascuna struttura articolata prefabbricata è composta da tre elementi di calcestruzzo armato vibrato: piedritto verticale, smusso obliquo e tetto sub-orizzontale, realizzati con calcestruzzo di classe di resistenza C35/45 MPa e acciaio B450C, con sezione di altezza costante 75 cm e passo nominale fisso 1,25 m. I tre elementi di ciascuna struttura articolata prefabbricata sono collegati tra loro (piedritto con smusso e smusso con tetto) attraverso due articolazioni di montaggio realizzate tramite i tondini passanti dell’armatura d’acciaio. La trave è anch’essa in calcestruzzo armato vibrato, realizzata con calcestruzzo di classe di resistenza C35/45 MPa e acciaio B450C, con sezione di altezza costante 90 cm e passo nominale fisso 1,25 m. Le terne di strutture prefabbricate (archi) sono posate in opera, per formare una successione di archi, su due cordoli di fondazione in calcestruzzo armato, oppure, ove necessario, su una platea di fondazione unica, gettati in opera, realizzati con calcestruzzo di classe di resistenza C25/30 MPa e acciaio B450C. Le terne di strutture di cui sopra sono solidarizzate alla stessa fondazione tramite un getto di sigillatura di calcestruzzo di classe di resistenza C28/35 MPa e granulometria massima mm 16. Ciascuna terna di strutture prefabbricate (arco) è collegata e solidarizzata alle terne precedenti e successive, mediante: armature aggiuntive in acciaio B450C posate nei giunti trasversali tra i prefabbricati e nelle articolazioni longitudinali, getti di sigillatura nei giunti trasversali tra i prefabbricati e nelle articolazioni longitudinali con calcestruzzo di classe di resistenza C28/35 MPa, e granulometria massima mm 16, caldana armata di completamento, spessore 15 cm, gettata sul tetto e sulla trave, realizzata con acciaio B450C e calcestruzzo di classe di resistenza C28/35 MPa. Il manufatto risultante è monolitico, costituito da due piedritti verticali distanti tra loro la luce netta L, due elementi inclinati a smusso (obliqui), e una copertura (tetti+trave), posta tra i due smussi, ad un'altezza minima H dall'estradosso della fondazione. Il solaio di copertura risultante ha sezione trasversale poligonale. Il manufatto sarà sagomato e dimensionato secondo progetto, nel rispetto delle vigenti leggi e norme tecniche sul c.a. per resistere all'effetto di un sovraccarico mobile di prima categoria secondo in D.M. 17/01/2018 (N.T.C.), oltre al peso della pavimentazione e del rilevato, con lo spessore massimo di terra in chiave previsto in progetto, nonché alle spinte laterali e verticali del terrapieno (peso specifico gt = 1,80 t/m3 ed angolo di attrito F = 33°). Gli elementi prefabbricati presenteranno la faccia in vista piana e ben rifinita; difetti di planarità, verificati su m 4, non supereranno mm 8; gli spigoli verticali in vista saranno arrotondati. Compreso: la fornitura e posa in opera delle strutture prefabbricate come sopra descritte; la fornitura e posa in opera di tutte le armature da inserire nei giunti tra le strutture prefabbricate e nelle articolazioni tra i vari elementi di ciascuna struttura articolata prefabbricata; la fornitura e posa del calcestruzzo per le sigillature nei cordoli di fondazione, oppure, ove necessario, nella platea di fondazione, nei giunti tra le strutture prefabbricate e nelle articolazioni tra i vari elementi di ciascuna struttura articolata prefabbricata; la fornitura e posa in opera dell’armatura e del calcestruzzo della caldana armata. Escluso: scavi e movimenti terra in genere e il ripristino del piano di campagna o delle sistemazioni esterne; le eventuali opere di sotto-fondazione (bonifiche, pali, diaframmi, ect); il magrone di livellamento delle fondazioni e delle due piste provvisorie (4,5 m/cad di larghezza) per le attrezzature (telai) necessarie per il montaggio dei prefabbricati; i cordoli di fondazione in C.A. (casseri, acciaio, calcestruzzo, ect), oppure, ove necessario, la platea di fondazione unica; i rinterri con le eventuali opere di drenaggio richieste dalla D.L.; l’eventuale rasatura della struttura; l’impermeabilizzazione della copertura e delle pareti dei piedritti; la fornitura e posa del calcestruzzo C28/35 e dell’acciaio B450C per la realizzazione dei cordoli-timpano porta velette-copertine e/o porta guard rail e degli eventuali marciapiedi; le opere provvisionali in genere. Prezzo a metro quadrato di superficie interna in vista. | m² | 614.5767 | 1.01% | 777.4395 | 1.01% | 15% | 92.1865 | 10% | 70.6763 | 1.5% | 1.3828 | 3.29% | 25.5865 | 18%
SAR25_PF.0011.0004.0008 | PRODOTTI FINITI | PREFABBRICATI STRUTTURALI | PONTI SCATOLARI | Ponte scatolare in C.A. vibrato con schema statico “arco a due cerniere", realizzato mediante la posa e la solidarizzazione in opera di coppie di strutture articolate prefabbricate speculari, ciascuna coppia costituente un arco, prodotte in serie in stabilimento, dotate di “Marcatura CE" ai sensi del D.M. 17/01/2018. Ciascuna struttura articolata prefabbricata è composta da tre elementi di calcestruzzo armato vibrato: piedritto verticale, smusso obliquo e copertura orizzontale, realizzati con calcestruzzo di classe di resistenza C35/45 MPa e acciaio B450C, con sezione di altezza costante 100 cm e passo nominale fisso 1,25 m. I tre elementi di ciascuna struttura articolata prefabbricata sono collegati tra loro (piedritto con smusso e smusso con copertura) attraverso due articolazioni di montaggio realizzate tramite i tondini passanti dell’armatura d’acciaio. Le strutture articolate prefabbricate sono posate in opera a coppie speculari, per formare una successione di archi, su una fondazione, in calcestruzzo armato, gettata in opera, realizzata con calcestruzzo di classe di resistenza C25/30 MPa e acciaio B450C. Le coppie di strutture di cui sopra sono solidarizzate alla stessa fondazione tramite un getto di sigillatura di calcestruzzo di classe di resistenza C28/35 MPa e granulometria massima mm 16. Ciascuna coppia di strutture articolate prefabbricate è collegata e solidarizzata alle coppie precedenti e successive, mediante: armature aggiuntive in acciaio B450C posate nei giunti trasversali tra i prefabbricati e nelle articolazioni longitudinali, getti di sigillatura nei giunti e nelle articolazioni con calcestruzzo di classe di resistenza C28/35 MPa, e granulometria massima mm 16, caldana armata di completamento, gettata in opera sulla copertura, spessore 20 cm (10 cm interni al prefabbricato e 10 cm esterni), acciaio B450C e calcestruzzo di classe di resistenza C28/35 MPa. Il solaio di copertura risultante ha sezione trasversale poligonale. Il manufatto risultante è monolitico, costituito da due piedritti verticali distanti tra loro la luce netta L, due pareti inclinate a smusso (obliqui) e una copertura, posta tra i due smussi, ad un'altezza minima H dall'estradosso della fondazione. Il manufatto sarà sagomato e dimensionato secondo progetto, nel rispetto delle vigenti leggi e norme tecniche sul c.a. per resistere all'effetto di un sovraccarico mobile di prima categoria secondo in D.M. 17/01/2018 (N.T.C.), oltre al peso della pavimentazione e del rilevato, con lo spessore massimo di terra in chiave previsto in progetto, nonché alle spinte laterali e verticali del terrapieno (peso specifico gt = 1,80 t/m3 ed angolo di attrito F = 33°). Gli elementi prefabbricati presenteranno la faccia in vista piana e ben rifinita; difetti di planarità, verificati su m 4, non supereranno mm 8; gli spigoli verticali in vista saranno arrotondati. Compreso: la fornitura e posa in opera delle strutture articolate prefabbricate come sopra descritte; la fornitura e posa in opera di tutte le armature da inserire nei giunti tra le strutture articolate prefabbricate e nelle articolazioni tra i vari elementi di ciascuna struttura articolata prefabbricata; la fornitura e posa del calcestruzzo per le sigillature nella platea di fondazione, nei giunti tra le strutture articolate prefabbricate e nelle articolazioni tra i vari elementi di ciascuna struttura articolata prefabbricata; la fornitura e posa in opera dell’armatura e del calcestruzzo della caldana. Escluso: scavi e movimenti terra in genere e il ripristino del piano di campagna o delle sistemazioni esterne; le eventuali opere di sotto-fondazione (bonifiche, pali, diaframmi, ect); il magrone di livellamento delle fondazioni e della pista provvisoria (4,5 m di larghezza) per l’attrezzatura (trabattello) necessaria per il montaggio dei prefabbricati; i cordoli di fondazione in C.A. (casseri, acciaio, calcestruzzo, ect), oppure, ove necessario, la platea di fondazione unica; i rinterri con le eventuali opere di drenaggio richieste dalla D.L.; l’eventuale rasatura della struttura; l’impermeabilizzazione della copertura e delle pareti dei piedritti; la fornitura e posa del calcestruzzo C28/35 e dell’acciaio B450C per la realizzazione dei cordoli-timpano porta velette-copertine e/o porta guard rail e degli eventuali marciapiedi; le opere provvisionali in genere. Prezzo a metro quadrato di superficie interna in vista. | m² | 673.1496 | 2.05% | 851.5343 | 2.05% | 15% | 100.9724 | 10% | 77.4122 | 1.5% | 1.5146 | 6.22% | 52.9407 | 18%
SAR25_PF.0011.0004.0009 | PRODOTTI FINITI | PREFABBRICATI STRUTTURALI | PONTI SCATOLARI | Ponte scatolare in C.A. vibrato con schema statico “arco a due cerniere", realizzato mediante la posa e la solidarizzazione in opera di coppie di strutture articolate prefabbricate speculari, ciascuna coppia costituente un arco, prodotte in serie in stabilimento, dotate di “Marcatura CE" ai sensi del D.M. 17/01/2018. Ciascuna struttura articolata prefabbricata è composta da tre elementi di calcestruzzo armato vibrato: piedritto verticale, smusso obliquo e copertura orizzontale, realizzati con calcestruzzo di classe di resistenza C35/45 MPa e acciaio B450C, con sezione di altezza costante 75 cm e passo nominale fisso 1,25 m. I tre elementi di ciascuna struttura articolata prefabbricata sono collegati tra loro (piedritto con smusso e smusso con copertura) attraverso due articolazioni di montaggio realizzate tramite i tondini passanti dell’armatura d’acciaio. Le strutture articolate prefabbricate sono posate in opera a coppie speculari, per formare una successione di archi, su una fondazione, in calcestruzzo armato, gettata in opera, realizzata con calcestruzzo di classe di resistenza C25/30 MPa e acciaio B450C. Le coppie di strutture di cui sopra sono solidarizzate alla stessa fondazione tramite un getto di sigillatura di calcestruzzo di classe di resistenza C28/35 MPa e granulometria massima mm 16. Ciascuna coppia di strutture articolate prefabbricate è collegata e solidarizzata alle coppie precedenti e successive, mediante: armature aggiuntive in acciaio B450C posate nei giunti trasversali tra i prefabbricati e nelle articolazioni longitudinali, getti di sigillatura nei giunti e nelle articolazioni con calcestruzzo di classe di resistenza C28/35 MPa, e granulometria massima mm 16, caldana armata di completamento, gettata in opera sulla copertura, spessore 20 cm (10 cm interni al prefabbricato e 10 cm esterni), acciaio B450C e calcestruzzo di classe di resistenza C28/35 MPa. Il solaio di copertura risultante ha sezione trasversale poligonale. Il manufatto risultante è monolitico, costituito da due piedritti verticali distanti tra loro la luce netta L, due pareti inclinate a smusso (obliqui) e una copertura, posta tra i due smussi, ad un'altezza minima H dall'estradosso della fondazione. Il manufatto sarà sagomato e dimensionato secondo progetto, nel rispetto delle vigenti leggi e norme tecniche sul c.a. per resistere all'effetto di un sovraccarico mobile di prima categoria secondo in D.M. 17/01/2018 (N.T.C.), oltre al peso della pavimentazione e del rilevato, con lo spessore massimo di terra in chiave previsto in progetto, nonché alle spinte laterali e verticali del terrapieno (peso specifico gt = 1,80 t/m3 ed angolo di attrito F = 33°). Gli elementi prefabbricati presenteranno la faccia in vista piana e ben rifinita; difetti di planarità, verificati su m 4, non supereranno mm 8; gli spigoli verticali in vista saranno arrotondati. Compreso: la fornitura e posa in opera delle strutture articolate prefabbricate come sopra descritte; la fornitura e posa in opera di tutte le armature da inserire nei giunti tra le strutture articolate prefabbricate e nelle articolazioni tra i vari elementi di ciascuna struttura articolata prefabbricata; la fornitura e posa del calcestruzzo per le sigillature nella platea di fondazione, nei giunti tra le strutture articolate prefabbricate e nelle articolazioni tra i vari elementi di ciascuna struttura articolata prefabbricata; la fornitura e posa in opera dell’armatura e del calcestruzzo della caldana. Escluso: scavi e movimenti terra in genere e il ripristino del piano di campagna o delle sistemazioni esterne; le eventuali opere di sotto-fondazione (bonifiche, pali, diaframmi, ect); il magrone di livellamento delle fondazioni e della pista provvisoria (4,5 m di larghezza) per l’attrezzatura (trabattello) necessaria per il montaggio dei prefabbricati; i cordoli di fondazione in C.A. (casseri, acciaio, calcestruzzo, ect), oppure, ove necessario, la platea di fondazione unica; i rinterri con le eventuali opere di drenaggio richieste dalla D.L.; l’eventuale rasatura della struttura; l’impermeabilizzazione della copertura e delle pareti dei piedritti; la fornitura e posa del calcestruzzo C28/35 e dell’acciaio B450C per la realizzazione dei cordoli-timpano porta velette-copertine e/o porta guard rail e degli eventuali marciapiedi; le opere provvisionali in genere. Prezzo a metro quadrato di superficie interna in vista. | m² | 512.0267 | 2.03% | 647.7137 | 2.03% | 15% | 76.804 | 10% | 58.8831 | 1.5% | 1.1521 | 6.22% | 40.3192 | 18%
SAR25_PF.0011.0004.0010 | PRODOTTI FINITI | PREFABBRICATI STRUTTURALI | PONTI SCATOLARI | Ponte scatolare in C.A. vibrato con schema statico “arco a due cerniere", realizzato mediante la posa e la solidarizzazione in opera di coppie di strutture articolate prefabbricate speculari, ciascuna coppia costituente un arco, prodotte in serie in stabilimento, dotate di “Marcatura CE" ai sensi del D.M. 17/01/2018. Ciascuna struttura articolata prefabbricata è composta da tre elementi di calcestruzzo armato vibrato: piedritto verticale, smusso obliquo e copertura orizzontale, realizzati con calcestruzzo di classe di resistenza C35/45 MPa e acciaio B450C, con sezione di altezza costante 55 cm e passo nominale fisso 1,25 m. I tre elementi di ciascuna struttura articolata prefabbricata sono collegati tra loro (piedritto con smusso e smusso con copertura) attraverso due articolazioni di montaggio realizzate tramite i tondini passanti dell’armatura d’acciaio. Le strutture articolate prefabbricate sono posate in opera a coppie speculari, per formare una successione di archi, su una fondazione, in calcestruzzo armato, gettata in opera, realizzata con calcestruzzo di classe di resistenza C25/30 MPa e acciaio B450C. Le coppie di strutture di cui sopra sono solidarizzate alla stessa fondazione tramite un getto di sigillatura di calcestruzzo di classe di resistenza C28/35 MPa e granulometria massima mm 16. Ciascuna coppia di strutture articolate prefabbricate è collegata e solidarizzata alle coppie precedenti e successive, mediante: armature aggiuntive in acciaio B450C posate nei giunti trasversali tra i prefabbricati e nelle articolazioni longitudinali, getti di sigillatura nei giunti e nelle articolazioni con calcestruzzo di classe di resistenza C28/35 MPa, e granulometria massima mm 16, caldana armata di completamento, gettata in opera sulla copertura, spessore 20 cm (10 cm interni al prefabbricato e 10 cm esterni), acciaio B450C e calcestruzzo di classe di resistenza C28/35 MPa. Il solaio di copertura risultante ha sezione trasversale poligonale. Il manufatto risultante è monolitico, costituito da due piedritti verticali distanti tra loro la luce netta L, due pareti inclinate a smusso (obliqui) e una copertura, posta tra i due smussi, ad un'altezza minima H dall'estradosso della fondazione. Il manufatto sarà sagomato e dimensionato secondo progetto, nel rispetto delle vigenti leggi e norme tecniche sul c.a. per resistere all'effetto di un sovraccarico mobile di prima categoria secondo in D.M. 17/01/2018 (N.T.C.), oltre al peso della pavimentazione e del rilevato, con lo spessore massimo di terra in chiave previsto in progetto, nonché alle spinte laterali e verticali del terrapieno (peso specifico gt = 1,80 t/m3 ed angolo di attrito F = 33°). Gli elementi prefabbricati presenteranno la faccia in vista piana e ben rifinita; difetti di planarità, verificati su m 4, non supereranno mm 8; gli spigoli verticali in vista saranno arrotondati. Compreso: la fornitura e posa in opera delle strutture articolate prefabbricate come sopra descritte; la fornitura e posa in opera di tutte le armature da inserire nei giunti tra le strutture articolate prefabbricate e nelle articolazioni tra i vari elementi di ciascuna struttura articolata prefabbricata; la fornitura e posa del calcestruzzo per le sigillature nella platea di fondazione, nei giunti tra le strutture articolate prefabbricate e nelle articolazioni tra i vari elementi di ciascuna struttura articolata prefabbricata; la fornitura e posa in opera dell’armatura e del calcestruzzo della caldana. Escluso: scavi e movimenti terra in genere e il ripristino del piano di campagna o delle sistemazioni esterne; le eventuali opere di sotto-fondazione (bonifiche, pali, diaframmi, ect); il magrone di livellamento delle fondazioni e della pista provvisoria (4,5 m di larghezza) per l’attrezzatura (trabattello) necessaria per il montaggio dei prefabbricati; i cordoli di fondazione in C.A. (casseri, acciaio, calcestruzzo, ect), oppure, ove necessario, la platea di fondazione unica; i rinterri con le eventuali opere di drenaggio richieste dalla D.L.; l’eventuale rasatura della struttura; l’impermeabilizzazione della copertura e delle pareti dei piedritti; la fornitura e posa del calcestruzzo C28/35 e dell’acciaio B450C per la realizzazione dei cordoli-timpano porta velette-copertine e/o porta guard rail e degli eventuali marciapiedi; le opere provvisionali in genere. Prezzo a metro quadrato di superficie interna in vista. | m² | 429.5348 | 2.06% | 543.3615 | 2.06% | 15% | 64.4302 | 10% | 49.3965 | 1.5% | 0.96645 | 6.35% | 34.4918 | 18%
SAR25_PF.0011.0004.0011 | PRODOTTI FINITI | PREFABBRICATI STRUTTURALI | PONTI SCATOLARI | Tombino scatolare in C.A. vibrato con schema statico “arco a due cerniere", realizzato mediante la posa e la solidarizzazione in opera di strutture articolate prefabbricate monopezzo, ciascuna struttura costituente un arco, prodotte in serie in stabilimento, dotate di “Marcatura CE" ai sensi del D.M. 17/01/2018. Ciascuna struttura articolata prefabbricata è composta da cinque elementi di calcestruzzo armato vibrato: due piedritti verticali, due smussi obliqui e una copertura orizzontale, realizzati con calcestruzzo di classe di resistenza C35/45 MPa e acciaio B450C, con sezione di altezza costante 40 cm e passo nominale fisso di 1,25 m. I cinque elementi di ciascuna struttura articolata prefabbricata sono collegati tra loro (ritti con smussi e smussi con copertura) attraverso quattro articolazioni di montaggio realizzate tramite i tondini passanti dell’armatura d’acciaio. Le strutture articolate prefabbricate sono posate in opera, per formare una successione di archi, su una platea di fondazione, in calcestruzzo armato, gettata in opera, realizzata con calcestruzzo di classe di resistenza C25/30 MPa e acciaio B450C e sono solidarizzate alla stessa fondazione tramite un getto di sigillatura di calcestruzzo di classe di resistenza C28/35 MPa e granulometria massima mm 16. Ciascuna struttura articolata prefabbricata è collegata e solidarizzata alle identiche strutture precedenti e successive, mediante: armature aggiuntive in acciaio B450C, posate nei giunti trasversali tra i prefabbricati e nelle articolazioni longitudinali, getti di sigillatura nei giunti e nelle articolazioni, di calcestruzzo di classe di resistenza C28/35 MPa e granulometria massima mm 16, caldana armata di completamento, spessore 16 cm (8 cm interni al prefabbricato e 8 cm esterni), realizzata con acciaio B450 C e calcestruzzo di classe di resistenza C28/35. Il manufatto risultante è monolitico, costituito da due piedritti verticali distanti tra loro la luce netta L, due pareti inclinate a smusso (obliqui) e una copertura, posta tra i due smussi, ad un’altezza minima H dall’estradosso della fondazione. Il solaio di copertura risultante ha sezione trasversale poligonale. Il manufatto sarà sagomato e dimensionato secondo progetto, nel rispetto delle vigenti leggi e norme tecniche sul c.a. per resistere all'effetto di un sovraccarico mobile di prima categoria secondo in D.M. 17/01/2018 (N.T.C.), oltre al peso della pavimentazione e del rilevato, con lo spessore massimo di terra in chiave previsto in progetto, nonché alle spinte laterali e verticali del terrapieno (peso specifico gt = 1,80 t/m3 ed angolo di attrito F = 33°). Gli elementi prefabbricati presenteranno la faccia in vista piana e ben rifinita; difetti di planarità, verificati su m 4, non supereranno mm 8; gli spigoli verticali in vista saranno arrotondati. Compreso: la fornitura e posa in opera delle strutture articolate prefabbricate come sopra descritte; la fornitura e posa in opera di tutte le armature da inserire nei giunti tra le strutture articolate prefabbricate e nelle articolazioni tra i vari elementi di ciascuna struttura articolata prefabbricata; la fornitura e posa del calcestruzzo per le sigillature nella platea di fondazione, nei giunti tra le strutture articolate prefabbricate e nelle articolazioni tra i vari elementi di ciascuna struttura articolata prefabbricata, la fornitura e la posa in opera dell’armatura e del calcestruzzo della caldana di completamento. Escluso: scavi e movimenti terra in genere e il ripristino del piano di campagna o delle sistemazioni esterne; le eventuali opere di sotto-fondazione (bonifiche, pali, diaframmi, ect); il magrone di livellamento della fondazione; la platea di fondazione in C.A. (casseri, acciaio, calcestruzzo, ect); i rinterri con le eventuali opere di drenaggio richieste dalla D.L.; l’eventuale rasatura della struttura; l’impermeabilizzazione della copertura e delle pareti dei piedritti; la fornitura e posa del calcestruzzo C28/35 e dell’acciaio B450C per la realizzazione dei cordoli-timpano porta velette-copertine e/o porta guard rail e degli eventuali marciapiedi; le opere provvisionali in genere. Prezzo a metro quadrato di superficie interna in vista. | m² | 406.9015 | 2.36% | 514.7304 | 2.36% | 15% | 61.0352 | 10% | 46.7937 | 1.5% | 0.91553 | 5.34% | 27.4777 | 18%
SAR25_PF.0011.0004.0012 | PRODOTTI FINITI | PREFABBRICATI STRUTTURALI | PONTI SCATOLARI | Tombino scatolare in C.A. vibrato con schema statico “arco a due cerniere", realizzato mediante la posa e la solidarizzazione in opera di strutture articolate prefabbricate monopezzo, ciascuna struttura costituente un arco, prodotte in serie in stabilimento, dotate di “Marcatura CE" ai sensi del D.M. 17/01/2018. Ciascuna struttura articolata prefabbricata è composta da cinque elementi di calcestruzzo armato vibrato: due piedritti verticali, due smussi obliqui e una copertura orizzontale, realizzati con calcestruzzo di classe di resistenza C35/45 MPa e acciaio B450C, con sezione di altezza costante 40 cm e passo nominale fisso di 1,25 m. I cinque elementi di ciascuna struttura articolata prefabbricata sono collegati tra loro (ritti con smussi e smussi con copertura) attraverso quattro articolazioni di montaggio realizzate tramite i tondini passanti dell’armatura d’acciaio. Le strutture articolate prefabbricate sono posate in opera, per formare una successione di archi, su una platea di fondazione, in calcestruzzo armato, gettata in opera, realizzata con calcestruzzo di classe di resistenza C25/30 MPa e acciaio B450C e sono solidarizzate alla stessa fondazione tramite un getto di sigillatura di calcestruzzo di classe di resistenza C28/35 MPa e granulometria massima mm 16. Ciascuna struttura articolata prefabbricata è collegata e solidarizzata alle identiche strutture precedenti e successive, mediante: armature aggiuntive in acciaio B450C, posate nei giunti trasversali tra i prefabbricati e nelle articolazioni longitudinali, getti di sigillatura nei giunti e nelle articolazioni, di calcestruzzo di classe di resistenza C28/35 MPa e granulometria massima mm 16, caldana armata di completamento, spessore 16 cm (8 cm interni al prefabbricato e 8 cm esterni), realizzata con acciaio B450 C e calcestruzzo di classe di resistenza C28/35. Il manufatto risultante è monolitico, costituito da due piedritti verticali distanti tra loro la luce netta L, due pareti inclinate a smusso (obliqui) e una copertura, posta tra i due smussi, ad un’altezza minima H dall’estradosso della fondazione. Il solaio di copertura risultante ha sezione trasversale poligonale. Il manufatto sarà sagomato e dimensionato secondo progetto, nel rispetto delle vigenti leggi e norme tecniche sul c.a. per resistere all'effetto di un sovraccarico mobile di prima categoria secondo in D.M. 17/01/2018 (N.T.C.), oltre al peso della pavimentazione e del rilevato, con lo spessore massimo di terra in chiave previsto in progetto, nonché alle spinte laterali e verticali del terrapieno (peso specifico gt = 1,80 t/m3 ed angolo di attrito F = 33°). Gli elementi prefabbricati presenteranno la faccia in vista piana e ben rifinita; difetti di planarità, verificati su m 4, non supereranno mm 8; gli spigoli verticali in vista saranno arrotondati. Compreso: la fornitura e posa in opera delle strutture articolate prefabbricate come sopra descritte; la fornitura e posa in opera di tutte le armature da inserire nei giunti tra le strutture articolate prefabbricate e nelle articolazioni tra i vari elementi di ciascuna struttura articolata prefabbricata; la fornitura e posa del calcestruzzo per le sigillature nella platea di fondazione, nei giunti tra le strutture articolate prefabbricate e nelle articolazioni tra i vari elementi di ciascuna struttura articolata prefabbricata, la fornitura e la posa in opera dell’armatura e del calcestruzzo della caldana di completamento. Escluso: scavi e movimenti terra in genere e il ripristino del piano di campagna o delle sistemazioni esterne; le eventuali opere di sotto-fondazione (bonifiche, pali, diaframmi, ect); il magrone di livellamento della fondazione; la platea di fondazione in C.A. (casseri, acciaio, calcestruzzo, ect); i rinterri con le eventuali opere di drenaggio richieste dalla D.L.; l’eventuale rasatura della struttura; l’impermeabilizzazione della copertura e delle pareti dei piedritti; la fornitura e posa del calcestruzzo C28/35 e dell’acciaio B450C per la realizzazione dei cordoli-timpano porta velette-copertine e/o porta guard rail e degli eventuali marciapiedi; le opere provvisionali in genere. Prezzo a metro quadrato di superficie interna in vista. | m² | 433.3419 | 2.23% | 548.1775 | 2.23% | 15% | 65.0013 | 10% | 49.8343 | 1.5% | 0.97502 | 5.92% | 32.4787 | 18%
SAR25_PF.0011.0004.0013 | PRODOTTI FINITI | PREFABBRICATI STRUTTURALI | PONTI SCATOLARI | Tombino scatolare in C.A. vibrato con schema statico “arco a due cerniere", realizzato mediante la posa e la solidarizzazione in opera di strutture articolate prefabbricate monopezzo, ciascuna struttura costituente un arco, prodotte in serie in stabilimento, dotate di “Marcatura CE" ai sensi del D.M. 17/01/2018. Ciascuna struttura articolata prefabbricata è composta da cinque elementi di calcestruzzo armato vibrato: due piedritti verticali, due smussi obliqui e una copertura orizzontale, realizzati con calcestruzzo di classe di resistenza C35/45 MPa e acciaio B450C, con sezione di altezza costante 22 cm e passo nominale fisso di 2,50 m. I cinque elementi di ciascuna struttura articolata prefabbricata sono collegati tra loro (ritti con smussi e smussi con copertura) attraverso quattro articolazioni di montaggio realizzate tramite i tondini passanti dell’armatura d’acciaio. Le strutture articolate prefabbricate sono posate in opera, per formare una successione di archi, su una platea di fondazione, in calcestruzzo armato, gettata in opera, realizzata con calcestruzzo di classe di resistenza C25/30 MPa e acciaio B450C e sono solidarizzate alla stessa fondazione tramite un getto di sigillatura di calcestruzzo di classe di resistenza C28/35 MPa e granulometria massima mm 16. Ciascuna struttura articolata prefabbricata è collegata e solidarizzata alle identiche strutture precedenti e successive, mediante: armature aggiuntive in acciaio B450C, posate nei giunti trasversali tra i prefabbricati e nelle articolazioni longitudinali, getti di sigillatura nei giunti e nelle articolazioni, di calcestruzzo di classe di resistenza C28/35 MPa e granulometria massima mm 16, caldana armata di completamento, spessore 16 cm (8 cm interni al prefabbricato e 8 cm esterni), realizzata con acciaio B450 C e calcestruzzo di classe di resistenza C28/35. Il manufatto risultante è monolitico, costituito da due piedritti verticali distanti tra loro la luce netta L, due pareti inclinate a smusso (obliqui) e una copertura, posta tra i due smussi, ad un’altezza minima H dall’estradosso della fondazione. Il solaio di copertura risultante ha sezione trasversale poligonale. Il manufatto sarà sagomato e dimensionato secondo progetto, nel rispetto delle vigenti leggi e norme tecniche sul c.a. per resistere all'effetto di un sovraccarico mobile di prima categoria secondo in D.M. 17/01/2018 (N.T.C.), oltre al peso della pavimentazione e del rilevato, con lo spessore massimo di terra in chiave previsto in progetto, nonché alle spinte laterali e verticali del terrapieno (peso specifico gt = 1,80 t/m3 ed angolo di attrito F = 33°). Gli elementi prefabbricati presenteranno la faccia in vista piana e ben rifinita; difetti di planarità, verificati su m 4, non supereranno mm 8; gli spigoli verticali in vista saranno arrotondati. Compreso: la fornitura e posa in opera delle strutture articolate prefabbricate come sopra descritte; la fornitura e posa in opera di tutte le armature da inserire nei giunti tra le strutture articolate prefabbricate e nelle articolazioni tra i vari elementi di ciascuna struttura articolata prefabbricata; la fornitura e posa del calcestruzzo per le sigillature nella platea di fondazione, nei giunti tra le strutture articolate prefabbricate e nelle articolazioni tra i vari elementi di ciascuna struttura articolata prefabbricata, la fornitura e la posa in opera dell’armatura e del calcestruzzo della caldana di completamento. Escluso: scavi e movimenti terra in genere e il ripristino del piano di campagna o delle sistemazioni esterne; le eventuali opere di sotto-fondazione (bonifiche, pali, diaframmi, ect); il magrone di livellamento della fondazione; la platea di fondazione in C.A. (casseri, acciaio, calcestruzzo, ect); i rinterri con le eventuali opere di drenaggio richieste dalla D.L.; l’eventuale rasatura della struttura; l’impermeabilizzazione della copertura e delle pareti dei piedritti; la fornitura e posa del calcestruzzo C28/35 e dell’acciaio B450C per la realizzazione dei cordoli-timpano porta velette-copertine e/o porta guard rail e degli eventuali marciapiedi; le opere provvisionali in genere. Prezzo a metro quadrato di superficie interna in vista. | m² | 286.493 | 3.53% | 362.4137 | 3.53% | 15% | 42.974 | 10% | 32.9467 | 1.5% | 0.64461 | 4.96% | 17.9938 | 18%
SAR25_PF.0011.0005.0001 | PRODOTTI FINITI | PREFABBRICATI STRUTTURALI | VELETTE | Veletta per la finitura architettonica dei frontespizi di tombini, ponti e gallerie artificiali, costituita da pannelli prefabbricati in C.A., spessore cm 10, realizzati con acciaio B450C, rete elettrosaldata e cls di classe di resistenza C35/45, costruiti su misura, dotati, nella parte posteriore di idonee zanche in profilato d’acciaio, idonee per il montaggio a secco e di tralicci tipo Bausta per l’ancoraggio definitivo al cordolo in C.A., da realizzarsi posteriormente, con cls di classe di resistenza C28/35 e armato con acciaio B450C, escluso dal presente prezzo. | m² | 258.8144 | 0.25% | 327.4002 | 0.25% | 15% | 38.8222 | 10% | 29.7637 | 1.5% | 0.58233 | 8.3% | 27.1704 | 18%
SAR25_PF.0011.0005.0002 | PRODOTTI FINITI | PREFABBRICATI STRUTTURALI | VELETTE | Fornitura e posa in opera di copertina prefabbricata in C.A., dimensioni HxSxL = 40x11x250, di coronamento dei muri prefabbricati, costituita da un pannello prefabbricato in calcestruzzo armato vibrato, con sezione sagomata a punta di diamante, armato con acciaio B450C e cls di classe di resistenza C35/45 MPa, provvisto dalla parte interna di opportune staffe di chiamata per l’appoggio e la solidarizzazione su un muro prefabbricato. Posta in opera sulla sommità dei muri prefabbricati (a riempimento del muro eseguito), mediante ancoraggio delle staffe di cui sopra ad un cordolo in calcestruzzo armato gettato in opera, escluso dal presente prezzo, realizzato con acciaio B450C e cls con classe di resistenza C28/35. | m | 75.2366 | 0.44% | 95.1742 | 0.44% | 15% | 11.2855 | 10% | 8.6522 | 1.5% | 0.16928 | 14.27% | 13.5852 | 18%
SAR25_PF.0011.0005.0003 | PRODOTTI FINITI | PREFABBRICATI STRUTTURALI | VELETTE | Rivestimento in pietra, compresa la fornitura della pietra con spessore non inferiore a 3 cm, della facciavista dei pannelli dei muri prefabbricati in c.a.v., con lastre di pietra naturale tipo Lula, o similari a scelta della D.L., con pezzature irregolari disposte ad “opus incertum", con fughe semiregolari di spessore non superiore a 1,5 cm. Le pietre dovranno essere di roccia compatta (“non sfogliante"). La posa delle pietre del rivestimento sarà realizzata in stabilimento contemporaneamente all’elemento prefabbricato e dovrà essere eseguita secondo le migliori tecniche per garantire un perfetto ancoraggio antigelivo ed un inglobamento nel calcestruzzo del pannello per una profondità minima di 2 cm. Le fughe tra le pietre del singolo pannello dovranno essere vuote in superficie con effetto “muro a secco". Supplemento per ogni metro quadrato di facciata rivestita di elemento prefabbricato. | m² | 56.8566 | 0.8% | 71.9236 | 0.8% | 15% | 8.5285 | 10% | 6.5385 | 1.5% | 0.12793 | 26.52% | 19.074 | 18%
SAR25_PF.0012.0001.0001 | PRODOTTI FINITI | RESTAURO | Scavi eseguiti a mano | Scavo di sbancamento eseguito esclusivamente a mano con l’ausilio di attrezzi di cantiere, in terre di qualsiasi natura ad esclusione di quelle rocciose, all’esterno di edifici, il tutto eseguito secondo le prescrizioni della D.L. Sino ad una profondità di 1.5 m dal piano di campagna. | m³ | 71.0339 | 2.4% | 89.8579 | 2.4% | 15% | 10.6551 | 10% | 8.1689 | 1.5% | 0.15983 | 77.15% | 69.3209 | 18%
SAR25_PF.0012.0001.0002 | PRODOTTI FINITI | RESTAURO | Scavi eseguiti a mano | Scavo di sbancamento eseguito esclusivamente a mano con l’ausilio di attrezzi di cantiere, in terre di qualsiasi natura ad esclusione di quelle rocciose, all’esterno di edifici, il tutto eseguito secondo le prescrioni della D.L. Per profondità comprese tra 1.5 e 3 m dal piano di campagna. | m³ | 76.7172 | 2.39% | 97.0472 | 2.39% | 15% | 11.5076 | 10% | 8.8225 | 1.5% | 0.17261 | 76.99% | 74.7186 | 18%
SAR25_PF.0012.0001.0003 | PRODOTTI FINITI | RESTAURO | Scavi eseguiti a mano | Scavo di sbancamento eseguito esclusivamente a mano con l’ausilio di attrezzi di cantiere, in presenza di rocce tenere con resistenza allo schiacciamento inferiore a 120 Kg/cmq, all’esterno di edifici, il tutto eseguito secondo le prescrizioni della D.L. Sino ad una profondità di 1.5 m dal piano di campagna. | m³ | 94.9039 | 2.38% | 120.0534 | 2.38% | 15% | 14.2356 | 10% | 10.9139 | 1.5% | 0.21353 | 76.67% | 92.0489 | 18%
SAR25_PF.0012.0001.0004 | PRODOTTI FINITI | RESTAURO | Scavi eseguiti a mano | Scavo di sbancamento eseguito esclusivamente a mano con l’ausilio di attrezzi di cantiere, in presenza di rocce tenere con resistenza allo schiacciamento inferiore a 120 Kg/cmq, all’esterno di edifici, il tutto eseguito secondo le prescrioni della D.L. Per profondità comprese tra 1.5 e 3 m dal piano di campagna. | m³ | 112.4802 | 2.38% | 142.2875 | 2.38% | 15% | 16.872 | 10% | 12.9352 | 1.5% | 0.25308 | 76.64% | 109.0542 | 18%
SAR25_PF.0012.0001.0005 | PRODOTTI FINITI | RESTAURO | Scavi eseguiti a mano | Scavo di sbancamento eseguito esclusivamente a mano con l’ausilio di attrezzi di cantiere, in presenza di rocce dure con resistenza allo schiacciamento superiore a 120 Kg/cmq, all’esterno di edifici, il tutto eseguito secondo le prescrizioni della D.L. Sino ad una profondità di 1.5 m dal piano di campagna. | m³ | 106.2704 | 2.37% | 134.432 | 2.37% | 15% | 15.9406 | 10% | 12.2211 | 1.5% | 0.23911 | 76.5% | 102.8444 | 18%
SAR25_PF.0012.0001.0006 | PRODOTTI FINITI | RESTAURO | Scavi eseguiti a mano | Scavo di sbancamento eseguito esclusivamente a mano con l’ausilio di attrezzi di cantiere, in presenza di rocce dure con resistenza allo schiacciamento superiore a 120 Kg/cmq, all’esterno di edifici, il tutto eseguito secondo le prescrioni della D.L. Per profondità comprese tra 1.5 e 3 m dal piano di campagna. | m³ | 130.0566 | 2.38% | 164.5216 | 2.38% | 15% | 19.5085 | 10% | 14.9565 | 1.5% | 0.29263 | 76.62% | 126.0596 | 18%
SAR25_PF.0012.0001.0007 | PRODOTTI FINITI | RESTAURO | Scavi eseguiti a mano | Scavo a sezione obbligata eseguito a mano, in terre di qualsiasi natura ad eccezione di quelle rocciose, compresa la pulizia del perimetro dello scavo, il sollevamento delle materie scavate e la formazione di depositi provvisori del materiale di risulta a bordo scavo, il tutto eseguito secondo le prescrizioni della D.L. Sino ad una profondità di 2 m | m³ | 95.432 | 2.2% | 120.7215 | 2.2% | 15% | 14.3148 | 10% | 10.9747 | 1.5% | 0.21472 | 68.96% | 83.2515 | 18%
SAR25_PF.0012.0001.0008 | PRODOTTI FINITI | RESTAURO | Scavi eseguiti a mano | Scavo a sezione obbligata eseguito a mano, in terre di qualsiasi natura ad eccezione di quelle rocciose, compresa la pulizia del perimetro dello scavo, il sollevamento delle materie scavate e la formazione di depositi provvisori del materiale di risulta a bordo scavo, il tutto eseguito secondo le prescrizioni della D.L. Sino ad una profondità compresa tra i 2 ed i 4 m | m³ | 107.4122 | 2.23% | 135.8764 | 2.23% | 15% | 16.1118 | 10% | 12.3524 | 1.5% | 0.24168 | 70.09% | 95.2317 | 18%
SAR25_PF.0012.0001.0009 | PRODOTTI FINITI | RESTAURO | Scavi eseguiti a mano | Scavo di sottofondazione a sezione obbligata eseguito a mano e per tratti successivi, in terre di qualsiasi natura ad eccezione di quelle rocciose, all’esterno di edifici, compresa l’armatura provvisionale delle pareti dello scavo, l’estrazione e la formazione di depositi provvisori del materiale di risulta a bordo scavo, il tutto eseguito, secondo le prescrizioni della D.L. Sino ad una profondità di 2 m dal piano di fondazione | m³ | 205.9708 | 2.3% | 260.5531 | 2.3% | 15% | 30.8956 | 10% | 23.6866 | 1.5% | 0.46343 | 72.33% | 188.4619 | 18%
SAR25_PF.0012.0001.0010 | PRODOTTI FINITI | RESTAURO | Scavi eseguiti a mano | Scavo di sottofondazione a sezione obbligata eseguito a mano e per tratti successivi, in terre di qualsiasi natura ad eccezione di quelle rocciose, all’esterno di edifici, compresa l’armatura provvisionale delle pareti dello scavo, l’estrazione e la formazione di depositi provvisori del materiale di risulta a bordo scavo, il tutto eseguito, secondo le prescrizioni della D.L. Sino ad una profondità compresa tra i 2m ed i 4m dal piano di fondazione | m³ | 253.0152 | 2.28% | 320.0643 | 2.28% | 15% | 37.9523 | 10% | 29.0968 | 1.5% | 0.56928 | 71.75% | 229.64 | 18%
SAR25_PF.0012.0001.0011 | PRODOTTI FINITI | RESTAURO | Scavi eseguiti a mano | Sovraprezzo allo scavo a sezione obbligata, eseguito a mano, se effettuato in presenza di roccia tenera con resistenza allo schiacciamento inferiore a 120 Kg/cmq | m³ | 21.066 | 2.5% | 26.6485 | 2.5% | 15% | 3.1599 | 10% | 2.4226 | 1.5% | 0.0474 | 79.05% | 21.066 | 18%
SAR25_PF.0012.0001.0012 | PRODOTTI FINITI | RESTAURO | Scavi eseguiti a mano | Sovrapprezzo allo scavo a sezione obbligata, eseguito a mano, se effettuato in presenza di roccia dura con resistenza allo schiacciamento superiore a 120 Kg/cmq | m³ | 35.11 | 2.5% | 44.4141 | 2.5% | 15% | 5.2665 | 10% | 4.0377 | 1.5% | 0.079 | 79.05% | 35.11 | 18%
SAR25_PF.0012.0001.0013 | PRODOTTI FINITI | RESTAURO | Scavi eseguiti a mano | Sovrapprezzo allo scavo a sezione obbligata, eseguito a mano, se effettuato in ambienti chiusi, anche interrati, con illuminazione artificiale | m³ | 14.044 | 2.5% | 17.7657 | 2.5% | 15% | 2.1066 | 10% | 1.6151 | 1.5% | 0.0316 | 79.05% | 14.044 | 18%
SAR25_PF.0012.0001.0014 | PRODOTTI FINITI | RESTAURO | Scavi eseguiti a mano | Sovrapprezzo allo scavo a sezione obbligata, eseguito in presenza d’acqua (falda in quota di scavo), compreso l’onere della canalizzazione provvisoria ed il prosciugamento con pompa elettrica ad immersione, nonché per scavo a campione | m³ | 34.2242 | 1.64% | 43.2936 | 1.64% | 15% | 5.1336 | 10% | 3.9358 | 1.5% | 0.077 | 53.5% | 23.1641 | 18%
SAR25_PF.0012.0002.0001 | PRODOTTI FINITI | RESTAURO | Scavi eseguiti con mezzi meccanici, in zone disagiate | Scavo di sbancamento eseguito con mezzi meccanici, in zona ampia all’esterno di edifici, compresi lo sradicamento di ceppaie, il taglio di piante ed arbusti, lo spianamento del fondo ed il carico su mezzo di trasporto o l’accantonamento in apposito deposito nell’ambito del cantiere, indicato dalla D.L. In terreni di qualsiasi natura, escluso le rocce tenere e dure | m³ | 10.1781 | 0.44% | 12.8753 | 0.44% | 15% | 1.5267 | 10% | 1.1705 | 1.5% | 0.0229 | 13.96% | 1.7971 | 18%
SAR25_PF.0012.0002.0002 | PRODOTTI FINITI | RESTAURO | Scavi eseguiti con mezzi meccanici, in zone disagiate | Scavo di sbancamento eseguito con mezzi meccanici, in zona ampia all’esterno di edifici, compresi lo sradicamento di ceppaie, il taglio di piante ed arbusti, lo spianamento del fondo ed il carico su mezzo di trasporto o l’accantonamento in apposito deposito nell’ambito del cantiere, indicato dalla D.L. In rocce tenere di media consistenza con resistenza allo schiacciamento inferiore a 120 Kg/cmq | m³ | 16.1972 | 0.41% | 20.4894 | 0.41% | 15% | 2.4296 | 10% | 1.8627 | 1.5% | 0.03644 | 13.3% | 2.7244 | 18%
SAR25_PF.0012.0002.0003 | PRODOTTI FINITI | RESTAURO | Scavi eseguiti con mezzi meccanici, in zone disagiate | Scavo di sbancamento eseguito con mezzi meccanici, in zona ampia all’esterno di edifici, compresi lo sradicamento di ceppaie, il taglio di piante ed arbusti, lo spianamento del fondo ed il carico su mezzo di trasporto o l’accantonamento in apposito deposito nell’ambito del cantiere, indicato dalla D.L. In rocce dure con resistenza allo schiacciamento suoeriore a 120 Kg/cmq | m³ | 24.9353 | 0.41% | 31.5432 | 0.41% | 15% | 3.7403 | 10% | 2.8676 | 1.5% | 0.0561 | 13.3% | 4.1967 | 18%
SAR25_PF.0012.0002.0004 | PRODOTTI FINITI | RESTAURO | Scavi eseguiti con mezzi meccanici, in zone disagiate | Scavo a sezione obbligata eseguito IN ZONA AMPIA, con l’ausilio di mezzi meccanici, compresi lo sradicamento di ceppaie, la profilatura delle pareti, carico su mezzo di trasporto o formazione di depositi provvisori del materiale di risulta in cumuli a fianco scavo in terreni incoerenti (sabbia, ghiaia, pozzolana, lapillo, terreno vegetale e simili) e poco coerenti, asciutti, bagnati o melmosi, sino ad una profondità di 2m | m³ | 16.8732 | 1% | 21.3447 | 1% | 15% | 2.531 | 10% | 1.9404 | 1.5% | 0.03796 | 19.13% | 4.0836 | 18%
SAR25_PF.0012.0002.0005 | PRODOTTI FINITI | RESTAURO | Scavi eseguiti con mezzi meccanici, in zone disagiate | Scavo a sezione obbligata eseguito IN ZONA AMPIA, con l’ausilio di mezzi meccanici compresi lo sradicamento di ceppaie, la profilatura delle pareti, carico su mezzo di trasporto o formazione di depositi provvisori del materiale di risulta in cumuli a fianco scavo in terreni incoerenti (sabbia, ghiaia, pozzolana, lapillo, terreno vegetale e simili) e poco coerenti, asciutti, bagnati o melmosi, sino ad una profondità compresa tra i 2m ed i 4m | m³ | 23.6674 | 1.01% | 29.9393 | 1.01% | 15% | 3.5501 | 10% | 2.7218 | 1.5% | 0.05325 | 19.49% | 5.8356 | 18%
SAR25_PF.0012.0002.0006 | PRODOTTI FINITI | RESTAURO | Scavi eseguiti con mezzi meccanici, in zone disagiate | Scavo a sezione obbligata eseguito IN ZONA AMPIA con l’ausilio di mezzi meccanici, compresi profilatura delle pareti, carico su mezzo di trasporto o formazione di depositi provvisori del materiale di risulta in cumuli a fianco scavo in terreni con presenza di muratura o roccia tenera con resistenza allo schiacciamento inferiore a 120 Kg/cmq , sino ad una profondità di 2m | m³ | 30.7609 | 0.93% | 38.9125 | 0.93% | 15% | 4.6141 | 10% | 3.5375 | 1.5% | 0.06921 | 19.78% | 7.6981 | 18%
SAR25_PF.0012.0002.0007 | PRODOTTI FINITI | RESTAURO | Scavi eseguiti con mezzi meccanici, in zone disagiate | Scavo a sezione obbligata eseguito IN ZONA AMPIA, con l’ausilio di mezzi meccanici compresi profilatura delle pareti, carico su mezzo di trasporto o formazione di depositi provvisori del materiale di risulta in cumuli a fianco scavo in terreni con presenza di muratura o roccia tenera con resistenza allo schiacciamento inferiore a 120 Kg/cmq , sino ad una profondità compresa tra i 2m ed i 4m | m³ | 37.6592 | 0.96% | 47.6389 | 0.96% | 15% | 5.6489 | 10% | 4.3308 | 1.5% | 0.08473 | 20.11% | 9.5811 | 18%
SAR25_PF.0012.0002.0008 | PRODOTTI FINITI | RESTAURO | Scavi eseguiti con mezzi meccanici, in zone disagiate | Scavo a sezione obbligata eseguito IN ZONA RISTRETTA con l’ausilio di mezzi meccanici, compresi profilatura delle pareti, carico su mezzo di trasporto o formazione di depositi provvisori del materiale di risulta in cumuli a fianco scavo sino ad una profondità di 1,5 m in terreni naturali incoerenti (sabbia, ghiaia, pozzolana, lapillo, terreno vegetale e simili) o poco coerenti, in terra vegetale | m³ | 20.472 | 0.94% | 25.8971 | 0.94% | 15% | 3.0708 | 10% | 2.3543 | 1.5% | 0.04606 | 19.62% | 5.0804 | 18%
SAR25_PF.0012.0002.0009 | PRODOTTI FINITI | RESTAURO | Scavi eseguiti con mezzi meccanici, in zone disagiate | Scavo a sezione obbligata eseguito IN ZONA RISTRETTA con l’ausilio di mezzi meccanici, compresi profilatura delle pareti, carico su mezzo di trasporto o formazione di depositi provvisori del materiale di risulta in cumuli a fianco scavo sino ad una profondità compresa tra i 1,5 ed i 3 m in terreni naturali incoerenti (sabbia, ghiaia, pozzolana, lapillo, terreno vegetale e simili) o poco coerenti, in terra vegetale | m³ | 33.5397 | 0.9% | 42.4277 | 0.9% | 15% | 5.031 | 10% | 3.8571 | 1.5% | 0.07546 | 19.97% | 8.4728 | 18%
SAR25_PF.0012.0002.0010 | PRODOTTI FINITI | RESTAURO | Scavi eseguiti con mezzi meccanici, in zone disagiate | Scavo a sezione obbligata eseguito IN ZONA RISTRETTA con l’ausilio di mezzi meccanici compresi profilatura delle pareti, carico su mezzo di trasporto o formazione di depositi provvisori del materiale di risulta in cumuli a fianco scavo: in terreni con roccia tenera con resistenza allo schiacciamento inferiore a 120 Kg/ cm² , sino ad una profondità di 1,5 m | m³ | 33.9244 | 0.83% | 42.9144 | 0.83% | 15% | 5.0887 | 10% | 3.9013 | 1.5% | 0.07633 | 20.67% | 8.8683 | 18%
SAR25_PF.0012.0002.0011 | PRODOTTI FINITI | RESTAURO | Scavi eseguiti con mezzi meccanici, in zone disagiate | Scavo a sezione obbligata eseguito con l’ausilio di mezzi meccanici in zona ristretta compresi profilatura delle pareti, carico su mezzo di trasporto e formazione di depositi provvisori del materiale di risulta in cumuli a fianco scavo: in terreni con roccia tenera con resistenza allo schiacciamento inferiore a 120 Kg/ cm² , sino ad una profondità compresa tra i 1,5 ed i 3 m | m³ | 39.2519 | 0.87% | 49.6537 | 0.87% | 15% | 5.8878 | 10% | 4.514 | 1.5% | 0.08832 | 20.33% | 10.0962 | 18%
SAR25_PF.0012.0002.0012 | PRODOTTI FINITI | RESTAURO | Scavi eseguiti con mezzi meccanici, in zone disagiate | Scavo a sezione obbligata eseguito, con l’ausilio di mezzi meccanici, IN ZONA MOLTO RISTRETTA nell’impossibilità di formazione di depositi provvisori del materiale di risulta. Sino ad una profondità di 1,5 m in terreni naturali incoerenti (sabbia, ghiaia, pozzolana, lapillo, terreno vegetale e simili) o poco coerenti, in terra vegetale | m³ | 40.595 | 0.87% | 51.3526 | 0.87% | 15% | 6.0892 | 10% | 4.6684 | 1.5% | 0.09134 | 20.49% | 10.5234 | 18%
SAR25_PF.0012.0002.0013 | PRODOTTI FINITI | RESTAURO | Scavi eseguiti con mezzi meccanici, in zone disagiate | Scavo a sezione obbligata eseguito con l’ausilio di mezzi meccanici in zona molto ristretta nell’impossibilità di formazione di depositi provvisori del materiale di risulta sino ad una profondità compresa tra i 1,5 ed i 3 m in terreni naturali incoerenti (sabbia, ghiaia, pozzolana, lapillo, terreno vegetale e simili) o poco coerenti, in terra vegetale | m³ | 43.1655 | 0.86% | 54.6044 | 0.86% | 15% | 6.4748 | 10% | 4.964 | 1.5% | 0.09712 | 20.58% | 11.2354 | 18%
SAR25_PF.0012.0002.0014 | PRODOTTI FINITI | RESTAURO | Scavi eseguiti con mezzi meccanici, in zone disagiate | Scavo a sezione obbligata eseguito con l’ausilio di mezzi meccanici, IN ZONA MOLTO RISTRETTA nell’impossibilità di formazione di depositi provvisori del materiale di risulta sino ad una profondità di 1,5 m: in terreni con roccia tenera con resistenza allo schiacciamento inferiore a 120 Kg/ cmq | m³ | 60.5382 | 0.86% | 76.5808 | 0.86% | 15% | 9.0807 | 10% | 6.9619 | 1.5% | 0.13621 | 21.06% | 16.1315 | 18%
SAR25_PF.0012.0002.0015 | PRODOTTI FINITI | RESTAURO | Scavi eseguiti con mezzi meccanici, in zone disagiate | Scavo a sezione obbligata eseguito con l’ausilio di mezzi meccanici, IN ZONA MOLTO RISTRETTA nell’impossibilità di formazione di depositi provvisori del materiale di risulta sino ad una profondità compresa tra i 1,5 ed i 3 m in terreni con roccia tenera con resistenza allo schiacciamento inferiore a 120 Kg/ cmq | m³ | 67.2216 | 0.84% | 85.0353 | 0.84% | 15% | 10.0832 | 10% | 7.7305 | 1.5% | 0.15125 | 21.15% | 17.9827 | 18%
SAR25_PF.0012.0003.0001 | PRODOTTI FINITI | RESTAURO | Rinterri | Rinterro eseguito a mano con materiale al bordo proveniente da scavi precedentemente eseguiti, comprendente selezione dei materiali di idonea granulometria, scevri da sostanze organiche, spianamento e costipamento della terra e bagnatura con acqua, il tutto secondo le indicazioni della D.L.; esclusi gli oneri di avvicinamento del materiale a bordo scavo | m³ | 25.783 | 2.39% | 32.6155 | 2.39% | 15% | 3.8674 | 10% | 2.9651 | 1.5% | 0.05801 | 78.18% | 25.4975 | 18%
SAR25_PF.0012.0003.0002 | PRODOTTI FINITI | RESTAURO | Rinterri | Rinterro con materiale di risulta proveniente dagli scavi precedetemente eseguiti nell’ambito del cantiere, eseguito con l’ausilio di mezzi meccanici di piccole dimensioni, escluso l’avvicinamento dei materiali ma compresa la compattazione a strati dei materiali impiegati fino al raggiungimento delle quote del terreno preesistente ed il costipamento prescritto. | m³ | 5.7789 | 0.63% | 7.3103 | 0.63% | 15% | 0.86684 | 10% | 0.66458 | 1.5% | 0.013 | 20.93% | 1.5298 | 18%
SAR25_PF.0012.0003.0003 | PRODOTTI FINITI | RESTAURO | Rinterri | Rinterro IN ZONA RISTRETTA, con materiali di risulta provenenti dagli scavi precedentemente eseguiti nell’ambito del cantiere, eseguito con l’ausilio di mezzi meccanici di piccole dimensioni; escluso l’avvicinamento dei materiali ma compresa la compattazione a strati dei materiali impiegati fino al raggiungimento delle quote del terreno preesistente ed il costipamento prescritto. | m³ | 7.8569 | 0.56% | 9.9389 | 0.56% | 15% | 1.1785 | 10% | 0.90354 | 1.5% | 0.01768 | 18.47% | 1.8358 | 18%
SAR25_PF.0012.0003.0004 | PRODOTTI FINITI | RESTAURO | Rinterri | Rinterro IN ZONA MOLTO RISTRETTA, con materiali di risuta provenienti dagli scavi precedentemente eseguiti nell’ambito del cantiere, eseguito con l’ausilio di mezzi meccanici di piccole dimensioni. escluso l’avvicinamento dei materiali ma compresa la compattazione a strati dei materiali impiegati fino al raggiungimento delle quote del terreno preesistente ed il costipamento prescritto. | m³ | 8.8783 | 0.66% | 11.231 | 0.66% | 15% | 1.3317 | 10% | 1.021 | 1.5% | 0.01998 | 21.79% | 2.4478 | 18%
SAR25_PF.0012.0004.0001 | PRODOTTI FINITI | RESTAURO | Demolizioni totali e parziali di fabbricati | Demolizione totale di fabbricati con strutture portanti in legno, pietrame in genere, muratura e ferro, per la parte fuori terra e per qualsiasi altezza, valutata a metro cubo vuoto per pieno con riferimento alle superfici esterne dei volumi al di sopra del piano di campagna o di marciapiede con esclusione di aggetti, balconi, cornicioni, parapetti e volumi al di sopra della linea di gronda dei tetti; compresa l’adozione degli accorgimenti atti a tutelare l’incolumità degli operai e del pubblico, le precauzioni e cautele necessarie per evitare danni ad eventuali fabbricati vicini e a terzi, le necessarie puntellature, l’impiego di mezzi segnaletici diurni e notturni, l’innaffiamento ed il carico dei materiali su automezzo ed ogni onere e magistero per assicurare l’opera eseguita a regola d’arte secondo le normative esistenti. Eseguita con mezzi meccanici e, ove occorre, con intervento manuale, inclusi il carico del materiale su automezzo con esclusione del trasporto del materiale di risulta ad impianto autorizzato e degli oneri relativi. Valutata a metro cubo vuoto per pieno. | m³ | 22.1944 | 0.58% | 28.0759 | 0.58% | 15% | 3.3291 | 10% | 2.5524 | 1.5% | 0.04994 | 18.07% | 5.0742 | 18%
SAR25_PF.0012.0004.0002 | PRODOTTI FINITI | RESTAURO | Demolizioni totali e parziali di fabbricati | Demolizione totale di fabbricati con strutture portanti in c.a., in c.a. e muratura, per la parte fuori terra e per qualsiasi altezza, compresa l’adozione degli accorgimenti atti a tutelare l’incolumità degli operai e del pubblico, le precauzioni e cautele necessarie per evitare danni ad eventuali fabbricati vicini e a terzi, le necessarie puntellature, il taglio di eventuali materiali metallici, l’impiego di mezzi segnaletici diurni e notturni, l’innaffiamento ed il carico dei materiali su automezzo ed ogni onere e magistero per assicurare l’opera eseguita a regola d’arte secondo le normative esistenti. Eseguita con mezzi meccanici e, ove occorre, con intervento manuale, inclusi il carico del materiale su automezzo con esclusione del trasporto del materiale di risulta ad impianto autorizzato e degli oneri relativi. Valutata a metro cubo vuoto per pieno. | m³ | 28.9394 | 0.67% | 36.6083 | 0.67% | 15% | 4.3409 | 10% | 3.328 | 1.5% | 0.06511 | 20.94% | 7.6657 | 18%
SAR25_PF.0012.0004.0003 | PRODOTTI FINITI | RESTAURO | Demolizioni totali e parziali di fabbricati | Demolizione totale di fabbricati con struttura prefabbicata in cmento armato precompresso, per la parte fuori terra e per qualsiasi altezza, compresa l’adozione degli accorgimenti atti a tutelare l’incolumità degli operai e del pubblico, le precauzioni e cautele necessarie per evitare danni ad eventuali fabbricati vicini e a terzi, le necessarie puntellature, l’impiego di mezzi segnaletici diurni e notturni, l’innaffiamento ed il carico dei materiali su automezzo ed ogni onere e magistero per assicurare l’opera eseguita a regola d’arte secondo le normative esistenti. Eseguita con mezzi meccanici e, ove occorre, con intervento manuale, inclusi il carico del materiale su automezzo con esclusione del trasporto del materiale di risulta ad impianto autorizzato e degli oneri relativi. Valutata a metro cubo vuoto per pieno. | m³ | 32.2544 | 0.65% | 40.8018 | 0.65% | 15% | 4.8382 | 10% | 3.7093 | 1.5% | 0.07257 | 20.5% | 8.3663 | 18%
SAR25_PF.0012.0004.0004 | PRODOTTI FINITI | RESTAURO | Demolizioni totali e parziali di fabbricati | Demolizione totale di fabbricati con strutture portanti in legno, pietrame in genere, in muratura e ferro, PER LA PARTE INTERRATA, valutata a metro cubo vuoto per pieno con riferimento alle superfici esterne dei volumi al di sotto del piano di campagna o di marciapiede; compresa l’adozione degli accorgimenti atti a tutelare l’incolumità degli operai e del pubblico, le precauzioni e cautele necessarie per evitare danni ad eventuali fabbricati vicini e a terzi, le necessarie puntellature, l’impiego di mezzi segnaletici diurni e notturni, l’innaffiamento ed il carico dei materiali su automezzo ed ogni onere e magistero per assicurare l’opera eseguita a regola d’arte secondo le normative esistenti. Eseguita con mezzi meccanici e, ove occorre, con intervento manuale, inclusi il carico del materiale su automezzo con esclusione del trasporto del materiale di risulta ad impianto autorizzato e degli oneri relativi. | m³ | 26.4096 | 0.58% | 33.4082 | 0.58% | 15% | 3.9614 | 10% | 3.0371 | 1.5% | 0.05942 | 18.13% | 6.0583 | 18%
SAR25_PF.0012.0004.0005 | PRODOTTI FINITI | RESTAURO | Demolizioni totali e parziali di fabbricati | Demolizione totale di fabbricati con strutture verticali in c.a., in c.a. e muratura, PER LA PARTE INTERRATA, valutata a metro cubo vuoto per pieno con riferimento alle superfici esterne dei volumi al di sotto del piano di campagna o di marciapiede; compresa l’adozione degli accorgimenti atti a tutelare l’incolumità degli operai e del pubblico, le precauzioni e cautele necessarie per evitare danni ad eventuali fabbricati vicini e a terzi, le necessarie puntellature, il taglio di eventuali materiali metallici, l’impiego di mezzi segnaletici diurni e notturni, l’innaffiamento ed il carico dei materiali su automezzo ed ogni onere e magistero per assicurare l’opera eseguita a regola d’arte secondo le normative esistenti. Eseguita con mezzi meccanici e, ove occorre, con intervento manuale, inclusi il carico del materiale su automezzo con esclusione del trasporto del materiale di risulta ad impianto autorizzato e degli oneri relativi. | m³ | 31.6999 | 0.6% | 40.1004 | 0.6% | 15% | 4.755 | 10% | 3.6455 | 1.5% | 0.07132 | 18.74% | 7.5143 | 18%
SAR25_PF.0012.0004.0006 | PRODOTTI FINITI | RESTAURO | Demolizioni totali e parziali di fabbricati | Demolizione totale di fabbricati, per la parte interrata, valutta a metro cubo vuoto per pieno con riferimento alle superfici esterne dei volumi al di sotto del piano di campagna o di marciapiede; compresa l’adozione di ponti di servizio interni ed es- terni, degli accorgimenti atti a tutelare l’incolumità degli operai e del pubblico, le precauzioni e cautele necessarie per evitare danni ad eventuali fabbricati vicini e a terzi, le necessarie puntellature, l’impiego di mezzi segnaletici diurni e notturni, l’innaffiamento ed il carico dei materiali su automezzo ed ogni onere e magistero per assicurare l’opera eseguita a regola d’arte secondo le norma- tive esistenti. Eseguita con mezzi meccanici e, ove occorre, con intervento manuale, inclusi il carico del materiale su automezzo con esclusione del trasporto del materiale di risulta ad impianto autorizzato e degli oneri relativi; valutata a metro cubo vuoto per pieno: per fabbricati con struttura prefabbicata in calcestruzzo armato precompresso | m³ | 36.4422 | 0.65% | 46.0993 | 0.65% | 15% | 5.4663 | 10% | 4.1909 | 1.5% | 0.08199 | 20.53% | 9.4634 | 18%
SAR25_PF.0012.0004.0007 | PRODOTTI FINITI | RESTAURO | Demolizioni totali e parziali di fabbricati | Demolizione parziale di strutture di fabbricati in legno, murature di pietrame, mattoni pieni, tufo e ferro, eseguita in qualsiasi condizione, altezza e profondità, compresa l’adozione degli accorgimenti atti a tutelare l’incolumità degli operai e del pubblico, le precauzioni e cautele necessarie per evitare danni ad eventuali fabbricati vicini e a terzi, le necessarie puntellature delle parti da demolire adeguatamente dimensionate, l’impiego di mezzi segnaletici diurni e notturni, l’onere delle cautele da adottare per demolire a piccoli tratti le strutture collegate a ridosso del fab- bricato o a loro parti escluse dalla demolizione, l’innaffiamento ed il carico dei materiali su automezzo ed ogni onere e magistero per assicurare l’opera eseguita a regola d’arte secondo le norma- tive esistenti. Eseguita con mezzi meccanici e, ove occorre, con intervento manuale, incluso il carico del materiale su automezzo con esclusione del trasporto del materiale di risulta ad impianto autorizzato e degli oneri relativi. Valutato per il volume effettivo di struttura da demolire. | m³ | 226.7195 | 1.1% | 286.8002 | 1.1% | 15% | 34.0079 | 10% | 26.0727 | 1.5% | 0.51012 | 19.62% | 56.2645 | 18%
SAR25_PF.0012.0004.0008 | PRODOTTI FINITI | RESTAURO | Demolizioni totali e parziali di fabbricati | Demolizione parziale di strutture di fabbricati in conglomerato cementizio non armato, eseguita in qualsiasi condizione, altezza e profondità, compresa l’adozione degli accorgimenti atti a tutelare l’incolumità degli operai e del pubblico, le precauzioni e cautele necessarie per evitare danni ad eventuali fabbricati vicini e a terzi, le necessarie puntellature delle parti da demolire adeguatamente dimensionate, l’impiego di mezzi segnaletici diurni e notturni, l’onere delle cautele da adottare per demolire a piccoli tratti le strutture collegate a ridosso del fabbricato o a loro parti escluse dalla demolizione, l’innaffiamento ed il carico dei materiali su automezzo ed ogni onere e magistero per assicurare l’opera eseguita a regola d’arte secondo le normative esistenti. Eseguita con mezzi meccanici e, ove occorre, con intervento manuale, incluso il carico del materiale su automezzo con esclusione del trasporto del materiale di risulta ad impianto autorizzato e degli oneri relativi. Valutato per il volume effettivo di struttura da demolire. | m³ | 276.7292 | 1.06% | 350.0624 | 1.06% | 15% | 41.5094 | 10% | 31.8239 | 1.5% | 0.62264 | 21.07% | 73.7445 | 18%
SAR25_PF.0012.0004.0009 | PRODOTTI FINITI | RESTAURO | Demolizioni totali e parziali di fabbricati | Demolizione parziale di strutture di fabbricati in conglomerato cementizio armato eseguita in qualsiasi condizione, altezza e profondità, compresa l’adozione degli accorgimenti atti a tutelare l’incolumità degli operai e del pubblico, le precauzioni e cautele necessarie per evitare danni ad eventuali fabbricati vicini e a terzi, le necessarie puntellature delle parti da demolire adeguatamente dimensionate, l’impiego di mezzi segnaletici diurni e notturni, l’onere delle cautele da adottare per demolire a piccoli tratti le strutture collegate a ridosso del fabbricato o a loro parti escluse dalla demolizione, l’innaffiamento ed il carico dei materiali su automezzo ed ogni onere e magistero per assicurare l’opera eseguita a regola d’arte secondo le normative esistenti. Eseguita con mezzi meccanici e, ove occorre, con intervento manuale, incluso il carico del materiale su automezzo con esclusione del trasporto del materiale di risulta ad impianto autorizzato e degli oneri relativi. Valutato per il volume effettivo di struttura da demolire. | m³ | 340.6197 | 0.99% | 430.8839 | 0.99% | 15% | 51.093 | 10% | 39.1713 | 1.5% | 0.76639 | 21.42% | 92.3006 | 18%
SAR25_PF.0012.0004.0010 | PRODOTTI FINITI | RESTAURO | Demolizioni totali e parziali di fabbricati | Demolizione di parti di fabbricati (murature di pietrame, mattoni pieni, tufo) eseguita prevalentemente a mano e, ove occorra, con l’uso di mezzi meccanici, in qualsiasi condizione, altezza e profondità, compresa ogni cautela per evitare danni alle rimanenti parti di fabbricato da conservare, l’adozione degli accorgimenti atti a tutelare l’incolumità degli operai e del pubblico, le precauzioni e cautele necessarie per evitare danni ad eventuali fabbricati vicini e a terzi, le necessarie puntellature delle parti da demolire adeguatamente dimensionate, l’impiego di mezzi segnaletici diurni e notturni, l’onere delle cautele da adottare per demolire a piccoli tratti le strutture collegate a ridosso del fabbricato o a loro parti escluse dalla demolizione, l’innaffiamento ed il carico dei materiali su automezzo ed ogni onere e magistero per assicurare l’opera eseguita a regola d’arte secondo le normative esistenti. Con esclusione del trasporto del materiale di risulta ad impianto autorizzato e degli oneri relativi. Valutato per l’effettivo volume di struttura demolita. | m³ | 237.3197 | 2.34% | 300.2094 | 2.34% | 15% | 35.598 | 10% | 27.2918 | 1.5% | 0.53397 | 61.74% | 185.364 | 18%
SAR25_PF.0012.0004.0011 | PRODOTTI FINITI | RESTAURO | Demolizioni totali e parziali di fabbricati | Demolizione di parti di fabbricati (murature in calcestruzzo non armato) eseguita prevalentemente a mano e, ove occorra con l’uso di mezzi meccanici, in qualsiasi condizione, altezza e profondità, compresa ogni cautela per evitare danni alle rimanenti parti di fabbricato da conservare, l’adozione degli accorgimenti atti a tutelare l’incolumità degli operai e del pubblico, le precauzioni e cautele necessarie per evitare danni ad eventuali fabbricati vicini e a terzi, le necessarie puntellature delle parti da demolire adeguatamente dimensionate, l’impiego di mezzi segnaletici diurni e notturni, l’onere delle cautele da adottare per demolire a piccoli tratti le strutture collegate a ridosso del fabbricato o a loro parti escluse dalla demolizione, l’innaffiamento ed il carico dei materiali su automezzo ed ogni onere e magistero per assicurare l’opera eseguita a regola d’arte secondo le normative esistenti. Inclusi il carico del materiale su automezzo con esclusione del trasporto del materiale di risulta ad impianto autorizzato e degli oneri relativi. Valutato per l’effettivo volume di struttura demolita. | m³ | 274.3447 | 2.29% | 347.046 | 2.29% | 15% | 41.1517 | 10% | 31.5496 | 1.5% | 0.61728 | 59.03% | 204.8751 | 18%
SAR25_PF.0012.0004.0012 | PRODOTTI FINITI | RESTAURO | Demolizioni totali e parziali di fabbricati | Demolizione di parti di fabbricati (murature in calcestruzzo amato) eseguita prevalentemente a mano, e, ove occorre, con l’uso di mezzi meccanici, in qualsiasi condizione, altezza e profondità, compresa ogni cautela per evitare danni alle rimanenti parti di fabbricato da conservare, l’adozione di ponti di servizio interni ed esterni, degli accorgimenti atti a tutelare l’incolumità degli operai e del pubblico, le precauzioni e cautele necessarie per evitare danni ad eventuali fabbricati vicini e a terzi, le necessarie puntellature delle parti da demolire adeguatamente dimensionate, l’impiego di mezzi segnaletici diurni e notturni, l’onere delle cautele da adottare per demolire a piccoli tratti le strutture collegate a ridosso del fabbricato o a loro parti escluse dalla demolizione, l’innaffiamento ed il carico dei materiali su automezzo ed ogni onere e magistero per assicurare l’opera eseguita a regola d’arte secondo le normative esistenti. Incluso il carico del materiale su automezzo con esclusione del trasporto del materiale di risulta ad impianto autorizzato e degli oneri relativi. Valutato per l’effettivo volume di struttura demolita. Per murature in calcestruzzo armato | m³ | 308.1583 | 2.28% | 389.8202 | 2.28% | 15% | 46.2237 | 10% | 35.4382 | 1.5% | 0.69336 | 60.35% | 235.2627 | 18%
SAR25_PF.0012.0005.0001 | PRODOTTI FINITI | RESTAURO | Demolizioni di muratura | Demolizione di muratura, anche voltata, di spessore superiore ad una testa, eseguita a mano o con l’ausilio di idonei attrezzi elettromeccanici (con la massima cautela e senza compromettere la stabilità di strutture o partizioni limitrofe), su manufatti di qualsiasi forma e spessore. Compresi la cernita e l’accantonamento del materiale di recupero da riutilizzare ed ove necessarie, le eventuali puntellature delle parti da demolire adeguatamente dimensionate, il carico dei materiali su automezzo ed ogni onere e magistero per assicurare l’opera eseguita a regola d’arte secondo le normative esistenti. Con esclusione del trasporto del materiale di risulta ad impianto autorizzato e degli oneri relativi. Valutato per l’effettivo volume di struttura demolita. | m³ | 250.551 | 1.09% | 316.947 | 1.09% | 15% | 37.5827 | 10% | 28.8134 | 1.5% | 0.56374 | 36.05% | 114.2453 | 18%
SAR25_PF.0012.0005.0002 | PRODOTTI FINITI | RESTAURO | Demolizioni di muratura | Demolizione di muratura, anche voltata, di spessore superiore ad una testa, eseguita TOTALMENTE a mano (con la massima cautela e senza compromettere la stabilità di strutture o partizioni limitrofe), su manufatti di qualsiasi forma e spessore. Compresi la cernita e l’accantonamento del materiale di recupero da riutilizzare ed ove necessarie, le eventuali puntellature delle parti da demolire adeguatamente dimensionate, il carico dei materiali su automezzo ed ogni onere e magistero per assicurare l’opera eseguita a regola d’arte secondo le normative esistenti. Con esclusione del trasporto del materiale di risulta ad impianto autorizzato e degli oneri relativi. Valutato per l’effettivo volume di struttura demolita. | m³ | 275.4625 | 2.39% | 348.4601 | 2.39% | 15% | 41.3194 | 10% | 31.6782 | 1.5% | 0.61979 | 77.45% | 269.8875 | 18%
SAR25_PF.0012.0005.0003 | PRODOTTI FINITI | RESTAURO | Demolizioni di muratura | Demolizione di muratura in pietrame, anche voltata, di spessore superiore ad una testa, eseguita a mano o con l’ausilio di idonei attrezzi elettromeccanici (con la massima cautela e senza compromettere la stabilità di strutture o partizioni limitrofe), su manufatti di qualsiasi forma e spessore. Compresi la cernita e l’accantonamento del materiale di recupero da riutilizzare ed ove necessarie, le eventuali puntellature delle parti da demolire adeguatamente dimensionate, il carico dei materiali su automezzo ed ogni onere e magistero per assicurare l’opera eseguita a regola d’arte secondo le normative esistenti. Con esclusione del trasporto del materiale di risulta ad impianto autorizzato e degli oneri relativi. Valutato per l’effettivo volume di struttura demolita. | m³ | 282.5044 | 1.1% | 357.3681 | 1.1% | 15% | 42.3757 | 10% | 32.488 | 1.5% | 0.63563 | 36.14% | 129.1469 | 18%
SAR25_PF.0012.0005.0004 | PRODOTTI FINITI | RESTAURO | Demolizioni di muratura | Demolizione di muratura in pietrame, anche voltata, di spessore superiore ad una testa, eseguita TOTALMENTE a mano (con la massima cautela e senza compromettere la stabilità di strutture o partizioni limitrofe), su manufatti di qualsiasi forma e spessore. Compresi la cernita e l’accantonamento del materiale di recupero da riutilizzare ed ove necessarie, le eventuali puntellature delle parti da demolire adeguatamente dimensionate, il carico dei materiali su automezzo ed ogni onere e magistero per assicurare l’opera eseguita a regola d’arte secondo le normative esistenti. Con esclusione del trasporto del materiale di risulta ad impianto autorizzato e degli oneri relativi. Valutato per l’effettivo volume di struttura demolita. | m³ | 297.9549 | 2.39% | 376.913 | 2.39% | 15% | 44.6932 | 10% | 34.2648 | 1.5% | 0.6704 | 77.57% | 292.3799 | 18%
SAR25_PF.0012.0005.0005 | PRODOTTI FINITI | RESTAURO | Demolizioni di muratura | Demolizione di muratura in mattoni pieni, anche voltata, di spessore fino a una testa, eseguita a mano o con l’ausilio di idonei attrezzi elettromeccanici (con la massima cautela e senza compromettere la stabilità di strutture o partizioni limitrofe), su manufatti di qualsiasi forma e spessore. Compresi la cernita e l’accantonamento del materiale di recupero da riutilizzare ed ove necessarie, le eventuali puntellature delle parti da demolire adeguatamente dimensionate, il carico dei materiali su automezzo ed ogni onere e magistero per assicurare l’opera eseguita a regola d’arte secondo le normative esistenti. Con esclusione del trasporto del materiale di risulta ad impianto autorizzato e degli oneri relativi. Valutata per l’effettiva superficie di struttura demolita. | m² | 30.5176 | 0.8% | 38.6048 | 0.8% | 15% | 4.5776 | 10% | 3.5095 | 1.5% | 0.06866 | 26.22% | 10.1208 | 18%
SAR25_PF.0012.0005.0006 | PRODOTTI FINITI | RESTAURO | Demolizioni di muratura | Demolizione di muratura in mattoni pieni, anche voltata, di spessore fino ad una testa, eseguita TOTALMENTE a mano (con la massima cautela e senza compromettere la stabilità di strutture o partizioni limitrofe), su manufatti di qualsiasi forma e spessore. Compresi la cernita e l’accantonamento del materiale di recupero da riutilizzare ed ove necessarie, le eventuali puntellature delle parti da demolire adeguatamente dimensionate, il carico dei materiali su automezzo ed ogni onere e magistero per assicurare l’opera eseguita a regola d’arte secondo le normative esistenti. Con esclusione del trasporto del materiale di risulta ad impianto autorizzato e degli oneri relativi. Valutata per l’effettiva superficie di struttura demolita. | m² | 35.7315 | 2.21% | 45.2004 | 2.21% | 15% | 5.3597 | 10% | 4.1091 | 1.5% | 0.0804 | 71.65% | 32.3865 | 18%
SAR25_PF.0012.0005.0007 | PRODOTTI FINITI | RESTAURO | Demolizioni di muratura | Demolizione di muratura in mattoni forati, anche voltata, di spessore fino a 8 cm, eseguita a mano o con l’ausilio di idonei attrezzi elettromeccanici (con la massima cautela e senza compromettere la stabilità di strutture o partizioni limitrofe), su manufatti di qualsiasi forma e spessore. Compresi la cernita e l’accantonamento del materiale di recupero da riutilizzare ed ove necessarie, le eventuali puntellature delle parti da demolire adeguatamente dimensionate, il carico dei materiali su automezzo ed ogni onere e magistero per assicurare l’opera eseguita a regola d’arte secondo le normative esistenti. Con esclusione del trasporto del materiale di risulta ad impianto autorizzato e degli oneri relativi. Valutata per l’effettiva superficie di struttura demolita. | m² | 15.5041 | 0.91% | 19.6126 | 0.91% | 15% | 2.3256 | 10% | 1.783 | 1.5% | 0.03488 | 29.87% | 5.8586 | 18%
SAR25_PF.0012.0005.0008 | PRODOTTI FINITI | RESTAURO | Demolizioni di muratura | Demolizione di muratura in mattoni forati, anche voltata, di spessore fino a 12 cm, eseguita a mano o con l’ausilio di idonei attrezzi elettromeccanici (con la massima cautela e senza compromettere la stabilità di strutture o partizioni limitrofe), su manufatti di qualsiasi forma e spessore. Compresi la cernita e l’accantonamento del materiale di recupero da riutilizzare ed ove necessarie, le eventuali puntellature delle parti da demolire adeguatamente dimensionate, il carico dei materiali su automezzo ed ogni onere e magistero per assicurare l’opera eseguita a regola d’arte secondo le normative esistenti. Con esclusione del trasporto del materiale di risulta ad impianto autorizzato e degli oneri relativi. Valutata per l’effettiva superficie di struttura demolita. | m² | 22.4173 | 1.06% | 28.3578 | 1.06% | 15% | 3.3626 | 10% | 2.578 | 1.5% | 0.05044 | 35.03% | 9.9344 | 18%
SAR25_PF.0012.0005.0009 | PRODOTTI FINITI | RESTAURO | Demolizioni di muratura | Demolizione di muratura in mattoni forati, anche voltata, di spessore fino a 8 cm, eseguita TOTALMENTE a mano (con la massima cautela e senza compromettere la stabilità di strutture o partizioni limitrofe), su manufatti di qualsiasi forma e spessore. Compresi la cernita e l’accantonamento del materiale di recupero da riutilizzare ed ove necessarie, le eventuali puntellature delle parti da demolire adeguatamente dimensionate, il carico dei materiali su automezzo ed ogni onere e magistero per assicurare l’opera eseguita a regola d’arte secondo le normative esistenti. Con esclusione del trasporto del materiale di risulta ad impianto autorizzato e degli oneri relativi. Valutata per l’effettiva superficie di struttura demolita. | m² | 15.7244 | 2.09% | 19.8913 | 2.09% | 15% | 2.3587 | 10% | 1.8083 | 1.5% | 0.03538 | 67.84% | 13.4944 | 18%
SAR25_PF.0012.0005.0010 | PRODOTTI FINITI | RESTAURO | Demolizioni di muratura | Demolizione di muratura in mattoni forati, anche voltata, di spessore fino a 12 cm, eseguita TOTALMENTE a mano (con la massima cautela e senza compromettere la stabilità di strutture o partizioni limitrofe), su manufatti di qualsiasi forma e spessore. Compresi la cernita e l’accantonamento del materiale di recupero da riutilizzare ed ove necessarie, le eventuali puntellature delle parti da demolire adeguatamente dimensionate, il carico dei materiali su automezzo ed ogni onere e magistero per assicurare l’opera eseguita a regola d’arte secondo le normative esistenti. Con esclusione del trasporto del materiale di risulta ad impianto autorizzato e degli oneri relativi. Valutata per l’effettiva superficie di struttura demolita. | m² | 21.1221 | 2.18% | 26.7195 | 2.18% | 15% | 3.1683 | 10% | 2.4291 | 1.5% | 0.04752 | 70.71% | 18.8921 | 18%
SAR25_PF.0012.0005.0011 | PRODOTTI FINITI | RESTAURO | Demolizioni di muratura | Demolizione di tramezzi in cartongesso, eseguita TOTALMENTE A MANO, compreso l’onere per tagli, carico, trasporto a deposito dei materiali di risulta e/o da riutilizzare nell’ambito del cantiere | m² | 8.5185 | 2.27% | 10.7759 | 2.27% | 15% | 1.2778 | 10% | 0.97963 | 1.5% | 0.01917 | 73.75% | 7.9475 | 18%
SAR25_PF.0012.0005.0012 | PRODOTTI FINITI | RESTAURO | Demolizioni di muratura | Demolizione di cornici, fasce marcapiano, modanature, ecc., di qualsiasi genere forma e materiale, posti a qualsiasi altezza dal piano stradale o calpestio, eseguita a mano o con l’ausilio di mezzi meccanici, per un’altezza massima ed una profondità massima dell’elemento pari a 30 cm | m | 19.5949 | 2.22% | 24.7875 | 2.22% | 15% | 2.9392 | 10% | 2.2534 | 1.5% | 0.04409 | 72.14% | 17.8819 | 18%
SAR25_PF.0012.0006.0001 | PRODOTTI FINITI | RESTAURO | Tagli a sezione obbligata | Taglio a sezione obbligata o apertura in breccia di struttura in conglomerato cementizio non armato, da eseguire con idonei mezzi secondo le sagome prestabilite, compresi le segnalazioni diurne e notturne, gli accorgimenti atti a tutelare l’incolumità degli operai e di terzi, le eventuali armature per puntellare o per presidiare strutture o fabbricati circostanti, l’innaffiamento e il carico di materiali su automezzo ed ogni onere e magistero per dare l’opera finita a regola d’arte; escluso il trasporto a deposito o a rifiuto nonché l’eventuale onere per il conferimento ad impianto autorizzato; valutato per il volume effettivo di struttura da asportare, ma comunque maggiore di 0,10 m3 per singolo intervento: CON L’IMPIEGO DI SCALPELLO A MANO O DI PICCOLI ATTREZZI ELETTROMECCANICI (carotatrice, troncatrice, trapano o simili) NON A PERCUSSIONE. | m³ | 397.7626 | 2.36% | 503.1697 | 2.36% | 15% | 59.6644 | 10% | 45.7427 | 1.5% | 0.89497 | 75.59% | 380.3355 | 18%
SAR25_PF.0012.0006.0002 | PRODOTTI FINITI | RESTAURO | Tagli a sezione obbligata | Taglio a sezione obbligata o apertura in breccia di struttura in conglomerato cementizio non armato, da eseguire con idonei mezzi secondo le sagome prestabilite, compresi le segnalazioni diurne e notturne, gli accorgimenti atti a tutelare l’incolumità degli operai e di terzi, le eventuali armature per puntellare o per presidiare strutture o fabbricati circostanti, l’innaffiamento e il carico di materiali su automezzo ed ogni onere e magistero per dare l’opera finita a regola d’arte; escluso il trasporto a deposito o a rifiuto nonché l’eventuale onere per il conferimento ad impianto autorizzato; valutato per il volume effettivo di struttura da asportare: CON L’IMPIEGO DI MARTELLO PERFORATORE O ALTRO ATTREZZO ELETTROMECCANICO A PERCUSSIONE | m³ | 278.2467 | 1.13% | 351.9821 | 1.13% | 15% | 41.737 | 10% | 31.9984 | 1.5% | 0.62606 | 36.62% | 128.8912 | 18%
SAR25_PF.0012.0006.0003 | PRODOTTI FINITI | RESTAURO | Tagli a sezione obbligata | Taglio a sezione obbligata o apertura in breccia di struttura in c.a., da eseguire con idonei mezzi secondo le sagome prestabilite, compresi le segnalazioni diurne e notturne, gli accorgimenti atti a tutelare l’incolumità degli operai e di terzi, le eventuali armature per puntellare o per presidiare strutture o fabbricati circostanti, l’innaffiamento e il carico di materiali su automezzo ed ogni onere e magistero per dare l’opera finita a regola d’arte; escluso il trasporto a deposito o a rifiuto nonché l’eventuale onere per il conferimento ad impianto autorizzato; valutato per il volume effettivo di struttura da asportare ma comunque maggiore di 0,10 m3 per singolo intervento: CON L’IMPIEGO DI SCALPELLO A MANO O DI PICCOLI ATTREZZI ELETTROMECCANICI (carotatrice, troncatrice, trapano o simili) NON A PERCUSSIONE | m³ | 522.2261 | 2.39% | 660.616 | 2.39% | 15% | 78.3339 | 10% | 60.056 | 1.5% | 1.175 | 76.41% | 504.799 | 18%
SAR25_PF.0012.0006.0004 | PRODOTTI FINITI | RESTAURO | Tagli a sezione obbligata | Taglio a sezione obbligata o apertura in breccia di struttura in c.a., da eseguire con idonei mezzi secondo le sagome prestabilite, compresi le segnalazioni diurne e notturne, gli accorgimenti atti a tutelare l’incolumità degli operai e di terzi, le eventuali armature per puntellare o per presidiare strutture o fabbricati circostanti, l’innaffiamento e il carico di materiali su automezzo ed ogni onere e magistero per dare l’opera finita a regola d’arte; escluso il trasporto a deposito o a rifiuto nonché l’eventuale onere per il conferimento ad impianto autorizza- to; valutato per il volume effettivo di struttura da asportare: CON L’IMPIEGO DI MARTELLO PERFORATORE O ALTRO ATTREZZO ELETTROMECCANICO A PERCUSSIONE | m³ | 365.2051 | 1.14% | 461.9845 | 1.14% | 15% | 54.7808 | 10% | 41.9986 | 1.5% | 0.82171 | 36.88% | 170.378 | 18%
SAR25_PF.0012.0006.0005 | PRODOTTI FINITI | RESTAURO | Tagli a sezione obbligata | Taglio a sezione obbligata o apertura in breccia di muratura in pietra di qualsiasi spessore, da eseguire con idonei mezzi secondo le sagome prestabilite, compresi le segnalazioni diurne e notturne, gli accorgimenti atti a tutelare l’incolumità degli operai e di terzi, le eventuali armature per puntellare o per presidiare strutture o fabbricati circostanti, l’innaffiamento e il carico di materiali su automezzo ed ogni onere e magistero per dare l’opera finita a regola d’arte; escluso il trasporto a deposito o a rifiuto nonché l’eventuale onere per il conferimento ad impianto autorizzato; valutato per il volume effettivo di struttura da asportare: CON L’IMPIEGO DI SCALPELLO A MANO O DI PICCOLI ATTREZZI ELETTROMECCANICI (carotatrice, troncatrice, trapano o simili) NON A PERCUSSIONE | m³ | 372.8699 | 2.36% | 471.6804 | 2.36% | 15% | 55.9305 | 10% | 42.88 | 1.5% | 0.83896 | 75.36% | 355.4428 | 18%
SAR25_PF.0012.0006.0006 | PRODOTTI FINITI | RESTAURO | Tagli a sezione obbligata | Taglio a sezione obbligata o apertura in breccia di muratura in pietra di qualsiasi spessore, da eseguire con idonei mezzi secondo le sagome prestabilite, compresi le segnalazioni diurne e notturne, gli accorgimenti atti a tutelare l’incolumità degli operai e di terzi, le eventuali armature per puntellare o per presidiare strutture o fabbricati circostanti, l’innaffiamento e il carico di materiali su automezzo ed ogni onere e magistero per dare l’opera finita a regola d’arte; escluso il trasporto a deposito o a rifiuto nonché l’eventuale onere per il conferimento ad impianto autorizzato; valutato per il volume effettivo di struttura da asportare: CON L’IMPIEGO DI MARTELLO PERFORATORE O ALTRO ATTREZZO ELETTROMECCANICO A PERCUSSIONE | m³ | 224.7 | 1.08% | 284.2455 | 1.08% | 15% | 33.705 | 10% | 25.8405 | 1.5% | 0.50558 | 34.8% | 98.9246 | 18%
SAR25_PF.0012.0006.0007 | PRODOTTI FINITI | RESTAURO | Tagli a sezione obbligata | Taglio a sezione obbligata o apertura in breccia di muratura di mattoni pieni o semipieni di qualsiasi spessore, da eseguire con idonei mezzi secondo le sagome prestabilite, compresi le segnalazioni diurne e notturne, gli accorgimenti atti a tutelare l’incolumità degli operai e di terzi, le eventuali armature per puntellare o per presidiare strutture o fabbricati circostanti, l’innaffiamento e il carico di materiali su automezzo ed ogni onere e magistero per dare l’opera finita a regola d’arte; escluso il trasporto a deposito o a rifiuto nonché l’eventuale onere per il conferimento ad impianto autorizzato; valutato per il volume effettivo di struttura da asportare: CON L’IMPIEGO DI SCALPELLO A MANO O DI PICCOLI ATTREZZI ELETTROMECCANICI (carotatrice, troncatrice, trapano o simili) NON A PERCUSSIONE | m³ | 335.5308 | 2.34% | 424.4465 | 2.34% | 15% | 50.3296 | 10% | 38.586 | 1.5% | 0.75494 | 74.95% | 318.1038 | 18%
SAR25_PF.0012.0006.0008 | PRODOTTI FINITI | RESTAURO | Tagli a sezione obbligata | Taglio a sezione obbligata o apertura in breccia di muratura di mattoni pieni o semipieni, da eseguire con idonei mezzi secondo le sagome prestabilite, compresi le segnalazioni diurne e notturne, gli accorgimenti atti a tutelare l’incolumità degli operai e di terzi, le eventuali armature per puntellare o per presidiare strutture o fabbricati circostanti, l’innaffiamento e il carico di materiali su automezzo ed ogni onere e magistero per dare l’opera finita a regola d’arte; escluso il trasporto a deposito o a rifiuto nonché l’eventuale onere per il conferimento ad impianto autorizzato; valutato per il volume effettivo di struttura da asportare: CON L’IMPIEGO DI MARTELLO PERFORATORE O ALTRO ATTREZZO ELETTROMECCANICO A PERCUSSIONE | m³ | 203.3437 | 1.14% | 257.2298 | 1.14% | 15% | 30.5016 | 10% | 23.3845 | 1.5% | 0.45752 | 36.72% | 94.4481 | 18%
SAR25_PF.0012.0006.0009 | PRODOTTI FINITI | RESTAURO | Tagli a sezione obbligata | Taglio a sezione obbligata o apertura in breccia di muratura in tufo di qualsiasi spessore, da eseguire con idonei mezzi secondo le sagome prestabilite, compresi le segnalazioni diurne e notturne, gli accorgimenti atti a tutelare l’incolumità degli operai e di terzi, le eventuali armature per puntellare o per presidiare strutture o fabbricati circostanti, l’innaffiamento e il carico di materiali su automezzo ed ogni onere e magistero per dare l’opera finita a regola d’arte; escluso il trasporto a deposito o a rifiuto nonché l’eventuale onere per il conferimento ad impianto autorizzato; valutato per il volume effettivo di struttura da asportare: CON L’IMPIEGO DI SCALPELLO A MANO O DI PICCOLI ATTREZZI ELETTROMECCANICI (carotatrice, troncatrice, trapano o simili) NON A PERCUSSIONE | m³ | 298.1918 | 2.33% | 377.2126 | 2.33% | 15% | 44.7288 | 10% | 34.2921 | 1.5% | 0.67093 | 74.43% | 280.7647 | 18%
SAR25_PF.0012.0006.0010 | PRODOTTI FINITI | RESTAURO | Tagli a sezione obbligata | Taglio a sezione obbligata o apertura in breccia di muratra in tufo, da eseguire con idonei mezzi secondo le sagome prestabilite, compresi le segnalazioni diurne e notturne, gli accorgimenti atti a tutelare l’incolumità degli operai e di terzi, le eventuali armature per puntellare o per presidiare strutture o fabbricati circostanti, l’innaffiamento e il carico di materiali su automezzo ed ogni onere e magistero per dare l’opera finita a regola d’arte; escluso il trasporto a deposito o a rifiuto nonché l’eventuale onere per il conferimento ad impianto autorizzato; valutato per il volume effettivo di struttura da asportare: CON L’IMPIEGO DI MARTELLO PERFORATORE O ALTRO ATTREZZO ELETTROMECCANICO A PERCUSSIONE | m³ | 184.6542 | 1.12% | 233.5876 | 1.12% | 15% | 27.6981 | 10% | 21.2352 | 1.5% | 0.41547 | 36.14% | 84.4266 | 18%
SAR25_PF.0012.0006.0011 | PRODOTTI FINITI | RESTAURO | Tagli a sezione obbligata | Taglio a sezione obbligata o apertura in breccia di muratura di mattoni forati di qualsiasi tipo, spessore cm 30, da eseguire con idonei mezzi secondo le sagome prestabilite, compresi tutte le precauzioni per evitare danni alla muratura da conservare, la profilatura dei bordi con malta cementizia, le segnalazioni diurne e notturne, gli accorgimenti atti a tutelare l’incolumità degli operai e di terzi, le eventuali armature per puntellare o per presidiare strutture o fabbricati circostanti, l’innaffiamento e il carico di materiali su automezzo ed ogni onere e magistero per dare l’opera finita a regola d’arte; escluso il trasporto a deposito o a rifiuto nonché l’eventuale onere per il conferimento ad impianto autorizzato; valutato per la superficie effettiva da asportare: eseguito a mano o con l’ausilio di attrezzi elettromeccanici | m² | 89.7735 | 2.17% | 113.5635 | 2.17% | 15% | 13.466 | 10% | 10.3239 | 1.5% | 0.20199 | 69.18% | 78.5634 | 18%
SAR25_PF.0012.0006.0012 | PRODOTTI FINITI | RESTAURO | Tagli a sezione obbligata | TAGLIO A SEZIONE OBBLIGATA DI SOLAI MISTI in genere, fatta eccezione di quelli in calcestruzzo armato; compreso le opere provvisionali di protezione e di presidio, i trasporti interni sia orizzontali che verticali, l’innaffiamento, la formazione di canali e scivoli per il carico del materiale di risulta su autocarro escluso il trasporto a deposito o a rifiuto, nonché l’onere per il conferimento ad impianto autorizzato; valutato per la superficie effettiva di solaio da asportare e per i seguenti spessori di solaio: di spessore fino a 20 cm | m² | 61.6719 | 1.03% | 78.015 | 1.03% | 15% | 9.2508 | 10% | 7.0923 | 1.5% | 0.13876 | 32.66% | 25.4791 | 18%
SAR25_PF.0012.0006.0013 | PRODOTTI FINITI | RESTAURO | Tagli a sezione obbligata | TAGLIO A SEZIONE OBBLIGATA DI SOLAI MISTI in genere, fatta eccezione di quelli in calcestruzzo armato; compreso le opere provvisionali di protezione e di presidio, i trasporti interni sia orizzontali che verticali, l’innaffiamento, la formazione di canali e scivoli per il carico del materiale di risulta su autocarro escluso il trasporto a deposito o a rifiuto, nonché l’onere per il conferimento ad impianto autorizzato; valutato per la superficie effettiva di solaio da asportare e per i seguenti spessori di solaio: di spessore dai 21 ai 30 cm | m² | 78.9366 | 1.08% | 99.8548 | 1.08% | 15% | 11.8405 | 10% | 9.0777 | 1.5% | 0.17761 | 34.53% | 34.477 | 18%
SAR25_PF.0012.0006.0014 | PRODOTTI FINITI | RESTAURO | Tagli a sezione obbligata | TAGLIO A SEZIONE OBBLIGATA DI SOLAI MISTI in genere, fatta eccezione di quelli in calcestruzzo armato; compreso le opere provvisionali di protezione e di presidio, i trasporti interni sia orizzontali che verticali, l’innaffiamento, la formazione di canali e scivoli per il carico del materiale di risulta su autocarro escluso il trasporto a deposito o a rifiuto, nonché l’onere per il conferimento ad impianto autorizzato; valutato per la superficie effettiva di solaio da asportare e per i seguenti spessori di solaio: spessore dai 31 ai 40 cm | m² | 85.8454 | 1.1% | 108.5944 | 1.1% | 15% | 12.8768 | 10% | 9.8722 | 1.5% | 0.19315 | 35.06% | 38.0755 | 18%
SAR25_PF.0012.0007.0001 | PRODOTTI FINITI | RESTAURO | Esecuzione di tracce | Esecuzione di tracce in muratura, eseguite a mano, compresa la chiusura delle stesse e l’avvicinamento del materiale di risulta al luogo di deposito provvisorio, in attesa del trasporto ad impianto autorizzato. Valutata per ml di sviluppo; per tracce in muratura di mattoni pieni o tufo: della larghezza sino a 100 cm2 | m | 31.1919 | 1.81% | 39.4578 | 1.81% | 15% | 4.6788 | 10% | 3.5871 | 1.5% | 0.07018 | 58.11% | 22.9289 | 18%
SAR25_PF.0012.0007.0002 | PRODOTTI FINITI | RESTAURO | Esecuzione di tracce | Esecuzione di tracce in muratura, eseguite a mano, compresa la chiusura delle stesse e l’avvicinamento del materiale di risulta al luogo di deposito provvisorio, in attesa del trasporto ad impianto autorizzato. Valutata per ml di sviluppo; per tracce in muratura di mattoni pieni o tufo: della larghezza tra i 101 ed i 225 cm2 | m | 44.5974 | 2.01% | 56.4157 | 2.01% | 15% | 6.6896 | 10% | 5.1287 | 1.5% | 0.10034 | 64.4% | 36.3343 | 18%
SAR25_PF.0012.0007.0003 | PRODOTTI FINITI | RESTAURO | Esecuzione di tracce | Esecuzione di tracce in muratura, eseguite a mano, compresa la chiusura delle stesse e l’avvicinamento del materiale di risulta al luogo di deposito provvisorio, in attesa del trasporto ad impianto autorizzato. Valutata per ml di sviluppo; per tracce in muratura di mattoni pieni o tufo: della larghezza tra i 226 ed i 400 cm2 | m | 55.2509 | 2.11% | 69.8924 | 2.11% | 15% | 8.2876 | 10% | 6.3539 | 1.5% | 0.12431 | 67.23% | 46.9878 | 18%
SAR25_PF.0012.0007.0004 | PRODOTTI FINITI | RESTAURO | Esecuzione di tracce | Esecuzione di tracce in muratura, eseguite a mano, compresa la chiusura delle stesse e l’avvicinamento del materiale di risulta al luogo di deposito provvisorio, in attesa del trasporto ad impianto autorizzato. Valutata per ml di sviluppo; per tracce in muratura di mattoni forati: della larghezza sino a 100 cm2 | m | 23.1201 | 1.83% | 29.2469 | 1.83% | 15% | 3.468 | 10% | 2.6588 | 1.5% | 0.05202 | 58.61% | 17.141 | 18%
SAR25_PF.0012.0007.0005 | PRODOTTI FINITI | RESTAURO | Esecuzione di tracce | Esecuzione di tracce in muratura, eseguite a mano, compresa la chiusura delle stesse e l’avvicinamento del materiale di risulta al luogo di deposito provvisorio, in attesa del trasporto ad impianto autorizzato. Valutata per ml di sviluppo; per tracce in muratura di mattoni forati: della larghezza dai 101 ai 225 cm2 | m | 32.2162 | 2.01% | 40.7535 | 2.01% | 15% | 4.8324 | 10% | 3.7049 | 1.5% | 0.07249 | 64.38% | 26.2371 | 18%
SAR25_PF.0012.0007.0006 | PRODOTTI FINITI | RESTAURO | Esecuzione di tracce | Esecuzione di tracce in muratura, eseguite a mano, compresa la chiusura delle stesse e l’avvicinamento del materiale di risulta al luogo di deposito provvisorio, in attesa del trasporto ad impianto autorizzato. Valutata per ml di sviluppo; per tracce in muratura di mattoni forati: della larghezza dai 226 ai 400 cm2 | m | 40.1039 | 2.11% | 50.7315 | 2.11% | 15% | 6.0156 | 10% | 4.612 | 1.5% | 0.09023 | 67.27% | 34.1249 | 18%
SAR25_PF.0012.0007.0007 | PRODOTTI FINITI | RESTAURO | Esecuzione di tracce | Esecuzione di tracce in muratura, eseguite a mano, compresa la chiusura delle stesse e l’avvicinamento del materiale di risulta al luogo di deposito provvisorio, in attesa del trasporto ad impianto autorizzato. Valutata per ml di sviluppo; per tracce in muratura di pietrame: di larghezza sino a 10 cm2 | m | 29.2772 | 1.97% | 37.0356 | 1.97% | 15% | 4.3916 | 10% | 3.3669 | 1.5% | 0.06587 | 63.27% | 23.4326 | 18%
SAR25_PF.0012.0007.0008 | PRODOTTI FINITI | RESTAURO | Esecuzione di tracce | Esecuzione di tracce in muratura, eseguite a mano, compresa la chiusura delle stesse e l’avvicinamento del materiale di risulta al luogo di deposito provvisorio, in attesa del trasporto ad impianto autorizzato. Valutata per ml di sviluppo; per tracce in muratura di mattoni forati di larghezza sino a 10 cm2 | m | 13.5968 | 1.82% | 17.2 | 1.82% | 15% | 2.0395 | 10% | 1.5636 | 1.5% | 0.03059 | 58.35% | 10.0363 | 18%
SAR25_PF.0012.0007.0009 | PRODOTTI FINITI | RESTAURO | Esecuzione di tracce | Esecuzione di tracce in muratura, eseguite a mano, compresa la chiusura delle stesse e l’avvicinamento del materiale di risulta al luogo di deposito provvisorio, in attesa del trasporto ad impianto autorizzato. Valutata per ml di sviluppo; per tracce in muratura di mattoni pieni di larghezza sino a 10 cm2 | m | 16.7858 | 1.95% | 21.2341 | 1.95% | 15% | 2.5179 | 10% | 1.9304 | 1.5% | 0.03777 | 62.28% | 13.2253 | 18%
SAR25_PF.0012.0007.0010 | PRODOTTI FINITI | RESTAURO | Esecuzione di tracce | Esecuzione di tracce in muratura di strutture di interesse storicartistico, eseguite a mano, compresa la chiusura delle stesse e l’avvicinamento del materiale di risulta al luogo di deposito provvisorio, in attesa del trasporto ad impianto autorizzato. Valutata per ml di sviluppo; per tracce in muratura di mattoni pieni o tufo: della sezione fino a 20 cm2 | m | 20.3653 | 1.83% | 25.7621 | 1.83% | 15% | 3.0548 | 10% | 2.342 | 1.5% | 0.04582 | 58.58% | 15.0918 | 18%
SAR25_PF.0012.0007.0011 | PRODOTTI FINITI | RESTAURO | Esecuzione di tracce | Esecuzione di tracce in muratura di strutture di interesse storicartistico, eseguite a mano, compresa la chiusura delle stesse e l’avvicinamento del materiale di risulta al luogo di deposito provvisorio, in attesa del trasporto ad impianto autorizzato. Valutata per ml di sviluppo; per tracce in muratura di mattoni pieni o tufo: della sezione dai 21 ai 40 cm2 | m | 31.9779 | 1.98% | 40.4521 | 1.98% | 15% | 4.7967 | 10% | 3.6775 | 1.5% | 0.07195 | 63.19% | 25.5624 | 18%
SAR25_PF.0012.0007.0012 | PRODOTTI FINITI | RESTAURO | Esecuzione di tracce | Esecuzione di tracce in muratura di strutture di interesse storicartistico, eseguite a mano, compresa la chiusura delle stesse e l’avvicinamento del materiale di risulta al luogo di deposito provvisorio, in attesa del trasporto ad impianto autorizzato. Valutata per ml di sviluppo; per tracce in muratura di mattoni pieni o tufo: della sezione dai 41 ai 100 cm2 | m | 38.9106 | 2.06% | 49.222 | 2.06% | 15% | 5.8366 | 10% | 4.4747 | 1.5% | 0.08755 | 65.74% | 32.3605 | 18%
SAR25_PF.0012.0007.0013 | PRODOTTI FINITI | RESTAURO | Esecuzione di tracce | Esecuzione di tracce in muratura di strutture di interesse storicartistico, eseguite a mano, compresa la chiusura delle stesse e l’avvicinamento del materiale di risulta al luogo di deposito provvisorio, in attesa del trasporto ad impianto autorizzato. Valutata per ml di sviluppo; per tracce in muratura di mattoni pieni o tufo: della sezione dai 101 ai 150 cm2 | m | 49.5384 | 2.14% | 62.6661 | 2.14% | 15% | 7.4308 | 10% | 5.6969 | 1.5% | 0.11146 | 68.6% | 42.9883 | 18%
SAR25_PF.0012.0007.0014 | PRODOTTI FINITI | RESTAURO | Esecuzione di tracce | Esecuzione di tracce in muratura di strutture di interesse storicartistico, eseguite a mano, compresa la chiusura delle stesse e l’avvicinamento del materiale di risulta al luogo di deposito provvisorio, in attesa del trasporto ad impianto autorizzato. Valutata per ml di sviluppo; per tracce in muratura di pietrame: della sezione sino a 20 cm2 | m | 30.8094 | 1.96% | 38.974 | 1.96% | 15% | 4.6214 | 10% | 3.5431 | 1.5% | 0.06932 | 62.59% | 24.3939 | 18%
SAR25_PF.0012.0007.0015 | PRODOTTI FINITI | RESTAURO | Esecuzione di tracce | Esecuzione di tracce in muratura di strutture di interesse storicartistico, eseguite a mano, compresa la chiusura delle stesse e l’avvicinamento del materiale di risulta al luogo di deposito provvisorio, in attesa del trasporto ad impianto autorizzato. Valutata per ml di sviluppo; per tracce in muratura di pietrame: della sezione dai 21 ai 40 cm2 | m | 48.6893 | 2.14% | 61.592 | 2.14% | 15% | 7.3034 | 10% | 5.5993 | 1.5% | 0.10955 | 68.42% | 42.1392 | 18%
SAR25_PF.0012.0007.0016 | PRODOTTI FINITI | RESTAURO | Esecuzione di tracce | Esecuzione di tracce in muratura di strutture di interesse storicartistico, eseguite a mano, compresa la chiusura delle stesse e l’avvicinamento del materiale di risulta al luogo di deposito provvisorio, in attesa del trasporto ad impianto autorizzato. Valutata per ml di sviluppo; per tracce in muratura di pietrame: della sezione dai 41 ai 100 cm2 | m | 60.0356 | 2.19% | 75.9451 | 2.19% | 15% | 9.0053 | 10% | 6.9041 | 1.5% | 0.13508 | 70.43% | 53.4856 | 18%
SAR25_PF.0012.0007.0017 | PRODOTTI FINITI | RESTAURO | Esecuzione di tracce | Esecuzione di tracce in muratura di strutture di interesse storicartistico, eseguite a mano, compresa la chiusura delle stesse e l’avvicinamento del materiale di risulta al luogo di deposito provvisorio, in attesa del trasporto ad impianto autorizzato. Valutata per ml di sviluppo; per tracce in muratura di pietrame: della sezione dai 101 ai 150 cm2 | m | 75.146 | 2.25% | 95.0597 | 2.25% | 15% | 11.2719 | 10% | 8.6418 | 1.5% | 0.16908 | 72.02% | 68.4613 | 18%
SAR25_PF.0012.0008.0001 | PRODOTTI FINITI | RESTAURO | Rimozione di intonaci | Spicconatura di intonaco a vivo di muro, di spessore fino a 5 cm, compreso l’onere delle cautele da adottare per l’ esecuzione a piccole zone e spazzolatura delle superfici, l’adozione di tutti gli accorgimenti atti a tutelare le parti escluse dall’operazione ed evitare danni a strutture vicine, il tiro in alto o il calo in basso, i trasporti orizzontali, il carico su automezzo; escluso il trasporto a deposito o a rifiuto, nonché l’eventuale onere per il conferimento ad impianto autorizzato, valutato per l’effettiva superficie di disfacimento: intonaco interno | m² | 13.857 | 1.75% | 17.5291 | 1.75% | 15% | 2.0785 | 10% | 1.5936 | 1.5% | 0.03118 | 56.87% | 9.968 | 18%
SAR25_PF.0012.0008.0002 | PRODOTTI FINITI | RESTAURO | Rimozione di intonaci | Spicconatura di intonaco a vivo di muro, di spessore fino a 5 cm, compreso l’onere delle cautele da adottare per l’ esecuzione a piccole zone e spazzolatura delle superfici, l’adozione di tutti gli accorgimenti atti a tutelare le parti escluse dall’operazione ed evitare danni a strutture vicine, il tiro in alto o il calo in basso, i trasporti orizzontali, il carico su automezzo; escluso il trasporto a deposito o a rifiuto, nonché l’eventuale onere per il conferimento ad impianto autorizzato, valutato per l’effettiva superficie di disfacimento: intonaco esterno | m² | 15.281 | 1.82% | 19.3305 | 1.82% | 15% | 2.2921 | 10% | 1.7573 | 1.5% | 0.03438 | 58.93% | 11.392 | 18%
SAR25_PF.0012.0008.0003 | PRODOTTI FINITI | RESTAURO | Rimozione di intonaci | Sovrapprezzo alla spicconatura degli intonaci per l’esecuzione a salvaguardia degli elementi architettonici di pregio presenti | m² | 9.585 | 1.44% | 12.125 | 1.44% | 15% | 1.4378 | 10% | 1.1023 | 1.5% | 0.02157 | 46.98% | 5.696 | 18%
SAR25_PF.0012.0008.0004 | PRODOTTI FINITI | RESTAURO | Rimozione di intonaci | Spicconatura di rincocciatura sotto intonaco normale, di spessore medio pari a 3 cm, compreso l’onere delle cautele da adottare per l’ esecuzione a piccole zone e spazzolatura delle superfici, l’adozione di tutti gli accorgimenti atti a tutelare le parti escluse dall’operazione ed evitare danni a strutture vicine, il tiro in alto o il calo in basso, i trasporti orizzontali, il carico su automezzo; escluso il trasporto a deposito o a rifiuto, nonché l’eventuale onere per il conferimento ad impianto autorizzato, valutato per l’effettiva superficie di disfacimento di intonaco interno | m² | 7.7338 | 1.21% | 9.7833 | 1.21% | 15% | 1.1601 | 10% | 0.88939 | 1.5% | 0.0174 | 39.3% | 3.8448 | 18%
SAR25_PF.0012.0008.0005 | PRODOTTI FINITI | RESTAURO | Rimozione di intonaci | Spicconatura di rincocciatura sotto intonaco normale, di spessore medio pari a 3 cm, compreso l’onere delle cautele da adottare per l’ esecuzione a piccole zone e spazzolatura delle superfici, l’adozione di tutti gli accorgimenti atti a tutelare le parti escluse dall’operazione ed evitare danni a strutture vicine, il tiro in alto o il calo in basso, i trasporti orizzontali, il carico su automezzo; escluso il trasporto a deposito o a rifiuto, nonché l’eventuale onere per il conferimento ad impianto autorizzato, valutato per l’effettiva superficie di disfacimento di intonaco esterno | m² | 8.5882 | 1.33% | 10.8641 | 1.33% | 15% | 1.2882 | 10% | 0.98764 | 1.5% | 0.01932 | 43.25% | 4.6992 | 18%
SAR25_PF.0012.0008.0006 | PRODOTTI FINITI | RESTAURO | Rimozione di intonaci | Spicconatura di rincocciatura sotto intonaco normale, di spessore medio pari a 3 cm, compreso l’onere delle cautele da adottare per l’ esecuzione a piccole zone e spazzolatura delle superfici, l’adozione di tutti gli accorgimenti atti a tutelare le parti escluse dall’operazione ed evitare danni a strutture vicine, il tiro in alto o il calo in basso, i trasporti orizzontali, il carico su automezzo; escluso il trasporto a deposito o a rifiuto, nonché l’eventuale onere per il conferimento ad impianto autorizzato, valutato per l’effettiva superficie di disfacimento di intonaco retinato | m² | 9.3002 | 1.41% | 11.7647 | 1.41% | 15% | 1.395 | 10% | 1.0695 | 1.5% | 0.02093 | 46% | 5.4112 | 18%
SAR25_PF.0012.0008.0007 | PRODOTTI FINITI | RESTAURO | Rimozione di intonaci | Rimozione del solo strato di finitura di intonaco (colla o stuco), compresa l’onere delle cautele da adottare per l’ esecuzione a piccole zone e spazzolatura delle superfici, l’adozione di tutti gli accorgimenti atti a tutelare le parti escluse dall’operazione ed evitare danni a strutture vicine, il tiro in alto o il calo in basso, i trasporti orizzontali, il carico su automezzo; escluso il trasporto a deposito o a rifiuto, nonché l’eventuale onere per il conferimento ad impianto autorizzato, valutato per l’effettiva superficie di disfacimento | m² | 6.099 | 2% | 7.7152 | 2% | 15% | 0.91485 | 10% | 0.70139 | 1.5% | 0.01372 | 64.6% | 4.984 | 18%
SAR25_PF.0012.0009.0001 | PRODOTTI FINITI | RESTAURO | Demolizioni di pavimenti, sottofondi, rivestimenti | Rimozione di pavimento di pietra naturale in lastre o quadroti, gradini, soglie e simili, per uno spessore di 3 cm, compresa la malta di allettamento dello spessore fino a 5 cm, compreso l’innaffiamento e l’avvicinamento al luogo adibito a deposito provvisorio, escluso il trasporto a deposito o a rifiuto nonché l’eventuale onere per il conferimento a discarica. Valutata per l’ effettiva superficie rimossa: senza recupero di materiale | m² | 11.2476 | 2.05% | 14.2282 | 2.05% | 15% | 1.6871 | 10% | 1.2935 | 1.5% | 0.02531 | 67.2% | 9.5616 | 18%
SAR25_PF.0012.0009.0002 | PRODOTTI FINITI | RESTAURO | Demolizioni di pavimenti, sottofondi, rivestimenti | Rimozione di pavimento di pietra naturale in lastre o quadroti, gradini, soglie e simili, per uno spessore di 3 cm, compresa la malta di allettamento dello spessore fino a 5 cm, compreso l’innaffiamento e l’avvicinamento al luogo adibito a deposito provvisorio, escluso il trasporto a deposito o a rifiuto nonché l’eventuale onere per il conferimento a discarica. Valutata per l’ effettiva superficie rimossa: eseguita con particolare cura, esclusivamente a mano e con l’ausilio di piccoli utensili, previo dettagliato rilievo fotografico e grafico, compresi il recupero del materiale, la cernita e l’eventuale catalogazione del materiale da reimpiegare | m² | 20.757 | 1.97% | 26.2576 | 1.97% | 15% | 3.1136 | 10% | 2.387 | 1.5% | 0.0467 | 64.24% | 16.868 | 18%
SAR25_PF.0012.0009.0003 | PRODOTTI FINITI | RESTAURO | Demolizioni di pavimenti, sottofondi, rivestimenti | Rimozione di pavimento di pietra naturale in lastre o quadroti, gradini, soglie e simili, per uno spessore di 5 cm, compresa la malta di allettamento dello spessore fino a 5 cm, compreso l’innaffiamento e l’avvicinamento al luogo adibito a deposito provvisorio, escluso il trasporto a deposito o a rifiuto nonché l’eventuale onere per il conferimento a discarica. Valutata per l’ effettiva superficie rimossa: senza recupero di materiale | m² | 14.4347 | 2.13% | 18.26 | 2.13% | 15% | 2.1652 | 10% | 1.66 | 1.5% | 0.03248 | 69.82% | 12.7487 | 18%
SAR25_PF.0012.0009.0004 | PRODOTTI FINITI | RESTAURO | Demolizioni di pavimenti, sottofondi, rivestimenti | Rimozione di pavimento di pietra naturale in lastre o quadroti, gradini, soglie e simili, per uno spessore di 5 cm, compresa la malta di allettamento dello spessore fino a 5 cm, compreso l’innaffiamento e l’avvicinamento al luogo adibito a deposito provvisorio, escluso il trasporto a deposito o a rifiuto nonché l’eventuale onere per il conferimento a discarica. Valutata per l’ effettiva superficie rimossa: eseguita con particolare cura, esclusivamente a mano e con l’ausilio di piccoli utensili, previo dettagliato rilievo fotografico e grafico, compresi il recupero del materiale, la cernita e l’eventuale catalogazione del materiale da reimpiegare | m² | 30.8777 | 2.13% | 39.0603 | 2.12% | 15% | 4.6317 | 10% | 3.5509 | 1.5% | 0.06947 | 69.1% | 26.9887 | 18%
SAR25_PF.0012.0009.0005 | PRODOTTI FINITI | RESTAURO | Demolizioni di pavimenti, sottofondi, rivestimenti | Rimozione di pavimento in lastroni in pietra di spessore da 5 cm fino a 10 cm, compresi la rimozione della malta di allettamento dello spessore fino a 5 cm, l’avvicinamento a luogo di deposito provvisorio, escluso il trasporto a deposito o a rifiuto nonché l’eventuale onere per il conferimento a discarica. Valutata per l’ effettiva superficie rimossa: senza recupero del materiale | m² | 19.2155 | 2.2% | 24.3076 | 2.2% | 15% | 2.8823 | 10% | 2.2098 | 1.5% | 0.04323 | 72.12% | 17.5295 | 18%
SAR25_PF.0012.0009.0006 | PRODOTTI FINITI | RESTAURO | Demolizioni di pavimenti, sottofondi, rivestimenti | Rimozione di pavimento in lastroni in pietra di spessore da 5 cm fino a 10 cm, compresa la malta di allettamento dello spessore fino a 5 cm, compreso l’innaffiamento e l’avvicinamento al luogo adibito a deposito provvisorio, escluso il trasporto a deposito o a rifiuto nonché l’eventuale onere per il conferimento a discarica. Valutata per l’ effettiva superficie rimossa: eseguita con particolare cura, esclusivamente a mano e con l’ausilio di piccoli utensili, previo dettagliato rilievo fotografico e grafico, compresi il recupero del materiale, la cernita e l’eventuale catalogazione del materiale da reimpiegare | m² | 39.8549 | 2.06% | 50.4165 | 2.06% | 15% | 5.9782 | 10% | 4.5833 | 1.5% | 0.08967 | 66.91% | 33.7359 | 18%
SAR25_PF.0012.0009.0007 | PRODOTTI FINITI | RESTAURO | Demolizioni di pavimenti, sottofondi, rivestimenti | Rimozione di pavimento in lastroni in pietra di spessore da 11 cm fino a 18 cm, compresi la rimozione della malta di allettamento dello spessore fino a 5 cm, l’avvicinamento a luogo di deposito provvisorio, escluso il trasporto a deposito o a rifiuto nonché l’eventuale onere per il conferimento a discarica. Valutata per l’ effettiva superficie rimossa: senza recupero del materiale | m² | 23.5177 | 2.13% | 29.7499 | 2.13% | 15% | 3.5277 | 10% | 2.7045 | 1.5% | 0.05291 | 69.64% | 20.7167 | 18%
SAR25_PF.0012.0009.0008 | PRODOTTI FINITI | RESTAURO | Demolizioni di pavimenti, sottofondi, rivestimenti | Rimozione di pavimento in lastroni in pietra di spessore da 11 cm fino a 18 cm, compresa la malta di allettamento dello spessore fino a 5 cm, compreso l’innaffiamento e l’avvicinamento al luogo adibito a deposito provvisorio, escluso il trasporto a deposito o a rifiuto nonché l’eventuale onere per il conferimento a discarica. Valutata per l’ effettiva superficie rimossa: eseguita con particolare cura, esclusivamente a mano e con l’ausilio di piccoli utensili, previo dettagliato rilievo fotografico e grafico, compresi il recupero del materiale, la cernita e l’eventuale catalogazione del materiale da reimpiegare | m² | 48.2916 | 2.12% | 61.0889 | 2.12% | 15% | 7.2437 | 10% | 5.5535 | 1.5% | 0.10866 | 69.03% | 42.1726 | 18%
SAR25_PF.0012.0009.0009 | PRODOTTI FINITI | RESTAURO | Demolizioni di pavimenti, sottofondi, rivestimenti | Rimozione di pavimento in basoli dello spessore dai 18 fino ai 30 cm, compresa la rimozione della malta di allettamento di spessore fino a 5 cm, l’avvicinamento a luogo di deposito provvisorio, escluso il trasporto a deposito o a rifiuto nonché l’eventuale onere per il conferimento a discarica. Valutata per l’ effettiva superficie rimossa: senza recupero di materiale | m² | 25.1113 | 2.14% | 31.7658 | 2.14% | 15% | 3.7667 | 10% | 2.8878 | 1.5% | 0.0565 | 70.23% | 22.3103 | 18%
SAR25_PF.0012.0009.0010 | PRODOTTI FINITI | RESTAURO | Demolizioni di pavimenti, sottofondi, rivestimenti | Rimozione di pavimento in basoli dello spessore dai 18 fino ai 30 cm, compresa la malta di allettamento dello spessore fino a 5 cm, compreso l’innaffiamento e l’avvicinamento al luogo adibito a deposito provvisorio, escluso il trasporto a deposito o a rifiuto nonché l’eventuale onere per il conferimento a discarica. Valutata per l’ effettiva superficie rimossa: eseguita con particolare cura, esclusivamente a mano e con l’ausilio di piccoli utensili, previo dettagliato rilievo fotografico e grafico, compresi il recupero del materiale, la cernita e l’eventuale catalogazione del materiale da reimpiegare | m² | 55.0388 | 2.16% | 69.6241 | 2.16% | 15% | 8.2558 | 10% | 6.3295 | 1.5% | 0.12384 | 70.26% | 48.9198 | 18%
SAR25_PF.0012.0009.0011 | PRODOTTI FINITI | RESTAURO | Demolizioni di pavimenti, sottofondi, rivestimenti | Rimozione di pavimento in piastrelle di ceramica, compresa la malta di allettamento dello spessore fino a 5 cm, l’avvicinamento a luogo di deposito provvisorio; escluso il trasporto a deposito o a rifiuto nonché l’eventuale onere per il conferimento ad impianto autorizzato. Valutata per l’ effettiva superficie rimossa. | m² | 15.1804 | 2.16% | 19.2032 | 2.16% | 15% | 2.2771 | 10% | 1.7457 | 1.5% | 0.03416 | 70.27% | 13.4944 | 18%
SAR25_PF.0012.0009.0012 | PRODOTTI FINITI | RESTAURO | Demolizioni di pavimenti, sottofondi, rivestimenti | Rimozione di pavimento in mattoni, marmette ecc., compresi la malta di allettamento dello spessore fino a 5 cm, l’avvicinamento a luogo di deposito provvisorio; escluso il trasporto a deposito o a rifiuto nonché l’eventuale onere per il conferimento ad impianto autorizzato. Valutata per l’ effettiva superficie rimossa. | m² | 18.554 | 2.21% | 23.4708 | 2.21% | 15% | 2.7831 | 10% | 2.1337 | 1.5% | 0.04175 | 71.87% | 16.868 | 18%
SAR25_PF.0012.0009.0013 | PRODOTTI FINITI | RESTAURO | Demolizioni di pavimenti, sottofondi, rivestimenti | Rimozione di pavimento in conglomerato con leganti e inerti locali, battuto, tipo cocciopesto alla romana, acciotolato, pavimento alla veneziana e simili, sino ad uno spessore di 15 cm, compreso l’avvicinamento a luogo di deposito provvisorio; escluso il trasporto a deposito o a rifiuto nonché l’eventuale onere per il conferimento ad impianto autorizzato. Valutata per l’ effettiva superficie rimossa. | m² | 26.9906 | 2.28% | 34.1432 | 2.28% | 15% | 4.0486 | 10% | 3.1039 | 1.5% | 0.06073 | 74.11% | 25.3046 | 18%
SAR25_PF.0012.0009.0014 | PRODOTTI FINITI | RESTAURO | Demolizioni di pavimenti, sottofondi, rivestimenti | Rimozione di pavimento in legno, compreso l’avvicinamento al luogo di deposito provvisorio, in attesa del trasporto ad impianto autorizzato; escluso il trasporto a deposito o a rifiuto nonché l’eventuale onere per il conferimento a discarica. Valutata per l’ effettiva superficie rimossa e per il seguente tipo: chiodato su travetti portanti, compresa schiodatura e sfilatura dei chiodi | m² | 9.654 | 1.99% | 12.2123 | 1.99% | 15% | 1.4481 | 10% | 1.1102 | 1.5% | 0.02172 | 65.25% | 7.968 | 18%
SAR25_PF.0012.0009.0015 | PRODOTTI FINITI | RESTAURO | Demolizioni di pavimenti, sottofondi, rivestimenti | Rimozione di pavimento in legno, compreso l’avvicinamento al luogo di deposito provvisorio, in attesa del trasporto ad impianto autorizzato; escluso il trasporto a deposito o a rifiuto nonché l’eventuale onere per il conferimento a discarica. Valutata per l’ effettiva superficie rimossa e per il seguente tipo: incollato su fondo di cemento o altro materiale | m² | 6.4668 | 1.78% | 8.1805 | 1.78% | 15% | 0.97002 | 10% | 0.74368 | 1.5% | 0.01455 | 58.44% | 4.7808 | 18%
SAR25_PF.0012.0009.0016 | PRODOTTI FINITI | RESTAURO | Demolizioni di pavimenti, sottofondi, rivestimenti | Rimozione di pavimento in materiale plastico di qualsiasi natura e pezzatura, incollato su sottofondo cementizio o su preesistenti pavimenti, compreso l’avvicinamento al luogo di deposito provvisorio, in attesa del trasporto ad impianto autorizzato; escluso il trasporto a deposito o a rifiuto nonché l’eventuale onere per il conferimento a discarica. Valutata per l’ effettiva superficie rimossa. | m² | 5.6713 | 1.69% | 7.1742 | 1.69% | 15% | 0.85069 | 10% | 0.6522 | 1.5% | 0.01276 | 55.55% | 3.9853 | 18%
SAR25_PF.0012.0009.0017 | PRODOTTI FINITI | RESTAURO | Demolizioni di pavimenti, sottofondi, rivestimenti | Rimozione di pavimento in moquette incollato su sottofondo di qualsiasi natura, compreso l’avvicinamento al luogo di deposito provvisorio, in attesa del trasporto ad impianto autorizzato; escluso il trasporto a deposito o a rifiuto nonché l’eventuale onere per il conferimento a discarica. Valutata per l’ effettiva superficie rimossa. | m² | 4.8732 | 1.57% | 6.1646 | 1.57% | 15% | 0.73098 | 10% | 0.56042 | 1.5% | 0.01096 | 51.7% | 3.1872 | 18%
SAR25_PF.0012.0009.0018 | PRODOTTI FINITI | RESTAURO | Demolizioni di pavimenti, sottofondi, rivestimenti | Raschiatura di residui tenaci di vecchie colle anche con eventuale impiego di solventi, eseguita a mano e comprese le opere necessarie alla protezione dell’ambiente circostante nonché ogni onere e magistero per realizzare l’opera a regola d’arte. | m² | 8.0604 | 1.9% | 10.1964 | 1.9% | 15% | 1.2091 | 10% | 0.92694 | 1.5% | 0.01814 | 62.52% | 6.3744 | 18%
SAR25_PF.0012.0009.0019 | PRODOTTI FINITI | RESTAURO | Demolizioni di pavimenti, sottofondi, rivestimenti | Demolizione di vespaio in pietrame, eseguita con l’utilizzo di mezzi meccanici, compreso l’avvicinamento al luogo di deposito provvisorio, in attesa del trasporto ad impianto autorizzato; escluso il trasporto a rifiuto e/o ad impianto autorizzato nonché i relativi oneri di conferimento. Valutato per l’effettivo volume demolito | m³ | 23.4916 | 0.48% | 29.7169 | 0.48% | 15% | 3.5237 | 10% | 2.7015 | 1.5% | 0.05286 | 16.09% | 4.7808 | 18%
SAR25_PF.0012.0009.0020 | PRODOTTI FINITI | RESTAURO | Demolizioni di pavimenti, sottofondi, rivestimenti | Demolizione di massetto in calcestruzzo alleggerito, eseguita con l’impiego di mezzi meccanici compreso l’avvicinamento al luogo di deposito provvisorio, in attesa del trasporto ad impianto autorizzato; escluso eventuale calo in basso e il trasporto a rifiuto e/o ad impianto autorizzato nonché i relativi oneri di conferimento. Valutato per l’effettivo volume demolito | m³ | 118.0996 | 0.51% | 149.396 | 0.51% | 15% | 17.7149 | 10% | 13.5815 | 1.5% | 0.26572 | 17.07% | 25.4975 | 18%
SAR25_PF.0012.0009.0021 | PRODOTTI FINITI | RESTAURO | Demolizioni di pavimenti, sottofondi, rivestimenti | Demolizione di massetto continuo in calcestruzzo non armato, eseguito a mano e/o con l’ausilio di attrezzi meccanici, a qualsiasi altezza e condizione. Compreso l’avvicinamento del materiale di risulta al luogo di deposito provvisorio, entro l’ambito di cantiere, in attesa del trasporto ad impianto autorizzato. Valutata per l’effettiva superficie rimossa e per i seguenti tipi: di altezza fino a 10 cm | m² | 17.6075 | 0.65% | 22.2735 | 0.65% | 15% | 2.6411 | 10% | 2.0249 | 1.5% | 0.03962 | 21.46% | 4.7808 | 18%
SAR25_PF.0012.0009.0022 | PRODOTTI FINITI | RESTAURO | Demolizioni di pavimenti, sottofondi, rivestimenti | Demolizione di massetto continuo in calcestruzzo non armato, eseguito a mano e/o con l’ausilio di attrezzi meccanici, a qualsiasi altezza e condizione. Compreso l’avvicinamento del materiale di risulta al luogo di deposito provvisorio, entro l’ambito di cantiere, in attesa del trasporto ad impianto autorizzato. Valutata per l’effettiva superficie rimossa e per i seguenti tipi: di altezza da 10,1 a 20 cm | m² | 22.7243 | 0.67% | 28.7462 | 0.67% | 15% | 3.4087 | 10% | 2.6133 | 1.5% | 0.05113 | 22.17% | 6.3744 | 18%
SAR25_PF.0012.0009.0023 | PRODOTTI FINITI | RESTAURO | Demolizioni di pavimenti, sottofondi, rivestimenti | Demolizione di massetto continuo in calcestruzzo non armato, eseguito a mano e/o con l’ausilio di attrezzi meccanici, a qualsiasi altezza e condizione. Compreso l’avvicinamento del materiale di risulta al luogo di deposito provvisorio, entro l’ambito di cantiere, in attesa del trasporto ad impianto autorizzato. Valutata per l’effettiva superficie rimossa e per i seguenti tipi: di altezza da 20,1 a 30 cm | m² | 27.8411 | 0.68% | 35.219 | 0.68% | 15% | 4.1762 | 10% | 3.2017 | 1.5% | 0.06264 | 22.62% | 7.968 | 18%
SAR25_PF.0012.0009.0024 | PRODOTTI FINITI | RESTAURO | Demolizioni di pavimenti, sottofondi, rivestimenti | Demolizione di massetto continuo in calcestruzzo armato, eseguito a mano e/o con l’ausilio di attrezzi meccanici, a qualsiasi altezza e condizione. Compreso l’avvicinamento del materiale di risulta al luogo di deposito provvisorio, entro l’ambito di cantiere, in attesa del trasporto ad impianto autorizzato. Valutata per l’effettiva superficie rimossa e per i seguenti tipi: di altezza fino a 10 cm | m² | 25.2868 | 0.67% | 31.9878 | 0.67% | 15% | 3.793 | 10% | 2.908 | 1.5% | 0.0569 | 22.42% | 7.1725 | 18%
SAR25_PF.0012.0009.0025 | PRODOTTI FINITI | RESTAURO | Demolizioni di pavimenti, sottofondi, rivestimenti | Demolizione di massetto continuo in calcestruzzo armato, eseguito a mano e/o con l’ausilio di attrezzi meccanici, a qualsiasi altezza e condizione. Compreso l’avvicinamento del materiale di risulta al luogo di deposito provvisorio, entro l’ambito di cantiere, in attesa del trasporto ad impianto autorizzato. Valutata per l’effettiva superficie rimossa e per i seguenti tipi: di altezza da 10,1 a 20 cm | m² | 32.9579 | 0.69% | 41.6918 | 0.69% | 15% | 4.9437 | 10% | 3.7902 | 1.5% | 0.07416 | 22.93% | 9.5616 | 18%
SAR25_PF.0012.0009.0026 | PRODOTTI FINITI | RESTAURO | Demolizioni di pavimenti, sottofondi, rivestimenti | Demolizione di massetto continuo in calcestruzzo armato, eseguito a mano e/o con l’ausilio di attrezzi meccanici, a qualsiasi altezza e condizione. Compreso l’avvicinamento del materiale di risulta al luogo di deposito provvisorio, entro l’ambito di cantiere, in attesa del trasporto ad impianto autorizzato. Valutata per l’effettiva superficie rimossa e per i seguenti tipi: di altezza da 20,1 a 30 cm | m² | 43.1916 | 0.7% | 54.6373 | 0.7% | 15% | 6.4787 | 10% | 4.967 | 1.5% | 0.09718 | 23.33% | 12.7487 | 18%
SAR25_PF.0012.0009.0027 | PRODOTTI FINITI | RESTAURO | Demolizioni di pavimenti, sottofondi, rivestimenti | Demolizione di massetto continuo in calcestruzzo armato, eseguito a mano e/o con l’ausilio di attrezzi meccanici, a qualsiasi altezza e condizione. Compreso l’avvicinamento del materiale di risulta al luogo di deposito provvisorio, entro l’ambito di cantiere, in attesa del trasporto ad impianto autorizzato. Valutata per l’effettiva superficie rimossa e per i seguenti tipi: di altezza da 30,1 a 40 cm | m² | 53.4252 | 0.71% | 67.5829 | 0.71% | 15% | 8.0138 | 10% | 6.1439 | 1.5% | 0.12021 | 23.58% | 15.9359 | 18%
SAR25_PF.0012.0009.0028 | PRODOTTI FINITI | RESTAURO | Demolizioni di pavimenti, sottofondi, rivestimenti | Demolizione di sottofondo in malta cementizia, eseguita a mano e/o con l’ausilio di attrezzi meccanici. Compreso l’avvicinamento del materiale di risulta al luogo di deposito provvisorio, entro l’ambito di cantiere, in attesa del trasporto ad impianto autorizzato. Valutato per l’effettivo volume demolito | m³ | 74.9784 | 0.5% | 94.8476 | 0.5% | 15% | 11.2468 | 10% | 8.6225 | 1.5% | 0.1687 | 16.8% | 15.9359 | 18%
SAR25_PF.0012.0009.0029 | PRODOTTI FINITI | RESTAURO | Demolizioni di pavimenti, sottofondi, rivestimenti | Demolizione di sottofondo in malta di calce, eseguita a mano e/o con l’ausilio di attrezzi meccanici. Compreso l’avvicinamento del materiale di risulta al luogo di deposito provvisorio, entro l’ambito di cantiere, in attesa del trasporto ad impianto autorizzato. Valutato per l’effettivo volume demolito | m³ | 45.8682 | 0.5% | 58.0233 | 0.5% | 15% | 6.8802 | 10% | 5.2748 | 1.5% | 0.1032 | 16.48% | 9.5616 | 18%
SAR25_PF.0012.0009.0030 | PRODOTTI FINITI | RESTAURO | Demolizioni di pavimenti, sottofondi, rivestimenti | Rimozione di rivestimento in ceramica, listelli di laterizio, klinker, e materiali simili, compreso l’avvicinamento a luogo di deposito provvisorio, escluso il trasporto a deposito o a rifiuto nonché l’eventuale onere per il conferimento ad impianto autorizzato. Valutata per l’ effettiva superficie rimossa: comprese tutte le opere di protezione necessarie per evitare qualsiasi danno all’ambiente circostante. | m² | 9.478 | 1.98% | 11.9897 | 1.98% | 15% | 1.4217 | 10% | 1.09 | 1.5% | 0.02133 | 64.99% | 7.792 | 18%
SAR25_PF.0012.0009.0031 | PRODOTTI FINITI | RESTAURO | Demolizioni di pavimenti, sottofondi, rivestimenti | Rimozione di rivestimento in linoleoum, gomma o PVC, di qualsiasi natura e dimensione degli elementi, compresa la listellatura di supporto, i filetti di coprigiunto o cornice e l’avvicinamento al luogo di deposito provvisorio, in attesa del trasporto ad impianto autorizzato. Valutata per l’effettiva superficie rimossa. | m² | 6.6427 | 1.79% | 8.403 | 1.79% | 15% | 0.99641 | 10% | 0.76391 | 1.5% | 0.01495 | 58.99% | 4.9567 | 18%
SAR25_PF.0012.0009.0032 | PRODOTTI FINITI | RESTAURO | Demolizioni di pavimenti, sottofondi, rivestimenti | Rimozione di rivestimento in lamiera di ferro, acciaio inox o alluminio, di qualsiasi natura e dimensione degli elementi, compresa la listellatura di supporto, i filetti di coprigiunto o cornice e l’avvicinamento al luogo di deposito provvisorio, in attesa del trasporto ad impianto autorizzato. Valutata per l’effettiva superficie rimossa. | m² | 8.0604 | 1.9% | 10.1964 | 1.9% | 15% | 1.2091 | 10% | 0.92694 | 1.5% | 0.01814 | 62.52% | 6.3744 | 18%
SAR25_PF.0012.0009.0033 | PRODOTTI FINITI | RESTAURO | Demolizioni di pavimenti, sottofondi, rivestimenti | Rimozione di rivestimento in legno, di qualsiasi natura e dimesione degli elementi, compresa la listellatura di supporto, i filetti di coprigiunto o cornice e l’avvicinamento al luogo di deposito provvisorio, in attesa del trasporto ad impianto autorizzato. Valutata per l’effettiva superficie rimossa. | m² | 8.7692 | 1.95% | 11.093 | 1.95% | 15% | 1.3154 | 10% | 1.0085 | 1.5% | 0.01973 | 63.85% | 7.0832 | 18%
SAR25_PF.0012.0009.0034 | PRODOTTI FINITI | RESTAURO | Demolizioni di pavimenti, sottofondi, rivestimenti | Rimozione di parati monostrato mediante utilizzo di attrezzatura manuale previa imbibizione della superficie, compreso l’avvicinamento a luogo di deposito provvisorio, escluso il trasporto a deposito o a rifiuto nonché l’eventuale onere per il conferimento ad impianto autorizzato. Valutata per l’ effettiva superficie rimossa. | m² | 3.1037 | 1.09% | 3.9261 | 1.09% | 15% | 0.46555 | 10% | 0.35692 | 1.5% | 0.00698 | 36.11% | 1.4177 | 18%
SAR25_PF.0012.0009.0035 | PRODOTTI FINITI | RESTAURO | Demolizioni di pavimenti, sottofondi, rivestimenti | Rimozione di rivestimenti esterni in marmo o pietra naturale, per uno spessore massimo di 5 cm, compreso l’avvicinamento al luogo di deposito provvisorio, in attesa del trasporto ad impianto autorizzato. Valutata per l’effettiva superficie rimossa e senza recupero di materiale. | m² | 13.0171 | 2.1% | 16.4666 | 2.1% | 15% | 1.9526 | 10% | 1.497 | 1.5% | 0.02929 | 68.81% | 11.3311 | 18%
SAR25_PF.0012.0009.0036 | PRODOTTI FINITI | RESTAURO | Demolizioni di pavimenti, sottofondi, rivestimenti | Rimozione di rivestimenti esterni in marmo o pietra naturale, per uno spessore massimo di 5 cm, compreso l’avvicinamento al luogo di deposito provvisorio, in attesa del trasporto ad impianto autorizzato. Valutata per l’effettiva superficie rimossa ed eseguita con particolare cura compresi parziale recupero, cernita ed eventuale numerazione delle lastre da reimpiegare | m² | 27.3596 | 2.13% | 34.6099 | 2.13% | 15% | 4.1039 | 10% | 3.1463 | 1.5% | 0.06156 | 69.31% | 23.9876 | 18%
SAR25_PF.0012.0009.0037 | PRODOTTI FINITI | RESTAURO | Demolizioni di pavimenti, sottofondi, rivestimenti | Rimozione di rivestimento di cornicioni in lastre di ardesia, compreso il sottofondo della malta di allettamento, nonché l’eventuale traccia per liberare la presa a muro e l’avvicinamento al luogo di deposito provvisorio, in attesa del trasporto ad impianto autorizzato. Valutata per l’effettiva superficie rimossa. | m² | 12.3108 | 2.08% | 15.5732 | 2.08% | 15% | 1.8466 | 10% | 1.4157 | 1.5% | 0.0277 | 68.23% | 10.6248 | 18%
SAR25_PF.0012.0009.0038 | PRODOTTI FINITI | RESTAURO | Demolizioni di pavimenti, sottofondi, rivestimenti | Rimozione zoccolino battiscopa in cotto, grès o maiolica, di altezza sino a 16 cm, compresa la malta di sottofondo e l’avvicinamento al luogo di deposito provvisorio, in attesa del trasporto allo scarico, con esclusione di carico e trasporto ad impianto autorizzato e dei relativi oneri. | m | 4.5188 | 1.5% | 5.7162 | 1.5% | 15% | 0.67782 | 10% | 0.51966 | 1.5% | 0.01017 | 49.56% | 2.8328 | 18%
SAR25_PF.0012.0009.0039 | PRODOTTI FINITI | RESTAURO | Demolizioni di pavimenti, sottofondi, rivestimenti | Rimozione zoccolino battiscopa in marmo o pietra da taglio, di altezza sino a 16 cm, compreso la malta di sottofondo e l’avvicinamento al luogo di deposito provvisorio, in attesa del trasporto allo scarico, con esclusione di carico e trasporto ad impianto autorizzato e dei relativi oneri | m | 5.2276 | 1.63% | 6.6129 | 1.63% | 15% | 0.78414 | 10% | 0.60117 | 1.5% | 0.01176 | 53.56% | 3.5416 | 18%
SAR25_PF.0012.0009.0040 | PRODOTTI FINITI | RESTAURO | Demolizioni di pavimenti, sottofondi, rivestimenti | Rimozione di zoccolino battiscopa in gomma o PVC, di qualsiasi altezza, compreso la colla di sottofondo e l’avvicinamento al luogo di deposito provvisorio, in attesa del trasporto allo scarico, con esclusione di carico e trasporto ad impianto autorizzato e dei relativi oneri | m | 3.1037 | 1.09% | 3.9261 | 1.09% | 15% | 0.46555 | 10% | 0.35692 | 1.5% | 0.00698 | 36.11% | 1.4177 | 18%
SAR25_PF.0012.0009.0041 | PRODOTTI FINITI | RESTAURO | Demolizioni di pavimenti, sottofondi, rivestimenti | Rimozione zoccolino battiscopa, cornice e mantovana in legno, di qualsiasi forma ed altezza, compresa la colla o malta di sottofondo e l’avvicinamento al luogo di deposito provvisorio, in attesa del trasporto allo scarico, con esclusione di carico e trasporto ad impianto autorizzato e dei relativi oneri | m | 3.8099 | 1.33% | 4.8196 | 1.33% | 15% | 0.57149 | 10% | 0.43814 | 1.5% | 0.00857 | 44.07% | 2.1239 | 18%
SAR25_PF.0012.0010.0001 | PRODOTTI FINITI | RESTAURO | Demolizioni di solai | Demolizione completa di solai misti in travetti di calcestruzzo armato e laterizi o blocchi di qualsiasi tipo, forma e luce, escluso pavimento e sottofondo, comprese le puntellature necessarie delle parti da demolire adeguatamente dimensionate, l’onere delle cautele da adottare per demolire a piccoli tratti le strutture collegate a ridosso di fabbricati o a loro parti escluse dalla demolizione, la riparazione dei danni arrecati a terzi. Compresi l’innaffiamento, la formazione di canali e scivoli per il carico del materiale di risulta su autocarro esclusi il trasporto al luogo di deposito provvisorio, in attesa del trasporto ad impianto autorizzato, ed il calo in basso dei materiali di risulta; valutata per la superficie effettiva rimossa e per il seguente tipo: spessore sino a 16 cm compresa la caldana | m² | 28.1731 | 1.1% | 35.6389 | 1.1% | 15% | 4.226 | 10% | 3.2399 | 1.5% | 0.06339 | 35.35% | 12.599 | 18%
SAR25_PF.0012.0010.0002 | PRODOTTI FINITI | RESTAURO | Demolizioni di solai | Demolizione completa di solai misti in travetti di calcestruzzo armato e laterizi o blocchi di qualsiasi tipo, forma e luce, escluso pavimento e sottofondo, comprese le puntellature necessarie delle parti da demolire adeguatamente dimensionate, l’onere delle cautele da adottare per demolire a piccoli tratti le strutture collegate a ridosso di fabbricati o a loro parti escluse dalla demolizione, la riparazione dei danni arrecati a terzi. Compresi l’innaffiamento, la formazione di canali e scivoli per il carico del materiale di risulta su autocarro esclusi il trasporto al luogo di deposito provvisorio, in attesa del trasporto ad impianto autorizzato, ed il calo in basso dei materiali di risulta; valutata per la superficie effettiva rimossa e per il seguente tipo: spessore da 17 a 20 cm compresa la caldana | m² | 35.07 | 1.13% | 44.3635 | 1.13% | 15% | 5.2605 | 10% | 4.0331 | 1.5% | 0.07891 | 36.5% | 16.1947 | 18%
SAR25_PF.0012.0010.0003 | PRODOTTI FINITI | RESTAURO | Demolizioni di solai | Demolizione completa di solai misti in travetti di calcestruzzo armato e laterizi o blocchi di qualsiasi tipo, forma e luce, escluso pavimento e sottofondo, comprese le puntellature necessarie delle parti da demolire adeguatamente dimensionate, l’onere delle cautele da adottare per demolire a piccoli tratti le strutture collegate a ridosso di fabbricati o a loro parti escluse dalla demolizione, la riparazione dei danni arrecati a terzi. Compresi l’innaffiamento, la formazione di canali e scivoli per il carico del materiale di risulta su autocarro esclusi il trasporto al luogo di deposito provvisorio, in attesa del trasporto ad impianto autorizzato, ed il calo in basso dei materiali di risulta; valutata per la superficie effettiva rimossa e per il seguente tipo: spessore da 21 a 26 cm compresa la caldana | m² | 41.9788 | 1.16% | 53.1032 | 1.16% | 15% | 6.2968 | 10% | 4.8276 | 1.5% | 0.09445 | 37.27% | 19.7932 | 18%
SAR25_PF.0012.0010.0004 | PRODOTTI FINITI | RESTAURO | Demolizioni di solai | Demolizione completa di solai misti in travetti di calcestruzzo armato e laterizi o blocchi di qualsiasi tipo, forma e luce, escluso pavimento e sottofondo, comprese le puntellature necessarie delle parti da demolire adeguatamente dimensionate, l’onere delle cautele da adottare per demolire a piccoli tratti le strutture collegate a ridosso di fabbricati o a loro parti escluse dalla demolizione, la riparazione dei danni arrecati a terzi. Compresi l’innaffiamento, la formazione di canali e scivoli per il carico del materiale di risulta su autocarro esclusi il trasporto al luogo di deposito provvisorio, in attesa del trasporto ad impianto autorizzato, ed il calo in basso dei materiali di risulta; valutata per la superficie effettiva rimossa e per il seguente tipo: spessore da 27 a 30 cm compresa la caldana | m² | 47.1475 | 1.12% | 59.6416 | 1.12% | 15% | 7.0721 | 10% | 5.422 | 1.5% | 0.10608 | 36.21% | 21.5937 | 18%
SAR25_PF.0012.0010.0005 | PRODOTTI FINITI | RESTAURO | Demolizioni di solai | DEMOLIZIONE DI SOLAI MISTI IN GENERE, fatta eccezione di quelli in calcestruzzo armato; compresi i trasporti interni sia orizzontali che verticali, l’innaffiamento, la formazione di canali e scivoli per il carico del materiale di risulta su autocarro escluso il trasporto a deposito o a rifiuto, nonché l’onere per il conferimento ad impianto autorizzato; valutata per la superficie effettiva e per solaio con le seguenti caratteristiche: solaio a tavelloni escluse putrelle portanti | m² | 20.7904 | 0.95% | 26.2998 | 0.95% | 15% | 3.1185 | 10% | 2.3909 | 1.5% | 0.04678 | 30.47% | 8.0135 | 18%
SAR25_PF.0012.0010.0006 | PRODOTTI FINITI | RESTAURO | Demolizioni di solai | DEMOLIZIONE DI SOLAI MISTI IN GENERE, fatta eccezione di quelli in calcestruzzo armato; compresi trasporti interni sia orizzontali che verticali, l’innaffiamento, la formazione di canali e scivoli per il carico del materiale di risulta su autocarro escluso il trasporto a deposito o a rifiuto, nonché l’onere per il conferimento ad impianto autorizzato; valutata per la superficie effettiva e per solaio con le seguenti caratteristiche: solaio a volta in laterizio | m² | 44.0046 | 0.98% | 55.6658 | 0.98% | 15% | 6.6007 | 10% | 5.0605 | 1.5% | 0.09901 | 31.2% | 17.3666 | 18%
SAR25_PF.0012.0010.0007 | PRODOTTI FINITI | RESTAURO | Demolizioni di solai | Demolizione di struttura muraria orizzontale o centinata posta nel solaio tra le strutture portanti in ferro di qualsiasi genere e natura; comprese le opere provvisionali di protezione e di presidio, le puntellature necessarie delle parti da demolire adeguatamente dimensionate, l’onere delle cautele da adottare per demolire a piccoli tratti le strutture collegate a ridosso di fabbricati o a loro parti escluse dalla demolizione, la riparazione dei danni arrecati a terzi. Compresi l’innaffiamento, il calo in basso dei materiali di risulta e il successivo carico su autocarro esclusi il trasporto al luogo di deposito provvisorio, in attesa del trasporto ad impianto autorizzato. | m³ | 180.2339 | 1.25% | 227.9959 | 1.25% | 15% | 27.0351 | 10% | 20.7269 | 1.5% | 0.40553 | 40.15% | 91.5436 | 18%
SAR25_PF.0012.0010.0008 | PRODOTTI FINITI | RESTAURO | Demolizioni di solai | Demolizione completa di soletta in c.a. di qualsiasi spessore, forma e luce, escluso pavimento e sottofondo, comprese le opere provvisionali di protezione e di presidio, le puntellature necessarie delle parti da demolire adeguatamente dimensionate, l’onere delle cautele da adottare per demolire a piccoli tratti le strutture collegate a ridosso di fabbricati o a loro parti escluse dalla demolizione, la riparazione dei danni arrecati a terzi. Compresi l’innaffiamento, il calo in basso dei materiali di risulta e il successivo carico su autocarro esclusi il trasporto al luogo di deposito provvisorio, in attesa del trasporto ad impianto autorizzato. Valutata per la superficie effettiva rimossa | m² | 70.4652 | 1.21% | 89.1385 | 1.21% | 15% | 10.5698 | 10% | 8.1035 | 1.5% | 0.15855 | 38.86% | 34.6381 | 18%
SAR25_PF.0012.0010.0009 | PRODOTTI FINITI | RESTAURO | Demolizioni di solai | Rimozione di strutture realizzate con qualsiasi tipo di profilato metallico, eseguita a mano e con la massima accuraltezza, compresa la smuratura degli elementi di ancoraggio ed eventuale taglio a sezione (a fiamma o a sega), la cernita del materiale riutilizzabile, i trasporti orizzontali, il carico su automezzo o il deposito provvisorio dei materiali (ritenuti recuperabili dalla D.L. e riservati all’amministrazione e/o di risulta) in apposito luogo individuato all’uopo entro l’ambito del cantiere; escluso il trasporto ad impianto autorizzato, nonché l’eventuale onere relativo; valutata per l’effettivo peso in chilogrammi della struttura rimossa | kg | 2.6486 | 0.87% | 3.3504 | 0.87% | 15% | 0.39728 | 10% | 0.30458 | 1.5% | 0.00596 | 27.92% | 0.93555 | 18%
SAR25_PF.0012.0010.0010 | PRODOTTI FINITI | RESTAURO | Demolizioni di solai | Rimozione, effettuata a mano e con particolare cautela, dei matriali di riempimento dei rinfianchi delle volte fino a mettere a nudo la struttura portante delle volte, comprese le opere provvisionali di protezione e di presidio, le puntellature necessarie delle parti da demolire adeguatamente dimensionate e quanto altro occorre per consegnare il lavoro finito a regola d’arte. Compresa la scarriolatura del materiale di risulta negli ambienti in oggetto; esclusi gli oneri relativi all’avvicinamento dello stesso al luogo di deposito provvisorio, in attesa del trasporto ad impianto autorizzato ed il calo in basso | m³ | 75.7525 | 2.43% | 95.8269 | 2.43% | 15% | 11.3629 | 10% | 8.7115 | 1.5% | 0.17044 | 76.67% | 73.4685 | 18%
SAR25_PF.0012.0010.0011 | PRODOTTI FINITI | RESTAURO | Demolizioni di solai | Rimozione, effettuata a mano e con particolare cautela, dei matriali di riempimento dei riporti all’estradosso dei solai in legno fino a mettere a nudo il tavolato del solaio, comprese le opere provvisionali di protezione e di presidio, le puntellature necessarie delle parti da demolire adeguatamente dimensionate e quanto altro oc- corre per consegnare il lavoro finito a regola d’arte. Compresa la scarriolatura del materiale di risulta negli ambienti in oggetto; esclusi gli oneri relativi all’avvicinamento dello stesso al luogo di deposito provvisorio, in attesa del trasporto ad impianto autorizzato ed il calo in basso | m³ | 60.2574 | 2.4% | 76.2257 | 2.4% | 15% | 9.0386 | 10% | 6.9296 | 1.5% | 0.13558 | 76.06% | 57.9734 | 18%
SAR25_PF.0012.0010.0012 | PRODOTTI FINITI | RESTAURO | Demolizioni di solai | Smontaggio della grossa armatura in legno di solaio compreso la ferramenta, la smuratura delle strutture stesse, la cernita degli elementi riutilizzabili, compresi i trasporti orizzontali, l’avvicinamento dei materiali ritenuti recuperabili dalla D.L. e riservati all’amministrazione, al luogo di deposito provvisorio nell’ambito del cantiere ed escluso il trasporto ad impianto autorizzato, nonché gli eventuali oneri relativi | m³ | 91.4207 | 2.45% | 115.6472 | 2.45% | 15% | 13.7131 | 10% | 10.5134 | 1.5% | 0.2057 | 77.08% | 89.1368 | 18%
SAR25_PF.0012.0010.0013 | PRODOTTI FINITI | RESTAURO | Demolizioni di solai | Smontaggio di impalcati in legno di solai composti da listelli, travetti e tavolati, compreso la schiodatura, la smuratura, la cernita dell’eventuale materiale di recupero, compresi i trasporti orizzontali, l’avvicinamento dei materiali ritenuti recuperabili dalla D.L. e riservati all’amministrazione, al luogo di deposito provvisorio nell’ambito del cantiere ed esclusa la grossa orditura portante e il trasporto ad impianto autorizzato, nonché gli eventuali oneri relativi. Valutato per l’effettiva superficie di disfacimento. | m² | 19.8927 | 2.44% | 25.1643 | 2.44% | 15% | 2.9839 | 10% | 2.2877 | 1.5% | 0.04476 | 77.92% | 19.6073 | 18%
SAR25_PF.0012.0011.0001 | PRODOTTI FINITI | RESTAURO | Demolizioni di controsoffitti e pareti divisorie | Rimozione di controsoffitti in genere, sia orizzontali che centinati, completi di struttura portante in legno o metallica, compresi i trasporti orizzontali, l’avvicinamento dei materiali ritenuti recuperabili dalla D.L. e riservati all’amministrazione, al luogo di deposito provvisorio nell’ambito del cantiere ed escluso il trasporto ad impianto autorizzato, nonché gli eventuali oneri relativi. Valutato per l’effettiva superficie di disfacimento e per i seguenti tipi: per controsoffitti in tavelle di laterizio | m² | 9.5878 | 2.39% | 12.1286 | 2.39% | 15% | 1.4382 | 10% | 1.1026 | 1.5% | 0.02157 | 76.7% | 9.3023 | 18%
SAR25_PF.0012.0011.0002 | PRODOTTI FINITI | RESTAURO | Demolizioni di controsoffitti e pareti divisorie | Rimozione di controsoffitti in genere, sia orizzontali che centinati, completi di struttura portante in legno o metallica, compresi i trasporti orizzontali, l’avvicinamento dei materiali ritenuti recuperabili dalla D.L. e riservati all’amministrazione, al luogo di deposito provvisorio nell’ambito del cantiere ed escluso il trasporto ad impianto autorizzato, nonché gli eventuali oneri relativi. Valutato per l’effettiva superficie di disfacimento e per i seguenti tipi: per controsoffitti in lastre di gesso | m² | 8.7619 | 2.39% | 11.0838 | 2.39% | 15% | 1.3143 | 10% | 1.0076 | 1.5% | 0.01971 | 76.48% | 8.4764 | 18%
SAR25_PF.0012.0011.0003 | PRODOTTI FINITI | RESTAURO | Demolizioni di controsoffitti e pareti divisorie | Rimozione di controsoffitti in genere, sia orizzontali che centinati, completi di struttura portante in legno o metallica, compresi i trasporti orizzontali, l’avvicinamento dei materiali ritenuti recuperabili dalla D.L. e riservati all’amministrazione, al luogo di deposito provvisorio nell’ambito del cantiere ed escluso il trasporto ad impianto autorizzato, nonché gli eventuali oneri relativi. Valutato per l’effettiva superficie di disfacimento e per i seguenti tipi: per controsoffitti in lastre metalliche, di alluminio o abs | m² | 7.9878 | 2.37% | 10.1045 | 2.37% | 15% | 1.1982 | 10% | 0.91859 | 1.5% | 0.01797 | 75.66% | 7.6452 | 18%
SAR25_PF.0012.0011.0004 | PRODOTTI FINITI | RESTAURO | Demolizioni di controsoffitti e pareti divisorie | Rimozione di controsoffitti in genere, sia orizzontali che centinati, completi di struttura portante in legno o metallica, compresi i trasporti orizzontali, l’avvicinamento dei materiali ritenuti recuperabili dalla D.L. e riservati all’amministrazione, al luogo di deposito provvisorio nell’ambito del cantiere ed escluso il trasporto ad impianto autorizzato, nonché gli eventuali oneri relativi. Valutato per l’effettiva superficie di disfacimento e per i seguenti tipi: per controsoffitti in lastre di fibra | m² | 7.0994 | 2.38% | 8.9808 | 2.38% | 15% | 1.0649 | 10% | 0.81643 | 1.5% | 0.01597 | 75.87% | 6.8139 | 18%
SAR25_PF.0012.0011.0005 | PRODOTTI FINITI | RESTAURO | Demolizioni di controsoffitti e pareti divisorie | Smontaggio di impalcati in legno di controsoffitti composti da litelli, travetti e tavolati, compreso la schiodatura, smuratura e cernita dell’eventuale materiale di recupero, compresi i trasporti orizzontali, l’avvicinamento dei materiali ritenuti recuperabili dalla D.L. e riservati all’amministrazione, al luogo di deposito provvisorio nell’ambito del cantiere ed escluso il trasporto ad impianto autorizzato, nonché gli eventuali oneri relativi. Valutato per l’effettiva superficie di disfacimento | m² | 13.744 | 2.41% | 17.3862 | 2.41% | 15% | 2.0616 | 10% | 1.5806 | 1.5% | 0.03092 | 77.41% | 13.4585 | 18%
SAR25_PF.0012.0011.0006 | PRODOTTI FINITI | RESTAURO | Demolizioni di controsoffitti e pareti divisorie | Disfacimento di "cameracanne", compreso la schiodatura e la rmozione della piccola orditura in legno, compresi i trasporti orizzontali, l’avvicinamento dei materiali ritenuti recuperabili dalla D.L. e riservati all’amministrazione, al luogo di deposito provvisorio nell’ambito del cantiere ed escluso il trasporto ad impianto autorizzato, nonché gli eventuali oneri relativi. Valutato per l’effettiva superficie di disfacimento delle pareti verticali. | m² | 8.7619 | 2.39% | 11.0838 | 2.39% | 15% | 1.3143 | 10% | 1.0076 | 1.5% | 0.01971 | 76.48% | 8.4764 | 18%
SAR25_PF.0012.0011.0007 | PRODOTTI FINITI | RESTAURO | Demolizioni di controsoffitti e pareti divisorie | Rimozione di pareti divisorie in lastre di cartongesso con motanti verticali, guide a pavimento e a soffitto in metallo ed eventuali strati di coibentazione nell’intercapedine, compresi i trasporti orizzontali, l’avvicinamento dei materiali ritenuti recuperabili dalla D.L. e riservati all’amministrazione, al luogo di deposito provvisorio nell’ambito del cantiere ed escluso il calo in basso, il trasporto ad impianto autorizzato, nonché gli eventuali oneri relativi. Valutato per l’effettiva superficie di disfacimento | m² | 8.5185 | 2.27% | 10.7759 | 2.27% | 15% | 1.2778 | 10% | 0.97963 | 1.5% | 0.01917 | 73.75% | 7.9475 | 18%
SAR25_PF.0012.0012.0001 | PRODOTTI FINITI | RESTAURO | Rimozione di manti impermeabili | Rimozione di strato impermeabile, compreso il calo in basso e l’avvicinamento al luogo di deposito provvisorio nell’ambito del cantiere, escluso il trasporto ad impianto autorizzato e l’eventuale rimozione del massetto sottostante da computare a parte. Valutata per l’effettiva superficie rimossa e per il seguente tipo: manto bituminoso monostrato | m² | 2.9492 | 1.95% | 3.7307 | 1.95% | 15% | 0.44238 | 10% | 0.33916 | 1.5% | 0.00664 | 64.11% | 2.3917 | 18%
SAR25_PF.0012.0012.0002 | PRODOTTI FINITI | RESTAURO | Rimozione di manti impermeabili | Rimozione di strato impermeabile, compreso il calo in basso e l’avvicinamento al luogo di deposito provvisorio nell’ambito del cantiere, escluso il trasporto ad impianto autorizzato e l’eventuale rimozione del massetto sottostante da computare a parte. Valutata per l’effettiva superficie rimossa e per il seguente tipo: manto bituminoso doppiostrato | m² | 5.3383 | 2.16% | 6.7529 | 2.16% | 15% | 0.80074 | 10% | 0.6139 | 1.5% | 0.01201 | 70.8% | 4.7808 | 18%
SAR25_PF.0012.0012.0003 | PRODOTTI FINITI | RESTAURO | Rimozione di manti impermeabili | Rimozione di strato impermeabile, compreso il calo in basso e l’avvicinamento al luogo di deposito provvisorio nell’ambito del cantiere, escluso il trasporto ad impianto autorizzato e l’eventuale rimozione del massetto sottostante da computare a parte. Valutata per l’effettiva superficie rimossa e per il seguente tipo: manto sintetico | m² | 2.1511 | 1.78% | 2.7211 | 1.78% | 15% | 0.32266 | 10% | 0.24738 | 1.5% | 0.00484 | 58.56% | 1.5936 | 18%
SAR25_PF.0012.0013.0001 | PRODOTTI FINITI | RESTAURO | Rimozione di tetti | Rimozione totale di manto di copertura a tetto comprendente lo smontaggio di tegole, embrici, coppi su tavolato e piccola orditura in legno, compresi altresì lo smontaggio di converse e canali di gronda, le opere provvisionali di protezione e di presidio, la cernita del materiale riutilizzabile, i trasporti orizzontali e l’accatastamento in cantiere dei materiali ritenuti recuperabili dalla DL e riservati all’amministrazione; esclusi il ponteggio esterno, il calo in basso, il trasporto a deposito o a rifiuto, nonché l’eventuale onere per il conferimento a discarica. Valutato per l’effettiva superficie rimossa. | m² | 18.4468 | 2.23% | 23.3352 | 2.23% | 15% | 2.767 | 10% | 2.1214 | 1.5% | 0.04151 | 71.71% | 16.7338 | 18%
SAR25_PF.0012.0013.0002 | PRODOTTI FINITI | RESTAURO | Rimozione di tetti | Rimozione totale di manto di copertura a tetto comprendente lo smontaggio delle tegole marsigliesi su piccola orditura in legno, compresi altresì lo smontaggio di converse e canali di gronda, le opere provvisionali di protezione e di presidio, la cernita del materiale riutilizzabile, i trasporti orizzontali e l’accatastamento in cantiere dei materiali ritenuti recuperabili dalla DL e riservati all’amministrazione; esclusi il ponteggio esterno, il calo in basso, il trasporto a deposito o a rifiuto, nonché l’eventuale onere per il conferimento a discarica. Valutato per l’effettiva superficie rimossa. | m² | 16.0235 | 2.19% | 20.2697 | 2.19% | 15% | 2.4035 | 10% | 1.8427 | 1.5% | 0.03605 | 70.6% | 14.3105 | 18%
SAR25_PF.0012.0013.0003 | PRODOTTI FINITI | RESTAURO | Rimozione di tetti | Rimozione di cappelli per comignoli, comprese le opere provvisioali di protezione e di presidio, la cernita dell’eventuale materiale riutilizzabile, i trasporti orizzontali e l’accatastamento in cantiere dei materiali ritenuti recuperabili dalla DL e riservati all’amministrazione; esclusi il ponteggio esterno, il calo in basso, il trasporto a deposito o a rifiuto, nonché l’eventuale onere per il conferimento a discarica. Valutata per singolo pezzo e per il seguente tipo: in lamiera di ferro o altro materiale metallico | cad. | 24.3105 | 2.29% | 30.7528 | 2.29% | 15% | 3.6466 | 10% | 2.7957 | 1.5% | 0.0547 | 73.48% | 22.5975 | 18%
SAR25_PF.0012.0013.0004 | PRODOTTI FINITI | RESTAURO | Rimozione di tetti | Rimozione di cappelli per comignoli, comprese le opere provvisioali di protezione e di presidio, la cernita dell’eventuale materiale riutilizzabile, i trasporti orizzontali e l’accatastamento in cantiere dei materiali ritenuti recuperabili dalla DL e riservati all’amministrazione; esclusi il ponteggio esterno, il calo in basso, il trasporto a deposito o a rifiuto, nonché l’eventuale onere per il conferimento a discarica. Valutata per singolo pezzo e per il seguente tipo: in laterizio o cemento prefabbricato | cad. | 41.2565 | 2.37% | 52.1895 | 2.37% | 15% | 6.1885 | 10% | 4.7445 | 1.5% | 0.09283 | 75.77% | 39.5435 | 18%
SAR25_PF.0012.0013.0005 | PRODOTTI FINITI | RESTAURO | Rimozione di tetti | Rimozione di discendenti e canali di gronda in lamiera o PVC,compresa la rimozione di grappe, le opere provvisionali di protezione e di presidio, la cernita del materiale riutilizzabile, i trasporti orizzontali, l’accatastamento in cantiere dei materiali ritenuti recuperabili dalla DL e riservati all’amministrazione; esclusi il calo in basso, il trasporto a deposito o a rifiuto, nonché l’eventuale onere per il conferimento a discarica. | m | 7.1108 | 1.84% | 8.9951 | 1.84% | 15% | 1.0666 | 10% | 0.81774 | 1.5% | 0.016 | 60.01% | 5.3978 | 18%
SAR25_PF.0012.0013.0006 | PRODOTTI FINITI | RESTAURO | Rimozione di tetti | Demolizione di canne fumarie o di areazione, in elementi prefabbricati in calcestruzzo o in mattoni pieni; compreso il calo in basso e l’avvicinamento al luogo di deposito provvisorio ed esclusi il trasporto a deposito o a rifiuto, nonché l’eventuale onere per il conferimento a discarica. Calcolata sulle superfici in vista | m² | 18.659 | 2.24% | 23.6036 | 2.24% | 15% | 2.7988 | 10% | 2.1458 | 1.5% | 0.04198 | 71.79% | 16.946 | 18%
SAR25_PF.0012.0013.0007 | PRODOTTI FINITI | RESTAURO | Rimozione di tetti | Smontaggio di capriate, eseguito con particolare cura e comprendente la cernita del materiale riutilizzabile, i trasporti orizzontali, il carico su automezzo o l’accatastamento in cantiere dei materiali ritenuti recuperabili dalla DL e riservati all’amministrazione; escluso il trasporto a deposito o a rifiuto, nonché gli oneri per il conferimento ad impianto autorizzato. Valutato per l’effettiva lunghezza di disfacimento e per i seguenti tipi: capriate in legno al metro di trave | m | 48.8511 | 1.87% | 61.7966 | 1.87% | 15% | 7.3277 | 10% | 5.6179 | 1.5% | 0.10991 | 60.57% | 37.433 | 18%
SAR25_PF.0012.0013.0008 | PRODOTTI FINITI | RESTAURO | Rimozione di tetti | Smontaggio di capriate, eseguito con particolare cura e comprendente la cernita del materiale riutilizzabile, i trasporti orizzontali, il carico su automezzo o l’accatastamento in cantiere dei materiali ritenuti recuperabili dalla DL e riservati all’amministrazione; escluso il trasporto a deposito o a rifiuto, nonché gli oneri per il conferimento ad impianto autorizzato. Valutato per i kg di struttura e per i seguenti tipi: capriate o travi reticolari in ferro | kg | 3.7278 | 1.13% | 4.7156 | 1.13% | 15% | 0.55916 | 10% | 0.42869 | 1.5% | 0.00839 | 36.77% | 1.7338 | 18%
SAR25_PF.0012.0013.0009 | PRODOTTI FINITI | RESTAURO | Rimozione di tetti | Smontaggio del solo manto di copertura a tetto, eseguito con paticolare cura al fine di non danneggiare le tegole ed il sottostante massetto di posa; comprendente la cernita del materiale riutilizzabile, il calo in basso, i trasporti orizzontali, il carico su automezzo o l’accatastamento in cantiere dei materiali ritenuti recuperabili dalla DL e riservati all’amministrazione; escluso il trasporto a deposito o a rifiuto, nonché gli oneri per il conferimento ad impianto autorizzato. Valutato per l’effettiva superficie di disfacimento e per i seguenti tipi: Con tegole in ardesia naturale | m² | 10.8502 | 2.06% | 13.7256 | 2.06% | 15% | 1.6275 | 10% | 1.2478 | 1.5% | 0.02441 | 66.57% | 9.1372 | 18%
SAR25_PF.0012.0013.0010 | PRODOTTI FINITI | RESTAURO | Rimozione di tetti | Smontaggio del solo manto di copertura a tetto, eseguito con paticolare cura al fine di non danneggiare le tegole ed il sottostante massetto di posa; comprendente la cernita del materiale riutilizzabile, il calo in basso, i trasporti orizzontali, il carico su automezzo o l’accatastamento in cantiere dei materiali ritenuti recuperabili dalla DL e riservati all’amministrazione; escluso il trasporto a deposito o a rifiuto, nonché gli oneri per il conferimento ad impianto autorizzato. Valutato per l’effettiva superficie di disfacimento e per i seguenti tipi: Con tegole marsigliesi | m² | 12.8284 | 2.12% | 16.2279 | 2.12% | 15% | 1.9243 | 10% | 1.4753 | 1.5% | 0.02886 | 68.5% | 11.1154 | 18%
SAR25_PF.0012.0013.0011 | PRODOTTI FINITI | RESTAURO | Rimozione di tetti | Smontaggio del solo manto di copertura a tetto, eseguito con paticolare cura al fine di non danneggiare le tegole ed il sottostante massetto di posa; comprendente la cernita del materiale riutilizzabile, il calo in basso, i trasporti orizzontali, il carico su automezzo o l’accatastamento in cantiere dei materiali ritenuti recuperabili dalla DL e riservati all’amministrazione; escluso il trasporto a deposito o a rifiuto, nonché gli oneri per il conferimento ad impianto autorizzato. Valutato per l’effettiva superficie di disfacimento e per i seguenti tipi: Con tegole e coppi in laterizio o cemento | m² | 14.3721 | 2.16% | 18.1807 | 2.16% | 15% | 2.1558 | 10% | 1.6528 | 1.5% | 0.03234 | 69.63% | 12.6591 | 18%
SAR25_PF.0012.0013.0012 | PRODOTTI FINITI | RESTAURO | Rimozione di tetti | Smontaggio del solo manto di copertura a tetto, eseguito con paticolare cura al fine di non danneggiare le tegole ed il sottostante massetto di posa; comprendente la cernita del materiale riutilizzabile, il calo in basso, i trasporti orizzontali, il carico su automezzo o l’accatastamento in cantiere dei materiali ritenuti recuperabili dalla DL e riservati all’amministrazione; escluso il trasporto a deposito o a rifiuto, nonché gli oneri per il conferimento ad impianto autorizzato. Valutato per l’effettiva superficie di disfacimento e per i seguenti tipi: Con materiale leggero, con interposti strati a base bituminosa, tipo tegole canadesi o similare | m² | 6.3374 | 1.78% | 8.0168 | 1.78% | 15% | 0.9506 | 10% | 0.7288 | 1.5% | 0.01426 | 57.68% | 4.6244 | 18%
SAR25_PF.0012.0013.0013 | PRODOTTI FINITI | RESTAURO | Rimozione di tetti | Smontaggio di copertura in lastre lisce o ondulate, in fibrocemento con esclusione del cemento amianto, in poliestere o in lamiera metallica; comprendente la cernita del materiale riutilizzabile, il calo in basso, i trasporti orizzontali, il carico su automezzo o l’accatastamento in cantiere dei materiali ritenuti recuperabili dalla DL e riservati all’amministrazione; escluso il trasporto a deposito o a rifiuto, nonché gli oneri per il conferimento ad impianto autorizzato. Valutato per l’effettiva superficie di disfacimento | m² | 5.6287 | 1.7% | 7.1203 | 1.7% | 15% | 0.8443 | 10% | 0.6473 | 1.5% | 0.01266 | 54.99% | 3.9157 | 18%
SAR25_PF.0012.0013.0014 | PRODOTTI FINITI | RESTAURO | Rimozione di tetti | Smontaggio della grossa armatura in legno di tetti, compresa la ferramenta, la smuratura delle strutture stesse, la cernita degli elementi riutilizzabili, compresi i trasporti orizzontali, il carico su automezzo o l’avvicinamento dei materiali ritenuti recuperabili dalla D.L. e riservati all’amministrazione, al luogo di deposito provvisorio nell’ambito del cantiere ed escluso il trasporto ad impianto autorizzato, nonché gli eventuali oneri relativi. Valutato per il volume rimosso e per il seguente tipo: per strutture semplici quali arcarecci, travi, ecc. | m³ | 104.6615 | 2.45% | 132.3968 | 2.45% | 15% | 15.6992 | 10% | 12.0361 | 1.5% | 0.23549 | 77.76% | 102.9485 | 18%
SAR25_PF.0012.0013.0015 | PRODOTTI FINITI | RESTAURO | Rimozione di tetti | Smontaggio della grossa armatura in legno di tetti, compreso la ferramenta, la smuratura delle strutture stesse, la cernita degli elementi riutilizzabili, compresi i trasporti orizzontali, il carico su automezzo o l’avvicinamento dei materiali ritenuti recuperabili dalla D.L. e riservati all’amministrazione, al luogo di deposito provvisorio nell’ambito del cantiere ed escluso il trasporto ad impianto autorizzato, nonché gli eventuali oneri relativi. Valutato per il volume rimosso e per il seguente tipo: per strutture composte quali capriate | m³ | 229.1159 | 2.48% | 289.8316 | 2.48% | 15% | 34.3674 | 10% | 26.3483 | 1.5% | 0.51551 | 78.46% | 227.4029 | 18%
SAR25_PF.0012.0013.0016 | PRODOTTI FINITI | RESTAURO | Rimozione di tetti | Smontaggio della grossa armatura in ferro di tetti, compreso la smuratura delle strutture stesse, la cernita degli elementi riutilizzabili, compresi i trasporti orizzontali, il carico su automezzo o l’avvicinamento dei materiali ritenuti recuperabili dalla D.L. e riservati all’amministrazione, al luogo di deposito provvisorio nell’ambito del cantiere ed escluso il trasporto ad impianto autorizzato, nonché gli eventuali oneri relativi. Valutato per i Kg di struttura rimossa e per il seguente tipo: per strutture semplici quali puntoni, travi, terzere ecc. | kg | 2.8624 | 0.73% | 3.6209 | 0.73% | 15% | 0.42936 | 10% | 0.32917 | 1.5% | 0.00644 | 23.98% | 0.86846 | 18%
SAR25_PF.0012.0013.0017 | PRODOTTI FINITI | RESTAURO | Rimozione di tetti | Smontaggio della grossa armatura in ferro di tetti, compreso la ferramenta, la smuratura delle strutture stesse, la cernita degli elementi riutilizzabili, compresi i trasporti orizzontali, il carico su automezzo o l’avvicinamento dei materiali ritenuti recuperabili dalla D.L. e riservati all’amministrazione, al luogo di deposito provvisorio nell’ambito del cantiere ed escluso il trasporto ad impianto autorizzato, nonché gli eventuali oneri relativi. Valutato per i Kg di struttura rimossa e per il seguente tipo: per strutture composte quali capriate | kg | 3.7278 | 1.13% | 4.7156 | 1.13% | 15% | 0.55916 | 10% | 0.42869 | 1.5% | 0.00839 | 36.77% | 1.7338 | 18%
SAR25_PF.0012.0014.0001 | PRODOTTI FINITI | RESTAURO | Rimozione di infissi | Rimozione di infissi esterni in legno come finestre, sportelli a vetri, persiane ecc., inclusa l’eventuale parte vetrata, compreso telaio, controtelaio, smuratura delle grappe o dei tasselli di tenuta ed eventuale taglio a sezione degli elementi. Compresi i trasporti orizzontali, il carico su automezzo o il deposito provvisorio dei materiali (ritenuti recuperabili dalla D.L. e riservati all’amministrazione e/ o di risulta), in apposito luogo individuato all’uopo entro l’ambito del cantiere; escluso il trasporto a deposito o a rifiuto, nonché l’eventuale onere per il conferimento a impianto autorizzato. Valutata per la superficie effettiva rimossa | m² | 31.7706 | 2.37% | 40.1898 | 2.37% | 15% | 4.7656 | 10% | 3.6536 | 1.5% | 0.07148 | 76.21% | 30.6286 | 18%
SAR25_PF.0012.0014.0002 | PRODOTTI FINITI | RESTAURO | Rimozione di infissi | Rimozione di avvolgibili in legno o PVC, compreso lo smontaggio del rullo e dell’avvolgitore e la smuratura dei supporti. Compresi i trasporti orizzontali, il carico su automezzo o il deposito provvisorio dei materiali (ritenuti recuperabili dalla D.L. e riservati all’amministrazione e/o di risulta), in apposito luogo individuato all’uopo entro l’ambito del cantiere; escluso il trasporto a deposito o a rifiuto, nonché l’eventuale onere per il conferimento a impianto autorizzato. Valutata per la superficie effettiva rimossa | m² | 21.6794 | 2.42% | 27.4245 | 2.42% | 15% | 3.2519 | 10% | 2.4931 | 1.5% | 0.04878 | 77.59% | 21.2797 | 18%
SAR25_PF.0012.0014.0003 | PRODOTTI FINITI | RESTAURO | Rimozione di infissi | Rimozione di porta interna o esterna in legno, inclusa l’evetuale parte vetrata, compreso telaio, controtelaio, smuratura delle grappe o dei tasselli di tenuta ed eventuale taglio a sezione degli elementi. Compresi i trasporti orizzontali, il carico su automezzo o il deposito provvisorio dei materiali (ritenuti recuperabili dalla D.L. e riservati all’amministrazione), in apposito luogo individuato all’uopo entro l’ambito del cantiere; escluso il trasporto a deposito o a rifiuto, nonché l’eventuale onere per il conferimento a impianto autorizzato. Valutata per la superficie effettiva rimossa e per una superficie fino a 3 m2 | m² | 17.7116 | 2.29% | 22.4052 | 2.29% | 15% | 2.6567 | 10% | 2.0368 | 1.5% | 0.03985 | 73.95% | 16.5696 | 18%
SAR25_PF.0012.0014.0004 | PRODOTTI FINITI | RESTAURO | Rimozione di infissi | Rimozione di porta interna o esterna in legno, inclusa l’evetuale parte vetrata, compreso telaio, controtelaio, smuratura delle grappe o dei tasselli di tenuta ed eventuale taglio a sezione degli elementi. Compresi i trasporti orizzontali, il carico su automezzo o il deposito provvisorio dei materiali (ritenuti recuperabili dalla D.L. e riservati all’amministrazione), in apposito luogo individuato all’uopo entro l’ambito del cantiere; escluso il trasporto a deposito o a rifiuto, nonché l’eventuale onere per il conferimento a impianto autorizzato. Valutata per la superficie effettiva rimossa e per una superficie dai 3,01 ai 5 m2 | m² | 14.338 | 2.26% | 18.1376 | 2.26% | 15% | 2.1507 | 10% | 1.6489 | 1.5% | 0.03226 | 72.76% | 13.196 | 18%
SAR25_PF.0012.0014.0005 | PRODOTTI FINITI | RESTAURO | Rimozione di infissi | Rimozione di porta interna o esterna in legno, inclusa l’evetuale parte vetrata, compreso telaio, controtelaio, smuratura delle grappe o dei tasselli di tenuta ed eventuale taglio a sezione degli elementi. Compresi i trasporti orizzontali, il carico su automezzo o il deposito provvisorio dei materiali (ritenuti recuperabili dalla D.L. e riservati all’amministrazione), in apposito luogo individuato all’uopo entro l’ambito del cantiere; escluso il trasporto a deposito o a rifiuto, nonché l’eventuale onere per il conferimento a impianto autorizzato. Valutata per la superficie effettiva rimossa e per una superficie oltre i 5 m2 | m² | 11.451 | 2.2% | 14.4855 | 2.2% | 15% | 1.7176 | 10% | 1.3169 | 1.5% | 0.02576 | 71.17% | 10.309 | 18%
SAR25_PF.0012.0014.0006 | PRODOTTI FINITI | RESTAURO | Rimozione di infissi | Rimozione di portone interno o porta di caposcala, compreso telaio, controtelaio, smuratura delle grappe o dei tasselli di tenuta ed eventuale taglio a sezione degli elementi. Compresi i trasporti orizzontali, il carico su automezzo o il deposito provvisorio dei materiali (ritenuti recuperabili dalla D.L. e riservati all’amministrazione), in apposito luogo individuato all’uopo entro l’ambito del cantiere; escluso il trasporto a deposito o a rifiuto, nonché l’eventuale onere per il conferimento a impianto autorizzato. Valutata per la superficie effettiva rimossa | m² | 38.575 | 2.38% | 48.7974 | 2.38% | 15% | 5.7862 | 10% | 4.4361 | 1.5% | 0.08679 | 76.71% | 37.433 | 18%
SAR25_PF.0012.0014.0007 | PRODOTTI FINITI | RESTAURO | Rimozione di infissi | Rimozione di infissi in ferro o alluminio, inclusa l’eventuale parte vetrata, compreso telaio, controtelaio, smuratura delle grappe o dei tasselli di tenuta ed eventuale taglio a sezione degli elementi. Compresi i trasporti orizzontali, il carico su automezzo o il deposito provvisorio dei materiali (ritenuti recuperabili dalla D.L. e riservati all’amministrazione), in apposito luogo individuato all’uopo entro l’ambito del cantiere; escluso il trasporto a deposito o a rifiuto, nonché l’eventuale onere per il conferimento a impianto autorizzato. Valutata per la superficie effettiva rimossa e per una superficie fino a 3 m2 | m² | 17.7116 | 2.29% | 22.4052 | 2.29% | 15% | 2.6567 | 10% | 2.0368 | 1.5% | 0.03985 | 73.95% | 16.5696 | 18%
SAR25_PF.0012.0014.0008 | PRODOTTI FINITI | RESTAURO | Rimozione di infissi | Rimozione di infissi in ferro o alluminio, inclusa l’eventuale parte vetrata, compreso telaio, controtelaio, smuratura delle grappe o dei tasselli di tenuta ed eventuale taglio a sezione degli elementi. Compresi i trasporti orizzontali, il carico su automezzo o il deposito provvisorio dei materiali (ritenuti recuperabili dalla D.L. e riservati all’amministrazione), in apposito luogo individuato all’uopo entro l’ambito del cantiere; escluso il trasporto a deposito o a rifiuto, nonché l’eventuale onere per il conferimento a impianto autorizzato. Valutata per la superficie effettiva rimossa e per una superficie dai 3,01 ai 5 m2 | m² | 13.6633 | 2.25% | 17.2841 | 2.25% | 15% | 2.0495 | 10% | 1.5713 | 1.5% | 0.03074 | 72.44% | 12.5213 | 18%
SAR25_PF.0012.0014.0009 | PRODOTTI FINITI | RESTAURO | Rimozione di infissi | Rimozione di infissi in ferro o alluminio, inclusa l’eventuale parte vetrata, compreso telaio, controtelaio, smuratura delle grappe o dei tasselli di tenuta ed eventuale taglio a sezione degli elementi. Compresi i trasporti orizzontali, il carico su automezzo o il deposito provvisorio dei materiali (ritenuti recuperabili dalla D.L. e riservati all’amministrazione), in apposito luogo individuato all’uopo entro l’ambito del cantiere; escluso il trasporto a deposito o a rifiuto, nonché l’eventuale onere per il conferimento a impianto autorizzato. Valutata per la superficie effettiva rimossa e per una superficie oltre i 5 m2 | m² | 11.5451 | 2.21% | 14.6045 | 2.21% | 15% | 1.7318 | 10% | 1.3277 | 1.5% | 0.02598 | 71.23% | 10.4031 | 18%
SAR25_PF.0012.0014.0010 | PRODOTTI FINITI | RESTAURO | Rimozione di infissi | Rimozione di porte o cancelli in profilato di ferro o di alluminio, di qualsiasi spessore, compreso telaio, controtelaio, smuratura delle grappe o dei tasselli di tenuta ed eventuale taglio a sezione degli elementi, i trasporti orizzontali, il carico su automezzo o il deposito provvisorio dei materiali (ritenuti recuperabili dalla D.L. e riservati all’amministrazione), in apposito luogo individuato all’uopo entro l’ambito del cantiere; escluso il trasporto a deposito o a rifiuto, nonché l’eventuale onere per il conferimento a impianto autorizzato. Valutata per la superficie effettiva rimossa e per superficie fino a 3 m2 | m² | 24.5341 | 2.27% | 31.0356 | 2.27% | 15% | 3.6801 | 10% | 2.8214 | 1.5% | 0.0552 | 73.53% | 22.8211 | 18%
SAR25_PF.0012.0014.0011 | PRODOTTI FINITI | RESTAURO | Rimozione di infissi | Rimozione di porte o cancelli in profilato di ferro o di alluminio, di qualsiasi spessore, compreso telaio, controtelaio, smuratura delle grappe o dei tasselli di tenuta ed eventuale taglio a sezione degli elementi, i trasporti orizzontali, il carico su automezzo o il deposito provvisorio dei materiali (ritenuti recuperabili dalla D.L. e riservati all’amministrazione), in apposito luogo individuato all’uopo entro l’ambito del cantiere; escluso il trasporto a deposito o a rifiuto, nonché l’eventuale onere per il conferimento a impianto autorizzato. Valutata per la superficie effettiva rimossa e per superficie dai 3,01 ai 5 m2 | m² | 22.6825 | 2.26% | 28.6934 | 2.26% | 15% | 3.4024 | 10% | 2.6085 | 1.5% | 0.05104 | 73.08% | 20.9695 | 18%
SAR25_PF.0012.0014.0012 | PRODOTTI FINITI | RESTAURO | Rimozione di infissi | Rimozione di porte o cancelli in profilato di ferro o di alluminio, di qualsiasi spessore, compreso telaio, controtelaio, smuratura delle grappe o dei tasselli di tenuta ed eventuale taglio a sezione degli elementi, i trasporti orizzontali, il carico su automezzo o il deposito provvisorio dei materiali (ritenuti recuperabili dalla D.L. e riservati all’amministrazione), in apposito luogo individuato all’uopo entro l’ambito del cantiere; escluso il trasporto a deposito o a rifiuto, nonché l’eventuale onere per il conferimento a impianto autorizzato. Valutata per la superficie effettiva rimossa e per superficie oltre i 5 m2 | m² | 20.5234 | 2.24% | 25.9621 | 2.24% | 15% | 3.0785 | 10% | 2.3602 | 1.5% | 0.04618 | 72.45% | 18.8104 | 18%
SAR25_PF.0012.0014.0013 | PRODOTTI FINITI | RESTAURO | Rimozione di infissi | Rimozione di sola superficie vetrata, eseguita con la massima cura, compreso lo stucco fermavetro o i distanziatori in legno e metallo, i trasporti orizzontali, il carico su automezzo o il deposito provvisorio dei materiali (ritenuti recuperabili dalla D.L. e riservati all’amministrazione), in apposito luogo individuato all’uopo entro l’ambito del cantiere; escluso il trasporto a deposito o a rifiuto, nonché l’eventuale onere per il conferimento a impianto autorizzato. Valutata per la superficie effettiva rimossa e per i seguenti tipi: vetri semplici o semidoppi | m² | 9.0085 | 2.32% | 11.3958 | 2.32% | 15% | 1.3513 | 10% | 1.036 | 1.5% | 0.02027 | 74.04% | 8.4375 | 18%
SAR25_PF.0012.0014.0014 | PRODOTTI FINITI | RESTAURO | Rimozione di infissi | Rimozione di sola superficie vetrata, eseguita con la massima cura, compreso lo stucco fermavetro o i distanziatori in legno e metallo, i trasporti orizzontali, il carico su automezzo o il deposito provvisorio dei materiali (ritenuti recuperabili dalla D.L. e riservati all’amministrazione), in apposito luogo individuato all’uopo entro l’ambito del cantiere; escluso il trasporto a deposito o a rifiuto, nonché l’eventuale onere per il conferimento a impianto autorizzato. Valutata per la superficie effettiva rimossa e per i seguenti tipi: vetri doppi, retinati, stampati, rigati | m² | 11.1179 | 2.35% | 14.0641 | 2.35% | 15% | 1.6677 | 10% | 1.2786 | 1.5% | 0.02502 | 74.99% | 10.5469 | 18%
SAR25_PF.0012.0014.0015 | PRODOTTI FINITI | RESTAURO | Rimozione di infissi | Rimozione di sola superficie vetrata, eseguita con la massima cura, compreso lo stucco fermavetro o i distanziatori in legno e metallo, i trasporti orizzontali, il carico su automezzo o il deposito provvisorio dei materiali (ritenuti recuperabili dalla D.L. e riservati all’amministrazione), in apposito luogo individuato all’uopo entro l’ambito del cantiere; escluso il trasporto a deposito o a rifiuto, nonché l’eventuale onere per il conferimento a impianto autorizzato. Valutata per la superficie effettiva rimossa e per i seguenti tipi: cristalli e vetri artistici | m² | 13.2272 | 2.37% | 16.7325 | 2.37% | 15% | 1.9841 | 10% | 1.5211 | 1.5% | 0.02976 | 75.64% | 12.6562 | 18%
SAR25_PF.0012.0015.0001 | PRODOTTI FINITI | RESTAURO | Rimozione di opere di ferro | Rimozione di opere in ferro lavorato quali cancelli, ringhiere, grate, ecc., eseguita a mano e con la massima accuraltezza compreso telaio, controtelaio, smuratura delle grappe o dei tasselli di tenuta ed eventuale taglio a sezione degli elementi a fiamma o a sega, i trasporti orizzontali, il carico su automezzo o il deposito provvisorio dei materiali (ritenuti recuperabili dalla D.L. e riservati all’amministrazione e/o di risulta), in apposito luogo individuato all’uopo entro l’ambito del cantiere; escluso il trasporto a deposito o a rifiuto, nonché l’eventuale onere per il conferimento ad impianto autorizzato. Valutata per l’effettivo peso in chilogrammi della struttura rimossa | kg | 1.5577 | 1.52% | 1.9705 | 1.52% | 15% | 0.23365 | 10% | 0.17913 | 1.5% | 0.0035 | 49.39% | 0.97315 | 18%
SAR25_PF.0012.0015.0002 | PRODOTTI FINITI | RESTAURO | Rimozione di opere di ferro | Rimozione di recinzioni in pannelli grigliati compreso smuratura delle grappe e rimozione della bulloneria di collegamento ed eventuale taglio a sezione degli elementi a fiamma o a sega. Compresi i trasporti orizzontali, il carico su automezzo o il deposito provvisorio dei materiali (ritenuti recuperabili dalla D.L. e riservati all’amministrazione e/o di risulta), in apposito luogo individuato all’uopo entro l’ambito del cantiere; escluso il trasporto a deposito o a rifiuto, nonché l’eventuale onere per il conferimento ad impianto autorizzato. Valutata per l’effettivo peso in chilogrammi della struttura rimossa | kg | 1.2285 | 1.57% | 1.5541 | 1.57% | 15% | 0.18428 | 10% | 0.14128 | 1.5% | 0.00276 | 50.77% | 0.78899 | 18%
SAR25_PF.0012.0015.0003 | PRODOTTI FINITI | RESTAURO | Rimozione di opere di ferro | Rimozione di opere in ferro, completi di pezzi speciali e collari di ancoraggio alla muratura e alle strutture, di qualsiasi dimensione e spessore e con qualsiasi sviluppo, in opera a qualsiasi altezza anche in posizioni non facilmente accessibili, eseguita a mano e con la massima accuraltezza, compresi eventuali tagli a fiamma o a sega, i trasporti orizzontali, il carico su automezzo o il deposito provvisorio dei materiali (ritenuti recuperabili dalla DL e riservati all’amministrazione e/o di risulta), in apposito luogo individuato all’uopo entro l’ambito del cantiere; escluso il trasporto a deposito o a rifiuto, nonché l’eventuale onere per il conferimento ad impianto autorizzato. Valutata per l’effettivo peso in chilogrammi della struttura rimossa | kg | 2.0862 | 1.58% | 2.639 | 1.58% | 15% | 0.31292 | 10% | 0.23991 | 1.5% | 0.00469 | 51.06% | 1.3476 | 18%
SAR25_PF.0012.0015.0004 | PRODOTTI FINITI | RESTAURO | Rimozione di opere di ferro | Rimozione di opere in ferro, completi di pezzi speciali e collari di ancoraggio alla muratura e alle strutture, di qualsiasi dimensione e spessore e con qualsiasi sviluppo, in opera a qualsiasi altezza anche in posizioni non facilmente accessibili, compresi eventuali tagli a fiamma o a sega, i trasporti orizzontali, il carico su automezzo o il deposito provvisorio dei materiali (ritenuti recuperabili dalla DL e riservati all’amministrazione e/o di risulta), in apposito luogo individuato all’uopo entro l’ambito del cantiere; escluso il trasporto a deposito o a rifiuto, nonché l’eventuale onere per il conferimento ad impianto autorizzato. Valutata per l’effettivo peso in chilogrammi della struttura rimossa e per i seguenti tipi: elementi strutturali con profili NP, HEA, UPN, L, C e similari | kg | 2.6486 | 0.87% | 3.3504 | 0.87% | 15% | 0.39728 | 10% | 0.30458 | 1.5% | 0.00596 | 27.92% | 0.93555 | 18%
SAR25_PF.0012.0015.0005 | PRODOTTI FINITI | RESTAURO | Rimozione di opere di ferro | Rimozione di opere in ferro, completi di pezzi speciali e collari di ancoraggio alla muratura e alle strutture, di qualsiasi dimensione e spessore e con qualsiasi sviluppo, in opera a qualsiasi altezza anche in posizioni non facilmente accessibili, compresi eventuali tagli a fiamma o a sega, i trasporti orizzontali, il carico su automezzo o il deposito provvisorio dei materiali (ritenuti recuperabili dalla DL e riservati all’amministrazione e/o di risulta), in apposito luogo individuato all’uopo entro l’ambito del cantiere; escluso il trasporto a deposito o a rifiuto, nonché l’eventuale onere per il conferimento ad impianto autorizzato. Valutata per l’effettivo peso in chilogrammi della struttura rimossa e per i seguenti tipi: grosse carpenterie in ferro composte da elementi non commerciali | kg | 2.6486 | 0.87% | 3.3504 | 0.87% | 15% | 0.39728 | 10% | 0.30458 | 1.5% | 0.00596 | 27.92% | 0.93555 | 18%
SAR25_PF.0012.0016.0001 | PRODOTTI FINITI | RESTAURO | Rimozione di impianti | Rimozione di apparecchi igienico sanitari sia ordinari che per parzialmente abili comprese opere murarie di demolizione eseguite a mano e con la massima accuraltezza, rimozione dei relativi accessori e staffe di ancoraggio nonché i trasporti orizzontali, il carico su automezzo o il deposito provvisorio dei materiali (ritenuti recuperabili dalla DL e riservati all’amministrazione e/o di risulta), in apposito luogo individuato all’uopo entro l’ambito del cantiere; escluso il trasporto a deposito o a rifiuto, nonché l’eventuale onere per il conferimento ad impianto autorizzato; valutata per ogni singolo pezzo e per i seguenti tipi: vaso con cassetta, bidet, lavello, lavabo anche se a colonna, orinatoio, vuotatoio. | cad. | 30.6158 | 2.31% | 38.7289 | 2.31% | 15% | 4.5924 | 10% | 3.5208 | 1.5% | 0.06889 | 74.63% | 28.9028 | 18%
SAR25_PF.0012.0016.0002 | PRODOTTI FINITI | RESTAURO | Rimozione di impianti | Rimozione di apparecchi igienico sanitari sia ordinari che per parzialmente abili comprese opere murarie di demolizione eseguite a mano e con la massima accuraltezza, la rimozione dei relativi accessori e staffe di ancoraggio nonché i trasporti orizzontali, il carico su automezzo o il deposito provvisorio dei materiali (ritenuti recuperabili dalla DL e riservati all’amministrazione e/o di risulta), in apposito luogo individuato all’uopo entro l’ambito del cantiere; escluso il trasporto a deposito o a rifiuto, nonché l’eventuale onere per il conferimento ad impianto autorizzato; valutata per ogni singolo pezzo e per i seguenti tipi: vasca da bagno, piatto doccia. | cad. | 41.6551 | 2.35% | 52.6937 | 2.35% | 15% | 6.2483 | 10% | 4.7903 | 1.5% | 0.09372 | 75.8% | 39.9421 | 18%
SAR25_PF.0012.0016.0003 | PRODOTTI FINITI | RESTAURO | Rimozione di impianti | Rimozione di rubinetterie, saracinesche, apparecchi di intecettazione vari, compresa la rimozione dei relativi accessori, di scatole a sifone, pilette, sifoni e staffe di ancoraggio nonché i trasporti orizzontali, il carico su automezzo o il deposito provvisorio dei materiali (ritenuti recuperabili dalla DL e riservati all’amministrazione e/o di risulta), in apposito luogo individuato all’uopo entro l’ambito del cantiere; escluso il trasporto a deposito o a rifiuto, nonché l’eventuale onere per il conferimento ad impianto autorizzato; valutata per ogni singolo pezzo | cad. | 6.473 | 2.37% | 8.1884 | 2.37% | 15% | 0.97095 | 10% | 0.7444 | 1.5% | 0.01456 | 75.56% | 6.1875 | 18%
SAR25_PF.0012.0016.0004 | PRODOTTI FINITI | RESTAURO | Rimozione di impianti | Rimozione di rubinetterie, saracinesche, apparecchi di intecettazione vari, compresa la rimozione dei relativi accessori, di scatole a sifone, pilette, sifoni e staffe di ancoraggio nonché i trasporti orizzontali, il carico su automezzo o il deposito provvisorio dei materiali (ritenuti recuperabili dalla DL e riservati all’amministrazione e/o di risulta), in apposito luogo individuato all’uopo entro l’ambito del cantiere; escluso il trasporto a deposito o a rifiuto, nonché l’eventuale onere per il conferimento ad impianto autorizzato; valutata per effettivo peso in kilogrammi di gruppi di rubinetti di tipo civile rimossi | kg | 15.2129 | 2.42% | 19.2443 | 2.42% | 15% | 2.2819 | 10% | 1.7495 | 1.5% | 0.03423 | 77.57% | 14.9274 | 18%
SAR25_PF.0012.0016.0005 | PRODOTTI FINITI | RESTAURO | Rimozione di impianti | Rimozione di tubazioni in vista di impianti tecnologici di qualsasi genere (idriche, canalizzazioni elettriche di tipo civile), compresi i trasporti orizzontali, il carico su automezzo o il deposito provvisorio dei materiali (ritenuti recuperabili dalla DL e riservati all’amministrazione e/o di risulta), in apposito luogo individuato all’uopo entro l’ambito del cantiere; escluso il trasporto a deposito o a rifiuto, nonché l’eventuale onere per il conferimento ad impianto autorizzato; valutata al metro lineare per tubazioni dei seguenti diametri: fino a 10 cm | m | 7.1571 | 2.34% | 9.0537 | 2.34% | 15% | 1.0736 | 10% | 0.82306 | 1.5% | 0.0161 | 75.9% | 6.8716 | 18%
SAR25_PF.0012.0016.0006 | PRODOTTI FINITI | RESTAURO | Rimozione di impianti | Rimozione di tubazioni varie in vista (idriche per usi diversi), compresi i trasporti orizzontali, il carico su automezzo o il deposito provvisorio dei materiali (ritenuti recuperabili dalla DL e riservati all’amministrazione e/o di risulta), in apposito luogo individuato all’uopo entro l’ambito del cantiere; escluso il trasporto a deposito o a rifiuto, nonché l’eventuale onere per il conferimento ad impianto autorizzato; valutata al metro lineare per tubazioni dei seguenti diametri: oltre i 10 e fino a 25 cm | m | 11.081 | 2.37% | 14.0175 | 2.37% | 15% | 1.6622 | 10% | 1.2743 | 1.5% | 0.02493 | 77.01% | 10.7955 | 18%
SAR25_PF.0012.0016.0007 | PRODOTTI FINITI | RESTAURO | Rimozione di impianti | Rimozione di tubazioni varie in vista (idriche per usi diversi), compresi i trasporti orizzontali, il carico su automezzo o il deposito provvisorio dei materiali (ritenuti recuperabili dalla DL e riservati all’amministrazione e/o di risulta), in apposito luogo individuato all’uopo entro l’ambito del cantiere; escluso il trasporto a deposito o a rifiuto, nonché l’eventuale onere per il conferimento ad impianto autorizzato; valutata al metro lineare per tubazioni dei seguenti diametri: oltre i 25 e fino a 50 cm | m | 21.8765 | 2.41% | 27.6738 | 2.41% | 15% | 3.2815 | 10% | 2.5158 | 1.5% | 0.04922 | 78.02% | 21.591 | 18%
SAR25_PF.0012.0017.0001 | PRODOTTI FINITI | RESTAURO | Rimozione di apparecchiature di impianti | Rimozione di impianto elettrico comprendente i punti luce e le prese con relativi frutti e scatole di derivazione, comprese tutte le precauzioni per evitare danni a persone o cose ed ogni altro magistero per consegnare l’opera finita a regola d’arte, compresi inoltre i trasporti orizzontali, il carico su automezzo o il deposito provvisorio dei materiali (ritenuti recuperabili dalla DL e riservati all’amministrazione e/o di risulta), in apposito luogo individuato all’uopo entro l’ambito del cantiere; escluso il trasporto a deposito o a rifiuto, nonché l’eventuale onere per il conferimento ad impianto autorizzato. Valutata per ogni singolo pezzo | cad. | 7.5064 | 2.27% | 9.4956 | 2.27% | 15% | 1.126 | 10% | 0.86323 | 1.5% | 0.01689 | 73.04% | 6.9354 | 18%
SAR25_PF.0012.0017.0002 | PRODOTTI FINITI | RESTAURO | Rimozione di apparecchiature di impianti | Rimozione di apparecchio illuminante in genere (a soffitto o a parete) con relativi accessori, comprese tutte le precauzioni per evitare danni a persone o cose ed ogni altro magistero per consegnare l’opera finita a regola d’arte, compresi inoltre i trasporti orizzontali, il carico su automezzo o il deposito provvisorio dei materiali (ritenuti recuperabili dalla DL e riservati all’amministrazione e/o di risulta), in apposito luogo individuato all’uopo entro l’ambito del cantiere; escluso il trasporto a deposito o a rifiuto, nonché l’eventuale onere per il conferimento ad impianto autorizzato. Valutata per ogni singolo pezzo | cad. | 14.8246 | 2.26% | 18.7531 | 2.26% | 15% | 2.2237 | 10% | 1.7048 | 1.5% | 0.03336 | 72.96% | 13.6826 | 18%
SAR25_PF.0012.0017.0003 | PRODOTTI FINITI | RESTAURO | Rimozione di apparecchiature di impianti | Rimozione di quadro elettrico o telefonico del tipo a parete non incassato con relativi accessori, comprese tutte le precauzioni per evitare danni a persone o cose ed ogni altro magistero per consegnare l’opera finita a regola d’arte, compresi inoltre i trasporti orizzontali, il carico su automezzo o il deposito provvisorio dei materiali (ritenuti recuperabili dalla DL e riservati all’amministrazione e/o di risulta), in apposito luogo individuato all’uopo entro l’ambito del cantiere; escluso il trasporto a deposito o a rifiuto, nonché l’eventuale onere per il conferimento ad impianto autorizzato; valutata per ogni singolo pezzo | cad. | 21.5718 | 2.31% | 27.2883 | 2.31% | 15% | 3.2358 | 10% | 2.4808 | 1.5% | 0.04854 | 74.87% | 20.4298 | 18%
SAR25_PF.0012.0017.0004 | PRODOTTI FINITI | RESTAURO | Rimozione di apparecchiature di impianti | Rimozione di caldaia murale esterna, compreso ogni onere per il taglio e la chiusura delle tubazioni di adduzione e scarico, nonché i trasporti orizzontali, il carico su automezzo o il deposito provvisorio dei materiali (ritenuti recuperabili dalla DL e riservati all’amministrazione e/o di risulta), in apposito luogo individuato all’uopo entro l’ambito del cantiere; escluso il trasporto a deposito o a rifiuto, nonché l’eventuale onere per il conferimento ad impianto autorizzato; valutata per singolo pezzo di caldaia murale rimosso del seguente tipo: della potenzialità fino 34.000 W | cad. | 26.1814 | 2.23% | 33.1195 | 2.23% | 15% | 3.9272 | 10% | 3.0109 | 1.5% | 0.05891 | 72.16% | 23.8974 | 18%
SAR25_PF.0012.0017.0005 | PRODOTTI FINITI | RESTAURO | Rimozione di apparecchiature di impianti | Rimozione di caldaia a basamento, compreso ogni onere per il taglio e la chiusura delle tubazioni di adduzione e scarico, nonché i trasporti orizzontali, il carico su automezzo o il deposito provvisorio dei materiali (ritenuti recuperabili dalla DL e riservati all’amministrazione e/o di risulta), in apposito luogo individuato all’uopo entro l’ambito del cantiere; escluso il trasporto a deposito o a rifiuto, nonché l’eventuale onere per il conferimento ad impianto autorizzato; valutata per singolo pezzo di caldaia murale rimosso del seguente tipo: della potenzialità di 35.00081.000 W | cad. | 92.4379 | 2.29% | 116.9339 | 2.29% | 15% | 13.8657 | 10% | 10.6304 | 1.5% | 0.20799 | 73.68% | 86.1569 | 18%
SAR25_PF.0012.0017.0006 | PRODOTTI FINITI | RESTAURO | Rimozione di apparecchiature di impianti | Rimozione di caldaia a basamento, compreso ogni onere per il taglio e la chiusura delle tubazioni di adduzione e scarico, nonché i trasporti orizzontali, il carico su automezzo o il deposito provvisorio dei materiali (ritenuti recuperabili dalla DL e riservati all’amministrazione e/o di risulta), in apposito luogo individuato all’uopo entro l’ambito del cantiere; escluso il trasporto a deposito o a rifiuto, nonché l’eventuale onere per il conferimento ad impianto autorizzato; valutata per singolo pezzo di caldaia murale rimosso del seguente tipo: della potenzialità di 93.000174.000 W | cad. | 142.8774 | 2.35% | 180.7398 | 2.35% | 15% | 21.4316 | 10% | 16.4309 | 1.5% | 0.32147 | 75.58% | 136.5964 | 18%
SAR25_PF.0012.0017.0007 | PRODOTTI FINITI | RESTAURO | Rimozione di apparecchiature di impianti | Rimozione di corpi scaldanti compreso ogni onere e magistero per chiusura delle tubazioni di adduzione e scarico, rimozione di mensole e staffe di ancoraggio nonché i trasporti orizzontali, il carico su automezzo o il deposito provvisorio dei materiali (ritenuti recuperabili dalla DL e riservati all’amministrazione e/o di risulta), in apposito luogo individuato all’uopo entro l’ambito del cantiere; escluso il trasporto a deposito o a rifiuto, nonché l’eventuale onere per il conferimento ad impianto autorizzato; valutata per singolo pezzo di corpo scaldante rimosso del seguente tipo: radiatori in ghisa e ferro fino a 6 elementi, per radiatore | cad. | 11.5355 | 2.41% | 14.5924 | 2.41% | 15% | 1.7303 | 10% | 1.3266 | 1.5% | 0.02595 | 77.09% | 11.25 | 18%
SAR25_PF.0012.0017.0008 | PRODOTTI FINITI | RESTAURO | Rimozione di apparecchiature di impianti | Rimozione di corpi scaldanti compreso ogni onere e magistero per chiusura delle tubazioni di adduzione e scarico, rimozione di mensole e staffe di ancoraggio nonché i trasporti orizzontali, il carico su automezzo o il deposito provvisorio dei materiali (ritenuti recuperabili dalla DL e riservati all’amministrazione e/o di risulta), in apposito luogo individuato all’uopo entro l’ambito del cantiere; escluso il trasporto a deposito o a rifiuto, nonché l’eventuale onere per il conferimento ad impianto autorizzato; valutata per singolo pezzo di corpo scaldante rimosso del seguente tipo: radiatori in ghisa e ferro da 7 a 12 elementi, per radiatore | cad. | 12.9418 | 2.42% | 16.3713 | 2.42% | 15% | 1.9413 | 10% | 1.4883 | 1.5% | 0.02912 | 77.31% | 12.6562 | 18%
SAR25_PF.0012.0017.0009 | PRODOTTI FINITI | RESTAURO | Rimozione di apparecchiature di impianti | Rimozione di corpi scaldanti compreso ogni onere e magistero per chiusura delle tubazioni di adduzione e scarico, rimozione di mensole e staffe di ancoraggio nonché i trasporti orizzontali, il carico su automezzo o il deposito provvisorio dei materiali (ritenuti recuperabili dalla DL e riservati all’amministrazione e/o di risulta), in apposito luogo individuato all’uopo entro l’ambito del cantiere; escluso il trasporto a deposito o a rifiuto, nonché l’eventuale onere per il conferimento ad impianto autorizzato; valutata per singolo pezzo di corpo scaldante rimosso del seguente tipo: radiatori in ghisa e ferro da 13 a 20 elementi, per radiatore | cad. | 19.973 | 2.44% | 25.2659 | 2.44% | 15% | 2.996 | 10% | 2.2969 | 1.5% | 0.04494 | 77.92% | 19.6875 | 18%
SAR25_PF.0012.0017.0010 | PRODOTTI FINITI | RESTAURO | Rimozione di apparecchiature di impianti | Rimozione di corpi scaldanti compreso ogni onere e magistero per chiusura delle tubazioni di adduzione e scarico, rimozione di mensole e staffe di ancoraggio nonché i trasporti orizzontali, il carico su automezzo o il deposito provvisorio dei materiali (ritenuti recuperabili dalla DL e riservati all’amministrazione e/o di risulta), in apposito luogo individuato all’uopo entro l’ambito del cantiere; escluso il trasporto a deposito o a rifiuto, nonché l’eventuale onere per il conferimento ad impianto autorizzato; valutata per singolo pezzo di corpo scaldante rimosso del seguente tipo: piastre radianti in alluminio fino a 600 mm. | cad. | 10.973 | 2.41% | 13.8809 | 2.41% | 15% | 1.646 | 10% | 1.2619 | 1.5% | 0.02469 | 76.99% | 10.6875 | 18%
SAR25_PF.0012.0017.0011 | PRODOTTI FINITI | RESTAURO | Rimozione di apparecchiature di impianti | Rimozione di corpi scaldanti compreso ogni onere e magistero per chiusura delle tubazioni di adduzione e scarico, rimozione di mensole e staffe di ancoraggio nonché i trasporti orizzontali, il carico su automezzo o il deposito provvisorio dei materiali (ritenuti recuperabili dalla DL e riservati all’amministrazione e/o di risulta), in apposito luogo individuato all’uopo entro l’ambito del cantiere; escluso il trasporto a deposito o a rifiuto, nonché l’eventuale onere per il conferimento ad impianto autorizzato; valutata per singolo pezzo di corpo scaldante rimosso del seguente tipo: piastre radianti in alluminio da 600 a 1.000 mm. | cad. | 13.7855 | 2.43% | 17.4387 | 2.43% | 15% | 2.0678 | 10% | 1.5853 | 1.5% | 0.03102 | 77.41% | 13.5 | 18%
SAR25_PF.0012.0017.0012 | PRODOTTI FINITI | RESTAURO | Rimozione di apparecchiature di impianti | Rimozione di corpi scaldanti compreso ogni onere e magistero per chiusura delle tubazioni di adduzione e scarico, rimozione di mensole e staffe di ancoraggio nonché i trasporti orizzontali, il carico su automezzo o il deposito provvisorio dei materiali (ritenuti recuperabili dalla DL e riservati all’amministrazione e/o di risulta), in apposito luogo individuato all’uopo entro l’ambito del cantiere; escluso il trasporto a deposito o a rifiuto, nonché l’eventuale onere per il conferimento ad impianto autorizzato; valutata per singolo pezzo di corpo scaldante rimosso del seguente tipo: piastre radianti in alluminio oltre 1.000 mm. | cad. | 16.598 | 2.43% | 20.9965 | 2.43% | 15% | 2.4897 | 10% | 1.9088 | 1.5% | 0.03735 | 77.69% | 16.3125 | 18%
SAR25_PF.0012.0017.0013 | PRODOTTI FINITI | RESTAURO | Rimozione di apparecchiature di impianti | Rimozione di serbatoio non interrato, di qualsiasi tipo e materiale, compreso ogni onere per lo smontaggio degli accessori, il taglio e la chiusura delle tubazioni di adduzione, nonché i trasporti orizzontali, il carico su automezzo o il deposito provvisorio dei materiali (ritenuti recuperabili dalla DL e riservati all’amministrazione e/o di risulta), in apposito luogo individuato all’uopo entro l’ambito del cantiere; escluso il trasporto a deposito o a rifiuto, nonché l’eventuale onere per il conferimento ad impianto autorizzato; valutata per singolo pezzo di serbatoio rimosso del seguente tipo: capacità fino 500 litri | cad. | 294.8678 | 2.46% | 373.0077 | 2.46% | 15% | 44.2302 | 10% | 33.9098 | 1.5% | 0.66345 | 78.9% | 294.2967 | 18%
SAR25_PF.0012.0017.0014 | PRODOTTI FINITI | RESTAURO | Rimozione di apparecchiature di impianti | Rimozione di serbatoio non interrato, di qualsiasi tipo e materiale, compreso ogni onere per lo smontaggio degli accessori, il taglio e la chiusura delle tubazioni di adduzione, nonché i trasporti orizzontali, il carico su automezzo o il deposito provvisorio dei materiali (ritenuti recuperabili dalla DL e riservati all’amministrazione e/o di risulta), in apposito luogo individuato all’uopo entro l’ambito del cantiere; escluso il trasporto a deposito o a rifiuto, nonché l’eventuale onere per il conferimento ad impianto autorizzato; valutata per singolo pezzo di serbatoio rimosso del seguente tipo: capacità tra i 500 e i 1000 litri. | cad. | 357.5395 | 2.46% | 452.2875 | 2.46% | 15% | 53.6309 | 10% | 41.117 | 1.5% | 0.80446 | 78.86% | 356.683 | 18%
SAR25_PF.0012.0018.0001 | PRODOTTI FINITI | RESTAURO | Movimentazioni e trasporti | Carico di materiale sciolto su mezzo di trasporto di piccole dimensioni per movimentazione dello stesso fino al luogo di deposito provvisorio, adibito all’uopo, o di riutilizzo, entro l’ambito del cantiere: eseguito a mano | m³ | 20.398 | 2.42% | 25.8035 | 2.42% | 15% | 3.0597 | 10% | 2.3458 | 1.5% | 0.0459 | 79.05% | 20.398 | 18%
SAR25_PF.0012.0018.0002 | PRODOTTI FINITI | RESTAURO | Movimentazioni e trasporti | Carico di materiale sciolto su mezzo di trasporto di piccole dimensioni per movimentazione dello stesso fino al luogo di deposito provvisorio, adibito all’uopo, o di riutilizzo, entro l’ambito del cantiere: eseguito a mano | kg | 0.50995 | 2.42% | 0.64508 | 2.42% | 15% | 0.07649 | 10% | 0.05864 | 1.5% | 0.00115 | 79.05% | 0.50995 | 18%
SAR25_PF.0012.0018.0003 | PRODOTTI FINITI | RESTAURO | Movimentazioni e trasporti | Carico di materiale sciolto su mezzo di trasporto di piccole dimensioni per movimentazione dello stesso fino al luogo di deposito provvisorio, adibito all’uopo, o di riutilizzo, entro l’ambito del cantiere: eseguito con idoneo mezzo meccanico | m³ | 5.6043 | 2.2% | 7.0894 | 2.2% | 15% | 0.84064 | 10% | 0.64449 | 1.5% | 0.01261 | 71.93% | 5.0995 | 18%
SAR25_PF.0012.0018.0004 | PRODOTTI FINITI | RESTAURO | Movimentazioni e trasporti | Carico di materiale sciolto su mezzo di trasporto di piccole dimensioni per movimentazione dello stesso fino al luogo di deposi-to provvisorio, adibito all’uopo, o di riutilizzo, entro l’ambito del cantiere: eseguito con idoneo mezzo meccanico | kg | 0.22417 | 2.2% | 0.28358 | 2.2% | 15% | 0.03363 | 10% | 0.02578 | 1.5% | 0.0005 | 71.93% | 0.20398 | 18%
SAR25_PF.0012.0018.0005 | PRODOTTI FINITI | RESTAURO | Movimentazioni e trasporti | Movimentazione, entro l’ambito dell’area di cantiere, di materiale di risulta di qualsiasi natura e consistenza, con l’uso di mezzi meccanici di piccole dimensioni, pre trasporto fino a luogo di deposito provvisorio, in attesa di viaggio a rifiuto o di nuovo trasporto per reimpiego. | m³ | 27.6186 | 0.66% | 34.9376 | 0.66% | 15% | 4.1428 | 10% | 3.1761 | 1.5% | 0.06214 | 21.89% | 7.6493 | 18%
SAR25_PF.0012.0018.0006 | PRODOTTI FINITI | RESTAURO | Movimentazioni e trasporti | Scarriolatura di materiale sciolto di qualsiasi natura e consistenza, proveniente da demolizioni, fino a luogo di deposito provvisorio, entro l’ambito dell’area di cantiere. Fino a 50 m | m³ | 30.597 | 2.42% | 38.7052 | 2.42% | 15% | 4.5896 | 10% | 3.5187 | 1.5% | 0.06884 | 79.05% | 30.597 | 18%
SAR25_PF.0012.0018.0007 | PRODOTTI FINITI | RESTAURO | Movimentazioni e trasporti | Sovraprezzo alla scarriolatura, oltre i primi 50 metri, valutato per ogni metro cubo di materiale trasportato e per ogni ulteriori 10 metri di distanza | m³ | 2.5497 | 2.42% | 3.2254 | 2.42% | 15% | 0.38246 | 10% | 0.29322 | 1.5% | 0.00574 | 79.05% | 2.5497 | 18%
SAR25_PF.0012.0018.0008 | PRODOTTI FINITI | RESTAURO | Movimentazioni e trasporti | Tiro in alto o calo in basso dei materiali di impiego, provenienti anche dalle demolizioni, mediante l’impiego di argano elevatore compresi e compensati tutti gli oneri per l’installazione del tiro, il funzionamento e la manodopera per la manovra. Valutazione a volume | m³ | 36.4262 | 0% | 46.0791 | 0% | 15% | 5.4639 | 10% | 4.189 | 1.5% | 0.08196 |  |  | 18%
SAR25_PF.0012.0018.0009 | PRODOTTI FINITI | RESTAURO | Movimentazioni e trasporti | Tiro in alto o calo in basso dei materiali di impiego, provenienti anche dalle demolizioni, mediante l’impiego di argano elevatore compresi e compensati tutti gli oneri per l’installazione del tiro, il funzionamento e la manodopera per la manovra. Valutazione a peso | kg | 0.72852 | 0% | 0.92158 | 0% | 15% | 0.10928 | 10% | 0.08378 | 1.5% | 0.00164 |  |  | 18%
SAR25_PF.0012.0018.0010 | PRODOTTI FINITI | RESTAURO | Movimentazioni e trasporti | Scofanatura a spalla d’uomo o insacchettatura di materiali di qualsiasi natura e consistenza, provenienti da lavori di movimenti terra, su percorsi non scarriolabili e trasporto fino al luogo di deposito provvisorio, adibito all’uopo entro l’ambito del cantiere, in attesa del trasporto a rifiuto; compresi gli oneri di superamento dislivelli. Per ogni 50 metri, valutato a volume | m³ | 61.194 | 2.42% | 77.4104 | 2.42% | 15% | 9.1791 | 10% | 7.0373 | 1.5% | 0.13769 | 79.05% | 61.194 | 18%
SAR25_PF.0012.0018.0011 | PRODOTTI FINITI | RESTAURO | Movimentazioni e trasporti | Scofanatura a spalla d’uomo o insacchettatura di materiali di qualsiasi natura e consistenza, provenienti da lavori di movimenti terra, su percorsi non scarriolabili e trasporto fino al luogo di deposito provvisorio, adibito all’uopo entro l’ambito del cantiere, in attesa del trasporto a rifiuto; compresi gli oneri di superamento dislivelli. Per ogni 50 metri, valutato a peso | kg | 0.12749 | 2.42% | 0.16127 | 2.41% | 15% | 0.01912 | 10% | 0.01466 | 1.5% | 0.00029 | 79.05% | 0.12749 | 18%
SAR25_PF.0012.0018.0012 | PRODOTTI FINITI | RESTAURO | Movimentazioni e trasporti | Trasporto ad impianto autorizzato di materiale di risulta, proveniente da scavi, demolizioni e rimozioni, eseguito in zone disagiate con autocarro di portata fino a 100 quintali; compresi il carico con mezzi meccanici e lo scarico ad impianto secondo le modalità previste per l’impianto, nonché il viaggio di andata e di ritorno con percorrenza entro i limiti di 20 km, con la sola esclusione dei relativi oneri di smaltimento. | m³ | 72.4291 | 0.75% | 91.6228 | 0.75% | 15% | 10.8644 | 10% | 8.3293 | 1.5% | 0.16297 | 25.05% | 22.9477 | 18%
SAR25_PF.0012.0018.0013 | PRODOTTI FINITI | RESTAURO | Movimentazioni e trasporti | Trasporto ad impianto autorizzato di materiale di risulta, proveniente da scavi, demolizioni e rimozioni, eseguito in zone disagiate con motocarro di portata fino a 1 metro cubo o con mezzo di analoghe caratteristiche; compresi il carico con mezzi meccanici e lo scarico ad impianto secondo le modalità previste per l’impianto, nonché il viaggio di andata e di ritorno con percorrenza entro i limiti di 20 km, con la sola esclusione dei relativi oneri di smaltimento. | m³ | 176.3123 | 1.04% | 223.0351 | 1.04% | 15% | 26.4469 | 10% | 20.2759 | 1.5% | 0.3967 | 34.3% | 76.4925 | 18%
SAR25_PF.0012.0019.0001 | PRODOTTI FINITI | RESTAURO | Raschiature e sverniciature | Pulitura di superfici in materiale lapideo con sistema a bassa presione (o,5 - 1,5 bar) a vortice rotativo elicoidale (sistema Jos) con un consumo medio di acqua che varia dai 10 - 60 litri/ora, impiegando un inerte neutro con granulometria finissima (5-300) e durezza (2,5-3 mohs); senza l’ausilio di prodotti chimici ed esclusi eventuali ponteggi. Il processo di pulitura non deve produrre modificazioni, microforature o forti abrasioni sulla superficie, non si devono alterare nè rimuovere le patine dovute ad invecchiamento. Su superfici senza decori o fregi e in condizioni di media difficoltà | m² | 46.6965 | 1.03% | 59.071 | 1.03% | 15% | 7.0045 | 10% | 5.3701 | 1.5% | 0.10507 | 33.33% | 19.6875 | 18%
SAR25_PF.0012.0019.0002 | PRODOTTI FINITI | RESTAURO | Raschiature e sverniciature | Pulitura di superfici in materiale lapideo con sistema a bassa presione (o,5 - 1,5 bar) a vortice rotativo elicoidale (sistema Jos) con un consumo medio di acqua che varia dai 10 - 60 litri/ora, impiegando un inerte neutro con granulometria finissima (5-300) e durezza (2,5-3 mohs); senza l’ausilio di prodotti chimici ed esclusi eventuali ponteggi. Il processo di pulitura non deve produrre modificazioni, microforature o forti abrasioni sulla superficie, non si devono alterare nè rimuovere le patine dovute ad invecchiamento, da eseguirsi secondo le indicazioni della D.L., compreso ogni altro onere e magistero per dare l’opera finita a regola d’arte. Per superfici con presenza di fregi, cornici, ecc.: in situazioni di basso degrado della superficie | m² | 72.7584 | 1.04% | 92.0394 | 1.04% | 15% | 10.9138 | 10% | 8.3672 | 1.5% | 0.16371 | 33.61% | 30.9375 | 18%
SAR25_PF.0012.0019.0003 | PRODOTTI FINITI | RESTAURO | Raschiature e sverniciature | Pulitura di superfici in materiale lapideo con sistema a bassa presione (o,5 - 1,5 bar) a vortice rotativo elicoidale (sistema Jos) con un consumo medio di acqua che varia dai 10 - 60 litri/ora, impiegando un inerte neutro con granulometria finissima (5-300) e durezza (2,5-3 mohs); senza l’ausilio di prodotti chimici ed esclusi eventuali ponteggi. Il processo di pulitura non deve produrre modificazioni, microforature o forti abrasioni sulla superficie, non si devono alterare nè rimuovere le patine dovute ad invecchiamento, da eseguirsi secondo le indicazioni della D.L., compreso ogni altro onere e magistero per dare l’opera finita a regola d’arte. Per superfici con presenza di fregi, cornici, ecc.: in situazioni di medio degrado della superficie | m² | 105.3359 | 1.04% | 133.2499 | 1.04% | 15% | 15.8004 | 10% | 12.1136 | 1.5% | 0.23701 | 33.77% | 45 | 18%
SAR25_PF.0012.0019.0004 | PRODOTTI FINITI | RESTAURO | Raschiature e sverniciature | Pulitura di superfici con sistema a bassa pressione (o,5 - 1,5 bar) a vortice rotativo elicoidale (sistema Jos) con un consumo medio di acqua che varia dai 10 - 60 litri/ora, impiegando un inerte neutro con granulometria finissima (5-300) e durezza (2,5-3 mohs); senza l’ausilio di prodotti chimici ed esclusi eventuali ponteggi. Il processo di pulitura non deve produrre modificazioni, microforature o forti abrasioni sulla superficie, non si devono alterare nè rimuovere le patine dovute ad invecchiamento, da eseguirsi secondo le indicazioni della D.L., compreso ogni altro onere e magistero per dare l’opera finita a regola d’arte. Per superfici con presenza di fregi, cornici, ecc.: in situazioni di elevato degrado della superficie | m² | 144.4289 | 1.05% | 182.7025 | 1.05% | 15% | 21.6643 | 10% | 16.6093 | 1.5% | 0.32496 | 33.87% | 61.875 | 18%
SAR25_PF.0012.0019.0005 | PRODOTTI FINITI | RESTAURO | Raschiature e sverniciature | Raschiatura di vecchie tinteggiature a calce, a tempera o lavabile da pareti, volte e soffitti, anche a più strati comprese la rimozione di chiodi e delle parti deteriorate, le cautele necessarie a proteggere le restanti parti non interessate dall’intervento ed ogni altro onere e magistero per consegnare il lavoro finito a regola d’arte | m² | 6.1481 | 1.74% | 7.7773 | 1.74% | 15% | 0.92221 | 10% | 0.70703 | 1.5% | 0.01383 | 57.37% | 4.4621 | 18%
SAR25_PF.0012.0019.0006 | PRODOTTI FINITI | RESTAURO | Raschiature e sverniciature | Asportazione dalle superfici intonacate di strati di tinta sintetica mediante fonte di calore a fiamma o elettrica, compreso l’uso di solventi idonei per le parti più tenaci e successiva raschiatura eseguita a mano. Comprese le cautele necessarie a proteggere le restanti parti non interessate dall’intervento ed ogni altro onere e magistero per consegnare il lavoro finito a regola d’arte | m² | 19.3474 | 2.07% | 24.4744 | 2.07% | 15% | 2.9021 | 10% | 2.225 | 1.5% | 0.04353 | 67.72% | 16.5734 | 18%
SAR25_PF.0012.0019.0007 | PRODOTTI FINITI | RESTAURO | Raschiature e sverniciature | Asportazioni di stratificazioni di microrganismi di varia natura, delle ossidazioni o degli aggressivi chimici o naturali, dalle superfici in pietra o in laterizio, di edifici di interesse storico-artistico a mezzo di sabbiatura a secco a pressione controllata con sabbia silicea | m² | 60.482 | 2.03% | 76.5097 | 2.03% | 15% | 9.0723 | 10% | 6.9554 | 1.5% | 0.13608 | 63.88% | 48.878 | 18%
SAR25_PF.0012.0019.0008 | PRODOTTI FINITI | RESTAURO | Raschiature e sverniciature | Pulitura di superfici in pietra o in laterizio mediante uso di idroulitrice o sabbiatrice con pressione non inferiore a 20-30 atmosfere: con acqua | m² | 17.9207 | 0.96% | 22.6697 | 0.96% | 15% | 2.6881 | 10% | 2.0609 | 1.5% | 0.04032 | 31.02% | 7.0312 | 18%
SAR25_PF.0012.0019.0009 | PRODOTTI FINITI | RESTAURO | Raschiature e sverniciature | Pulitura di superfici in pietra o in laterizio mediante uso di idroulitrice o sabbiatrice con pressione non inferiore a 20-30 atmosfere: con sabbia micronizzata | m² | 21.1785 | 0.97% | 26.7908 | 0.97% | 15% | 3.1768 | 10% | 2.4355 | 1.5% | 0.04765 | 31.49% | 8.4375 | 18%
SAR25_PF.0012.0019.0010 | PRODOTTI FINITI | RESTAURO | Raschiature e sverniciature | Pulitura di superfici in pietra o in laterizio mediante uso di idroulitrice o sabbiatrice con pressione non inferiore a 20-30 atmosfere: con acqua e sabbia micronizzata | m² | 25.0878 | 0.99% | 31.736 | 0.99% | 15% | 3.7632 | 10% | 2.8851 | 1.5% | 0.05645 | 31.9% | 10.125 | 18%
SAR25_PF.0012.0019.0011 | PRODOTTI FINITI | RESTAURO | Raschiature e sverniciature | Pulitura di superfici intonacate mediante uso di idropulitrice o sabbiatrice con pressione adatta allo stato dell’intonaco: con acqua | m² | 6.4079 | 0.96% | 8.106 | 0.96% | 15% | 0.96119 | 10% | 0.73691 | 1.5% | 0.01442 | 31.23% | 2.5312 | 18%
SAR25_PF.0012.0019.0012 | PRODOTTI FINITI | RESTAURO | Raschiature e sverniciature | Pulitura di superfici intonacate mediante uso di idropulitrice o sabbiatrice con pressione adatta allo stato dell’intonaco: con sabbia micronizzata | m² | 8.3626 | 0.99% | 10.5787 | 0.99% | 15% | 1.2544 | 10% | 0.9617 | 1.5% | 0.01882 | 31.9% | 3.375 | 18%
SAR25_PF.0012.0019.0013 | PRODOTTI FINITI | RESTAURO | Raschiature e sverniciature | Pulitura di superfici intonacate mediante uso di idropulitrice o sabbiatrice con pressione adatta allo stato dell’intonaco: con acqua e sabbia micronizzata | m² | 10.9688 | 1% | 13.8755 | 1% | 15% | 1.6453 | 10% | 1.2614 | 1.5% | 0.02468 | 32.43% | 4.5 | 18%
SAR25_PF.0012.0019.0014 | PRODOTTI FINITI | RESTAURO | Raschiature e sverniciature | Lavaggio e sgrassatura per la rimozione di vecchie verniciature su opere in legno, mediante l’uso dei solventi idonei per le parti più tenaci, eseguito a mano e con ogni onere e magistero per dare l’opera finita a regola d’arte. | m² | 12.5208 | 1.6% | 15.8388 | 1.6% | 15% | 1.8781 | 10% | 1.4399 | 1.5% | 0.02817 | 45.2% | 7.1584 | 18%
SAR25_PF.0012.0019.0015 | PRODOTTI FINITI | RESTAURO | Raschiature e sverniciature | Sverniciatura di opere in legno, compreso l’uso dei solventi idonei per le parti più tenaci, mediante: fonte di calore alla fiamma o ad aria. Compreso ogni onere e magistero per dare l’opera finita a regola d’arte. | m² | 25.3585 | 1.85% | 32.0785 | 1.85% | 15% | 3.8038 | 10% | 2.9162 | 1.5% | 0.05706 | 59.48% | 19.0795 | 18%
SAR25_PF.0012.0019.0016 | PRODOTTI FINITI | RESTAURO | Raschiature e sverniciature | Sverniciatura di opere in legno, compreso l’uso dei solventi idonei per le parti più tenaci, mediante: soda caustica. Compreso ogni onere e magistero per dare l’opera finita a regola d’arte. | m² | 27.5809 | 2.14% | 34.8898 | 2.14% | 15% | 4.1371 | 10% | 3.1718 | 1.5% | 0.06206 | 69.62% | 24.2899 | 18%
SAR25_PF.0012.0019.0017 | PRODOTTI FINITI | RESTAURO | Raschiature e sverniciature | Sverniciatura di opere in legno, compreso l’uso dei solventi idonei per le parti più tenaci, mediante: sverniciatore chimico | m² | 37.2929 | 1.66% | 47.1755 | 1.66% | 15% | 5.5939 | 10% | 4.2887 | 1.5% | 0.08391 | 51.7% | 24.3919 | 18%
SAR25_PF.0012.0019.0018 | PRODOTTI FINITI | RESTAURO | Raschiature e sverniciature | Sverniciatura di opere in legno, compreso l’uso dei solventi idonei per le parti più tenaci, mediante: sabbiatura a secco di inerti silicei eseguita ad aria compressa con l’impiego di idonea attrezzatura. | m² | 23.5138 | 2.12% | 29.7449 | 2.12% | 15% | 3.5271 | 10% | 2.7041 | 1.5% | 0.05291 | 54.44% | 16.1932 | 18%
SAR25_PF.0012.0019.0019 | PRODOTTI FINITI | RESTAURO | Raschiature e sverniciature | Preparazione e pulitura della superficie di opere in metallo medante spazzolatura e leggera carteggiatura manuale per la rimozione di ossidi incoerenti superficiali, da eseguirsi secondo le indicazioni della D.L., compreso ogni altro onere e magistero per dare l’opera finita a regola d’arte. | m² | 6.3934 | 1.79% | 8.0877 | 1.79% | 15% | 0.95901 | 10% | 0.73524 | 1.5% | 0.01439 | 51% | 4.1248 | 18%
SAR25_PF.0012.0019.0020 | PRODOTTI FINITI | RESTAURO | Raschiature e sverniciature | Accurata pulitura della superficie di opere in metallo, in avanzato stato di arrugginimento, mediante l’impiego di idonei attrezzi meccanici o manuali, da eseguirsi secondo le indicazioni della D.L., compreso ogni altro onere e magistero per dare l’opera finita a regola d’arte. | m² | 18.1888 | 1.98% | 23.0088 | 1.98% | 15% | 2.7283 | 10% | 2.0917 | 1.5% | 0.04092 | 64.51% | 14.8438 | 18%
SAR25_PF.0012.0019.0021 | PRODOTTI FINITI | RESTAURO | Raschiature e sverniciature | Sabbiatura a secco totale della superficie di opere in metallo ossdate e successiva pulitura con aria compressa e spazzolatura, da eseguirsi secondo le indicazioni della D.L., compreso ogni altro onere e magistero per dare l’opera finita a regola d’arte. | m² | 20.9666 | 2.02% | 26.5227 | 2.02% | 15% | 3.145 | 10% | 2.4112 | 1.5% | 0.04717 | 55.97% | 14.8438 | 18%
SAR25_PF.0012.0019.0022 | PRODOTTI FINITI | RESTAURO | Raschiature e sverniciature | Lavaggio sgrassante della superficie di opere in metallo verniciate mediante l’impiego di idonei prodotti detergenti e di solventi per le parti più tenaci, da eseguirsi secondo le indicazioni della D.L., compreso ogni altro onere e magistero per dare l’opera finita a regola d’arte. | m² | 11.8733 | 1.74% | 15.0197 | 1.74% | 15% | 1.781 | 10% | 1.3654 | 1.5% | 0.02671 | 54.33% | 8.1604 | 18%
SAR25_PF.0012.0019.0023 | PRODOTTI FINITI | RESTAURO | Raschiature e sverniciature | Sverniciatura di opere in metallo, compreso l’uso dei solventi idonei per le parti più tenaci, mediante: fonte di calore alla fiamma o ad aria | m² | 13.8785 | 2.14% | 17.5563 | 2.14% | 15% | 2.0818 | 10% | 1.596 | 1.5% | 0.03123 | 69.6% | 12.2195 | 18%
SAR25_PF.0012.0019.0024 | PRODOTTI FINITI | RESTAURO | Raschiature e sverniciature | Sverniciatura di opere in metallo, compreso l’uso dei solventi idonei per le parti più tenaci, mediante: smerigliatrice meccanica | m² | 19.9137 | 2.23% | 25.1908 | 2.23% | 15% | 2.987 | 10% | 2.2901 | 1.5% | 0.04481 | 72.47% | 18.2547 | 18%
SAR25_PF.0012.0019.0025 | PRODOTTI FINITI | RESTAURO | Raschiature e sverniciature | Sverniciatura di opere in metallo, compreso l’uso dei solventi idonei per le parti più tenaci, mediante: sverniciatore chimico | m² | 26.5117 | 1.5% | 33.5373 | 1.5% | 15% | 3.9768 | 10% | 3.0488 | 1.5% | 0.05965 | 45.37% | 15.2157 | 18%
SAR25_PF.0012.0019.0026 | PRODOTTI FINITI | RESTAURO | Raschiature e sverniciature | Sverniciatura di opere con forma semplice e superficie liscia mediante una mano di sverniciatore chimico: per opere in legno | m² | 10.4294 | 1.84% | 13.1932 | 1.84% | 15% | 1.5644 | 10% | 1.1994 | 1.5% | 0.02347 | 57.7% | 7.6122 | 18%
SAR25_PF.0012.0019.0027 | PRODOTTI FINITI | RESTAURO | Raschiature e sverniciature | Sverniciatura di opere con forma semplice e superficie liscia mediante una mano di sverniciatore chimico: per opere in metallo | m² | 8.3858 | 1.94% | 10.6081 | 1.94% | 15% | 1.2579 | 10% | 0.96437 | 1.5% | 0.01887 | 61.49% | 6.5231 | 18%
SAR25_PF.0012.0019.0028 | PRODOTTI FINITI | RESTAURO | Raschiature e sverniciature | Asportazione di carta da parati mediante spatola previa ibibizione, compresa la rimozione di chiodi e delle parti deteriorate, la raschiatura del collante e la pulitura finale, i ponti di servizio, le cautele necessarie a proteggere le restanti parti non interessate dall’intervento ed ogni altro onere e magistero per consegnare il lavoro finito a regola d’arte; esclusa eventuale ripresa del sottostante intonaco danneggiato. Per distacco di un solo strato | m² | 3.7312 | 2.06% | 4.72 | 2.06% | 15% | 0.55968 | 10% | 0.42909 | 1.5% | 0.0084 | 67.53% | 3.1872 | 18%
SAR25_PF.0012.0019.0029 | PRODOTTI FINITI | RESTAURO | Raschiature e sverniciature | Asportazione di carta da parati mediante spatola previa ibibizione, compresa la rimozione di chiodi e delle parti deteriorate, la raschiatura del collante e la pulitura finale, i ponti di servizio, le cautele necessarie a proteggere le restanti parti non interessate dall’intervento ed ogni altro onere e magistero per consegnare il lavoro finito a regola d’arte; esclusa eventuale ripresa del sottostante intonaco danneggiato. Per distacco di più strati sovrapposti | m² | 7.0969 | 1.95% | 8.9776 | 1.95% | 15% | 1.0645 | 10% | 0.81615 | 1.5% | 0.01597 | 63.9% | 5.7369 | 18%
SAR25_PF.0012.0020.0001 | PRODOTTI FINITI | RESTAURO | Perforazioni di partizioni murarie | Perforazione di muratura di qualsiasi spessore, eseguita per consolidamento, in orizzontale o inclinata fino alla lunghezza di 1,20 cm, con l’impiego di martello a rotopercursione a secco, con l’ausilio di aria compressa per la pulitura del foro e le cautele necessarie per evitare danni alle parti attraversate; compresi eventuali tagli a forza ed ogni altro onere e magistero per dare il lavoro finito a regola d’arte. Eseguita su muratura di tufo per diametri fino a 32 mm | cm | 0.44291 | 0.41% | 0.56029 | 0.41% | 15% | 0.06644 | 10% | 0.05094 | 1.5% | 0.001 | 13.65% | 0.07649 | 18%
SAR25_PF.0012.0020.0002 | PRODOTTI FINITI | RESTAURO | Perforazioni di partizioni murarie | Perforazione di muratura di qualsiasi spessore eseguita per consolidamento, in orizzontale o inclinata fino alla lunghezza di 1,20 cm, con l’impiego di martello a rotopercursione a secco, con l’ausilio di aria compressa per la pulitura del foro e le cautele necessarie per evitare danni alle parti attraversate; compresi eventuali tagli a forza ed ogni altro onere e magistero per dare il lavoro finito a regola d’arte. Eseguita su muratura di tufo per diametri da 33 a 36 mm | cm | 0.488 | 0.37% | 0.61732 | 0.37% | 15% | 0.0732 | 10% | 0.05612 | 1.5% | 0.0011 | 12.39% | 0.07649 | 18%
SAR25_PF.0012.0020.0003 | PRODOTTI FINITI | RESTAURO | Perforazioni di partizioni murarie | Perforazione di muratura di qualsiasi spessore, eseguita per consolidamento, in orizzontale o inclinata fino alla lunghezza di 1,20 cm, con l’impiego di martello a rotopercursione a secco, con l’ausilio di aria compressa per la pulitura del foro e le cautele necessarie per evitare danni alle parti attraversate; compresi eventuali tagli a forza ed ogni altro onere e magistero per dare il lavoro finito a regola d’arte. Eseguita su muratura di mattoni pieni per diametri fino a 32 mm | cm | 0.45982 | 0.39% | 0.58167 | 0.39% | 15% | 0.06897 | 10% | 0.05288 | 1.5% | 0.00103 | 13.15% | 0.07649 | 18%
SAR25_PF.0012.0020.0004 | PRODOTTI FINITI | RESTAURO | Perforazioni di partizioni murarie | Perforazione di muratura di qualsiasi spessore, eseguita per consolidamento, in orizzontale o inclinata fino alla lunghezza di 1,20 cm, con l’impiego di martello a rotopercursione a secco, con l’ausilio di aria compressa per la pulitura del foro e le cautele necessarie per evitare danni alle parti attraversate; compresi eventuali tagli a forza ed ogni altro onere e magistero per dare il lavoro finito a regola d’arte. Eseguita su muratura di mattoni pieni per diametri da 33 a 36 mm | cm | 0.49659 | 0.49% | 0.62819 | 0.49% | 15% | 0.07449 | 10% | 0.05711 | 1.5% | 0.00112 | 16.24% | 0.10199 | 18%
SAR25_PF.0012.0020.0005 | PRODOTTI FINITI | RESTAURO | Perforazioni di partizioni murarie | Perforazione di muratura di qualsiasi spessore, eseguita per consolidamento, in orizzontale o inclinata fino alla lunghezza di 1,20 cm, con l’impiego di martello a rotopercursione a secco, con l’ausilio di aria compressa per la pulitura del foro e le cautele necessarie per evitare danni alle parti attraversate; compresi eventuali tagli a forza ed ogni altro onere e magistero per dare il lavoro finito a regola d’arte. Eseguita su muratura in pietrame per diametri fino a 32 mm | cm | 0.55296 | 0.44% | 0.69949 | 0.44% | 15% | 0.08294 | 10% | 0.06359 | 1.5% | 0.00124 | 14.58% | 0.10199 | 18%
SAR25_PF.0012.0020.0006 | PRODOTTI FINITI | RESTAURO | Perforazioni di partizioni murarie | Perforazione di muratura di qualsiasi spessore, eseguita per consolidamento, in orizzontale o inclinata fino alla lunghezza di 1,20 cm, con l’impiego di martello a rotopercursione a secco, con l’ausilio di aria compressa per la pulitura del foro e le cautele necessarie per evitare danni alle parti attraversate; compresi eventuali tagli a forza ed ogni altro onere e magistero per dare il lavoro finito a regola d’arte. Eseguita su muratura in pietrame per diametri da 33 a 36 mm | cm | 0.63483 | 0.48% | 0.80306 | 0.48% | 15% | 0.09522 | 10% | 0.07301 | 1.5% | 0.00143 | 15.88% | 0.12749 | 18%
SAR25_PF.0012.0020.0007 | PRODOTTI FINITI | RESTAURO | Perforazioni di partizioni murarie | Perforazione di muratura di qualsiasi spessore, eseguita per consolidamento, in orizzontale o inclinata fino alla lunghezza di 1,20 cm, con l’impiego di martello a rotopercursione a secco, con l’ausilio di aria compressa per la pulitura del foro e le cautele necessarie per evitare danni alle parti attraversate; compresi eventuali tagli a forza ed ogni altro onere e magistero per dare il lavoro finito a regola d’arte. Eseguita su muratura in conglomerato cementizio armato per diametri fino a 32 mm | cm | 0.63483 | 0.48% | 0.80306 | 0.48% | 15% | 0.09522 | 10% | 0.07301 | 1.5% | 0.00143 | 15.88% | 0.12749 | 18%
SAR25_PF.0012.0020.0008 | PRODOTTI FINITI | RESTAURO | Perforazioni di partizioni murarie | Perforazione di muratura di qualsiasi spessore, eseguita per consolidamento, in orizzontale o inclinata fino alla lunghezza di 1,20 cm, con l’impiego di martello a rotopercursione a secco, con l’ausilio di aria compressa per la pulitura del foro e le cautele necessarie per evitare danni alle parti attraversate; compresi eventuali tagli a forza ed ogni altro onere e magistero per dare il lavoro finito a regola d’arte. Eseguita su muratura in conglomerato cementizio armato per diametri da 33 a 36 mm | cm | 0.69121 | 0.44% | 0.87438 | 0.44% | 15% | 0.10368 | 10% | 0.07949 | 1.5% | 0.00156 | 14.58% | 0.12749 | 18%
SAR25_PF.0012.0020.0009 | PRODOTTI FINITI | RESTAURO | Perforazioni di partizioni murarie | Perforazione di muratura di qualsiasi spessore, eseguita per consolidamento, in orizzontale o inclinata fino alla lunghezza di 4,20 cm, con l’impiego di sonda meccanica a rotazione (a secco o con getto d’acqua), con l’ausilio di aria compressa per la pulitura del foro e le cautele necessarie per evitare danni alle parti attraversate; compresi eventuali tagli a forza, l’inserimento di apparecchi di guida per l’asta di comando della sonda per garantire l’esatta posizione e l’andamento rettilineo del foro ed ogni altro onere e magistero per dare il lavoro finito a regola d’arte. Eseguita su muratura di tufo e per diametri da 37 a 50 mm | cm | 0.5684 | 0.37% | 0.71903 | 0.37% | 15% | 0.08526 | 10% | 0.06537 | 1.5% | 0.00128 | 12.41% | 0.08924 | 18%
SAR25_PF.0012.0020.0010 | PRODOTTI FINITI | RESTAURO | Perforazioni di partizioni murarie | Perforazione di muratura di qualsiasi spessore, eseguita per consolidamento, in orizzontale o inclinata fino alla lunghezza di 4,20 cm, con l’impiego di sonda meccanica a rotazione (a secco o con getto d’acqua), con l’ausilio di aria compressa per la pulitura del foro e le cautele necessarie per evitare danni alle parti attraversate; compresi eventuali tagli a forza, l’inserimento di apparecchi di guida per l’asta di comando della sonda per garantire l’esatta posizione e l’andamento rettilineo del foro ed ogni altro onere e magistero per dare il lavoro finito a regola d’arte. Eseguita su muratura di mattoni pieni e per diametro da 37 a 50 mm | cm | 0.60933 | 0.4% | 0.7708 | 0.4% | 15% | 0.0914 | 10% | 0.07007 | 1.5% | 0.00137 | 13.23% | 0.10199 | 18%
SAR25_PF.0012.0020.0011 | PRODOTTI FINITI | RESTAURO | Perforazioni di partizioni murarie | Perforazione di muratura di qualsiasi spessore, eseguita per consolidamento, in orizzontale o inclinata fino alla lunghezza di 4,20 cm, con l’impiego di sonda meccanica a rotazione (a secco o con getto d’acqua), con l’ausilio di aria compressa per la pulitura del foro e le cautele necessarie per evitare danni alle parti attraversate; compresi eventuali tagli a forza, l’inserimento di apparecchi di guida per l’asta di comando della sonda per garantire l’esatta posizione e l’andamento rettilineo del foro ed ogni altro onere e magistero per dare il lavoro finito a regola d’arte. Eseguita su muratura di pietrame o in c.a. e per diametro da 37 a 50 mm | cm | 0.89119 | 0.27% | 1.1274 | 0.27% | 15% | 0.13368 | 10% | 0.10249 | 1.5% | 0.00201 | 9.05% | 0.10199 | 18%
SAR25_PF.0012.0020.0012 | PRODOTTI FINITI | RESTAURO | Perforazioni di partizioni murarie | Perforazione di muratura di qualsiasi genere e spessore, eseguita per consolidamento, fino alla lunghezza di 5 m, con l’impiego di sonda meccanica a rotopercursione con getto d’acqua equipaggiata con corona perforante. Con esclusione dell’installazione dell’impianto di cantiere. Per diametro fino a mm 65 | m | 60.8685 | 0% | 76.9987 | 0% | 15% | 9.1303 | 10% | 6.9999 | 1.5% | 0.13695 |  |  | 18%
SAR25_PF.0012.0020.0013 | PRODOTTI FINITI | RESTAURO | Perforazioni di partizioni murarie | Perforazione di muratura di qualsiasi genere e spessore, eseguita per consolidamento, dalla lunghezza di 5,01 fino a 10 m, con l’impiego di sonda meccanica a rotopercursione con getto d’acqua equipaggiata con corona perforante. Con esclusione dell’installazione dell’impianto di cantiere. Per diametro fino a mm 65 | m | 69.4287 | 0% | 87.8273 | 0% | 15% | 10.4143 | 10% | 7.9843 | 1.5% | 0.15621 |  |  | 18%
SAR25_PF.0012.0020.0014 | PRODOTTI FINITI | RESTAURO | Perforazioni di partizioni murarie | Perforazione di muratura di qualsiasi genere e spessore, eseguita per consolidamento, dalla lunghezza di 10,01 fino a 15 m, con l’impiego di sonda meccanica a rotopercursione con getto d’acqua equipaggiata con corona perforante. Con esclusione dell’installazione dell’impianto di cantiere. Per diametro fino a mm 65 | m | 79.5711 | 0% | 100.6575 | 0% | 15% | 11.9357 | 10% | 9.1507 | 1.5% | 0.17904 |  |  | 18%
SAR25_PF.0012.0020.0015 | PRODOTTI FINITI | RESTAURO | Perforazioni di partizioni murarie | Perforazione di muratura di qualsiasi genere e spessore, eseguita per consolidamento, fino alla lunghezza di 5 m, con l’impiego di sonda meccanica a rotopercursione con getto d’acqua equipaggiata con corona perforante. Con esclusione dell’installazione dell’impianto di cantiere. Per diametro da 66 fino a 89 mm | m | 66.1328 | 0% | 83.658 | 0% | 15% | 9.9199 | 10% | 7.6053 | 1.5% | 0.1488 |  |  | 18%
SAR25_PF.0012.0020.0016 | PRODOTTI FINITI | RESTAURO | Perforazioni di partizioni murarie | Perforazione di muratura di qualsiasi genere e spessore, eseguita per consolidamento, dalla lunghezza di 5,01 fino a 10 m, con l’impiego di sonda meccanica a rotopercursione con getto d’acqua equipaggiata con corona perforante. Con esclusione dell’installazione dell’impianto di cantiere. Per diametro da 66 fino a 89 mm | m | 76.647 | 0% | 96.9585 | 0% | 15% | 11.497 | 10% | 8.8144 | 1.5% | 0.17246 |  |  | 18%
SAR25_PF.0012.0020.0017 | PRODOTTI FINITI | RESTAURO | Perforazioni di partizioni murarie | Perforazione di muratura di qualsiasi genere e spessore, eseguita per consolidamento, dalla lunghezza di 10,01 fino a 15 m, con l’impiego di sonda meccanica a rotopercursione con getto d’acqua equipaggiata con corona perforante. Con esclusione dell’installazione dell’impianto di cantiere. Per diametro da 66 fino a 89 mm | m | 86.3388 | 0% | 109.2185 | 0% | 15% | 12.9508 | 10% | 9.929 | 1.5% | 0.19426 |  |  | 18%
SAR25_PF.0012.0020.0018 | PRODOTTI FINITI | RESTAURO | Perforazioni di partizioni murarie | Perforazione di muratura di qualsiasi genere e spessore, eseguita per consolidamento, dalla lunghezza di 15,01 fino a 20 m, con l’impiego di sonda meccanica a rotopercursione con getto d’acqua equipaggiata con corona perforante. Con esclusione dell’installazione dell’impianto di cantiere. Per diametro da 66 fino a 89 mm | m | 99.3952 | 0% | 125.735 | 0% | 15% | 14.9093 | 10% | 11.4305 | 1.5% | 0.22364 |  |  | 18%
SAR25_PF.0012.0020.0019 | PRODOTTI FINITI | RESTAURO | Perforazioni di partizioni murarie | Perforazione di muratura di qualsiasi genere e spessore, eseguita per consolidamento, dalla lunghezza di 20,01 fino a 25 m, con l’impiego di sonda meccanica a rotopercursione con getto d’acqua equipaggiata con corona perforante. Con esclusione dell’installazione dell’impianto di cantiere. Per diametro da 66 fino a 89 mm | m | 113.5591 | 0% | 143.6523 | 0% | 15% | 17.0339 | 10% | 13.0593 | 1.5% | 0.25551 |  |  | 18%
SAR25_PF.0012.0020.0020 | PRODOTTI FINITI | RESTAURO | Perforazioni di partizioni murarie | Perforazione di muratura di qualsiasi genere e spessore, eseguita per consolidamento, dalla lunghezza di 25,01 fino a 30 m, con l’impiego di sonda meccanica a rotopercursione con getto d’acqua equipaggiata con corona perforante. Con esclusione dell’installazione dell’impianto di cantiere. Per diametro da 66 fino a 89 mm | m | 131.9101 | 0% | 166.8663 | 0% | 15% | 19.7865 | 10% | 15.1697 | 1.5% | 0.2968 |  |  | 18%
SAR25_PF.0012.0020.0021 | PRODOTTI FINITI | RESTAURO | Perforazioni di partizioni murarie | Perforazione di muratura di qualsiasi genere e spessore, eseguita per consolidamento, fino alla lunghezza di 5 m, con l’impiego di sonda meccanica a rotopercursione con getto d’acqua equipaggiata con corona perforante. Con esclusione dell’installazione dell’impianto di cantiere. Per diametro da 90 fino a 109 mm | m | 74.2685 | 0% | 93.9497 | 0% | 15% | 11.1403 | 10% | 8.5409 | 1.5% | 0.1671 |  |  | 18%
SAR25_PF.0012.0020.0022 | PRODOTTI FINITI | RESTAURO | Perforazioni di partizioni murarie | Perforazione di muratura di qualsiasi genere e spessore, eseguita per consolidamento, dalla lunghezza di 5,01 fino a 10 m, con l’impiego di sonda meccanica a rotopercursione con getto d’acqua equipaggiata con corona perforante. Con esclusione dell’installazione dell’impianto di cantiere. Per diametro da 90 fino a 109 mm | m | 85.1641 | 0% | 107.7326 | 0% | 15% | 12.7746 | 10% | 9.7939 | 1.5% | 0.19162 |  |  | 18%
SAR25_PF.0012.0020.0023 | PRODOTTI FINITI | RESTAURO | Perforazioni di partizioni murarie | Perforazione di muratura di qualsiasi genere e spessore, eseguita per consolidamento, dalla lunghezza di 10,01 fino a 15 m, con l’impiego di sonda meccanica a rotopercursione con getto d’acqua equipaggiata con corona perforante. Con esclusione dell’installazione dell’impianto di cantiere. Per diametro da 90 fino a 109 mm | m | 97.4885 | 0% | 123.323 | 0% | 15% | 14.6233 | 10% | 11.2112 | 1.5% | 0.21935 |  |  | 18%
SAR25_PF.0012.0020.0024 | PRODOTTI FINITI | RESTAURO | Perforazioni di partizioni murarie | Perforazione di muratura di qualsiasi genere e spessore, eseguita per consolidamento, dalla lunghezza di 15,01 fino a 20 m, con l’impiego di sonda meccanica a rotopercursione con getto d’acqua equipaggiata con corona perforante. Con esclusione dell’installazione dell’impianto di cantiere. Per diametro da 90 fino a 109 mm | m | 112.288 | 0% | 142.0443 | 0% | 15% | 16.8432 | 10% | 12.9131 | 1.5% | 0.25265 |  |  | 18%
SAR25_PF.0012.0020.0025 | PRODOTTI FINITI | RESTAURO | Perforazioni di partizioni murarie | Perforazione di muratura di qualsiasi genere e spessore, eseguita per consolidamento, dalla lunghezza di 20,01 fino a 25 m, con l’impiego di sonda meccanica a rotopercursione con getto d’acqua equipaggiata con corona perforante. Con esclusione dell’installazione dell’impianto di cantiere. Per diametro da 90 fino a 109 mm | m | 130.639 | 0% | 165.2583 | 0% | 15% | 19.5958 | 10% | 15.0235 | 1.5% | 0.29394 |  |  | 18%
SAR25_PF.0012.0020.0026 | PRODOTTI FINITI | RESTAURO | Perforazioni di partizioni murarie | Perforazione di muratura di qualsiasi genere e spessore, eseguita per consolidamento, dalla lunghezza di 25,01 fino a 30 m, con l’impiego di sonda meccanica a rotopercursione con getto d’acqua equipaggiata con corona perforante. Con esclusione dell’installazione dell’impianto di cantiere. Per diametro da 90 fino a 109 mm | m | 153.1023 | 0% | 193.6744 | 0% | 15% | 22.9654 | 10% | 17.6068 | 1.5% | 0.34448 |  |  | 18%
SAR25_PF.0012.0021.0001 | PRODOTTI FINITI | RESTAURO | Opere di ripristino su intonaci | Rete metallica zincata portaintonaco del tipo filata o stampata, ancorata con fissaggio meccanico, compreso i tagli lo sfrido gli oneri di sovrapposizione e quant’altro occorre per dare l’opera finita a perfetta regola d’arte | m² | 3.8163 | 0.09% | 4.8276 | 0.09% | 15% | 0.57244 | 10% | 0.43887 | 1.5% | 0.00859 | 2.96% | 0.14302 | 18%
SAR25_PF.0012.0021.0002 | PRODOTTI FINITI | RESTAURO | Opere di ripristino su intonaci | Rete stampata in materiale sintetico per armatura intonaci, fonita e posta in opera, compreso i tagli lo sfrido gli oneri di sovrapposizione, la chiodatura al supporto murario sottostante e quant’altro occorre per dare l’opera finita a perfetta regola d’arte | m² | 6.1552 | 1.14% | 7.7863 | 1.14% | 15% | 0.92328 | 10% | 0.70785 | 1.5% | 0.01385 | 1.84% | 0.14325 | 18%
SAR25_PF.0012.0021.0003 | PRODOTTI FINITI | RESTAURO | Opere di ripristino su intonaci | Deumidificazione da umidità ascendente su murature portanti eseguita mediante foratura di muratura con fori del diametro di 20-30 mm eseguiti a distanza di 10 cm in senso orizzontale e impregnazione fino a saturazione di dette murature mediante l’applicazione a mezzo pressione o caduta di resine silaniche diluibili con acqua, compresa la sigillatura dei fori ed ogni altro onere e magistero per dare l’opera finita a regola d’arte. Le perforazioni, salvo diversa prescrizione, saranno praticate ad altezza di 15-20 cm rispetto alla quota del piano di calpestio più alto; inoltre dovranno essere effettuate per una profondità pari alla profondità totale della muratura meno 20 cm in modo da evitare che il prodotto idrofobizzante si disperda all’esterno. Tutti i prodotti impiegati dovranno avere caratteristiche ecologiche e di rispetto ambientale. Con misurazione da effettuarsi sulla sezione della muratura | cm/m | 3.202 | 0.97% | 4.0505 | 0.97% | 15% | 0.48029 | 10% | 0.36822 | 1.5% | 0.0072 | 31.38% | 1.271 | 18%
SAR25_PF.0012.0021.0004 | PRODOTTI FINITI | RESTAURO | Opere di ripristino su intonaci | Deumidificazione da umidità ascendente su murature portanti mediante esecuzione di fori del diametro di 8-10 mm a distanza di circa 10-12 cm in senso orizzontale con profondità di 2/3 della muratura ed iniezione a pressione da 3 a 6 atm., mediante iniettori provvisti di valvole di non ritorno, di idrofobizzante a base di monomeri silanici diluibili con acqua esenti da solventi a basso peso specifico fino a saturazione, da misurarsi a centimetro di spessore della muratura per metro lineare di lunghezza. | cm/m | 3.7529 | 0.99% | 4.7475 | 0.99% | 15% | 0.56294 | 10% | 0.43159 | 1.5% | 0.00844 | 32.15% | 1.5263 | 18%
SAR25_PF.0012.0021.0005 | PRODOTTI FINITI | RESTAURO | Opere di ripristino su intonaci | Deumidificazione da umidità ascendente su murature portanti mediante esecuzione di fori del diametro di circa 18 mm a distanza di circa 10-12 cm in senso orizzontale con profondità di 2/3 della muratura ed iniezione a pressione da 3 a 6 atm., mediante iniettori provvisti di valvole di non ritorno, di idrofobizzante a base di monomeri silanici diluibili con acqua esenti da solventi a basso peso specifico fino a saturazione, da misurarsi a centimetro di spessore della muratura per metro lineare di lunghezza. | cm/m | 4.0744 | 0.8% | 5.1541 | 0.8% | 15% | 0.61116 | 10% | 0.46856 | 1.5% | 0.00917 | 26.37% | 1.3589 | 18%
SAR25_PF.0012.0021.0006 | PRODOTTI FINITI | RESTAURO | Opere di ripristino su intonaci | Risanamento di pareti umide entro o fuori terra mediante l’impiego di cemento speciale a penetrazione osmotica, costituito da cemento normalizzato, sabbia di quarzo di opportuna granulometria e concentrato chimico, preconfezionato e pronto all’uso. Da applicarsi a consistenza di boiacca mediante l’uso di pennello e/o spazzoloni, in strati millimetrici, su fondo preventivamente bagnato a rifiuto con acqua, previa asportazione di zone incoerenti, ferri passanti, riprese di getto da pagarsi a parte. All’interno, con prevalenti caratteristiche antiumide, resistente alla controspinta fino a 9 atm., su supporti in calcestruzzo o intonaci cementizi, con dosaggio di 1,5 kg a m2 di prodotto | m² | 21.5098 | 1.33% | 27.2099 | 1.33% | 15% | 3.2265 | 10% | 2.4736 | 1.5% | 0.0484 | 34.47% | 9.3784 | 18%
SAR25_PF.0012.0021.0007 | PRODOTTI FINITI | RESTAURO | Opere di ripristino su intonaci | Risanamento di pareti umide all’interno e all’esterno mediante l’impiego di cemento con caratteristiche antiumide su supporti in calcestruzzo o intonaci cementizi da interrare: con impiego di cemento speciale in grado di resistere al rinterro con dosaggio di 2 kg a m2 | m² | 23.0548 | 1.06% | 29.1643 | 1.06% | 15% | 3.4582 | 10% | 2.6513 | 1.5% | 0.05187 | 23.59% | 6.8795 | 18%
SAR25_PF.0012.0021.0008 | PRODOTTI FINITI | RESTAURO | Opere di ripristino su intonaci | Risanamento di pareti umide entro o fuori terra mediante l’impiego di cemento speciale a penetrazione osmotica, costituito da cemento normalizzato, sabbia di quarzo di opportuna granulometria e concentrato chimico, preconfezionato e pronto all’uso. Da applicarsi a consistenza di boiacca mediante l’uso di pennello e/o spazzoloni, in strati millimetrici, su fondo preventivamente bagnato a rifiuto con acqua, previa asportazione di zone incoerenti, ferri passanti, riprese di getto da pagarsi a parte. All’interno, con prevalenti caratteristiche antiumide, resistente alla controspinta fino a 9 atm., su supporti in calcestruzzo o intonaci cementizi, con dosaggio di 3,5 kg a m2 di prodotto | m² | 38.7372 | 1% | 49.0025 | 1% | 15% | 5.8106 | 10% | 4.4548 | 1.5% | 0.08716 | 21.29% | 10.4304 | 18%
SAR25_PF.0012.0021.0009 | PRODOTTI FINITI | RESTAURO | Opere di ripristino su intonaci | Risanamento di pareti umide all’interno e all’esterno mediante l’impiego di cemento con caratteristiche antiumide su supporti in calcestruzzo o intonaci cementizi da interrare: con impiego di cemento speciale in grado di resistere al rinterro con dosaggio di 4 kg a m2 | m² | 40.5896 | 0.87% | 51.3459 | 0.87% | 15% | 6.0884 | 10% | 4.6678 | 1.5% | 0.09133 | 16.05% | 8.2391 | 18%
SAR25_PF.0012.0021.0010 | PRODOTTI FINITI | RESTAURO | Opere di ripristino su intonaci | Trattamento preventivo resistente ai sali per intonaci deumidifcanti macroporosi, realizzato con malta premiscelata esente da cemento, a base di leganti idraulici speciali a reattività pozzolanica, sabbie naturali, additivi e fibre sintetiche, spessore 5 mm | m² | 23.7139 | 1.53% | 29.9981 | 1.53% | 15% | 3.5571 | 10% | 2.7271 | 1.5% | 0.05336 | 45.86% | 13.7569 | 18%
SAR25_PF.0012.0021.0011 | PRODOTTI FINITI | RESTAURO | Opere di ripristino su intonaci | Trattamento decapante antisale della muratura per l’eliminazione dei sali cristallizzati nei pori e nei capillari della muratura. Il prodotto costituito da una soluzione satura di acido solfammico (tamponato) e specifici scioglitori di sali diluiti in acqua demineralizzata. Applicato a pennello o a spruzzo con macchina atomizzatrice in ragione di 350 gr/m2 a mano, lasciato agire per non più di due ore e successivamente rimosso mediante abbondante risciacquo con acqua demineralizzata. | m² | 8.9337 | 1.46% | 11.3012 | 1.46% | 15% | 1.3401 | 10% | 1.0274 | 1.5% | 0.0201 | 47.76% | 5.3978 | 18%
SAR25_PF.0012.0021.0012 | PRODOTTI FINITI | RESTAURO | Opere di ripristino su intonaci | Trattamento consolidante antisale della muratura. La muratura ancora umida del precedente trattamento decapante dovrà essere trattata con prodotto consolidante antisale a base di una miscela di silicati minerali modificati diluiti in soluzione idroalcolica atta ad ottenere una penetrazione ottimale all’interno della muratura. Applicato a pennello o a spruzzo con macchina atomizzatrice in ragione di 400 gr/m2 di prodotto puro a mano, lasciato asciugare per almeno tre giorni e successivamente controllare il grado di consolidamento raggiunto raschiando la superficie trattata con un chiodo. | m² | 10.8335 | 1.32% | 13.7044 | 1.32% | 15% | 1.625 | 10% | 1.2459 | 1.5% | 0.02438 | 43.33% | 5.9375 | 18%
SAR25_PF.0012.0021.0013 | PRODOTTI FINITI | RESTAURO | Opere di ripristino su intonaci | Intonaco deumidificante macroporoso traspirante realizzato con malta a base di calce idraulica, silici reattive, priva di cemento e resistente ai solfati, per superfici in pietra o mattoni con resistenza a compressione di 8-10 MPa (28 gg) previa eventuale idropulizia della facciata e trattamento preventivo, da valutare a parte, spessore 20 mm | m² | 40.543 | 1.19% | 51.2868 | 1.19% | 15% | 6.0814 | 10% | 4.6624 | 1.5% | 0.09122 | 33.7% | 17.2857 | 18%
SAR25_PF.0012.0021.0014 | PRODOTTI FINITI | RESTAURO | Opere di ripristino su intonaci | Revisione completa di intonaci con fenomeni di degrado diffuso riguardanti fino al 30% dell’intera superficie, comprendente l’ispezione, la spicconatura delle zone pericolanti, con lo sgombero dei materiali di risulta, la ripresa di queste zone con formazione di intonaco ed interposta rete stampata in materiale sintetico, la preparazione delle superfici con semplice raschiatura, rasatura e carteggiatura dell’intera superficie; compreso ogni onere e magistero per ripresa dell’intonaco da misurarsi "vuoto per pieno" sulla superficie complessiva fatta eccezione per le aperture di superficie superiore a 4 m2 | m² | 30.6471 | 1.23% | 38.7685 | 1.23% | 15% | 4.5971 | 10% | 3.5244 | 1.5% | 0.06896 | 30.21% | 11.7101 | 18%
SAR25_PF.0012.0021.0015 | PRODOTTI FINITI | RESTAURO | Opere di ripristino su intonaci | Consolidamento di tratti di intonaco e di elementi architettonici a stucco distaccati dal loro supporto murario mediante esecuzione di fori del diametro pari a 8 - 10 mm e della lunghezza massima di 15 cm, posa in opera ove necessario di spirali di metalli non ferrosi ed iniezione di miscela fluida composta da calce idraulica, pozzolana ventilata, acqua, resina acrilica in emulsione, gluconato di sodio al 30%. Stima effettuata per ogni foro di iniezione | cad. | 10.7729 | 1.02% | 13.6278 | 1.02% | 15% | 1.6159 | 10% | 1.2389 | 1.5% | 0.02424 | 30.11% | 4.1036 | 18%
SAR25_PF.0012.0021.0016 | PRODOTTI FINITI | RESTAURO | Opere di ripristino su intonaci | Sbruffatura eseguita, su murature spicconate, con malta fluida di calce o di cemento, addizionata con antiritiro per migliorare l’aderenza dell’intonaco e rinforzare in superficie le murature con uno strato protettivo; dato in opera su superfici piane o curve di laterizio o calcestruzzo, fino a m 4.00 di altezza dal sottostante piano di appoggio delle pareti. Su superfici verticali od orizzontali interne | m² | 5.6035 | 1.13% | 7.0885 | 1.13% | 15% | 0.84053 | 10% | 0.64441 | 1.5% | 0.01261 | 19.83% | 1.4057 | 18%
SAR25_PF.0012.0021.0017 | PRODOTTI FINITI | RESTAURO | Opere di ripristino su intonaci | Sbruffatura eseguita con malta fluida di calce o di cemento, addizionata con antiritiro per migliorare l’aderenza dell’intonaco da fare e rinforzare in superficie le murature con uno strato protettivo, dato in opera su superfici piane o curve di laterizio o calcestruzzo, fino a m 4.00 di altezza dal sottostante piano di appoggio delle pareti. Su superfici verticali od orizzontali esterne | m² | 6.5546 | 1.11% | 8.2916 | 1.11% | 15% | 0.98319 | 10% | 0.75378 | 1.5% | 0.01475 | 19.05% | 1.5798 | 18%
SAR25_PF.0012.0021.0018 | PRODOTTI FINITI | RESTAURO | Opere di ripristino su intonaci | Rinzaffo di muratura, costituito da uno strato di malta dello spessore variabile da 1.0 a 1.5 cm, applicato su superfici piane o curve in muratura di pietrame, per stuccare le connessure e regolarizzare le superfici da intonacare, dato in opera fino a m 4.00 di altezza dal sottostante piano di appoggio delle pareti. Con malta di calce idrata, composta da kg 400 di calce per m³ 1.00 di sabbia. Su pareti verticali interne | m² | 16.8863 | 1.38% | 21.3612 | 1.38% | 15% | 2.533 | 10% | 1.9419 | 1.5% | 0.03799 | 41.01% | 8.7594 | 18%
SAR25_PF.0012.0021.0019 | PRODOTTI FINITI | RESTAURO | Opere di ripristino su intonaci | Rinzaffo di muratura, costituito da uno strato di malta dello spessore variabile da 1.0 a 1.5 cm, applicato su superfici piane o curve in muratura di pietrame, per stuccare le connessure e regolarizzare le superfici da intonacare, dato in opera fino a m 4.00 di altezza dal sottostante piano di appoggio delle pareti. Con malta di calce idrata, composta da kg 400 di calce per m³ 1.00 di sabbia. Su pareti verticali esterne | m² | 18.9203 | 1.45% | 23.9341 | 1.45% | 15% | 2.838 | 10% | 2.1758 | 1.5% | 0.04257 | 42.92% | 10.2727 | 18%
SAR25_PF.0012.0021.0020 | PRODOTTI FINITI | RESTAURO | Opere di ripristino su intonaci | Strollatura di muratura, costituita da uno strato di malta di spessore variabile, applicato su superfici piane o curve in muratura di pietrame, per migliorare l’aderenza del successivo strato di intonaco e rinforzare in superficie le murature con uno strato protettivo, dato in opera fino a m 4.00 di altezza dal sottostante piano di appoggio delle pareti. Con malta di calce idrata, composta da kg 400 di calce per m³ 1.00 di sabbia. Su pareti verticali interne | m² | 4.5124 | 1.83% | 5.7081 | 1.83% | 15% | 0.67686 | 10% | 0.51892 | 1.5% | 0.01015 | 49.54% | 2.8279 | 18%
SAR25_PF.0012.0021.0021 | PRODOTTI FINITI | RESTAURO | Opere di ripristino su intonaci | Strollatura di muratura, costituita da uno strato di malta di spessore variabile, applicato su superfici piane o curve in muratura di pietrame, per migliorare l’aderenza del successivo strato di intonaco e rinforzare in superficie le murature con uno strato protettivo, dato in opera fino a m 4.00 di altezza dal sottostante piano di appoggio delle pareti. Con malta di calce idrata, composta da kg 400 di calce per m³ 1.00 di sabbia. Su pareti verticali esterne | m² | 5.0196 | 1.76% | 6.3497 | 1.76% | 15% | 0.75293 | 10% | 0.57725 | 1.5% | 0.01129 | 46.56% | 2.9564 | 18%
SAR25_PF.0012.0021.0022 | PRODOTTI FINITI | RESTAURO | Opere di ripristino su intonaci | Rincocciatura di pareti verticali interne ed esterne, per rettificare e regolarizzare le superfici da intonacare, eseguita mediante rinzaffo con malta di calce idrata a più strati, per uno spessore medio di 3 cm, e scaglie di laterizio e di pietre, dato in opera fino a m 4.00 di altezza dal sottostante piano di appoggio delle pareti, compresi chiodi e filo di ferro ricotto, ove occorrente. Applicato su superfici piane o curve in muratura di pietrame, anche per l’esecuzione a piccole zone. Con malta di calce idrata, composta da kg 400 di calce per m³ 1.00 di sabbia | m² | 24.7959 | 1.98% | 31.3668 | 1.98% | 15% | 3.7194 | 10% | 2.8515 | 1.5% | 0.05579 | 57.89% | 18.1578 | 18%
SAR25_PF.0012.0021.0023 | PRODOTTI FINITI | RESTAURO | Opere di ripristino su intonaci | Rincocciatura di pareti verticali interne ed esterne, per rettificare e regolarizzare le superfici da intonacare, eseguita mediante rinzaffo con malta bastarda a più strati, per uno spessore medio di 3 cm, e scaglie di laterizio e di pietre, dato in opera fino a m 4.00 di altezza dal sottostante piano di appoggio delle pareti, compresi chiodi e filo di ferro ricotto, ove occorrente. Applicato su superfici piane o curve in muratura di pietrame, anche per l’esecuzione a piccole zone. Con malta bastarda composta da kg 200 di cemento tipo R 32.5, kg 200 di calce idrata e m³ 1.00 di sabbia | m² | 21.8475 | 2.01% | 27.6371 | 2.01% | 15% | 3.2771 | 10% | 2.5125 | 1.5% | 0.04916 | 58.95% | 16.2923 | 18%
SAR25_PF.0012.0021.0024 | PRODOTTI FINITI | RESTAURO | Opere di ripristino su intonaci | Rincocciatura di pareti verticali interne ed esterne, per rettificare e regolarizzare le superfici da intonacare, eseguita mediante rinzaffo con malta di calce idraulica a più strati, per uno spessore medio di 3 cm, e scaglie di laterizio e di pietre, dato in opera fino a m 4.00 di altezza dal sottostante piano di appoggio delle pareti, compreso il ponteggio e il tiro in alto, chiodi e filo di ferro ricotto, ove occorrente. Applicato su superfici piane o curve in muratura di pietrame, anche per l’esecuzione a piccole zone. Con malta idraulica (tipo plastocem), composta da kg 400 di calce idraulica e m³ 1.00 di sabbia | m² | 25.4472 | 1.98% | 32.1907 | 1.98% | 15% | 3.8171 | 10% | 2.9264 | 1.5% | 0.05726 | 57.05% | 18.3664 | 18%
SAR25_PF.0012.0021.0025 | PRODOTTI FINITI | RESTAURO | Opere di ripristino su intonaci | Rincocciatura di pareti verticali interne ed esterne, per rettificare e regolarizzare le superfici da intonacare, eseguita mediante rinzaffo con malta cementizia a più strati, per uno spessore medio di 3 cm, e scaglie di laterizio e di pietre, dato in opera fino a m 4.00 di altezza dal sottostante piano di appoggio delle pareti, compreso il ponteggio e il tiro in alto, chiodi e filo di ferro ricotto, ove occorrente. Applicato su superfici piane o curve in muratura di pietrame, anche per l’esecuzione a piccole zone. Con malta cementizia dosata a kg 400 di cemento tipo R 32.5 per m³ 1.00 di sabbia | m² | 22.0356 | 1.84% | 27.875 | 1.84% | 15% | 3.3053 | 10% | 2.5341 | 1.5% | 0.04958 | 53.14% | 14.8115 | 18%
SAR25_PF.0012.0021.0026 | PRODOTTI FINITI | RESTAURO | Opere di ripristino su intonaci | Rasatura, eseguita con rasante bianco, a base di gesso modificato con leganti idraulici, cariche inorganiche ed additivi chimici, applicato a mano, con cazzuola americana, su superfici interne intonacate a vista ruvida o su intonaci eseguiti con malte premiscelate a base gesso o cemento, già predisposte. Dato in opera su superfici piane o curve, fino a m 4.00 di altezza dal sottostante piano di appoggio delle pareti. Eseguita su superfici interne verticali o orizzontali, spessore finito sino a 3 mm | m² | 10.6349 | 0.6% | 13.4531 | 0.6% | 15% | 1.5952 | 10% | 1.223 | 1.5% | 0.02393 | 11.88% | 1.5988 | 18%
SAR25_PF.0012.0021.0027 | PRODOTTI FINITI | RESTAURO | Opere di ripristino su intonaci | Rasatura eseguita con rasante bianco, a base di gesso modificato con leganti idraulici, cariche inorganiche ed additivi chimici, applicato a mano, con cazzuola americana, su superfici interne intonacate a vista ruvida o su intonaci eseguiti con malte premiscelate a base gesso o cemento, già predisposte. Dato in opera su superfici piane o curve, fino a m 4.00 di altezza dal sottostante piano di appoggio delle pareti. Eseguita su superfici esterne verticali o orizzontali, spessore finito sino a 3 mm | m² | 12.0754 | 0.82% | 15.2754 | 0.82% | 15% | 1.8113 | 10% | 1.3887 | 1.5% | 0.02717 | 19.87% | 3.0346 | 18%
SAR25_PF.0012.0021.0028 | PRODOTTI FINITI | RESTAURO | Opere di ripristino su intonaci | Rasatura di superfici in calcestruzzo e di parti ricostruite con malte speciali, effettuata con malta cementizia monocomponente a base di cementi speciali, inerti fini selezionati, resine sintetiche e microsilicati applicata a spatola con finitura a fratazzo di spugna dello spessore finito non inferiore a 3 mm, dato in opera su superfici piane o curve, fino a m 4.00 di altezza dal sottostante piano di appoggio delle pareti. Su superfici esterne verticali od orizzontali | m² | 13.5669 | 1.3% | 17.1622 | 1.3% | 15% | 2.035 | 10% | 1.5602 | 1.5% | 0.03053 | 38.87% | 6.6715 | 18%
SAR25_PF.0012.0022.0001 | PRODOTTI FINITI | RESTAURO | Opere di ferro | Ferro lavorato per catene, cerchiature e simili, di qualsiasi proflatura e sezione incluso le chiavi o piastre di ancoraggio, i pezzi speciali, tagli a misura e sfridi, saldature, mano di antiruggine, murature di ancoraggio. Sono compresi, inoltre, gli oneri per la protezione dell’ambiente circostante, le sigillature dei fori stessi, lallettamento delle piastre con idonea malta e tutto quanto altro per dare il lavoro finito a regola d’arte ad esclusione degli oneri per il taglio delle murature per la sede degli elementi in oggetto, da computarsi a parte. | kg | 6.9053 | 1.24% | 8.7352 | 1.24% | 15% | 1.0358 | 10% | 0.79411 | 1.5% | 0.01554 | 40.03% | 3.4966 | 18%
SAR25_PF.0012.0022.0002 | PRODOTTI FINITI | RESTAURO | Opere di ferro | Fornitura e posa in opera di profilati in acciaio per travi e pilastri, laminati a caldo della serie IPE, HEA, HEB, HEM, od ottenuti per composizione saldata di piatti completi di piastre di attacco, inclusi i tagli a misura, gli sfridi, la bullonatura o saldatura dei profilati, le forature, le flange e mano di antiruggine nonché tutti gli oneri derivanti dai controlli e dalle certificazioni di legge; in acciaio S235B | kg | 5.2748 | 1.28% | 6.6727 | 1.28% | 15% | 0.79123 | 10% | 0.60661 | 1.5% | 0.01187 | 42.09% | 2.8086 | 18%
SAR25_PF.0012.0022.0003 | PRODOTTI FINITI | RESTAURO | Opere di ferro | Fornitura e posa in opera di profilati in ferro lavorato di qualsasi forma e sezione per rinforzo degli elementi deboli della struttura (spigoli,bordi, fasciature, ecc.) incluso pezzi speciali, piastre, tiranti, tagli a misura, sfridi, bullonatura o saldatura dei profilati e mano di antiruggine nonché tutti gli oneri derivanti dai controlli e dalle certificazioni di legge | kg | 9.3878 | 1.7% | 11.8755 | 1.7% | 15% | 1.4082 | 10% | 1.0796 | 1.5% | 0.02112 | 55.47% | 6.587 | 18%
SAR25_PF.0012.0022.0004 | PRODOTTI FINITI | RESTAURO | Opere di ferro | Fornitura e posa in opera di profilati in ferro lavorato per creazione di piastre di collegamento tra le teste delle travi di ferro e la piccola orditura in legno (travetti) compresi tagli a misura e sfridi, saldature, imbullonature e mano di antiruggine nonché tutti gli oneri derivanti dai controlli e dalle certificazioni di legge | kg | 10.1596 | 1.75% | 12.852 | 1.75% | 15% | 1.5239 | 10% | 1.1684 | 1.5% | 0.02286 | 57.26% | 7.3589 | 18%
SAR25_PF.0012.0022.0005 | PRODOTTI FINITI | RESTAURO | Opere di ferro | Acciaio in barre tonde ad aderenza migliorata del tipo B450C, lavorato e tagliato a misura, sagomato e posto in opera a regola d’arte, compreso ogni sfrido, legature ed eventuale saldatura se richiesta nonché tutti gli oneri derivanti dai controlli e dalle certificazioni di legge; per l’esecuzione di interventi specifici di ristrutturazione di piccola entità. Con impiego di barre con diametro 6 mm | kg | 3.1315 | 0.53% | 3.9614 | 0.53% | 15% | 0.46973 | 10% | 0.36012 | 1.5% | 0.00705 | 17.28% | 0.68449 | 18%
SAR25_PF.0012.0022.0006 | PRODOTTI FINITI | RESTAURO | Opere di ferro | Acciaio in barre tonde ad aderenza migliorata del tipo B450C, lavorato e tagliato a misura, sagomato e posto in opera a regola d’arte, compreso ogni sfrido, legature ed eventuale saldatura se richiesta nonché tutti gli oneri derivanti dai controlli e dalle certificazioni di legge; per l’esecuzione di interventi specifici di ristrutturazione di piccola entità. Con impiego di barre con diametro 8 mm | kg | 3.0907 | 0.53% | 3.9097 | 0.53% | 15% | 0.46361 | 10% | 0.35543 | 1.5% | 0.00695 | 17.23% | 0.67378 | 18%
SAR25_PF.0012.0022.0007 | PRODOTTI FINITI | RESTAURO | Opere di ferro | Acciaio in barre tonde ad aderenza migliorata del tipo B450C, lavorato e tagliato a misura, sagomato e posto in opera a regola d’arte, compreso ogni sfrido, legature ed eventuale saldatura se richiesta nonché tutti gli oneri derivanti dai controlli e dalle certificazioni di legge; per l’esecuzione di interventi specifici di ristrutturazione di piccola entità. Con impiego di barre con diametro da 10 a 14 mm | kg | 2.8916 | 0.5% | 3.6579 | 0.5% | 15% | 0.43374 | 10% | 0.33254 | 1.5% | 0.00651 | 16.22% | 0.59337 | 18%
SAR25_PF.0012.0022.0008 | PRODOTTI FINITI | RESTAURO | Opere di ferro | Acciaio in barre tonde ad aderenza migliorata del tipo B450C, lavorato e tagliato a misura, sagomato e posto in opera a regola d’arte, compreso ogni sfrido, legature ed eventuale saldatura se richiesta nonché tutti gli oneri derivanti dai controlli e dalle certificazioni di legge; per l’esecuzione di interventi specifici di ristrutturazione di piccola entità. Con impiego di barre con diametro 16 mm | kg | 2.369 | 0.45% | 2.9968 | 0.45% | 15% | 0.35535 | 10% | 0.27244 | 1.5% | 0.00533 | 14.66% | 0.43932 | 18%
SAR25_PF.0012.0022.0009 | PRODOTTI FINITI | RESTAURO | Opere di ferro | Connessione delle barre di acciaio alle strutture murarie mediante iniezioni di malta cementizia espansiva premiscelata, valutata a kg di malta utilizzata per l’operazione. Previa esecuzione dei fori nella muratura e posizionamento della barra metallica, queste ultime lavorazioni da computarsi a parte. | kg | 3.5042 | 0.23% | 4.4328 | 0.23% | 15% | 0.52562 | 10% | 0.40298 | 1.5% | 0.00788 | 1.45% | 0.06418 | 18%
SAR25_PF.0012.0022.0010 | PRODOTTI FINITI | RESTAURO | Opere di ferro | Fornitura in opera di tiranti in acciaio armonico per cavi scorrevoli, in fili, trecce o trefoli protetti in guaina entro perfori in muratura. Compreso: i tagli, gli sfridi, il tiro con idonea attrezzatura con la sola esclusione delle testate di ancoraggio, dei ponteggi e ponti di servizio Trefolo 12,5 mm (0.5") con guaina per lunghezze fino a m 10 | m | 23.9511 | 1.88% | 30.2981 | 1.88% | 15% | 3.5927 | 10% | 2.7544 | 1.5% | 0.05389 | 60.42% | 18.3054 | 18%
SAR25_PF.0012.0022.0011 | PRODOTTI FINITI | RESTAURO | Opere di ferro | Fornitura in opera di tiranti in acciaio armonico per cavi scorrevoli, in fili, trecce o trefoli protetti in guaina entro perfori in muratura. Compreso: i tagli, gli sfridi, il tiro con idonea attrezzatura con la sola esclusione delle testate di ancoraggio, dei ponteggi e ponti di servizio Trefolo 12,5 mm (0.5") con guaina per lunghezze da m 10,1 a m 20 | m | 22.9059 | 1.91% | 28.976 | 1.91% | 15% | 3.4359 | 10% | 2.6342 | 1.5% | 0.05154 | 61.22% | 17.7388 | 18%
SAR25_PF.0012.0022.0012 | PRODOTTI FINITI | RESTAURO | Opere di ferro | Fornitura in opera di tiranti in acciaio armonico per cavi scorrevoli, in fili, trecce o trefoli protetti in guaina entro perfori in muratura. Compreso: i tagli, gli sfridi, il tiro con idonea attrezzatura con la sola esclusione delle testate di ancoraggio, dei ponteggi e ponti di servizio Trefolo 12,5 mm (0.5") con guaina per lunghezze da m 20,1 a m 30 | m | 21.1779 | 1.9% | 26.7901 | 1.9% | 15% | 3.1767 | 10% | 2.4355 | 1.5% | 0.04765 | 60.96% | 16.3299 | 18%
SAR25_PF.0012.0022.0013 | PRODOTTI FINITI | RESTAURO | Opere di ferro | Fornitura in opera di tiranti in acciaio armonico per cavi scorrevoli, in fili, trecce o trefoli protetti in guaina entro perfori in muratura. Compreso: i tagli, gli sfridi, il tiro con idonea attrezzatura con la sola esclusione delle testate di ancoraggio, dei ponteggi e ponti di servizio Trefolo 15,2 mm (0.6") con guaina per lunghezze fino a m 10 | m | 22.2231 | 1.87% | 28.1122 | 1.87% | 15% | 3.3335 | 10% | 2.5556 | 1.5% | 0.05 | 60.1% | 16.8964 | 18%
SAR25_PF.0012.0022.0014 | PRODOTTI FINITI | RESTAURO | Opere di ferro | Fornitura in opera di tiranti in acciaio armonico per cavi scorrevoli, in fili, trecce o trefoli protetti in guaina entro perfori in muratura. Compreso: i tagli, gli sfridi, il tiro con idonea attrezzatura con la sola esclusione delle testate di ancoraggio, dei ponteggi e ponti di servizio Trefolo 15,2 mm (0.6") con guaina per lunghezze da m 10,1 a m 20 | m | 20.535 | 1.89% | 25.9768 | 1.89% | 15% | 3.0802 | 10% | 2.3615 | 1.5% | 0.0462 | 60.7% | 15.7667 | 18%
SAR25_PF.0012.0022.0015 | PRODOTTI FINITI | RESTAURO | Opere di ferro | Fornitura in opera di tiranti in acciaio armonico per cavi scorrevoli, in fili, trecce o trefoli protetti in guaina entro perfori in muratura. Compreso: i tagli, gli sfridi, il tiro con idonea attrezzatura con la sola esclusione delle testate di ancoraggio, dei ponteggi e ponti di servizio Trefolo 15,2 mm (0.6") con guaina per lunghezze da m 20,1 a m 30 | m | 19.289 | 1.91% | 24.4006 | 1.91% | 15% | 2.8934 | 10% | 2.2182 | 1.5% | 0.0434 | 61.14% | 14.9196 | 18%
SAR25_PF.0012.0022.0016 | PRODOTTI FINITI | RESTAURO | Opere di ferro | Apparecchiatura di ancoraggio dei trefoli, di qualsiasi tipo accettato dalla D.L., compreso il ripristino delle superfici murarie per la posa sotto traccia, il tiro e il calo dei materiali, gli sfridi, ogni altro onere e magistero, per dare il lavoro finito a regola d'arte. | cad. | 47.9159 | 1.81% | 60.6136 | 1.81% | 15% | 7.1874 | 10% | 5.5103 | 1.5% | 0.10781 | 58.03% | 35.1759 | 18%
SAR25_PF.0012.0022.0017 | PRODOTTI FINITI | RESTAURO | Opere di ferro | Piastre, staffe e tiranti d’acciaio, compresi tiro e calo dei materiali, sfridi, saldatura, filettatura, ed ogni altro onere e magistero per dare il lavoro finito a regola d'arte. | kg | 8.4254 | 1.64% | 10.6581 | 1.64% | 15% | 1.2638 | 10% | 0.96892 | 1.5% | 0.01896 | 52.91% | 5.639 | 18%
SAR25_PF.0012.0023.0001 | PRODOTTI FINITI | RESTAURO | Iniezioni | Iniezioni di boiacca premiscelata di calce pozzolanica, priva di cemento, a granulometria finissima, ad elevata fluidità ed eccellente mantenimento della lavorabilità, espansiva in fase plastica, per garantire il riempimento anche dei vuoti più piccoli, per consolidamento di murature fatiscenti compresi mano dopera, materiali ed attrezzature necessari, applicazione del tubetto portagomma e rimozione relativa a fine lavoro, lavaggio della parete con acqua a pressione; valutate al Kg di boiacca iniettata. Con esclusione dell’esecuzione dei necessari fori nella muratura da computarsi a parte | kg | 4.4225 | 0.89% | 5.5945 | 0.89% | 15% | 0.66338 | 10% | 0.50859 | 1.5% | 0.00995 | 27.24% | 1.5241 | 18%
SAR25_PF.0012.0023.0002 | PRODOTTI FINITI | RESTAURO | Iniezioni | Iniezioni di boiacca fluida di cemento tipo 32.5, anche nelle peforazioni, per consolidamento di murature fatiscenti compresi mano dopera, materiali ed attrezzature necessari, applicazione del tubetto portagomma e rimozione relativa a fine lavoro, lavaggio della parete con acqua a pressione; valutate al Kg di boiacca iniettata. Con esclusione dell’esecuzione dei necessari fori nella muratura da computarsi a parte. | kg | 3.3126 | 0.87% | 4.1904 | 0.87% | 15% | 0.49689 | 10% | 0.38095 | 1.5% | 0.00745 | 28.49% | 1.1939 | 18%
SAR25_PF.0012.0023.0003 | PRODOTTI FINITI | RESTAURO | Iniezioni | Sovraprezzo alle iniezioni di boiacca di cemento per aggiunta di: fluidificante quale incrementatore delle resistenze alle brevi e lunghe stagionature, conforme alle norme UNI 7102/7. | kg | 2.1032 | 1.48% | 2.6606 | 1.48% | 15% | 0.31548 | 10% | 0.24187 | 1.5% | 0.00473 | 40.91% | 1.0885 | 18%
SAR25_PF.0012.0023.0004 | PRODOTTI FINITI | RESTAURO | Iniezioni | Sovraprezzo alle iniezioni di boiacca di cemento per aggiunta di: fluidificante aerante (dosaggio 0,030,1 kg per 100 kg di cemento); valutato a kg di boiacca iniettata | kg | 1.907 | 1.85% | 2.4124 | 1.85% | 15% | 0.28605 | 10% | 0.21931 | 1.5% | 0.00429 | 56.31% | 1.3584 | 18%
SAR25_PF.0012.0023.0005 | PRODOTTI FINITI | RESTAURO | Iniezioni | Sovraprezzo alle iniezioni di boiacca di cemento per aggiunta di: superfluidificante a base di polimeri sintetici polifunzionali, esente da cloruro, per la produzione di calcestruzzo superfluido a basso rapporto acqua-cemento. Conforme alla norma UNI 8145 | kg | 2.4358 | 1.69% | 3.0813 | 1.69% | 15% | 0.36537 | 10% | 0.28012 | 1.5% | 0.00548 | 49.34% | 1.5203 | 18%
SAR25_PF.0012.0023.0006 | PRODOTTI FINITI | RESTAURO | Iniezioni | Sovraprezzo alle iniezioni di boiacca di cemento per aggiunta di: antigelo "esente da cloruro" per calcestruzzi e malte, conforme alle norme UNI 7109/72 Al kg. | kg | 2.8866 | 1.43% | 3.6516 | 1.43% | 15% | 0.43299 | 10% | 0.33196 | 1.5% | 0.00649 | 38.68% | 1.4123 | 18%
SAR25_PF.0012.0023.0007 | PRODOTTI FINITI | RESTAURO | Iniezioni | Iniezioni di resina epossidica bicomponente fluida, esente da soventi, per consolidamento di murature fatiscenti, eseguite a pressione controllata in fori predisposti accuratamente lavati ed asciugati da pagarsi a parte, compreso ogni onere e magistero per realizzare l’intervento a perfetta regola d’arte. Valutato al Kg di resina iniettata | kg | 81.0893 | 1.51% | 102.5779 | 1.51% | 15% | 12.1634 | 10% | 9.3253 | 1.5% | 0.18245 | 41.72% | 42.7931 | 18%
SAR25_PF.0012.0023.0008 | PRODOTTI FINITI | RESTAURO | Iniezioni | Iniezioni di legante idraulico speciale a ritiro compensato e moulo elastico secondo le indicazioni della D.L., compatibile con le murature preesistenti, per consolidamento di murature fatiscenti, eseguite a pressione controllata in fori predisposti accuratamente lavati ed asciugati da pagarsi a parte, compreso ogni onere e magistero per realizzare l’intervento a perfetta regola d’arte. Valutato al Kg di legante idraulico secco iniettato | kg | 4.2005 | 0.3% | 5.3136 | 0.3% | 15% | 0.63007 | 10% | 0.48306 | 1.5% | 0.00945 | 2.37% | 0.12612 | 18%
SAR25_PF.0012.0024.0001 | PRODOTTI FINITI | RESTAURO | Opere di consolidamento su calcestruzzo armato | Biffe e/o spie in vetro poste a gesso su murature esistenti lesionate, compreso tutto quanto occorre per dare il lavoro finito a regola d’arte | cad. | 10.051 | 1.93% | 12.7145 | 1.93% | 15% | 1.5076 | 10% | 1.1559 | 1.5% | 0.02261 | 61.94% | 7.875 | 18%
SAR25_PF.0012.0024.0002 | PRODOTTI FINITI | RESTAURO | Opere di consolidamento su calcestruzzo armato | Risanamento di calcestruzzo mediante le seguenti lavorazioni: demolizioni di tutte le parti friabili, incoerenti o in fase di distacco; spazzolatura manuale o meccanica delle armature ossidate con rimozioni di tutte le parti copriferro anche leggermente ammalorate e sfarinanti; pulizia del sottofondo per eliminare polveri, tracce di olii grassi e disarmanti; applicazione di malta cementizia anticorrosiva per il trattamento anticorrosivo e la protezione di ferri di armatura da applicare a pennello dopo accurata spazzolatura, rispettando tutte le prescrizioni previste nelle schede tecniche allegate al prodotto; accurato lavaggio della zona di intervento e successivo ripristino volumetrico e strutturale con malta cementizia pronta all’uso per riprese e stuccature a spessore, fibrorinforzata con microfibre sintetiche priva di componenti metallici tixotropica con elevate caratteristiche meccaniche idonea per ripristini di travi, pilastri, ecc. e per ricostruzioni volumetriche su pareti verticali e su soffitti, posto in opera a cazzuola, rispettando tutte le prescrizioni previste nelle schede tecniche allegate al prodotto; Per spessori fino a 5 cm e trattamenti isolati di superfici inferiori a 3 dm2 | m² | 117.5681 | 2.23% | 148.7237 | 2.23% | 15% | 17.6352 | 10% | 13.5203 | 1.5% | 0.26453 | 71% | 105.5962 | 18%
SAR25_PF.0012.0024.0003 | PRODOTTI FINITI | RESTAURO | Opere di consolidamento su calcestruzzo armato | Risanamento di calcestruzzo mediante le seguenti lavorazioni: demolizioni di tutte le parti friabili, incoerenti o in fase di distacco; spazzolatura manuale o meccanica delle armature ossidate con rimozioni di tutte le parti copriferro anche leggermente ammalorate e sfarinanti; pulizia del sottofondo per eliminare polveri, tracce di olii grassi e disarmanti; applicazione di malta cementizia anticorrosiva per il trattamento anticorrosivo e la protezione di ferri di armatura da applicare a pennello dopo accurata spazzolatura, rispettando tutte le prescrizioni previste nelle schede tecniche allegate al prodotto; accurato lavaggio della zona di intervento e successivo ripristino volumetrico e strutturale con malta cementizia pronta all’uso per riprese e stuccature a spessore, fibrorinforzata con microfibre sintetiche priva di componenti metallici tixotropica con elevate caratteristiche meccaniche idonea per ripristini di travi, pilastri, ecc. e per ricostruzioni volumetriche su pareti verticali e su soffitti, posto in opera a cazzuola, rispettando tutte le prescrizioni previste nelle schede tecniche allegate al prodotto. Per spessori fino a 5 cm e trattamenti isolati di superfici superiori a 3 dm2 | m² | 87.8135 | 2.2% | 111.0841 | 2.2% | 15% | 13.172 | 10% | 10.0985 | 1.5% | 0.19758 | 70.08% | 77.8474 | 18%
SAR25_PF.0012.0024.0004 | PRODOTTI FINITI | RESTAURO | Opere di consolidamento su calcestruzzo armato | Asportazione in profondità del calcestruzzo ammalorato da eseguirsi nelle zone degradate mediante idroscarifica e/o sabbiatura, fino al raggiungimento dello strato del cls con caratteristiche di buona solidità ed omogeneità e comunque non carbonato, ed ogni altro elemento che possa fungere da falso aggrappo ai successivi trattamenti e/o getti | m² | 26.9771 | 0.74% | 34.1261 | 0.74% | 15% | 4.0466 | 10% | 3.1024 | 1.5% | 0.0607 | 24.26% | 8.2798 | 18%
SAR25_PF.0012.0024.0005 | PRODOTTI FINITI | RESTAURO | Opere di consolidamento su calcestruzzo armato | Pulizia superficiale del calcestruzzo, per spessori massimi limtati al copriferro, da eseguirsi nelle zone leggermente degradate mediante sabbiatura e/o spazzolatura, allo scopo di ottenere superfici pulite in maniera da renderle prive di elementi estranei ed eliminare zone corticalmente poco resistenti di limitato spessore, ed ogni altro elemento che possa fungere da falso aggrappo ai successivi trattamenti | m² | 9.1839 | 1.84% | 11.6176 | 1.84% | 15% | 1.3776 | 10% | 1.0561 | 1.5% | 0.02066 | 59.39% | 6.8999 | 18%
SAR25_PF.0012.0024.0006 | PRODOTTI FINITI | RESTAURO | Opere di consolidamento su calcestruzzo armato | Trattamento dei ferri d’armatura con prodotto passivante liquido con dispersione di polimeri di resine sintetiche legate a cemento, applicato a pennello in due strati, con intervallo di almeno 2 ore tra la prima e la seconda mano | m² | 17.7661 | 1.93% | 22.4741 | 1.93% | 15% | 2.6649 | 10% | 2.0431 | 1.5% | 0.03997 | 61.99% | 13.9311 | 18%
SAR25_PF.0012.0024.0007 | PRODOTTI FINITI | RESTAURO | Opere di consolidamento su calcestruzzo armato | Rigenerazione delle malte degradate dei nuclei murari, sia vertcali che orizzontali, mediante esecuzione di fori del diametro 8-10 mm e della lunghezza massima di 15 cm e succcesiva iniezione di malta idraulica premiscelata composta da leganti idraulici ad alta resistenza meccanica e a basso contenuto di sali solubili, quarzi finissimi, pozzolana, additivi fluidificanti, ritentivi ed aeranti. Valutata a foro di iniezione | cad. | 15.5615 | 1.56% | 19.6852 | 1.56% | 15% | 2.3342 | 10% | 1.7896 | 1.5% | 0.03501 | 49.96% | 9.8352 | 18%
SAR25_PF.0012.0025.0001 | PRODOTTI FINITI | RESTAURO | Opere di ripristino su murature | Spalmatura di boiacca di cemento tipo 42.5 per consolidamento delle murature fatiscenti di qualsiasi forma, sia orizzontali che verticali, eseguita a mano, previa scarnitura delle lesioni capillari, pulitura, abbondante bagnatura e chiusura delle lesioni stesse per evitare fuoriuscite della boiacca. | m² | 12.2879 | 1.38% | 15.5442 | 1.38% | 15% | 1.8432 | 10% | 1.4131 | 1.5% | 0.02765 | 39.02% | 6.065 | 18%
SAR25_PF.0012.0025.0002 | PRODOTTI FINITI | RESTAURO | Opere di ripristino su murature | Scarnitura delle vecchie malte ammalorate, con l’onere della savaguardia dei tratti in buono stato di conservazione, successivo lavaggio e spazzolatura con spazzole di saggina, stuccatura delle lesioni stesse con malta idraulica e inerti, appropriati alla malta originaria additivata con resina acrilica per evitare fuoriuscite anche negli strati esigui, spazzolatura finale e predisposizione per i trattamenti successivi | m² | 36.0259 | 1.74% | 45.5727 | 1.74% | 15% | 5.4039 | 10% | 4.143 | 1.5% | 0.08106 | 54.16% | 24.6836 | 18%
SAR25_PF.0012.0025.0003 | PRODOTTI FINITI | RESTAURO | Opere di ripristino su murature | Rimozione delle malte utilizzate in interventi precedenti, eseguita su superfici litiche verticali ed orizzontali, con l’uso di procedure manuali e meccaniche o di microforature di lunghezza non superiore a 3 cm e di profondità tale da non intaccare il materiale sottostante; realizzate a distanza di cm 3 l’una dall’altra e senza l’uso di attrezzi a percussione; successiva iniezione di disgregante o similare e rimozione finale della malta decomposta attraverso lavaggio e spazzolatura con spazzole di saggina. Misurata per la superficie visibile della malta interessata dall’intervento e documentata attraverso rilievo fotografico e/o allegati grafici, precedentemente realizzati. | m² | 59.632 | 2.28% | 75.4345 | 2.28% | 15% | 8.9448 | 10% | 6.8577 | 1.5% | 0.13417 | 73.17% | 55.199 | 18%
SAR25_PF.0012.0025.0004 | PRODOTTI FINITI | RESTAURO | Opere di ripristino su murature | Pulizia di superfici litiche precedentemente interessate da rimozione delle malte utilizzate in interventi precedenti, eseguita a mano con l’uso di strumenti e tecniche tali da non intaccare il materiale sottostante quali bisturi e microscalpelli o con l’uso di idropulitrici e trattamento finale della superficie con disincrostante leggero approvato dalla D.L. Da effettuarsi sulle superfici che risulteranno a vista a seguito del completamento del restauro. Misurata per la superficie effettivamente interessata dall’intevento di pulizia. | m² | 159.5387 | 2.43% | 201.8165 | 2.43% | 15% | 23.9308 | 10% | 18.347 | 1.5% | 0.35896 | 76.85% | 155.1058 | 18%
SAR25_PF.0012.0025.0005 | PRODOTTI FINITI | RESTAURO | Opere di ripristino su murature | Ripresa di murature in tufo mediante sostituzione parziale del mteriale con metodo scuci-cuci, eseguita gradatamente in modo da non interrompere la funzionalità statica delle murature, comprendente eventuale puntellamento della struttura, la demolizione in breccia nella zona di intervento, la ricostruzione della muratura mediante il riutilizzo del materiale proveniente dalla precedente demolizione ritenuto reimpiegabile e sua forzatura mediante inserimento di cunei di legno in corrispondenza dell’ultimo filare da sostituire a ritiro avvenuto con elementi murari allettati con malta abbastanza fluida, la rifinitura finale compresa la fornitura dell’eventuale materiale integrativo, con caratteristiche analoghe a quello originario, stuccatura delle connessure con malta idraulica e inerti, appropriati alla malta originaria, additivata con resina acrilica per maggior tenuta anche negli strati esigui, spazzolatura finale e predisposizione per i trattamenti di patinatura e protezione. Compreso ogni onere e magistero per dare l’opera finita a perfetta regola d’arte. Le singole operazioni saranno eseguite secondo le indicazioni della D.L. | m³ | 523.3989 | 1.52% | 662.0996 | 1.52% | 15% | 78.5098 | 10% | 60.1909 | 1.5% | 1.1777 | 46.52% | 307.9996 | 18%
SAR25_PF.0012.0025.0006 | PRODOTTI FINITI | RESTAURO | Opere di ripristino su murature | Ripresa di murature in mattoni pieni mediante sostituzione parziale del materiale con metodo scuci-cuci, eseguita gradatamente in modo da non interrompere la funzionalità statica delle murature, comprendente eventuale puntellamento della struttura, la demolizione in breccia nella zona di intervento, la ricostruzione della muratura mediante il riutilizzo del materiale proveniente dalla precedente demolizione ritenuto reimpiegabile e sua forzatura mediante inserimento di cunei di legno in corrispondenza dell’ultimo filare da sostituire a ritiro avvenuto con elementi murari allettati con malta abbastanza fluida, la rifinitura finale compresa la fornitura dell’eventuale materiale integrativo, con caratteristiche analoghe a quello originario, stuccatura delle connessure con malta idraulica e inerti, appropriati alla malta originaria, additivata con resina acrilica per maggior tenuta anche negli strati esigui, spazzolatura finale e predisposizione per i trattamenti di patinatura e protezione. Compreso ogni onere e magistero per dare l’opera finita a perfetta regola d’arte. Le singole operazioni saranno eseguite secondo le indicazioni della D.L. | m³ | 592.6924 | 1.56% | 749.7559 | 1.56% | 15% | 88.9039 | 10% | 68.1596 | 1.5% | 1.3336 | 48.05% | 360.2792 | 18%
SAR25_PF.0012.0025.0007 | PRODOTTI FINITI | RESTAURO | Opere di ripristino su murature | Ripresa di murature in mattoni con finitura sabbiata, mediante sostituzione parziale del materiale con metodo scuci-cuci, eseguita gradatamente in modo da non interrompere la funzionalità statica delle murature, comprendente eventuale puntellamento della struttura, la demolizione in breccia nella zona di intervento, la ricostruzione della muratura mediante il riutilizzo del materiale proveniente dalla precedente demolizione ritenuto reimpiegabile e sua forzatura mediante inserimento di cunei di legno in corrispondenza dell’ultimo filare da sostituire a ritiro avvenuto con elementi murari allettati con malta abbastanza fluida,la rifinitura finale compresa la fornitura dell’eventuale materiale integrativo, con caratteristiche analoghe a quello originario, stuccatura delle connessure con malta idraulica e inerti, appropriati alla malta originaria, additivata con resina acrilica per maggior tenuta anche negli strati esigui, spazzolatura finale e predisposizione per i trattamenti di patinatura e protezione. Compreso ogni onere e magistero per dare l’opera finita a perfetta regola d’arte. Le singole operazioni saranno eseguite secondo le indicazioni della D.L. | m³ | 603.1079 | 1.64% | 762.9315 | 1.64% | 15% | 90.4662 | 10% | 69.3574 | 1.5% | 1.357 | 50.82% | 387.7086 | 18%
SAR25_PF.0012.0025.0008 | PRODOTTI FINITI | RESTAURO | Opere di ripristino su murature | Ripresa di murature in pietrame calcareo, mediante sostituzione parziale del materiale con metodo scuci-cuci, eseguita gradatamente in modo da non interrompere la funzionalità statica delle murature, comprendente eventuale puntellamento della struttura, la demolizione in breccia nella zona di intervento, la ricostruzione della muratura mediante il riutilizzo del materiale proveniente dalla precedente demolizione ritenuto reimpiegabile e sua forzatura mediante inserimento di cunei di legno in corrispondenza dell’ultimo filare da sostituire a ritiro avvenuto con elementi murari allettati con malta abbastanza fluida, la rifinitura finale compresa la fornitura dell’eventuale materiale integrativo, con caratteristiche analoghe a quello originario e regolarmente approvato dalla D.L., compreso altresì ogni onere e magistero per dare l’opera finita a perfetta regola d’arte. Le singole operazioni saranno eseguite secondo le indicazioni della D.L. | m³ | 590.7615 | 1.52% | 747.3133 | 1.52% | 15% | 88.6142 | 10% | 67.9376 | 1.5% | 1.3292 | 43.7% | 326.5392 | 18%
SAR25_PF.0012.0025.0009 | PRODOTTI FINITI | RESTAURO | Opere di ripristino su murature | Consolidamento di murature di qualsiasi genere, anche ad una teta, mediante l’applicazione di rete elettrosaldata 10 x 10 diametro minimo di mm 6. Compreso: la rimozione dell’intonaco mediante spicconatura, la pulizia delle superfici d’intervento mediante spazzolatura e lavaggio, la posa della rete con fissaggio meccanico, i tagli, gli sfridi, le piegature e le sovrapposizioni della rete, la stesura di intonaco con malta cementizia antiritiro a kg 300 di spessore non inferiore a cm 4 per lato, valutato per la superficie di muratura, considerando un solo lato della struttura muraria. | m² | 30.945 | 1.7% | 39.1455 | 1.7% | 15% | 4.6418 | 10% | 3.5587 | 1.5% | 0.06963 | 52.49% | 20.5474 | 18%
SAR25_PF.0012.0025.0010 | PRODOTTI FINITI | RESTAURO | Opere di ripristino su murature | Consolidamento di murature portanti in elevazione con conglomerato cementizio ( q.li 3,00 di cemento 325, m3 0,40 di sabbia e m3 0,80 di ghiaia), dello spessore medio di cm 6, armato con rete elettosaldata in quantità non inferiore a kg 4,0 a m2 in opera con l’ausilio di cassero su superficie preddisposta. La rete dovrà essere solidamente ancorata alla muratura principale con 9 staffe al m2, di diametro mm 12 e con miscela cementizia antiritiro | m² | 60.6263 | 1.57% | 76.6923 | 1.57% | 15% | 9.0939 | 10% | 6.972 | 1.5% | 0.13641 | 47.3% | 36.2723 | 18%
SAR25_PF.0012.0025.0011 | PRODOTTI FINITI | RESTAURO | Opere di ripristino su murature | Sovrapprezzo alla voce precedente per uso di additivo antiritiro o fluidificante ritardante nella proporzione minima del 10% del peso della miscela. Computato a quintale di miscela | q | 11.1512 | 0.46% | 14.1063 | 0.46% | 15% | 1.6727 | 10% | 1.2824 | 1.5% | 0.02509 | 1.27% | 0.1785 | 18%
SAR25_PF.0012.0026.0001 | PRODOTTI FINITI | RESTAURO | Opere di consolidamento su strutture orizzontali | Sigillatura di distacchi fra parete e soffitto con ripresa di malta. Compreso: la pulizia e la preparazione delle pareti lesionate; la stuccatura eseguita con idonea malta rispondente, quando più possibile, alle caratteristiche originarie, la rifinitura finale; il tutto eseguito secondo le indicazioni della D.L. | m | 15.7221 | 2.1% | 19.8885 | 2.1% | 15% | 2.3583 | 10% | 1.808 | 1.5% | 0.03537 | 67.88% | 13.5008 | 18%
SAR25_PF.0012.0026.0002 | PRODOTTI FINITI | RESTAURO | Opere di consolidamento su strutture orizzontali | Sigillatura di distacchi fra parete e pavimento con ripresa di malta. Compreso: la pulizia e la preparazione delle pareti lesionate; la stuccatura eseguita con idonea malta rispondente, quando più possibile, alle caratteristiche originarie, la rifinitura finale; il tutto eseguito secondo le indicazioni della D.L. | m | 13.0232 | 2.03% | 16.4744 | 2.03% | 15% | 1.9535 | 10% | 1.4977 | 1.5% | 0.0293 | 65.57% | 10.8019 | 18%
SAR25_PF.0012.0026.0003 | PRODOTTI FINITI | RESTAURO | Opere di consolidamento su strutture orizzontali | Sigillatura di piccole lesioni su tamponature con ripresa di malta. Compreso: la pulizia e la preparazione delle pareti lesionate; la stuccatura eseguita con idonea malta rispondente, quando possibile, alle caratteristiche originarie, la rifinitura finale; il tutto eseguito secondo le indicazioni della D.L. | m | 8.7427 | 1.49% | 11.0596 | 1.49% | 15% | 1.3114 | 10% | 1.0054 | 1.5% | 0.01967 | 48.81% | 5.3978 | 18%
SAR25_PF.0012.0026.0004 | PRODOTTI FINITI | RESTAURO | Opere di consolidamento su strutture orizzontali | Rabboccatura e stilatura di vecchia muratura di tufo con malta di calce idraulica. Sono compresi: la pulizia e depolverizzazione superficiale, la posa della malta e la successiva stilatura, la rifinitura finale; il tutto eseguito secondo le indicazioni della D.L. | m² | 23.2629 | 2.3% | 29.4275 | 2.3% | 15% | 3.4894 | 10% | 2.6752 | 1.5% | 0.05234 | 73.44% | 21.6125 | 18%
SAR25_PF.0012.0026.0005 | PRODOTTI FINITI | RESTAURO | Opere di consolidamento su strutture orizzontali | Rabboccatura e stilatura di vecchia muratura di pietra con malta di calce idraulica. Sono compresi: la pulizia e depolverizzazione superficiale, la posa della malta e la successiva stilatura, la rifinitura finale; il tutto eseguito secondo le indicazioni della D.L. | m² | 27.0757 | 2.32% | 34.2508 | 2.32% | 15% | 4.0614 | 10% | 3.1137 | 1.5% | 0.06092 | 74.23% | 25.4254 | 18%
SAR25_PF.0012.0026.0006 | PRODOTTI FINITI | RESTAURO | Opere di consolidamento su strutture orizzontali | Rabboccatura e stilatura di vecchia muratura di mattoni con malta di calce idraulica. Sono compresi: la pulizia e depolverizzazione superficiale, la posa della malta e la successiva stilatura, la rifinitura finale; il tutto eseguito secondo le indicazioni della D.L. | m² | 22.8392 | 2.29% | 28.8916 | 2.29% | 15% | 3.4259 | 10% | 2.6265 | 1.5% | 0.05139 | 73.34% | 21.1889 | 18%
SAR25_PF.0012.0026.0007 | PRODOTTI FINITI | RESTAURO | Opere di consolidamento su strutture orizzontali | Consolidamento di architrave in pietra lesionato e della porzione di muratura in pietra superiore contermine lesionata, con presenza di vuoti nel suo interno, eseguito mediante iniezioni a bassa pressione di malta fluida a base di calce, iniettata sino a saturazione attraverso tubi di gomma o rame precedentemente installati con malta cementizia e sostituzione dei mattoni degradati. Compresa la fornitura di tutti i materiali necessari, la stuccatura delle lesioni e quanto altro occorre per dare l’opera finita a regola d’arte. | cad. | 195.7016 | 2.24% | 247.5625 | 2.24% | 15% | 29.3552 | 10% | 22.5057 | 1.5% | 0.44033 | 70.47% | 174.4504 | 18%
SAR25_PF.0012.0026.0008 | PRODOTTI FINITI | RESTAURO | Opere di consolidamento su strutture orizzontali | Rifacimento di cornice a stucco sagomata di sottogronda o cornicione terminale in aggetto comprendente formazione di ossatura portante piena in muratura di mattoni con malta cementizia, predisposizione di modine secondo sagoma della Direzione Lavori, predisposizione della fascia marciamodine, applicazione di malta di calce additivata con resina acrilica per la realizzazione della cornice, applicazione di stucco romano con polvere di marmo, di travertino o altra pietra locale, finitura a regolo riflesso e pennello per ammorbidire le linee. Da calcolare a metro lineare sull’intera superficie interessata al fenomeno secondo lo sviluppo in altezza della generatrice della cornice: per uno sviluppo della generatrice fino a 30 cm | m | 108.648 | 1.61% | 137.4397 | 1.61% | 15% | 16.2972 | 10% | 12.4945 | 1.5% | 0.24446 | 50.44% | 69.3239 | 18%
SAR25_PF.0012.0026.0009 | PRODOTTI FINITI | RESTAURO | Opere di consolidamento su strutture orizzontali | Rifacimento di cornice a stucco sagomata di sottogronda o cornicione terminale in aggetto comprendente formazione di ossatura portante piena in muratura di mattoni con malta cementizia, predisposizione di modine secondo sagoma della Direzione Lavori, predisposizione della fascia marciamodine, applicazione di malta di calce additivata con resina acrilica per la realizzazione della cornice, applicazione di stucco romano con polvere di marmo, di travertino o altra pietra locale, finitura a regolo riflesso e pennello per ammorbidire le linee. Da calcolare a metro lineare sull’intera superficie interessata al fenomeno secondo lo sviluppo in altezza della generatrice della cornice: per uno sviluppo della generatrice da 31 cm a 80 cm | m | 169.7878 | 1.47% | 214.7816 | 1.47% | 15% | 25.4682 | 10% | 19.5256 | 1.5% | 0.38202 | 46.12% | 99.0519 | 18%
SAR25_PF.0012.0026.0010 | PRODOTTI FINITI | RESTAURO | Opere di consolidamento su strutture orizzontali | Rifacimento di cornice a stucco sagomata di sottogronda o cornicione terminale in aggetto comprendente formazione di ossatura portante piena in muratura di mattoni con malta cementizia, predisposizione di modine secondo sagoma della Direzione Lavori, predisposizione della fascia marciamodine, applicazione di malta di calce additivata con resina acrilica per la realizzazione della cornice, applicazione di stucco romano con polvere di marmo, di travertino o altra pietra locale, finitura a regolo riflesso e pennello per ammorbidire le linee. Da calcolare a metro lineare sull’intera superficie interessata al fenomeno secondo lo sviluppo in altezza della generatrice della cornice: per uno sviluppo della generatrice da 80 cm a 120 cm | m | 243.4309 | 1.53% | 307.94 | 1.53% | 15% | 36.5146 | 10% | 27.9946 | 1.5% | 0.54772 | 48.14% | 148.2487 | 18%
SAR25_PF.0012.0026.0011 | PRODOTTI FINITI | RESTAURO | Opere di consolidamento su strutture orizzontali | Trattamento superficiale per la protezione finale dei paramenti murari mediante l’applicazione, a più mani e sino a rifiuto, di prodotti impregnanti ad effetto idrofobizzante a base di soluzione alcolica di silani o altro prodotto con caratteristiche simili, documentate da analisi di laboratorio e prove applicative eseguite secondo le indicazioni della D.L., finalizzate a stabilire il dosaggio idoneo. Compreso ogni altro onere e magistero per realizzare l’opera a regola d’arte. | m² | 28.6091 | 1.45% | 36.1905 | 1.45% | 15% | 4.2914 | 10% | 3.29 | 1.5% | 0.06437 | 46.87% | 16.9626 | 18%
SAR25_PF.0012.0026.0012 | PRODOTTI FINITI | RESTAURO | Opere di consolidamento su strutture orizzontali | Consolidamento statico di volte in muratura di pietrame o matoni, prive di affreschi o altri trattamenti decorativi, mediante costruzione di cappa debolmente armata autoportante secondo le seguenti fasi di esecuzione: svuotamento di riempimento di volta in muratura eseguito completamente a mano e con la massima cautela compreso l’onere per il puntellamento dell’intradosso; pulizia e depolverizzazione della superficie di estradosso interessata sino alla messa a nudo degli elementi strutturali; eventuale lavaggio delle superfici interessate anche mediante l'ausilio d'idropulitrice; sigillatura e rincocciatura delle lesioni presenti sia nella parte estradossale sia intradossale, con scaglie di pietra e idonea malta da rinzaffo premiscelata a base di leganti idraulici ad alta pozzolanicità, a basso contenuto di sali solubili dichiarati applicata a spruzzo oppure a cazzuola; regolarizzazione complanare della superficie attraverso la realizzazione sulla superficie d’estradosso della cappa in malta premiscelata a basso contenuto di sali solubili dello spessore variabile da cm 4 a cm 6 (stabilito dal progettista secondo criteri di calcolo statico). Sono inclusi nel prezzo tutti gli oneri principali e accessori per l'esecuzione dell’opera a regola d’arte, oltre al risvolto sulle murature perimetrali della malta. Sono invece esclusi gli eventuali ponteggi, il carico e il trasporto dei materiali di risulta ad impianto autorizzato nonché gli oneri relativi. | m² | 284.5723 | 0.71% | 359.984 | 0.71% | 15% | 42.6859 | 10% | 32.7258 | 1.5% | 0.64029 | 16.1% | 57.9751 | 18%
SAR25_PF.0012.0026.0013 | PRODOTTI FINITI | RESTAURO | Opere di consolidamento su strutture orizzontali | Rimontaggio in opera di grossa orditura di tetto per puntoni, acarecci, terzere. Sono compresi: la fornitura e la lavorazione dei gattelli e della ferramenta occorrente; la spalmatura sulle testate di carbolineum o altro idoneo materiale; le eventuali opere murarie necessarie, con parziale recupero del materiale riutilizzabile previa pulizia dello stesso | m² | 26.6992 | 2.12% | 33.7745 | 2.12% | 15% | 4.0049 | 10% | 3.0704 | 1.5% | 0.06007 | 69.15% | 23.3542 | 18%
SAR25_PF.0012.0026.0014 | PRODOTTI FINITI | RESTAURO | Opere di consolidamento su strutture orizzontali | Revisione in opera di orditura lignea principale preeesistente da eseguirsi secondo le seguenti lavorazioni: rimozione di eventuali parti aggiunte, di qualsiasi natura e materiale, che alterino la struttura originaria; verifica della stabilità ed integrità degli appoggi comprese eventuali integrazioni; pulizia eseguita manualmente con adeguati prodotti approvati dalla D.L. ed eliminazione di vernici e residui resinosi; trattamento per la disinfestazione e protezione da insetti xilofagi da effettuarsi in opera; trattamento finale con impregnante e finitura incolore a base di cere naturali. | m | 32.7079 | 2.09% | 41.3755 | 2.09% | 15% | 4.9062 | 10% | 3.7614 | 1.5% | 0.07359 | 67.02% | 27.7309 | 18%
SAR25_PF.0012.0026.0015 | PRODOTTI FINITI | RESTAURO | Opere di consolidamento su strutture orizzontali | Riparazione di manto di copertura di tetti in tegole marsigliesi in laterizio, di qualsiasi pendenza e forma, eseguita a qualsiasi altezza e con il reimpiego di manufatti di recupero e la sostituzione dei manufatti mancanti con altri identici a quelli esistenti per forma, materiale e colore, forniti e posti in opera. Sono compresi: la pulizia dei manufatti di recupero; l’esecuzione, anche in malta, dei raccordi; la posa in opera dei pezzi speciali occorrenti. Con sostituzione del 20% dei pezzi | m² | 19.1151 | 1.34% | 24.1806 | 1.34% | 15% | 2.8673 | 10% | 2.1982 | 1.5% | 0.04301 | 40.39% | 9.7662 | 18%
SAR25_PF.0012.0026.0016 | PRODOTTI FINITI | RESTAURO | Opere di consolidamento su strutture orizzontali | Riparazione di manto di copertura di tetti in tegole marsigliesi in laterizio, di qualsiasi pendenza e forma, eseguita a qualsiasi altezza e con il reimpiego di manufatti di recupero e la sostituzione dei manufatti mancanti con altri identici a quelli esistenti per forma, materiale e colore, forniti e posti in opera. Sono compresi: la pulizia dei manufatti di recupero; l’esecuzione, anche in malta, dei raccordi; la posa in opera dei pezzi speciali occorrenti. Con sostituzione del 40% dei pezzi | m² | 25.2152 | 1.08% | 31.8973 | 1.08% | 15% | 3.7823 | 10% | 2.8998 | 1.5% | 0.05673 | 32.63% | 10.4073 | 18%
SAR25_PF.0012.0026.0017 | PRODOTTI FINITI | RESTAURO | Opere di consolidamento su strutture orizzontali | Riparazione di manto di copertura di tetti in tegole marsigliesi in laterizio, di qualsiasi pendenza e forma, eseguita a qualsiasi altezza e con il reimpiego di manufatti di recupero e la sostituzione dei manufatti mancanti con altri identici a quelli esistenti per forma, materiale e colore, forniti e posti in opera. Sono compresi: la pulizia dei manufatti di recupero; l’esecuzione, anche in malta, dei raccordi; la posa in opera dei pezzi speciali occorrenti. Con sostituzione del 60% dei pezzi | m² | 31.0129 | 0.91% | 39.2314 | 0.91% | 15% | 4.6519 | 10% | 3.5665 | 1.5% | 0.06978 | 27.51% | 10.7934 | 18%
SAR25_PF.0012.0026.0018 | PRODOTTI FINITI | RESTAURO | Opere di consolidamento su strutture orizzontali | Riparazione di manto di copertura di tetti in tegole di cemento, di qualsiasi pendenza e forma, eseguita a qualsiasi altezza e con il reimpiego di manufatti di recupero e la sostituzione dei manufatti mancanti con altri identici a quelli esistenti per forma, materiale e colore, forniti e posti in opera. Sono compresi: la pulizia dei manufatti di recupero; l’esecuzione, anche in malta, dei raccordi; la posa in opera dei pezzi speciali occorrenti. Con sostituzione del 20% dei pezzi | m² | 17.2865 | 1.36% | 21.8674 | 1.36% | 15% | 2.593 | 10% | 1.988 | 1.5% | 0.03889 | 40.49% | 8.8533 | 18%
SAR25_PF.0012.0026.0019 | PRODOTTI FINITI | RESTAURO | Opere di consolidamento su strutture orizzontali | Riparazione di manto di copertura di tetti in tegole di cemento, di qualsiasi pendenza e forma, eseguita a qualsiasi altezza e con il reimpiego di manufatti di recupero e la sostituzione dei manufatti mancanti con altri identici a quelli esistenti per forma, materiale e colore, forniti e posti in opera. Sono compresi: la pulizia dei manufatti di recupero; l’esecuzione, anche in malta, dei raccordi; la posa in opera dei pezzi speciali occorrenti. Con sostituzione del 40% dei pezzi | m² | 22.738 | 1.14% | 28.7636 | 1.14% | 15% | 3.4107 | 10% | 2.6149 | 1.5% | 0.05116 | 34.27% | 9.8565 | 18%
SAR25_PF.0012.0026.0020 | PRODOTTI FINITI | RESTAURO | Opere di consolidamento su strutture orizzontali | Riparazione di manto di copertura di tetti in tegole di cemento, di qualsiasi pendenza e forma, eseguita a qualsiasi altezza e con il reimpiego di manufatti di recupero e la sostituzione dei manufatti mancanti con altri identici a quelli esistenti per forma, materiale e colore, forniti e posti in opera. Sono compresi: la pulizia dei manufatti di recupero; l’esecuzione, anche in malta, dei raccordi; la posa in opera dei pezzi speciali occorrenti. Con sostituzione del 60% dei pezzi | m² | 28.317 | 1.01% | 35.8211 | 1.01% | 15% | 4.2476 | 10% | 3.2565 | 1.5% | 0.06371 | 30.67% | 10.9872 | 18%
SAR25_PF.0012.0026.0021 | PRODOTTI FINITI | RESTAURO | Opere di consolidamento su strutture orizzontali | Riparazione di manto di copertura di tetti di coppi, di qualsiasi pendenza e forma, eseguita a qualsiasi altezza e con il reimpiego di manufatti di recupero e la sostituzione dei manufatti mancanti con altri identici a quelli esistenti per forma, materiale e colore, forniti e posti in opera. Sono compresi: la pulizia dei manufatti di recupero; l’esecuzione, anche in malta, dei raccordi; la posa in opera dei pezzi speciali occorrenti. Con sostituzione del 20% dei pezzi | m² | 21.3537 | 1.49% | 27.0124 | 1.49% | 15% | 3.2031 | 10% | 2.4557 | 1.5% | 0.04805 | 45.25% | 12.2243 | 18%
SAR25_PF.0012.0026.0022 | PRODOTTI FINITI | RESTAURO | Opere di consolidamento su strutture orizzontali | Riparazione di manto di copertura di tetti di coppi, di qualsiasi pendenza e forma, eseguita a qualsiasi altezza e con il reimpiego di manufatti di recupero e la sostituzione dei manufatti mancanti con altri identici a quelli esistenti per forma, materiale e colore, forniti e posti in opera. Sono compresi: la pulizia dei manufatti di recupero; l’esecuzione, anche in malta, dei raccordi; la posa in opera dei pezzi speciali occorrenti. Con sostituzione del 40% dei pezzi | m² | 27.2122 | 1.28% | 34.4235 | 1.28% | 15% | 4.0818 | 10% | 3.1294 | 1.5% | 0.06123 | 39.17% | 13.4825 | 18%
SAR25_PF.0012.0026.0023 | PRODOTTI FINITI | RESTAURO | Opere di consolidamento su strutture orizzontali | Riparazione di manto di copertura di tetti di coppi di qualsiasi pendenza e forma, eseguita a qualsiasi altezza e con il reimpiego di manufatti di recupero e la sostituzione dei manufatti mancanti con altri identici a quelli esistenti per forma, materiale e colore, forniti e posti in opera. Sono compresi: la pulizia dei manufatti di recupero; l’esecuzione, anche in malta, dei raccordi; la posa in opera dei pezzi speciali occorrenti. Con sostituzione del 60% dei pezzi | m² | 33.1983 | 1.15% | 41.9958 | 1.15% | 15% | 4.9797 | 10% | 3.8178 | 1.5% | 0.0747 | 35.4% | 14.8681 | 18%
SAR25_PF.0012.0026.0024 | PRODOTTI FINITI | RESTAURO | Opere di consolidamento su strutture orizzontali | Rimontaggio di piccola orditura del tetto per tegole alla masigliese composta dai morali di abete cm 5x8, posti a cm 60 fra gli assi, dai correntini di abete da cm 3,5 x 3,5. E’ compresa la fornitura del legno lavorato con parziale recupero del materiale riutilizzabile | m² | 21.4275 | 2.3% | 27.1058 | 2.3% | 15% | 3.2141 | 10% | 2.4642 | 1.5% | 0.04821 | 55.8% | 15.1256 | 18%
SAR25_PF.0012.0026.0025 | PRODOTTI FINITI | RESTAURO | Opere di consolidamento su strutture orizzontali | Rimontaggio di piccola orditura del tetto per tegole alla romana composta dai morali di abete cm 5x8, posti a cm 60 fra gli assi, dai correntini di abete da cm 3,5 x 3,5. E’ compresa la fornitura del legno lavorato con parziale recupero del materiale riutilizzabile | m² | 18.615 | 2.27% | 23.548 | 2.27% | 15% | 2.7923 | 10% | 2.1407 | 1.5% | 0.04188 | 52.29% | 12.3131 | 18%
SAR25_PF.0012.0026.0026 | PRODOTTI FINITI | RESTAURO | Opere di consolidamento su strutture orizzontali | Sostituzione del tavolato in legno spessore 2 cm, incluse le opere di raccordo con l’assito esistente per dare il lavoro finito a regola d’arte, compresa battentatura, con tavole di lunghezza massima pari a 13 cm; esclusa rimozione da computarsi a parte. Per i seguenti tipi: in legno di castagno per solai. | m² | 92.9621 | 2.35% | 117.597 | 2.35% | 15% | 13.9443 | 10% | 10.6906 | 1.5% | 0.20916 | 38.28% | 45.0174 | 18%
SAR25_PF.0012.0026.0027 | PRODOTTI FINITI | RESTAURO | Opere di consolidamento su strutture orizzontali | Sostituzione del tavolato in legno spessore 2 cm, incluse le opere di raccordo con l’assito esistente per dare il lavoro finito a regola d’arte, compresa la collocazione di listelli coprigiunti, con tavole di larghezza massima pari a 25 cm; esclusa rimozione da computarsi a parte. Per i seguenti tipi: in legno di castagno per cassettonati. | m² | 122.2564 | 2.35% | 154.6544 | 2.35% | 15% | 18.3385 | 10% | 14.0595 | 1.5% | 0.27508 | 29.24% | 45.2214 | 18%
SAR25_PF.0012.0026.0028 | PRODOTTI FINITI | RESTAURO | Opere di consolidamento su strutture orizzontali | Sostituzione di travi di grossa orditura per solaio in legno incluse le opere di raccordo con l’orditura esistente per dare il lavoro finito a regola d’arte; esclusa rimozione da computarsi a parte. Per i seguenti tipi: in legno d’abete | m³ | 1478.7243 | 2.34% | 1870.5863 | 2.34% | 15% | 221.8087 | 10% | 170.0533 | 1.5% | 3.3271 | 37.08% | 693.6696 | 18%
SAR25_PF.0012.0026.0029 | PRODOTTI FINITI | RESTAURO | Opere di consolidamento su strutture orizzontali | Sostituzione di travi di grossa orditura per solaio in legno incluse le opere di raccordo con l’orditura esistente per dare il lavoro finito a regola d’arte; esclusa rimozione da computarsi a parte. Per i seguenti tipi: in legno di castagno | m³ | 1685.0252 | 2.34% | 2131.5569 | 2.34% | 15% | 252.7538 | 10% | 193.7779 | 1.5% | 3.7913 | 35.29% | 752.2771 | 18%
SAR25_PF.0012.0026.0030 | PRODOTTI FINITI | RESTAURO | Opere di consolidamento su strutture orizzontali | Sostituzione di travi di piccola orditura per solaio in legno incluse le opere di raccordo con l’orditura esistente per dare il lavoro finito a regola d’arte, esclusa rimozione da computarsi a parte. Per i seguenti tipi: in legno d’abete | m³ | 1933.4908 | 2.38% | 2445.8658 | 2.38% | 15% | 290.0236 | 10% | 222.3514 | 1.5% | 4.3503 | 34.03% | 832.4248 | 18%
SAR25_PF.0012.0026.0031 | PRODOTTI FINITI | RESTAURO | Opere di consolidamento su strutture orizzontali | Sostituzione di travi di piccola orditura per solaio in legno incluse le opere di raccordo con l’orditura esistente per dare il lavoro finito a regola d’arte; esclusa rimozione da computarsi a parte. Per i seguenti tipi: in legno di castagno | m³ | 2095.9918 | 2.38% | 2651.4296 | 2.38% | 15% | 314.3988 | 10% | 241.0391 | 1.5% | 4.716 | 35.4% | 938.5335 | 18%
SAR25_PF.0012.0027.0001 | PRODOTTI FINITI | RESTAURO | ELEMENTI VARI | Fornitura e posa in opera di calcestruzzo antiritiro, espansivo per il ripristino di strutture in calcestruzzo secondo le seguenti fasi e metodologie: • rimozione totale del calcestruzzo degradato e privo di coerenza con il sottofondo mediante spicconatura, idropulitura e/o sabbiatura ; • previa spazzolatura e/o sabbiatura dei ferri d’armatura e integrazione attraverso la saldatura di monconi, sarà effettuato un trattamento mediante l’applicazione di due mani di un prodotto bicomponente a base cementizio - polimerica, in pasta pennellabile, quale inibitore di corrosione, conforme alle norme UNI EN 1504-9:2009 e UNI EN 1504-7:2007 senza che questo alteri in alcun modo l’aderenza tra il calcestruzzo di ripristino e le armature trattate. • ripristino mediante l’applicazione di un calcestruzzo reoplastico antiritiro. Il calcestruzzo sarà confezionato in conformità alle vigenti norme di legge con legante speciale espansivo, premiscelato, con additivi superfluidificanti e agenti per il controllo sia in fase plastica che in fase indurita, avente le seguenti caratteristiche: • inerti di idonea granulometria e resistenza meccanica rispondenti alla UNI EN 12620; • resistenza caratteristica a compressione ≥ 45 kg./cmq.; • rapporto acqua / legante non superiore a 0,45; • assenza d’acqua essudata (misurata secondo UNI 480-4); • espansione contrastata dello 0.5/1000 a 7 giorni (misurata in conformità a UNI 8148) e non inferiore a questo valore a 28 gg.; • aria totale inclusa 4% +/- 0.5. • essere conforme alla Norma UNI EN 1504-6 e UNI EN 1504-9:2009. Il dosaggio del legante sarà stabilito dopo aver effettuato prove e stabilito la giusta miscela, indicativamente non dovrà essere inferiore a 430 kg. per mc. di impasto. Durante l’esecuzione del ripristino, la struttura non dovrà essere sottoposta a vibrazioni di intensità tale da compromettere l’aderenza malta - supporto per almeno 12 ore, né si potranno applicare forti sollecitazioni (carichi) prima di 48 ore dall’intervento. Incluso nel prezzo: la battitura per l’asportazione del calcestruzzo ammalorato, il trasporto dei detriti nell’area di cantiere, la spazzolatura delle barre di acciaio, il trattamento delle stesse con prodotto passivante, applicazione del calcestruzzo di ricostruzione. Escluso dal prezzo: il trattamento e la saturazione delle superfici con getto d’acqua a pressione, i ponteggi, impalcature, e/o attrezzature necessarie all’esecuzione dei lavori e le eventuali coperture installate a protezione degli agenti atmosferici. | m³ | 454.5622 | 0.54% | 575.0212 | 0.54% | 15% | 68.1843 | 10% | 52.2747 | 1.5% | 1.0228 | 9.3% | 53.4663 | 18%
SAR25_PF.0012.0027.0002 | PRODOTTI FINITI | RESTAURO | ELEMENTI VARI | Fornitura e posa in opera di boiacca eseguita con legante speciale espansivo e acqua per l’esecuzione di iniezioni di consolidamento nel calcestruzzo . Detta miscela sarà confezionata in conformità alle vigenti norme di legge con legante speciale espansivo, premiscelato, con additivi superfluidificanti e agenti per il controllo sia in fase plastica che in fase indurita, avente le seguenti caratteristiche: • elevate resistenze meccaniche a compressione e flessione ; • rapporto acqua / legante 0.30 - 0.32; • assenza d’acqua essudata (misurata secondo ASTM C232); • resistenza all’attacco di agenti chimici quali cloruri(sali disgelanti, acqua di mare ) solfati, piogge acide, anidride carbonica; • assenza di fessurazione da ritiro • assenza di cloruri, particelle ferrose né altri agenti aggressivi • essere conforme alla Norma UNI EN 1504-6 e UNI EN 1540-9:2009 Durante l’esecuzione del \ripristino, la struttura non dovrà essere sottoposta a vibrazioni di intensità tale da compromettere l’aderenza malta - supporto per almeno 12 ore, né si potranno applicare forti sollecitazioni (carichi) prima di 48 ore dall’intervento. Incluso nel prezzo: la perforazione, il trasporto a discarica dei detriti e degli imballi nell’area di cantiere, la pulizia dei fori, la posa in opera della boiacca . Escluso dal prezzo: il trattamento e la saturazione delle superfici con getto d’acqua a pressione, i ponteggi, impalcature, e/o attrezzature necessarie all’esecuzione dei lavori e le eventuali coperture installate a protezione degli agenti atmosferici. | q | 113.8117 | 0.71% | 143.9718 | 0.71% | 15% | 17.0718 | 10% | 13.0884 | 1.5% | 0.25608 | 15.31% | 22.0455 | 18%
SAR25_PF.0012.0027.0003 | PRODOTTI FINITI | RESTAURO | ELEMENTI VARI | Fornitura e posa in opera di un sistema costruttivo antisfondellamento composto da una rete porta intonaco e una specifica malta da utilizzare per rivestimenti architettonici e conservativi . Il sistema avrà le seguenti caratteristiche e potrà essere impiegato su tutti i generi di substrato in calcestruzzo e muratura . Il sistema utilizza un pannello costituito da una rete metallica elettrosaldata a doppio filo galvanizzata o in acciaio inossidabile dotata di un doppio filo tondo in parallelo in cui è intessuto un foglio di cartone che assicura l’aderenza della malta in fase plastica e l’aggrappo, attraverso i fori, alla rete metallica in fase indurita e una malta da intonaco fibrorinforzata a ritiro compensato a base di legante naturale pozzolanico, fibrata e leggera, specifica per rivestimento di presidio antisfondellamento. Il sistema verrà posto in opera secondo le seguenti fasi e metodologie : • Previa pulizia, rimozione attenta e puntuale di materiale incoerente e/o di precedenti resti d’intonaco, da eseguirsi a mano o con piccoli mezzi meccanici (da computarsi a parte); • Posa in opera di rete e tasselli sulle pareti evitando l’eliminazione dell’intonaco; • Applicazione a spruzzo o a cazzuola della malta; • Finitura con malta (da computarsi a parte); Esclusa la successiva applicazione delle finiture. Incluso nel prezzo: la preparazione delle superfici, applicazione della rete e della malta di ricoprimento. Escluso dal prezzo: la battitura per l’asportazione delle parti ammalorate, il trasporto dei detriti nell’area di cantiere, i ponteggi, impalcature, e/o attrezzature necessarie all’esecuzione dei lavori e le eventuali coperture installate a protezione degli agenti atmosferici. | m² | 49.5497 | 1.13% | 62.6804 | 1.13% | 15% | 7.4325 | 10% | 5.6982 | 1.5% | 0.11149 | 33.76% | 21.1592 | 18%
SAR25_PF.0012.0027.0004 | PRODOTTI FINITI | RESTAURO | ELEMENTI VARI | Fornitura e posa in opera di un sistema costruttivo antisfondellamento composto da una rete porta intonaco e una specifica malta da utilizzare per rivestimenti architettonici e conservativi . Il sistema avrà le seguenti caratteristiche e potrà essere impiegato su tutti i generi di substrato in calcestruzzo e muratura . Il sistema utilizza un pannello costituito da una rete metallica doppiofilo in acciaio ad alta galvanizzazione dotata di un doppio filo tondo in parallelo in cui è intessuto un foglio di cartone che assicura l’aderenza della malta in fase plastica e l’aggrappo, attraverso i fori, alla rete metallica in fase indurita , una membrana permeabile al vapore ma impermeabile all’acqua per evitare penetrazione di umidità preservando la traspirabilità dell’intonaco e una malta da intonaco fibrorinforzata a ritiro compensato a base di legante naturale pozzolanico, fibrata e leggera, specifica per rivestimento di presidio antisfondellamento. Il sistema verrà posto in opera secondo le seguenti fasi e metodologie : • Asportazione di materiale incoerente da eseguirsi a mano o con mezzi meccanici ; • Posa in opera di rete e tasselli sulle pareti con interasse di cm. 45 evitando l’eliminazione dell’intonaco ; • Applicazione a spruzzo o a cazzuola della malta ; • Finitura con malta (da computarsi a parte) ; Esclusa la successiva applicazione delle finiture. Incluso nel prezzo: la preparazione delle superfici, applicazione della rete e della malta di ricoprimento. Escluso dal prezzo: la battitura per l’asportazione delle parti ammalorate, il trasporto dei detriti nell’area di cantiere, i ponteggi, impalcature, e/o attrezzature necessarie all’esecuzione dei lavori e le eventuali coperture installate a protezione degli agenti atmosferici. | m² | 53.5421 | 1.04% | 67.7307 | 1.04% | 15% | 8.0313 | 10% | 6.1573 | 1.5% | 0.12047 | 31.24% | 21.1592 | 18%
SAR25_PF.0012.0027.0005 | PRODOTTI FINITI | RESTAURO | ELEMENTI VARI | Fornitura e posa in opera di un sistema costruttivo antisfondellamento composto da una rete porta intonaco e una specifica malta da utilizzare per rivestimenti architettonici e conservativi . Il sistema avrà le seguenti caratteristiche e potrà essere impiegato su tutti i generi di substrato in calcestruzzo e muratura . Il sistema utilizza un pannello costituito da una rete metallica in acciaio galvanizzato, rinforzata dotata di un doppio filo tondo in parallelo in cui è intessuto un foglio di cartone che assicura l’aderenza della malta in fase plastica e l’aggrappo, attraverso i fori, alla rete metallica in fase indurita e una malta da intonaco fibrorinforzata a ritiro compensato a base di legante naturale pozzolanico, fibrata e leggera, specifica per il rvestimento di presidi antisforndamento . Il sistema verrà posto in opera secondo le seguenti fasi e metodologie : • Asportazione di materiale incoerente da eseguirsi a mano o con piccoli mezzi meccanici; • Posa in opera di rete e tasselli sulle pareti con interasse di cm. 60 evitando l’eliminazione dell’intonaco; • Applicazione a spruzzo o a cazzuola della malta ; • Finitura con malta (da computarsi a parte); Esclusa la successiva applicazione delle finiture. Incluso nel prezzo: la preparazione delle superfici, applicazione della rete e della malta di ricoprimento. Escluso dal prezzo: la battitura per l’asportazione delle parti ammalorate, il trasporto dei detriti nell’area di cantiere, i ponteggi, impalcature, e/o attrezzature necessarie all’esecuzione dei lavori e le eventuali coperture installate a protezione degli agenti atmosferici. | m² | 56.4031 | 0.99% | 71.3499 | 0.99% | 15% | 8.4605 | 10% | 6.4864 | 1.5% | 0.12691 | 29.66% | 21.1592 | 18%
SAR25_PF.0012.0027.0006 | PRODOTTI FINITI | RESTAURO | ELEMENTI VARI | Fornitura e posa in opera di un sistema costruttivo antisfondellamento composto da una rete porta intonaco da utilizzare per interventi di intonaci armati “antisfondellamento". Il sistema utilizza un pannello costituito da una rete metallica doppiofilo in acciaio galvanizzato dotata di un doppio filo tondo in parallelo in cui è intessuto un foglio di cartone che assicura l’aderenza della malta in fase plastica e l’aggrappo, attraverso i fori, alla rete metallica in fase indurita e una malta da intonaco fibrorinforzata a ritiro compensato a base di legante naturale pozzolanico, fibrata e leggera, specifica per rivestimento di presidio antisfondellamento. Il sistema verrà posto in opera secondo le seguenti fasi e metodologie : • Posa in opera di rete e tasselli al soffitto; • Applicazione a cazzuola della malta ; • Finitura con malta (da computarsi a parte); Esclusa la successiva applicazione delle finiture. Incluso nel prezzo: la preparazione delle superfici, applicazione della rete e della malta di ricoprimento. Escluso dal prezzo: la battitura per l’asportazione delle parti ammalorate, il trasporto dei detriti nell’area di cantiere, i ponteggi, impalcature, e/o attrezzature necessarie all’esecuzione dei lavori e le eventuali coperture installate a protezione degli agenti atmosferici. | m² | 51.2955 | 1.1% | 64.8888 | 1.1% | 15% | 7.6943 | 10% | 5.899 | 1.5% | 0.11541 | 32.61% | 21.1592 | 18%
SAR25_PF.0012.0027.0007 | PRODOTTI FINITI | RESTAURO | ELEMENTI VARI | Fornitura e posa in opera di promotore d'adesione costituito da emulsione di resine sintetiche in dispersione acquosa per il trattamento delle superfici in calcestruzzo d’opere d’arte e/o manufatti diversi, destinate al contatto tra vecchi e nuovi getti. Previa la pulitura del sottofondo, da computarsi a parte, la soluzione deve essere stesa a pennello, rullo o spruzzo in ragione di 2/3 litri per metro quadrato, così da garantire la migliore adesione tra i getti. L’emulsione andrà messa in opera nel tempo immediatamente prima del getto della malta da ripristino o del calcestruzzo evitando così la formazione di pellicole. Incluso nel prezzo: il trasporto a discarica dei detriti e degli imballi nell’area di cantiere, il trattamento e la saturazione delle superfici con getto d’acqua a pressione. Escluso dal prezzo : i ponteggi, impalcature, e/o attrezzature necessarie all’esecuzione dei lavori e le eventuali coperture installate a protezione degli agenti atmosferici. | m² | 8.5827 | 1.72% | 10.8571 | 1.72% | 15% | 1.2874 | 10% | 0.98701 | 1.5% | 0.01931 | 52.46% | 5.696 | 18%
SAR25_PF.0012.0027.0008 | PRODOTTI FINITI | RESTAURO | ELEMENTI VARI | Fornitura e posa in opera di collante bicomponente a base di resina (componente A: resina epossidica liquida, componente B: poliammina alifatica modificata) per il trattamento delle superfici in calcestruzzo d’opere d’arte e/o manufatti diversi, destinate al contatto tra vecchi e nuovi getti. Previa pulitura del sottofondo, con spazzola metallica, sabbiatura o getto d’acqua a pressione (da computarsi a parte), applicazione a pennello, nel tempo immediatamente prima del getto della malta da ripristino o del calcestruzzo evitando così la formazione di pellicole atta a garantire la migliore adesione tra i getti, del collante epossidico con le seguenti caratteristiche: • resistenza a compressione : 95 - 100 N/mmq. • modulo elastico a compressione : 3.800 - 4.200 N/mmq. • resistenza a flessione : 50 - 55 N/mmq. • adesione per trazione diretta : cls asciutto 6.5 - 7.00 N/mmq. - cls umido 5- 5.5 N/mmq. • taglio : 13 - 16 N/mmq. • escursione termica di esercizio : 30° - 60°c Incluso nel prezzo: il trasporto a discarica dei detriti e degli imballi nell’area di cantiere, la pulizia delle superfici, l’applicazione della resina. Escluso dal prezzo: i ponteggi, impalcature, e/o attrezzature necessarie all’esecuzione dei lavori e le eventuali coperture installate a protezione degli agenti atmosferici. | m² | 25.9632 | 0.96% | 32.8434 | 0.96% | 15% | 3.8945 | 10% | 2.9858 | 1.5% | 0.05842 | 24.65% | 8.0966 | 18%
SAR25_PF.0012.0027.0009 | PRODOTTI FINITI | RESTAURO | ELEMENTI VARI | Fornitura e posa in opera di stucco epossidico ad alte prestazioni, adesivo, bicomponente (componente A: resina epossidica liquida; componente B: poliammina alifatica modificata) senza solventi a consistenza di pasta morbida, tixotropica per incollaggio (beton plaqué), unione di elementi prefabbricati, protezione di armature affioranti, sigillature, riparazioni, incollaggi vari di superfici in calcestruzzo d’opere d’arte e/o manufatti diversi, . Previa pulitura del sottofondo, con spazzola metallica, sabbiatura o getto d’acqua a pressione (da computarsi a parte), applicazione a pennello dell’adesivo epossidico che avrà le seguenti caratteristiche meccaniche: • resistenza a compressione : 65 - 70 N/mmq. • resistenza a trazione per flessione : 35 - 40 N/mmq. • adesione per trazione diretta : 20 - 25 N/mmq. • taglio : 8 - 8.5 N/mmq. Inoltre possedere : • adesione monolitica (superiore alla coesione dei maggiori supporti); • elevate e rapide resistenze meccaniche, anche a bassa temperatura; • assenza di ritiro; • assoluta impermeabilità all’acqua e al vapore; • resistenza agli agenti aggressivi chimici e all’invecchiamento atmosferico; • totali proprietà anticorrosive e antiossidanti delle armature. L’applicazione atta a garantire la migliore adesione dovrà avvenire nel tempo immediatamente prima delle operazioni di incollaggio, evitando così la formazione di pellicole. Incluso nel prezzo: il trasporto a discarica dei detriti e degli imballi nell’area di cantiere, la pulizia delle superfici, l’applicazione della resina. Escluso dal prezzo : i ponteggi, impalcature, e/o attrezzature necessarie all’esecuzione dei lavori e le eventuali coperture installate a protezione degli agenti atmosferici. | m² | 65.0871 | 0.7% | 82.3352 | 0.7% | 15% | 9.7631 | 10% | 7.485 | 1.5% | 0.14645 | 15.02% | 12.3686 | 18%
SAR25_PF.0012.0027.0010 | PRODOTTI FINITI | RESTAURO | ELEMENTI VARI | Fornitura e posa in opera di malta colabile , monocomponente a ritiro compensato autolivellante per ancoraggi e fissaggio di barre e profilati in acciaio su tutti i tipi di calcestruzzo e muratura. La malta è un premiscelato a base di cemento, inerti, additivi superfluidificanti e agenti per il controllo del ritiro sia in fase plastica che in fase indurita. Il premiscelato viene miscelato con acqua in ragione di circa 12 litri per 100 kg di premiscelato, in modo che la malta superfluida risultante abbia caratteristiche: • resistenza a compressione : 40 Mpa a 1 giorno, 55 a 2 giorni, 70 a 7 giorni e 80 Mpa a 28 gg.; • resistenza a flessione :4,0 Mpa a 1 giorno, 6 a 2 giorni, 7,5 a 7 giorni e 8,0 Mpa a 28 gg.; • aderenza al calcestruzzo :> 4 Mpa a 28 gg.; • aderenza all’acciaio :> 25 Mpa a 28 gg.; • resistenza all’attacco d’agenti chimici quali cloruri, solfati, piogge acide, anidride carbonica; • elevata impermeabilità all’acqua e alle soluzioni acquose aggressive e resistenza al gelo anche alla presenza di sali disgelanti; • assenza di particelle metalliche e di sostanze generatrici di gas; • assenza di cloruri; • resistenza agli urti, all’usura ed ai carichi dinamici in genere; • spandimento superiore al 150% misurato secondo la norma UNI 7044 • essere conforme alla Norma UNI EN 1504-6. Durante l’esecuzione del ripristino, la struttura non dovrà essere sottoposta a vibrazioni di intensità tale da compromettere l’aderenza malta - supporto per almeno 12 ore, né si potranno applicare forti sollecitazioni (carichi) prima di 48 ore dall’intervento. Incluso nel prezzo: la perforazione, il trasporto a discarica dei detriti e degli imballi nell’area di cantiere, la pulizia dei fori, la posa in opera della malta . Escluso dal prezzo: i ferri di ripresa, i ponteggi, impalcature, e/o attrezzature necessarie all’esecuzione dei lavori e le eventuali coperture installate a protezione degli agenti atmosferici. Per 20 cm. di profondità e una larghezza del foro da 30 mm. | cad. | 7.7187 | 2.32% | 9.7642 | 2.32% | 15% | 1.1578 | 10% | 0.88765 | 1.5% | 0.01737 | 73.36% | 7.1626 | 18%
SAR25_PF.0012.0027.0011 | PRODOTTI FINITI | RESTAURO | ELEMENTI VARI | Fornitura e posa in opera di resina epossidica colabile bicomponente a base di poliestere caricata con inerti per ancoraggi e fissaggio di barre e profilati in acciaio su tutti i tipi di calcestruzzo e muratura . Il prodotto andrà messo in opera una volta eseguito il foro nel supporto e dopo averlo pulito. La resina dovrà avere le seguenti caratteristiche: • alta resistenza a compressione • basso modulo elastico • resistenza a flessione • resistenza a trazione Incluso nel prezzo: la perforazione, il trasporto a discarica dei detriti e degli imballi nell’area di cantiere, la pulizia dei fori, la posa in opera della resina . Escluso dal prezzo: i ponteggi, impalcature, e/o attrezzature necessarie all’esecuzione dei lavori e le eventuali coperture installate a protezione degli agenti atmosferici. Per 20 cm. di profondità e una larghezza del foro da 20 mm. | cad. | 11.6874 | 2.16% | 14.7846 | 2.16% | 15% | 1.7531 | 10% | 1.344 | 1.5% | 0.0263 | 67.47% | 9.9751 | 18%
SAR25_PF.0012.0027.0012 | PRODOTTI FINITI | RESTAURO | ELEMENTI VARI | Fornitura e posa in opera di un traliccio metallico per il rinforzo strutturale delle murature delle nuove costruzioni soggette a fessurazioni derivanti da sovraccarichi e/o azioni sismiche. Il traliccio metallico dovrà essere inserito all’interno dei paramenti murari, a parete semplice o doppia secondo le indicazioni della D.L. e dovrà avere le seguenti caratteristiche : • avere il filo in acciaio galvanizzato; • essere conforme a EN 10020 con zincatura di 70 gr./mq.; • essere conforme a EN 10244; • avere una classe di protezione contro la corrosione R20 in conformità allo standard EN 845-3; • avere per i tondini principali una resistenza alla trazione di 550 N/mmq. • avere un diametro minimo di mm. 5 . Esclusa la successiva applicazione delle finiture. Incluso nel prezzo: la posa del traliccio metallico. Escluso dal prezzo: i ponteggi, impalcature, e/o attrezzature necessarie all’esecuzione dei lavori e le eventuali coperture installate a protezione degli agenti atmosferici. Per m. di traliccio e per una larghezza dello stesso di mm 50 - 100. | m | 3.9299 | 0.62% | 4.9713 | 0.62% | 15% | 0.58948 | 10% | 0.45193 | 1.5% | 0.00884 | 20.52% | 1.0199 | 18%
SAR25_PF.0012.0027.0013 | PRODOTTI FINITI | RESTAURO | ELEMENTI VARI | Fornitura e posa in opera di un traliccio metallico per il rinforzo strutturale delle murature delle nuove costruzioni soggette a fessurazioni derivanti da sovraccarichi e/o azioni sismiche. Il traliccio metallico dovrà essere inserito all’interno dei paramenti murari, a parete semplice o doppia secondo le indicazioni della D.L. e dovrà avere le seguenti caratteristiche: • avere il filo in acciaio galvanizzato; • essere conforme a EN 10020 con zincatura di 70 gr./mq.; • essere conforme a EN 10244; • avere una classe di protezione contro la corrosione R20 in conformità allo standard EN 845-3; • avere per i tondini principali una resistenza alla trazione di 550 N/mmq. • avere un diametro minimo di mm. 5 . Esclusa la successiva applicazione delle finiture. Incluso nel prezzo: la posa del traliccio metallico. Escluso dal prezzo: i ponteggi, impalcature, e/o attrezzature necessarie all’esecuzione dei lavori e le eventuali coperture installate a protezione degli agenti atmosferici. Per m. di traliccio e per una larghezza dello stesso di mm 150-200 | m | 3.9842 | 0.61% | 5.0401 | 0.61% | 15% | 0.59764 | 10% | 0.45819 | 1.5% | 0.00896 | 20.24% | 1.0199 | 18%
SAR25_PF.0012.0027.0014 | PRODOTTI FINITI | RESTAURO | ELEMENTI VARI | Fornitura e posa in opera di un traliccio metallico per il rinforzo strutturale delle murature delle nuove costruzioni soggette a fessurazioni derivanti da sovraccarichi e/o azioni sismiche. Il traliccio metallico dovrà essere inserito all’interno dei paramenti murari, a parete semplice o doppia secondo le indicazioni della D.L. e dovrà avere le seguenti caratteristiche: • avere il filo in acciaio galvanizzato; • essere conforme a EN 10020 con zincatura di 70 gr./mq.; • essere conforme a EN 10244; • avere una classe di protezione contro la corrosione R20 in conformità allo standard EN 845-3; • avere per i tondini principali una resistenza alla trazione di 550 N/mmq. • avere un diametro minimo di mm. 5 . Esclusa la successiva applicazione delle finiture. Incluso nel prezzo: la posa del traliccio metallico. Escluso dal prezzo: i ponteggi, impalcature, e/o attrezzature necessarie all’esecuzione dei lavori e le eventuali coperture installate a protezione degli agenti atmosferici. Per m. di traliccio e per una larghezza dello stesso di mm 250-300 | m | 4.2236 | 0.57% | 5.3428 | 0.57% | 15% | 0.63353 | 10% | 0.48571 | 1.5% | 0.0095 | 19.09% | 1.0199 | 18%
SAR25_PF.0012.0028.0001 | PRODOTTI FINITI | RESTAURO | MALTE | Fornitura e posa in opera di malta premiscelata tixotropica monocomponente fibrorinforzata con fibre di polipropilene per il ripristino e la riparazione di elementi in cemento armato quali pilastri e travi secondo le seguenti fasi e metodologie: 1. rimozione totale del calcestruzzo degradato e privo di coerenza con il sottofondo mediante spicconatura, idropulitura e/o sabbiatura ; 2. previa spazzolatura e/o sabbiatura dei ferri d’armatura e integrazione attraverso la saldatura di monconi, (se necessario) trattamento di passivazione mediante l’applicazione di due mani di un prodotto bicomponente a base cementizio - polimerica, quale inibitore di corrosione, senza alterare in alcun modo l’aderenza tra la malta di ripristino e le armature trattate. 3. ripristino e ricostruzione del calcestruzzo degradato mediante l’applicazione di malta premiscelata tixotropica ; La malta dovrà possedere le seguenti caratteristiche: • resistenza a compressione : 30 Mpa a 3 giorni, 37 Mpa a 7 giorni e 54 Mpa a 28 gg.; • resistenza a flessione : 3,5 Mpa a 1 giorno, 4,5 a 7 giorni e di 7 Mpa a 28 gg.; • aderenza al calcestruzzo > 4 Mpa a 28 gg.; • aderenza all’acciaio di almeno 4 Mpa su barre lisce e 32 Mpa su barre a aderenza migliorata a 28 giorni; • fibre di polipropilene; • modulo elastico a 28 gg. simile a quello del calcestruzzo; • resistenza all’attacco d’agenti chimici quali cloruri, solfati, piogge acide, anidride carbonica; • rilevata impermeabilità all’acqua e alle soluzioni acquose aggressive e resistenza al gelo anche alla presenza di sali disgelanti; • assenza di particelle metalliche e di sostanze generatrici di gas; • assenza di cloruri; • assenza di ritiro sia in fase plastica (UNI 8996) che in fase indurita (UNI 8147); • essere di tipo “R4" Spessore massimo d’applicazione della malta 2 cm. per mano. Successivamente sarà applicata una malta per rasature di tipo “R3". l’uso di un antievaporante, a base acqua o solvente (da computarsi a parte) è consigliato per una corretta maturazione della malta. Durante l’esecuzione del ripristino, la struttura non dovrà essere sottoposta a vibrazioni d’intensità tale da compromettere l’aderenza malta - supporto per almeno 12 ore, né si potranno applicare forti sollecitazioni (carichi) prima di 48 ore dall’intervento. Incluso nel prezzo: la battitura per l’asportazione del calcestruzzo ammalorato, il trasporto dei detriti nell’area di cantiere, la spazzolatura delle barre in acciaio, il trattamento delle stesse con prodotto passivante, applicazione della malta di ricostruzione. Escluso dal prezzo: i ponteggi, impalcature, e/o attrezzature necessarie all’esecuzione dei lavori e le eventuali coperture installate a protezione degli agenti atmosferici. Per mq., e uno spessore di 3 cm. | m² | 93.0467 | 1.29% | 117.7041 | 1.29% | 15% | 13.957 | 10% | 10.7004 | 1.5% | 0.20936 | 36.66% | 43.153 | 18%
SAR25_PF.0012.0028.0002 | PRODOTTI FINITI | RESTAURO | MALTE | Fornitura e posa in opera di malta premiscelata tixotropica monocomponente fibrorinforzata con fibre di polipropilene per il ripristino e la riparazione di elementi in cemento armato quali pilastri e travi secondo le seguenti fasi e metodologie: 1. rimozione totale del calcestruzzo degradato e privo di coerenza con il sottofondo mediante spicconatura, idropulitura e/o sabbiatura ; 2. previa spazzolatura e/o sabbiatura dei ferri d’armatura e integrazione attraverso la saldatura di monconi, (se necessario) trattamento di passivazione mediante l’applicazione di due mani di un prodotto bicomponente a base cementizio - polimerica, quale inibitore di corrosione, senza alterare in alcun modo l’aderenza tra la malta di ripristino e le armature trattate. 3. ripristino e ricostruzione del calcestruzzo degradato mediante l’applicazione di malta premiscelata tixotropica ; La malta dovrà possedere le seguenti caratteristiche: • resistenza a compressione : 30 Mpa a 3 giorni, 37 Mpa a 7 giorni e 54 Mpa a 28 gg.; • resistenza a flessione : 3,5 Mpa a 1 giorno, 4,5 a 7 giorni e di 7 Mpa a 28 gg.; • aderenza al calcestruzzo > 4 Mpa a 28 gg.; • aderenza all’acciaio di almeno 4 Mpa su barre lisce e 32 Mpa su barre a aderenza migliorata a 28 giorni; • fibre di polipropilene; • modulo elastico a 28 gg. simile a quello del calcestruzzo; • resistenza all’attacco d’agenti chimici quali cloruri, solfati, piogge acide, anidride carbonica; • rilevata impermeabilità all’acqua e alle soluzioni acquose aggressive e resistenza al gelo anche alla presenza di sali disgelanti; • assenza di particelle metalliche e di sostanze generatrici di gas; • assenza di cloruri; • assenza di ritiro sia in fase plastica (UNI 8996) che in fase indurita (UNI 8147); • essere di tipo “R4" Spessore massimo d’applicazione della malta 2 cm. per mano. Successivamente sarà applicata una malta per rasature di tipo “R3" . l’uso di un antievaporante, a base acqua o solvente (da computarsi a parte) è consigliato per una corretta maturazione della malta. Durante l’esecuzione del ripristino, la struttura non dovrà essere sottoposta a vibrazioni d’intensità tale da compromettere l’aderenza malta - supporto per almeno 12 ore, né si potranno applicare forti sollecitazioni (carichi) prima di 48 ore dall’intervento. Incluso nel prezzo: la battitura per l’asportazione del calcestruzzo ammalorato, il trasporto dei detriti nell’area di cantiere, la spazzolatura delle barre in acciaio, il trattamento delle stesse con prodotto passivante, applicazione della malta di ricostruzione. Escluso dal prezzo: i ponteggi, impalcature, e/o attrezzature necessarie all’esecuzione dei lavori e le eventuali coperture installate a protezione degli agenti atmosferici. Per mt., una larghezza di cm. 25 uno spessore di 3 cm. | m | 40.2533 | 1.56% | 50.9204 | 1.56% | 15% | 6.038 | 10% | 4.6291 | 1.5% | 0.09057 | 46.84% | 23.8489 | 18%
SAR25_PF.0012.0028.0003 | PRODOTTI FINITI | RESTAURO | MALTE | Fornitura e posa in opera di malta premiscelata tixotropica a ritiro compensato, monocomponente, fibrorinforzata con fibre di polipropilene per il ripristino e la riparazione di elementi in cemento armato quali pilastri e travi secondo le seguenti fasi e metodologie: 1. rimozione totale del calcestruzzo degradato e privo di coerenza con il sottofondo mediante spicconatura, idropulitura e/o sabbiatura ; 2. previa spazzolatura e/o sabbiatura dei ferri d’armatura e integrazione attraverso la saldatura di monconi, (se necessario) trattamento di passivazione mediante l’applicazione di due mani di un prodotto bicomponente in pasta pennellabile a base cementizio - polimerica conforme alle norme UNI EN 1504-9:2009 e UNI EN 1504-7:2007, quale inibitore di corrosione, senza alterare in alcun modo l’aderenza tra la malta di ripristino e le armature trattate. 3. ripristino e ricostruzione del calcestruzzo degradato mediante l’applicazione di malta premiscelata tixotropica ; La malta è formata miscelando con acqua il premiscelato, in ragione di circa 15 litri ogni 100 kg di premiscelato. Il premiscelato è a base di cemento, inerti, additivi superfluidificanti, agenti per il controllo del ritiro sia in fase plastica che in fase indurita e fibre di polipropilene. La malta dovrà possedere le seguenti caratteristiche:: • resistenza a compressione : 22 Mpa a 1 giorno, 60 Mpa a 7 giorni e 70 Mpa a 28 gg.; • resistenza a flessione : 7 Mpa a 1 giorno, 9.5 Mpa a 7 giorni e di 11.5 Mpa a 28 gg.; • espansione contrastata (UNI 5147) 1g>0.04%; • resistenza ai solfati (ASTM C88) : nessun degrado dopo 15 cicli; • resistenza allo sfilamentodelle barre d’acciaio (RILEM -CEB-FIP RC6-78) > 25 Mpa; • aderenza al calcestruzzo maggiore di 4 Mpa a 28 gg.; • aderenza all’acciaio di almeno 4 Mpa su barre lisce e 32 Mpa su barre a aderenza migliorata a 28 giorni di stagionatura;• resistenza all’attacco d’agenti chimici quali cloruri, solfati, piogge acide, anidride carbonica; • rilevata impermeabilità all’acqua e alle soluzioni acquose aggressive e resistenza al gelo anche alla presenza di sali disgelanti; • assenza di particelle metalliche e di sostanze generatrici di gas; • assenza di cloruri; • essere di tipo “R4" l’uso di un antievaporante, a base acqua o solvente (da computarsi a parte) è consigliato per una corretta maturazione della malta. Durante l’esecuzione del ripristino, la struttura non dovrà essere sottoposta a vibrazioni d’intensità tale da compromettere l’aderenza malta - supporto per almeno 12 ore, né si potranno applicare forti sollecitazioni (carichi) prima di 48 ore dall’intervento. Incluso nel prezzo: la battitura per l’asportazione del calcestruzzo ammalorato, il trasporto dei detriti nell’area di cantiere, la spazzolatura delle barre in acciaio, il trattamento delle stesse con prodotto passivante, applicazione della malta di ricostruzione. Escluso dal prezzo: i ponteggi, impalcature, e/o attrezzature necessarie all’esecuzione dei lavori e le eventuali coperture installate a protezione degli agenti atmosferici. Per m² e uno spessore di 3 cm. | m² | 87.5424 | 1.14% | 110.7412 | 1.14% | 15% | 13.1314 | 10% | 10.0674 | 1.5% | 0.19697 | 31.35% | 34.7155 | 18%
SAR25_PF.0012.0028.0004 | PRODOTTI FINITI | RESTAURO | MALTE | Fornitura e posa in opera di malta premiscelata tixotropica a ritiro compensato, monocomponente, fibrorinforzata con fibre di polipropilene per il ripristino e la riparazione di elementi in cemento armato quali pilastri e travi secondo le seguenti fasi e metodologie: 1. rimozione totale del calcestruzzo degradato e privo di coerenza con il sottofondo mediante spicconatura, idropulitura e/o sabbiatura ; 2. previa spazzolatura e/o sabbiatura dei ferri d’armatura e integrazione attraverso la saldatura di monconi, (se necessario) trattamento di passivazione mediante l’applicazione di due mani di un prodotto bicomponente in pasta pennellabile a base cementizio - polimerica conforme alle norme UNI EN 1504-9:2009 e UNI EN 1504-7:2007, quale inibitore di corrosione, senza alterare in alcun modo l’aderenza tra la malta di ripristino e le armature trattate. 3. ripristino e ricostruzione del calcestruzzo degradato mediante l’applicazione di malta premiscelata tixotropica ; La malta è formata miscelando con acqua il premiscelato, in ragione di circa 15 litri ogni 100 kg di premiscelato. Il premiscelato è a base di cemento, inerti, additivi superfluidificanti, agenti per il controllo del ritiro sia in fase plastica che in fase indurita e fibre di polipropilene. La malta dovrà possedere le seguenti caratteristiche:: • resistenza a compressione : 22 Mpa a 1 giorno, 60 Mpa a 7 giorni e 70 Mpa a 28 gg.; • resistenza a flessione : 7 Mpa a 1 giorno, 9.5 Mpa a 7 giorni e di 11.5 Mpa a 28 gg.; • espansione contrastata (UNI 5147) 1g>0.04%; • resistenza ai solfati (ASTM C88) : nessun degrado dopo 15 cicli; • resistenza allo sfilamentodelle barre d’acciaio (RILEM -CEB-FIP RC6-78) > 25 Mpa; • aderenza al calcestruzzo maggiore di 4 Mpa a 28 gg.; • aderenza all’acciaio di almeno 4 Mpa su barre lisce e 32 Mpa su barre a aderenza migliorata a 28 giorni di stagionatura;• resistenza all’attacco d’agenti chimici quali cloruri, solfati, piogge acide, anidride carbonica; • rilevata impermeabilità all’acqua e alle soluzioni acquose aggressive e resistenza al gelo anche alla presenza di sali disgelanti; • assenza di particelle metalliche e di sostanze generatrici di gas; • assenza di cloruri; • essere di tipo “R4" l’uso di un antievaporante, a base acqua o solvente (da computarsi a parte) è consigliato per una corretta maturazione della malta. Durante l’esecuzione del ripristino, la struttura non dovrà essere sottoposta a vibrazioni d’intensità tale da compromettere l’aderenza malta - supporto per almeno 12 ore, né si potranno applicare forti sollecitazioni (carichi) prima di 48 ore dall’intervento. Incluso nel prezzo: la battitura per l’asportazione del calcestruzzo ammalorato, il trasporto dei detriti nell’area di cantiere, la spazzolatura delle barre in acciaio, il trattamento delle stesse con prodotto passivante, applicazione della malta di ricostruzione. Escluso dal prezzo: i ponteggi, impalcature, e/o attrezzature necessarie all’esecuzione dei lavori e le eventuali coperture installate a protezione degli agenti atmosferici. Per m² e uno spessore di 1 cm. | m² | 31.0079 | 1.26% | 39.225 | 1.26% | 15% | 4.6512 | 10% | 3.5659 | 1.5% | 0.06977 | 35.2% | 13.8075 | 18%
SAR25_PF.0012.0028.0005 | PRODOTTI FINITI | RESTAURO | MALTE | Fornitura e posa in opera di malta premiscelata tixotropica monocomponente a ritiro compensato e a presa rapida fibrorinforzata con fibre di polipropilene per interventi di passivazione, ripristino e rasatura di elementi in calcestruzzo quali pilastri e travi secondo le seguenti fasi e metodologie: 1. pulizia totale del calcestruzzo con il sottofondo mediante spicconatura, idropulitura e/o sabbiatura; 2. spazzolatura e/o sabbiatura dei ferri d’armatura ; 3. applicazione malta premiscelata tixotropica . La malta è ottenuta miscelando acuqa e premiscelato secondo la ragione indicata dal produttore; il premiscelato è a base d cemento, inerti, additivi superfluidificanti, agentip er il controllo del ritiro sia in fase plastica che in fase indurita. La malta dovrà possedere le seguenti caratteristiche: • essere conforme alla Norma UNI EN 1504-9 e UNI 1504-3 e UNI 1504-2; • essere di tipo “R3"; • soddisfare i requisiti della UNI 1504-7 (protezione contro la corrosione delle armature; • avere resistenza a compressione : 5 Mpa a 1 giorno e 27 Mpa a 28 gg.; • avere resistenza a flessione : 1,2 Mpa a 1 giorno, 1,8 a 7 giorni e di 3,7 Mpa a 28 gg.; • avere aderenza al calcestruzzo 1,5 Mpa ; • avere modulo elastico > 16 Gpa a 28 gg.; • avere espansione contrastata >0,04% a 1 gg.; • avere reazione al fuoco: Euroclasse A1; • avere resistenza all’attacco d’agenti chimici quali cloruri, solfati, piogge acide, anidride carbonica; • avere elevata impermeabilità all’acqua e alle soluzioni acquose aggressive e resistenza al gelo anche alla presenza di sali disgelanti; Durante l’esecuzione del ripristino, la struttura non dovrà essere sottoposta a vibrazioni d’intensità tale da compromettere l’aderenza malta - supporto per almeno 12 ore, né si potranno applicare forti sollecitazioni (carichi) prima di 48 ore dall’intervento. Incluso nel prezzo: la battitura per l’asportazione del calcestruzzo ammalorato, il trasporto dei detriti nell’area di cantiere, la spazzolatura delle barre in acciaio, applicazione della malta di ricostruzione. Escluso dal prezzo: il trattamento e la saturazione delle superfici con getto d’acqua a pressione, i ponteggi, impalcature, e/o attrezzature necessarie all’esecuzione dei lavori e le eventuali coperture installate a protezione degli agenti atmosferici. Per m² e uno spessore di 3 cm. | m² | 80.2198 | 1.16% | 101.4781 | 1.16% | 15% | 12.033 | 10% | 9.2253 | 1.5% | 0.18049 | 32.2% | 32.6757 | 18%
SAR25_PF.0012.0028.0006 | PRODOTTI FINITI | RESTAURO | MALTE | Fornitura e posa in opera di malta premiscelata tixotropica monocomponente a ritiro compensato e a presa rapida fibrorinforzata con fibre di polipropilene per interventi di passivazione, ripristino e rasatura di elementi in calcestruzzo quali pilastri e travi secondo le seguenti fasi e metodologie: 1. pulizia totale del calcestruzzo con il sottofondo mediante spicconatura, idropulitura e/o sabbiatura; 2. spazzolatura e/o sabbiatura dei ferri d’armatura ; 3. applicazione malta premiscelata tixotropica . La malta è ottenuta miscelando acuqa e premiscelato secondo la ragione indicata dal produttore; il premiscelato è a base d cemento, inerti, additivi superfluidificanti, agentip er il controllo del ritiro sia in fase plastica che in fase indurita. La malta dovrà possedere le seguenti caratteristiche: • essere conforme alla Norma UNI EN 1504-9 e UNI 1504-3 e UNI 1504-2; • essere di tipo “R3"; • soddisfare i requisiti della UNI 1504-7 (protezione contro la corrosione delle armature; • avere resistenza a compressione : 5 Mpa a 1 giorno e 27 Mpa a 28 gg.; • avere resistenza a flessione : 1,2 Mpa a 1 giorno, 1,8 a 7 giorni e di 3,7 Mpa a 28 gg.; • avere aderenza al calcestruzzo 1,5 Mpa ; • avere modulo elastico > 16 Gpa a 28 gg.; • avere espansione contrastata >0,04% a 1 gg.; • avere reazione al fuoco: Euroclasse A1; • avere resistenza all’attacco d’agenti chimici quali cloruri, solfati, piogge acide, anidride carbonica; • avere elevata impermeabilità all’acqua e alle soluzioni acquose aggressive e resistenza al gelo anche alla presenza di sali disgelanti; Durante l’esecuzione del ripristino, la struttura non dovrà essere sottoposta a vibrazioni d’intensità tale da compromettere l’aderenza malta - supporto per almeno 12 ore, né si potranno applicare forti sollecitazioni (carichi) prima di 48 ore dall’intervento. Incluso nel prezzo: la battitura per l’asportazione del calcestruzzo ammalorato, il trasporto dei detriti nell’area di cantiere, la spazzolatura delle barre in acciaio, applicazione della malta di ricostruzione. Escluso dal prezzo: il trattamento e la saturazione delle superfici con getto d’acqua a pressione, i ponteggi, impalcature, e/o attrezzature necessarie all’esecuzione dei lavori e le eventuali coperture installate a protezione degli agenti atmosferici. Per mt., uno spessore di cm. 3 ed un altezza di cm. 25 | m | 35.7632 | 1.48% | 45.2405 | 1.48% | 15% | 5.3645 | 10% | 4.1128 | 1.5% | 0.08047 | 44.01% | 19.9114 | 18%
SAR25_PF.0012.0028.0007 | PRODOTTI FINITI | RESTAURO | MALTE | Fornitura e posa in opera di betoncino monocomponente colabile a ritiro compensato autolivellante per ripristino e la riparazione di elementi in cemento armato quali pilastri e travi mediante colatura secondo le seguenti fasi e metodologie: 1. rimozione totale del calcestruzzo degradato e privo di coerenza con il sottofondo mediante spicconatura, idropulitura e/o sabbiatura (da computarsi a parte) (previa puntellatura della struttura). 2. spazzolatura e/o sabbiatura dei ferri d’armatura esistenti e trattamento mediante l’applicazione di due mani di un prodotto bicomponente in pasta pennellabile a base cementizio - polimerica conforme alle norme UNI EN 1504-9:2009 e UNI EN 1504-7:2007, quale inibitore di corrosione, senza alterare in alcun modo l’aderenza tra la malta di ripristino e le armature trattate. (se necessario) 3. integrazione di nuova armatura secondo criteri di calcolo ; 4. casseratura ; 5. ripristino del calcestruzzo mediante il getto di betoncino colabile premiscelato ad alta resistenza; il betoncino viene ottenuto miscelando il premiscelato con acqua, secondo la ragione prescritta dal produttore; il premiscelato è a base di cemento, inerti, additivi suoperfluidificanti e agenti per il controllo del ritiro sia in fase plastica che in fase indurita. Il betoncino avrà le seguenti caratteristiche : • resistenza a compressione : 42 Mpa a 1 giorno, 60 a 2 giorni, 75 Mpa a 7 giorni e 85 a 28 gg.; • resistenza a flessione : 4,0 Mpa a 1 giorno, 6.5 a 2 giorni, 8 Mpa a 7 giorni e 9,0 Mpa a 28 gg.; • aderenza al calcestruzzo > 4 Mpa a 28 gg.; • aderenza all’accaio > 4 Mpa a 28 gg. su barre lisce e >25 Mpa a 28 gg su barre ad aderenza migliorata; • resistenza all’attacco d’agenti chimici quali cloruri, solfati, piogge acide, anidride carbonica; • elevata impermeabilità all’acqua e alle soluzioni acquose aggressive e resistenza al gelo anche alla presenza di sali disgelanti; • assenza di particelle metalliche e di sostanze generatrici di gas; • assenza di cloruri; • resistenza agli urti, all’usura ed ai carichi dinamici in genere; • spandimento superiore al 150% misurato secondo la norma UNI 7044. • essere conforme alla Norma UNI EN 1504-6 • essere di tipo “R4" Successivamente sarà applicata una malta per rasature. Durante l’esecuzione del ripristino, la struttura non dovrà essere sottoposta a vibrazioni d’intensità tale da compromettere l’aderenza malta - supporto per almeno 12 ore, né si potranno applicare forti sollecitazioni (carichi) prima di 48 ore dall’intervento. Incluso nel prezzo: la battitura per l’asportazione del calcestruzzo ammalorato, il trasporto dei detriti nell’area di cantiere, la spazzolatura delle barre in acciaio, il trattamento delle stesse con prodotto passivante, applicazione della malta di ricostruzione. Escluso dal prezzo: i ponteggi, impalcature, e/o attrezzature necessarie all’esecuzione dei lavori e le eventuali coperture installate a protezione degli agenti atmosferici. Per mt., e uno spessore di 7 cm. | m² | 202.0452 | 0.97% | 255.5872 | 0.97% | 15% | 30.3068 | 10% | 23.2352 | 1.5% | 0.4546 | 25.07% | 64.0765 | 18%
SAR25_PF.0012.0028.0008 | PRODOTTI FINITI | RESTAURO | MALTE | Fornitura e posa in opera di betoncino monocomponente colabile a ritiro compensato autolivellante per ripristino e la riparazione di elementi in cemento armato quali pilastri e travi mediante colatura secondo le seguenti fasi e metodologie: 1. rimozione totale del calcestruzzo degradato e privo di coerenza con il sottofondo mediante spicconatura, idropulitura e/o sabbiatura (da computarsi a parte) (previa puntellatura della struttura). 2. spazzolatura e/o sabbiatura dei ferri d’armatura esistenti e trattamento mediante l’applicazione di due mani di un prodotto bicomponente in pasta pennellabile a base cementizio - polimerica conforme alle norme UNI EN 1504-9:2009 e UNI EN 1504-7:2007, quale inibitore di corrosione, senza alterare in alcun modo l’aderenza tra la malta di ripristino e le armature trattate. (se necessario) 3. integrazione di nuova armatura secondo criteri di calcolo ; 4. casseratura ; 5. ripristino del calcestruzzo mediante il getto di betoncino colabile premiscelato ad alta resistenza; il betoncino viene ottenuto miscelando il premiscelato con acqua, secondo la ragione prescritta dal produttore; il premiscelato è a base di cemento, inerti, additivi suoperfluidificanti e agenti per il controllo del ritiro sia in fase plastica che in fase indurita. Il betoncino avrà le seguenti caratteristiche : • resistenza a compressione : 42 Mpa a 1 giorno, 60 a 2 giorni, 75 Mpa a 7 giorni e 85 a 28 gg.; • resistenza a flessione : 4,0 Mpa a 1 giorno, 6.5 a 2 giorni, 8 Mpa a 7 giorni e 9,0 Mpa a 28 gg.; • aderenza al calcestruzzo > 4 Mpa a 28 gg.; • aderenza all’accaio > 4 Mpa a 28 gg. su barre lisce e >25 Mpa a 28 gg su barre ad aderenza migliorata; • resistenza all’attacco d’agenti chimici quali cloruri, solfati, piogge acide, anidride carbonica; • elevata impermeabilità all’acqua e alle soluzioni acquose aggressive e resistenza al gelo anche alla presenza di sali disgelanti; • assenza di particelle metalliche e di sostanze generatrici di gas; • assenza di cloruri; • resistenza agli urti, all’usura ed ai carichi dinamici in genere; • spandimento superiore al 150% misurato secondo la norma UNI 7044. • essere conforme alla Norma UNI EN 1504-6 • essere di tipo “R4" Successivamente sarà applicata una malta per rasature. Durante l’esecuzione del ripristino, la struttura non dovrà essere sottoposta a vibrazioni d’intensità tale da compromettere l’aderenza malta - supporto per almeno 12 ore, né si potranno applicare forti sollecitazioni (carichi) prima di 48 ore dall’intervento. Incluso nel prezzo: la battitura per l’asportazione del calcestruzzo ammalorato, il trasporto dei detriti nell’area di cantiere, la spazzolatura delle barre in acciaio, il trattamento delle stesse con prodotto passivante, applicazione della malta di ricostruzione. Escluso dal prezzo: i ponteggi, impalcature, e/o attrezzature necessarie all’esecuzione dei lavori e le eventuali coperture installate a protezione degli agenti atmosferici. Per mt., e uno spessore di 4 cm. | m² | 30.9123 | 1.15% | 39.104 | 1.15% | 15% | 4.6368 | 10% | 3.5549 | 1.5% | 0.06955 | 31.36% | 12.2621 | 18%
SAR25_PF.0012.0028.0009 | PRODOTTI FINITI | RESTAURO | MALTE | Fornitura e posa di una malta da rasatura mono componente fibrata a grana media e di una rete in fibra di vetro alcaliresistente per la realizzazione di una rasatura armata . La malta è ottenuta miscelando acqua e premiscelato secondo la ragione prescritta dal produttore; il premiscelato è a base di cemento con aggregati minerali, fibre di polipropilene e additivi. La malta dovrà avere le seguenti caratteristiche: • essere conforme alla norma UNI EN 1504/9 • essere conforme alla norma UNI EN 1504/3 - malte strutturali di tipo “R3" • essere a grana media e ottimo aspetto decorativo; • essere idonea per rasature, regolarizzazioni e riporti in spessore sottile ; • essere resistente , resistente agli agenti atmosferici; • avere ottima adesione su tutti i tipi di supporto (calcestruzzo, malta, laterizio, pietra). La rete in fibra di vetro dovrà : • essere alcali resistente; • avere un peso proprio non inferiore a 140 grammi; L’applicazione sarà eseguita mediante una prima mano di aggancio o fondo riempitiva con malta da rasatura per uno spessore medio di mm. ½ ; Inserimento di rete di armatura applicata con sovrapposizione minima di cm 10; Applicazione di una seconda mano di malta di finitura per uno spessore medio di mm. ½ Incluso nel prezzo: la pulizia del supporto, la bagnatura delle superfici, applicazione della malta di ricostruzione. Escluso dal prezzo: i ponteggi, impalcature, e/o attrezzature necessarie all’esecuzione dei lavori e le eventuali coperture installate a protezione degli agenti atmosferici. Per mq. e uno spessore di 2 mm. | m² | 16.7464 | 1.7% | 21.1842 | 1.7% | 15% | 2.512 | 10% | 1.9258 | 1.5% | 0.03768 | 53.11% | 11.25 | 18%
SAR25_PF.0012.0029.0001 | PRODOTTI FINITI | RESTAURO | RIPRISTINO PAVIMENTI INDUSTRIALI | Fornitura e posa in opera di malta rapida premiscelata, monocomponente, nanomodificata per il ripristino di giunti di pavimenti industriali in calcestruzzo in secondo le seguenti fasi e metodologie: 1. apertura del giunto ammalorato per tutta la sua lunghezza, aumentandone le sezioni: 50 mm per lato, 50 mm di profondità,in questo modo la superficie delimitata dai due tagli verrà demolita fino a raggiungere il calcestruzzo sano e compatto; 2. asportare i detriti e aspirare le polveri di risulta accuratamente, questa operazione è necessaria per garantire una perfetta adesione al supporto; 3. bagnare abbondantemente il supporto saturandolo con acqua, avendo cura di asportarne l’eccesso; La malta è ottenuta miscelando acqua e premiscelato, secondo la ragione prescritta dal produttore. Il premiscelato è a base di cemento ,inerti e silica flume formulando utilizzando nanotecnologie. La malta dovrà possedere le seguenti caratteristiche: • essere conforme UNI EN1504/9 e UNI EN1504/3; • essere di tipo “R4"; • resistenza a compressione di 20 Mpa a 2 ore, a 24 ore > 60Mpa, a 7 gg. >70Mpa, 28 gg. >80Mpa; • resistenza a flessione di 3.5 Mpa a 2 ore, a 24 ore > 6Mpa, a 7 gg. >7Mpa, a 28 gg. >7,5 Mpa; • idonea per applicazioni di riparazione di giunti di pavimenti in calcestruzzo; Durante l’esecuzione del ripristino, la struttura non dovrà essere sottoposta a vibrazioni d’intensità tale da compromettere l’aderenza malta - supporto per almeno 12 ore, né si potranno applicare forti sollecitazioni (carichi) prima di 48 ore dall’intervento. Incluso nel prezzo: la battitura per l’asportazione del calcestruzzo ammalorato, il trasporto dei detriti nell’area di cantiere, la bagnatura delle superfici, applicazione della malta di ricostruzione. Escluso dal prezzo: i ponteggi, impalcature, e/o attrezzature necessarie all’esecuzione dei lavori e le eventuali coperture installate a protezione degli agenti atmosferici. Per mt., una larghezza di cm. 5 e uno spessore di cm. 5 | m | 29.6533 | 2.01% | 37.5115 | 2.01% | 15% | 4.448 | 10% | 3.4101 | 1.5% | 0.06672 | 63.28% | 23.736 | 18%
SAR25_PF.0012.0029.0002 | PRODOTTI FINITI | RESTAURO | RIPRISTINO PAVIMENTI INDUSTRIALI | Fornitura e posa di malta monocomponente autolivellante fibrorinforzata nanotecnologica e resistente all'usura, per il ripristino e la riparazione di pavimentazioni industriali o stradali in calcestruzzo ammalorato secondo le seguenti fasi e metodologie: 1. pulizia totale su tutte le superfici e eliminazione delle parti incoerenti da effettuarsi a mano o con mezzi meccanici; 2. applicazione della malta di ricostruzione . La malta è ottenuta miscelando l'acqua ed il premiscelato secondo la ragione prescritta dal prodttore, il premisceato è a base di cemento, inerti, additivi antiritiro e fibre; la malta dovrà possedere le seguenti caratteristiche: • essere di tipo “R3"; • essere conforme UNI EN1504/9 e UNI EN1504/3; • avere Resistenza alla Compressione a 24 ore >15 Mpa, 2 gg.>20Mpa, 28 gg >26Mpa; • avere Resistenza alla Flessione a 24 ore >1 Mpa, 2 gg.>1,7 Mpa, 28 gg >2,1 Mpa; • avere Adesione al calcestruzzo a 28 gg : > 1,5 MPa ; • avere Resistenza ai solfati : nessun degrado dopo 15 cicli; • avere Modulo Elastico: > 15 GPa; • avere Esoansione Contrastata a 1 gg >0,04%; • avere Resistenza al fuoco: Euroclasse A1; Successiva protezione dall’evaporazione delle superfici esposte all’aria e/o al sole, ricostruite con la malta mediante applicazione di agenti stagionanti (da computarsi a parte). Durante l’esecuzione del ripristino, la struttura non dovrà essere sottoposta a vibrazioni d’intensità tale da compromettere l’aderenza malta - supporto per almeno 12 ore, né si potranno applicare forti sollecitazioni (carichi) prima di 48 ore dall’intervento. Incluso nel prezzo: la pulizia del supporto, la bagnatura delle superfici, applicazione della malta di ricostruzione. Escluso dal prezzo: la rimozione del calcestruzzo incoerente, il trasporto a rifiuto nell’area di cantiere, i ponteggi, impalcature, e/o attrezzature necessarie all’esecuzione dei lavori e le eventuali coperture installate a protezione degli agenti atmosferici. Per mq. e uno spessore di 5 mm. | m² | 26.7664 | 1.28% | 33.8595 | 1.28% | 15% | 4.015 | 10% | 3.0781 | 1.5% | 0.06022 | 36.21% | 12.2621 | 18%
SAR25_PF.0012.0029.0003 | PRODOTTI FINITI | RESTAURO | RIPRISTINO PAVIMENTI INDUSTRIALI | Fornitura e posa in opera di protettivo antievaporante in soluzione acquosa di silicato di litio e additivi disperdenti per il trattamento di stagionatura di pavimenti in calcestruzzo. Il protettivo antievaporante dovrà possedere le seguenti caratteristiche: • essere conforme alla norma UNI EN 1504-2; • ridurre l’evaporazione dell’acqua durante il primo periodo d’indurimento e durante la sua maturazione; • eliminare la fessurazione superficiale del calcestruzzo dovuta al ritiro plastico; • migliorare tutte le caratteristiche nel calcestruzzo purché maturato in condizioni igrometriche ottimali ; • reagire con la matrice cementizia ; • rendere le superfici trattate compatte e resistenti all’usura; • permettere il transito leggero dopo solo 24 ore dall’applicazione; L’applicazione di una prima mano di antievaporante mediante pompa nebulizzatrice verrà fatta nel periodo immediatamente successivo la posa del calcestruzzo, e di una seconda incrociata dopo l’assorbimento della prima; Incluso nel prezzo: la pulizia del supporto, la bagnatura delle superfici, applicazione del protettivo. Escluso dal prezzo: i ponteggi, impalcature, e/o attrezzature necessarie all’esecuzione dei lavori e le eventuali coperture installate a protezione degli agenti atmosferici. Per mq. | m² | 7.6257 | 1.71% | 9.6464 | 1.71% | 15% | 1.1439 | 10% | 0.87695 | 1.5% | 0.01716 | 52.86% | 5.0995 | 18%
SAR25_PF.0012.0030.0001 | PRODOTTI FINITI | RESTAURO | TRATTAMENTI DEUMIDIFICANTI | Fornitura e posa in opera di intonaci deumidificanti eseguiti con: 1. malta da rinzaffo per murature degradate; 2. malta da intonaco fibrorinforzata; 3. malta da finitura secondo le seguenti fasi e metodologie: previa pulizia, rimozione attenta e puntuale di materiale incoerente e/o di precedenti resti d’intonaco, da eseguirsi a mano o con mezzi meccanici (da computarsi a parte) umidificazione delle superfici; applicazione di una prima mano di aggrappo e regolarizzazione realizzato con un’apposita malta da rinzaffo premiscelata ottenuta miscelando acqua e premiscelato secondo la ragione indicata dal produttore. Il premiscelato è a base di legante idraulico pozzolanico, sabbie e quarzi a basso contenuto di sali. La malta avrà le seguenti caratteristiche : • essere premiscelata ; • essere a base di leganti idraulici ad alta pozzolanicità ; • essere a basso contenuto di sali solubili (solfati, cloruri, nitriti/nitrati < 10 ppm - Mg++, Ca++, Na+, K+ < 0,35% ); • avere permeabilità al vapore acqueo (20°C) (Normal 21/85) = 53 g/m² per 24 h; • avere coefficiente assorbimento capillare (UNI 10859-2000) = 3,2 mg/cm2; • avere porosità della malta (Normal 4/80) porosità integrale aperta (P) =23%, volume di pori d<0,5(V) = 85%; • coefficiente di diffusione al vapore acqueo (UNI EN 1015-19)= μ ≤ 15; • conducibilità termica (λ 10’dry) (UNI EN 1745) 0,93 W/mK (valore tabulato); • adesione (UNI EN 1015-12) ≥ 0,6 N/mm² - FP: C ; • assorbimento d’acqua (UNI EN 1015-18) = W1 ; • essere conforme alla norma EN 998-1 (malta per intonaci interni/esterni per usi generali); applicazione di malta da zoccolatura ad alta durabilità, premiscelata, ottenuta miscelando acqua e premiscelato secondo la ragione prescritta dal prioduttore; il premiscelato sarà a base di legante idraulico pozzolanico, sabbie, additivi antiritiro e fibre di polipropilene. La malta avrà le seguenti caratteristiche: • avere basso contenuto di sali solubili; • avere elevata permeabilità al vapore d’acqua; • avere ottima aderenza al supporto; • avere ottima resistenza agli agenti aggressivi; • essere resistente ai cicli di gelo e disgelo; • essere macroporosa ad alta durabilità a base di leganti ecopozzolanici, inerti selezionati ed additivi speciali; • avere resistenza a compressione: 4 Mpa a 2 giorni, 8,5 Mpa a 7 giorni, 10,5 a 28 giorni; • avere resistenza a flessione : 1,2 Mpa a 1 giorno, 2,0 Mpa a 7 giorni, 2,7 a 28 giorni; • avere modulo elastico a 28 giorni : 10.000 Mpa; • essere conforme alla norma EN 998-1 (malta per intonaci interni/esterni per usi generali ); applicazione di malta premiscelata traspirante di finitura specifica per cicli di ripristino deumidificanti. La malta è ottenuta miscelando acqua e premiscelato secondo la ragione prescritta dal produttore. Il premiscelato è abase di legante pozzolanico, sabbie e additivi antiritiro. La malta ha le seguenti caratteristiche: • buona resistenza a compressione; • buona resistenza a flesso-trazione; • adesione per trazione diretta al supporto esistente; • ottima aderenza al supporto esistente; • buona resistenza ai cicli di gelo e disgelo. Esclusa la successiva applicazione delle finiture. Incluso nel prezzo: l’umidificazione delle superfici, applicazione delle malte di risanamento Escluso dal prezzo: la battitura per l’asportazione delle parti ammalorate, il trasporto dei detriti nell’area di cantiere, i ponteggi, impalcature, e/o attrezzature necessarie all’esecuzione dei lavori e le eventuali coperture installate a protezione degli agenti atmosferici. Per mq. e uno spessore medio di cm. 3 | m² | 80.1189 | 1.24% | 101.3504 | 1.24% | 15% | 12.0178 | 10% | 9.2137 | 1.5% | 0.18027 | 35.14% | 35.6181 | 18%
SAR25_PF.0012.0030.0002 | PRODOTTI FINITI | RESTAURO | TRATTAMENTI DEUMIDIFICANTI | Fornitura e posa in opera di un rinzaffo deumidificante eseguito con malta specifica da rinzaffo per murature degradate secondo le seguenti fasi e metodologie: previa pulizia, rimozione attenta e puntuale di materiale incoerente e/o di precedenti resti d’intonaco, da eseguirsi a mano o con mezzi meccanici (da computarsi a parte) ; umidificazione delle superfici ; applicazione di una prima mano di aggrappo e regolarizzazione realizzato con un’apposita malta da rinzaffo premiscelata ottenuta miscelando acqua e premiscelato secondo la ragione indicata dal produttore. Il premiscelato è a base di legante idraulico pozzolanico, sabbie e quarzi a basso contenuto di sali. La malta avrà le seguenti caratteristiche : • essere premiscelata ; • essere a base di leganti idraulici ad alta pozzolanicità; • essere a basso contenuto di sali solubili (solfati, cloruri, nitriti/nitrati < 10 ppm - Mg++, Ca++, Na+, K+ < 0,35% ); • avere permeabilità al vapore acqueo (20°C) (Normal 21/85) = 53 g/m² per 24 h; • avere coefficiente assorbimento capillare (UNI 10859-2000) = 3,2 mg/cm2; • avere porosità della malta (Normal 4/80) porosità integrale aperta (P) =23%, volume di pori d<0,5(V) = 85%; • coefficiente di diffusione al vapore acqueo (UNI EN 1015-19)= μ ≤ 15; • conducibilità termica (λ 10’dry) (UNI EN 1745) 0,93 W/mK (valore tabulato); • adesione (UNI EN 1015-12) ≥ 0,6 N/mm² - FP: C ; • assorbimento d’acqua (UNI EN 1015-18) = W1 ; Esclusa la successiva applicazione delle finiture. Incluso nel prezzo: l’umidificazione delle superfici, applicazione della malta da rinzaffo di risanamento Escluso dal prezzo: la battitura per l’asportazione delle parti ammalorate, il trasporto dei detriti nell’area di cantiere, i ponteggi, impalcature, e/o attrezzature necessarie all’esecuzione dei lavori e le eventuali coperture installate a protezione degli agenti atmosferici. Per mq. e uno spessore medio di cm. 1 | m² | 27.4 | 1.35% | 34.661 | 1.35% | 15% | 4.11 | 10% | 3.151 | 1.5% | 0.06165 | 39.37% | 13.6464 | 18%
SAR25_PF.0012.0030.0003 | PRODOTTI FINITI | RESTAURO | TRATTAMENTI DEUMIDIFICANTI | Fornitura e posa in opera di legante idraulico speciale a ritiro compensato per iniezioni di consolidamento delle murature secondo le seguenti fasi e metodologie: • perforazione della muratura ; • inserimento dei tubetti filettati di ferro con attacco portagomma ; • stuccatura intorno al tubetto con malta a basso contenuto di sali ; • lavaggio dei fori con acqua; • iniezioni di boiacca a base di legante idraulico eseguite a bassa pressione (1-2 bar) per mezzo di gruppo miscelatore, pompa, tubazioni di mandata, apparecchi di controllo e accessori; • eseguite le iniezioni verranno chiuse le teste dei fori con malta . Il legante con caratteristiche : • essere a ritiro compensato ; • essere a base pozzolanica compatibile con le strutture in muratura o pietra ; • resistenza a compressione: 15 Mpa a 1 giorno, 28 MPa a 7 giorni e 36 MPa a 28 giorni; • resistenza a flesso-trazione: 1,7 Mpa a 1 giorno, 3,1 MPa a 7 giorni e 4,0 MPa a 28 giorni; • modulo elastico statico a compressione: 15.000 MPa; • basso contenuto di sali solubili: solfati, cloruri, nitriti/nitrati < 10 ppm ; • Mg++, Ca++, Na+, K+< 0,35% • rapporto acqua / legante pari 0.30 - 0.32. Esclusa la successiva applicazione delle finiture. Incluso nel prezzo: le perforazioni, il lavaggio dei fori con acqua, il posizionamento dei tubetti, l’iniezione della boiacca . Escluso dal prezzo: la battitura per l’asportazione delle parti ammalorate, il trasporto dei detriti nell’area di cantiere, i ponteggi, impalcature, e/o attrezzature necessarie all’esecuzione dei lavori e le eventuali coperture installate a protezione degli agenti atmosferici. Per quintale secco di legante idraulico iniettato | q | 115.7683 | 0.8% | 146.4469 | 0.8% | 15% | 17.3652 | 10% | 13.3133 | 1.5% | 0.26048 | 18.66% | 27.3296 | 18%
SAR25_PF.0012.0030.0004 | PRODOTTI FINITI | RESTAURO | TRATTAMENTI DEUMIDIFICANTI | Fornitura e posa in opera di malta strutturale, premiscelata tixotropica pozzolanica ad alta resistenza e ritiro compensato con fibre di polipropilene per la realizzazione di una cappa collaborante su strutture in muratura secondo le seguenti fasi e metodologie : 1. previa pulizia, rimozione attenta e puntuale di materiale incoerente e/o di precedenti resti d’intonaco, da eseguirsi a mano o con mezzi meccanici (da computarsi a parte); 2. pulizia e umidificazione delle superfici ; applicazione di una prima mano di aggrappo realizzato con un’apposita malta da rinzaffo avente le seguenti caratteristiche; • essere premiscelata ; • essere a base di leganti idraulici ad alta pozzolanicità; • essere a basso contenuto di sali solubili (solfati, cloruri, nitriti/nitrati < 10 ppm - Mg++, Ca++, Na+, K+ < 0,35% ); • avere permeabilità al vapore acqueo (20°C) (Normal 21/85) = 53 g/m² per 24 h; • avere coefficiente assorbimento capillare (UNI 10859-2000) = 3,2 mg/cm2; • avere porosità della malta (Normal 4/80) porosità integrale aperta (P) =23%, volume di pori d<0,5(V) = 85%; • coefficiente di diffusione al vapore acqueo (UNI EN 1015-19)= μ ≤ 15; • conducibilità termica (λ 10’dry) (UNI EN 1745) 0,93 W/mK (valore tabulato); • adesione (UNI EN 1015-12) ≥ 0,6 N/mm² - FP: C ; • assorbimento d’acqua (UNI EN 1015-18) = W1 ; Successiva applicazione di una malta premiscelata, tixotropica con caratteristiche: • essere conforme alla Norma UNI EN 998-2 ; • avere resistenza a compressione: 26 MPa a 1 giorno, 34 a 7 giorni e 49 MPa a 28 giorni; • avere resistenza a flesso trazione: 3,1 MPa a 1 giorno, 3,8 Mpa a 7 giorni e 5,5 MPa a 28 giorni; • avere modulo elastico a 28 giorni: 30.000 MPa; • avere adesione per trazione diretta sul mattone: > 0,6 MPa (si rompe il supporto); • ottima resistenza all’usura ed ai carichi dinamici in generale; • assenza di ritiro in fase plastica (UNI 8996); • assenza di bleeding (UNI 8998); • elevata impermeabilità all’acqua e alle soluzioni acquose aggressive; • resistenza ai cicli di gelo e disgelo, anche alla presenza di sali disgelanti; • resistenza all’attacco d’agenti chimici quali cloruri, solfati, piogge acide, anidride carbonica; • avere fibre in polipropilene. • basso contenuto di sali solubili (solfati, cloruri, nitriti/nitrati < 10 ppm - Mg++, Ca++, Na+, K+ < 0,35%) per evitare qualsiasi rischio d’aggressione alla muratura esistente e/o reazione in caso di presenza di gesso • avere permeabilità al vapore acqueo (20°C) (Normal 21/85) = 80 g/m² per 24 h; • avere coefficiente assorbimento capillare (UNI 10859-2000) = ca 0,8 x 10 g/cm2 √s ; • avere porosità della malta (Normal 4/80) porosità integrale aperta (P) =23%, volume di pori d<0,5(V) = 68%; • coefficiente di diffusione al vapore acqueo (UNI EN 1015-19)= μ ≤ 15; Esclusa la successiva applicazione delle finiture. Incluso nel prezzo: l’umidificazione delle superfici, applicazione delle malte di ripristino e risanamento. Escluso dal prezzo: la battitura per l’asportazione delle parti ammalorate, il trasporto dei detriti nell’area di cantiere, i ponteggi, impalcature, e/o attrezzature necessarie all’esecuzione dei lavori e le eventuali coperture installate a protezione degli agenti atmosferici. Per mq. e uno spessore di cm. 4 | m² | 97.1649 | 0.92% | 122.9136 | 0.92% | 15% | 14.5747 | 10% | 11.174 | 1.5% | 0.21862 | 23.12% | 28.4199 | 18%
SAR25_PF.0012.0030.0005 | PRODOTTI FINITI | RESTAURO | TRATTAMENTI DEUMIDIFICANTI | Fornitura e posa in opera di malta strutturale, premiscelata tixotropica pozzolanica ad alta resistenza e ritiro compensato, con fibre di polipropilene e di una rete in fibra di vetro alcali resistente da 360 gr./mq. per la realizzazione di un intonaco armato su strutture in muratura secondo le seguenti fasi e metodologie : 1. pulizia, eventuale rimozione attenta e puntuale di materiale incoerente e/o di precedenti resti d’intonaco, da eseguirsi a mano o con mezzi meccanici (da computarsi a parte); 2. pulizia e umidificazione delle superfici ; applicazione di una prima mano di aggrappo realizzato con un’apposita malta da rinzaffo ottenuta miscelando acqua e premiscelato secondo la ragione indicata dal produttore. Il premiscelato è a base di legante idraulico pozzolanico, sabbie e quarzi a basso contenuto di sali. La malta avrà le seguenti caratteristiche; • essere premiscelata; • essere a base di leganti idraulici ad alta pozzolanicità; • essere a basso contenuto di sali solubili (solfati, cloruri, nitriti/nitrati < 10 ppm - Mg++, Ca++, Na+, K+ < 0,35% ); • avere permeabilità al vapore acqueo (20°C) (Normal 21/85) = 53 g/m² per 24 h; • avere coefficiente assorbimento capillare (UNI 10859-2000) = 3,2 mg/cm2; • avere porosità della malta (Normal 4/80) porosità integrale aperta (P) =23%, volume di pori d<0,5(V) = 85%; • coefficiente di diffusione al vapore acqueo (UNI EN 1015-19)= μ ≤ 15; • conducibilità termica (λ 10’dry) (UNI EN 1745) 0,93 W/mK (valore tabulato); • adesione (UNI EN 1015-12) ≥ 0,6 N/mm² - FP: C ; • assorbimento d’acqua (UNI EN 1015-18) = W1 ; Successiva applicazione di una malta strutturale premiscelata, tixotropica ad alta resistenza, ottenuta miscelando acqua e premiscelato secondo la ragione prescritta dal produttore. Il premiscelato è a base di leante idraulico ad alta pozzolanicità, additivi e fibre di polipropilene. La malta ha caratteristiche: • essere conforme alla Norma UNI EN 998-2; • avere resistenza a compressione: 26 MPa a 1 giorno, 34 a 7 giorni e 49 MPa a 28 giorni; • avere resistenza a flesso trazione: 3,1 MPa a 1 giorno, 3,8 Mpa a 7 giorni e 5,5 MPa a 28 giorni; • avere modulo elastico a 28 giorni: 30.000 MPa; • avere adesione per trazione diretta sul mattone: > 0,6 MPa (si rompe il supporto); • ottima resistenza all’usura ed ai carichi dinamici in generale; • assenza di ritiro in fase plastica; • assenza di bleeding; • elevata impermeabilità all’acqua e alle soluzioni acquose aggressive; • resistenza ai cicli di gelo e disgelo, anche alla presenza di sali disgelanti; • resistenza all’attacco d’agenti chimici quali cloruri, solfati, piogge acide, anidride carbonica; • avere fibre in polipropilene; • basso contenuto di sali solubili (solfati, cloruri, nitriti/nitrati < 10 ppm - Mg++, Ca++, Na+, K+ < 0,35%) per evitare qualsiasi rischio d’aggressione alla muratura esistente e/o reazione in caso di presenza di gesso; • avere permeabilità al vapore acqueo (20°C) (Normal 21/85) = 80 g/m² per 24 h; • avere coefficiente assorbimento capillare (UNI 10859-2000) = ca 0,8 x 10 g/cm2 √s; • avere porosità della malta (Normal 4/80) porosità integrale aperta (P) =23%, volume di pori d<0,5(V) = 68%; • coefficiente di diffusione al vapore acqueo (UNI EN 1015-19)= μ ≤ 15; e di una rete in fibra di vetro con caratteristiche: • essere alcali resistente; • avere appretto antialcalino; • avere un peso proprio non inferiore a 355 grammi; • avere un passo di 38 x 38 mm.; • resistenza alla trazione della rete apprettata: • ordito carico di rottura Valore indicativo : 3800 N/5 cm Allungamento : 4,0% ±1; • trama Valore indicativo : 4200 N/5 cm Allungamento : 5,0% ±1; Esclusa la successiva applicazione delle finiture. Incluso nel prezzo: l’umidificazione delle superfici, applicazione della malte di ripristino e risanamento. Escluso dal prezzo: la battitura per l’asportazione delle parti ammalorate, il trasporto dei detriti nell’area di cantiere, i ponteggi, impalcature, e/o attrezzature necessarie all’esecuzione dei lavori e le eventuali coperture installate a protezione degli agenti atmosferici. Per mq. e uno spessore di cm. 2 | m² | 72.8953 | 0.66% | 92.2125 | 0.66% | 15% | 10.9343 | 10% | 8.383 | 1.5% | 0.16401 | 17.17% | 15.8353 | 18%
SAR25_PF.0012.0030.0006 | PRODOTTI FINITI | RESTAURO | TRATTAMENTI DEUMIDIFICANTI | Fornitura e posa in opera di un emulsione cremosa idrorepellente per la realizzazione di una barriera chimica di sbarramento contro l’umidità di risalita nelle murature secondo le seguenti fasi e metodologie: 1. previa rimozione di intonaci e di tutte le parti incoerenti (da computarsi a parte); 2. esecuzione di una serie di fori allineati in senso orizzontale e profondi per il 90% del muro aventi diametro di mm 12 ad interasse 12 cm. e posti ad un altezza di 15 cm. da terra; 3. accurata pulizia del foro e successivo inserimento all’interno la prolunga di estrusione fino alla fine del foro; 4. estrusione del gel con l’utilizzo di una pistola manuale arretrando per ottenere un completo e omogeneo riempimento del foro. L’emulsione idrorepellente ha le seguenti caratteristiche: • essere cremosa in forma di gel; • essere a base di silani - siloxani; • formare uno scudo contro la risalita dell’umidità modificando la tensione superficiale tra acqua e pareti dei capillari; • essere di elevata durabilità. Ad applicazione avvenuta stuccare tutte le imboccature dei fori con una malta strutturale premiscelata tixotropica pozzolanica ad alta resistenza e ritiro compensato con fibre di polipropilene. Esclusa la successiva applicazione delle finiture. Incluso nel prezzo : le perforazioni, la pulizia dei fori, l’iniezione del gel . Escluso dal prezzo: la battitura per l’asportazione delle parti ammalorate, il trasporto dei detriti nell’area di cantiere, i ponteggi, impalcature, e/o attrezzature necessarie all’esecuzione dei lavori e le eventuali coperture installate a protezione degli agenti atmosferici. Per mt. , n. 8 fori con diam. 12 mm. , una larghezza della parete da cm. 23 | m | 30.2607 | 1.43% | 38.2798 | 1.43% | 15% | 4.5391 | 10% | 3.48 | 1.5% | 0.06809 | 42.18% | 16.1471 | 18%
SAR25_PF.0012.0030.0007 | PRODOTTI FINITI | RESTAURO | TRATTAMENTI DEUMIDIFICANTI | Fornitura e posa in opera di un emulsione cremosa idrorepellente per la realizzazione di una barriera chimica di sbarramento contro l’umidità di risalita nelle murature secondo le seguenti fasi e metodologie: 1. previa rimozione di intonaci e di tutte le parti incoerenti (da computarsi a parte); 2. esecuzione di una serie di fori allineati in senso orizzontale e profondi per il 90% del muro aventi diametro di mm 12 ad interasse 12 cm. e posti ad un altezza di 15 cm. da terra; 3. accurata pulizia del foro e successivo inserimento all’interno la prolunga di estrusione fino alla fine del foro; 4. estrusione del gel con l’utilizzo di una pistola manuale arretrando per ottenere un completo e omogeneo riempimento del foro. L’emulsione idrorepellente ha le seguenti caratteristiche: • essere cremosa in forma di gel; • essere a base di silani - siloxani; • formare uno scudo contro la risalita dell’umidità modificando la tensione superficiale tra acqua e pareti dei capillari; • essere di elevata durabilità. Ad applicazione avvenuta stuccare tutte le imboccature dei fori con una malta strutturale premiscelata tixotropica pozzolanica ad alta resistenza e ritiro compensato con fibre di polipropilene. Esclusa la successiva applicazione delle finiture. Incluso nel prezzo : le perforazioni, la pulizia dei fori, l’iniezione del gel . Escluso dal prezzo: la battitura per l’asportazione delle parti ammalorate, il trasporto dei detriti nell’area di cantiere, i ponteggi, impalcature, e/o attrezzature necessarie all’esecuzione dei lavori e le eventuali coperture installate a protezione degli agenti atmosferici. Per mt. , n. 8 fori con diam. 12 mm. , una larghezza della parete da cm. 50 | m | 53.4198 | 1.22% | 67.5761 | 1.22% | 15% | 8.013 | 10% | 6.1433 | 1.5% | 0.12019 | 34.43% | 23.2671 | 18%
SAR25_PF.0012.0030.0008 | PRODOTTI FINITI | RESTAURO | TRATTAMENTI DEUMIDIFICANTI | Fornitura e posa in opera di malta per la stilatura dei giunti esterni e interni di muratura, mattoncino, pietra o tufo. Detta stilatura e rinzeppatura dei giunti dei paramenti sarà eseguita per file di altezza di cm 25 circa, previa pulizia, rimozione attenta e puntuale di materiale incoerente e/o di precedenti resti d’intonaco, da eseguirsi a mano o con piccoli mezzi meccanici (da computarsi a parte); La malta premiscelata traspirante è ottenuta miscelando acqua e premiscelato secondo la ragione prescritta dal produttore; la malta ha le seguenti caratteristiche e prestazioni: • essere un premiscelato a base di legante idraulico speciale pozzolanico; • essere esente da sali solubili; • avere ottima adesione su tutti i tipi di mattoni per il ricomponimento di apparati murari pre-esistenti; • essere utilizzabile per allettamento di vecchie e nuove murature con mattoni a vista; • permettere di ottenere una buona stilatura del giunto; • avere resistenza a compressione : Classe M20; • avere contenuto di cloruri ≤ 0,05%; • avere assorbimento d’acqua per capillarità ≤ 0,3 Kg/m² xmin0,5; • avere coefficiente di permeabilità al vapore acqueo : μ =15/35; • avere reazione al fuoco : Euroclasse A1. Incluso nel prezzo: l’umidificazione delle superfici, applicazione delle malte di risanamento. Escluso dal prezzo: la battitura per l’asportazione delle parti ammalorate, il trasporto dei detriti nell’area di cantiere, i ponteggi, impalcature, e/o attrezzature necessarie all’esecuzione dei lavori e le eventuali coperture installate a protezione degli agenti atmosferici. Esclusa la successiva applicazione delle finiture. Per mq. | m² | 20.1593 | 1.6% | 25.5015 | 1.6% | 15% | 3.0239 | 10% | 2.3183 | 1.5% | 0.04536 | 48.22% | 12.2976 | 18%
SAR25_PF.0012.0030.0009 | PRODOTTI FINITI | RESTAURO | TRATTAMENTI DEUMIDIFICANTI | Fornitura e posa in opera di malta per la l’allettamento di muratura, mattoncino, pietra o tufo. La malta premiscelata traspirante è ottenuta miscelando acqua e premiscelato secondo la ragione prescritta dal produttore; la malta ha le seguenti caratteristiche e prestazioni: • essere un premiscelato a base di legante idraulico speciale pozzolanico; • essere esente da sali solubili; • avere ottima adesione su tutti i tipi di mattoni per il ricomponimento di apparati murari pre-esistenti; • essere utilizzabile per allettamento di vecchie e nuove murature con mattoni a vista; • permettere di ottenere una buona stilatura del giunto; • avere resistenza a compressione : Classe M20; • avere contenuto di cloruri ≤ 0,05%; • avere assorbimento d’acqua per capillarità ≤ 0,3 Kg/m² xmin0,5; • avere coefficiente di permeabilità al vapore acqueo : μ =15/35; • avere reazione al fuoco : Euroclasse A1. Incluso nel prezzo: l’umidificazione delle superfici, applicazione delle malte di risanamento. Escluso dal prezzo: la battitura per l’asportazione delle parti ammalorate, il trasporto dei detriti nell’area di cantiere, i ponteggi, impalcature, e/o attrezzature necessarie all’esecuzione dei lavori e le eventuali coperture installate a protezione degli agenti atmosferici. Esclusa la successiva applicazione delle finiture | m² | 30.7028 | 0.98% | 38.839 | 0.98% | 15% | 4.6054 | 10% | 3.5308 | 1.5% | 0.06908 | 25.1% | 9.7479 | 18%
SAR25_PF.0012.0030.0010 | PRODOTTI FINITI | RESTAURO | TRATTAMENTI DEUMIDIFICANTI | Fornitura e posa di un rivestimento protettivo a base cementizia polimerizzato, in grado di ridurre in modo importante, o in alcuni casi prevenire, la penetrazione dell’acqua, lo sgretolamento da gelo/disgelo nella muratura e l’effetto carbonatazione del calcestruzzo secondo le seguenti fasi e metodologie : •previa preparazione delle superfici, eliminazione e asportazione di parti incoerenti o sporcizia ; •applicazione di una prima mano del protettivo dato in opera mediante spazzolone, rullo, pennellessa, regolo in gomma o a spruzzo a seconda del grado di finitura che si desidera ottenere ; •lasciare asciugare; •applicare 2° mano del protettivo. Il rivestimento protettivo dovrà avere le seguenti caratteristiche : •essere un rivestimento protettivo multifunzione ; •essere a base cementizia, polimerizzato ; •essere composto da un liquido polimerico catalizzatore, di natura simile alla gomma, da miscelarsi, al momento dell’applicazione, con una miscela selezionata di aggregati e cemento; •adesione > 2,76 N/mm² (> 400 psi); •assorbimento peso aggiunto ad un cubetto in cls. da 10 cm, <2%; •resistenza ai cicli di gelo/disgelo (50 cicli) assenza di scartellamento ; •degrado da agenti climatici senza degrado visibile ; •resistenza agli idrocarburi nessun degrado o rammollimento; •resistenza a pioggia battente ; •resistenza alla compressione 171,55 kg/cm2; •resistenza a trazione 3,10 N/mm² ; •resistenza all’impatto nessuna fessurazione o distacco; •permeabilità al vapore acqueo 1.96 perms/pollici; •caratteristiche di infiammabilità esposizione a fiamma – 4; •compatibilità con acqua potabile approvato; •resistenza al fuoco conforme alla classe A; incluso nel prezzo : la posa in opera del sistema di rivestimento ; esclusi dal prezzo: i ponteggi, impalcature, e/o attrezzature necessarie all’esecuzione dei lavori e le eventuali coperture installate a protezione degli agenti atmosferici. Per mq. | m² | 30.6899 | 1.15% | 38.8228 | 1.15% | 15% | 4.6035 | 10% | 3.5293 | 1.5% | 0.06905 | 31.58% | 12.2621 | 18%
SAR25_PF.0012.0030.0011 | PRODOTTI FINITI | RESTAURO | TRATTAMENTI DEUMIDIFICANTI | Fornitura e posa in opera di pittura monocomponente in dispersione acquosa a base di resine acriliche per il trattamento impermeabilizzante, coprente di strutture in calcestruzzo con finalità anti-carbonatazione. La pittura avrà le seguenti caratteristiche: • elevata impermeabilità all’anidride carbonica; • elevata impermeabilità all’acqua (certificato ICITE); • elevata permeabilità al vapore acqueo; • ottima adesione al calcestruzzo sottostante; La posa in opera avviene con due mani applicate con un intervallo temporale indicato dal produttore; la pèittura può essere applicata a pennello, a rullo o a spruzzo. Incluso nel prezzo : la posa in opera del rivestimento anticarbonatazione Escluso dal prezzo: i ponteggi, impalcature, e/o attrezzature necessarie all’esecuzione dei lavori e le eventuali coperture installate a protezione degli agenti atmosferici. Per mq. e per una mano di prodotto | m² | 14.0031 | 1.34% | 17.7139 | 1.34% | 15% | 2.1005 | 10% | 1.6103 | 1.5% | 0.03151 | 38.11% | 6.75 | 18%
SAR25_PF.0012.0030.0012 | PRODOTTI FINITI | RESTAURO | TRATTAMENTI DEUMIDIFICANTI | Fornitura e posa di un rivestimento protettivo trasparente idrorepellente a base di silani, su superfici in calcestruzzo e muratura previa preparazione delle superfici dove andrà posto in opera il protettivo (preparazione suoerfici da computarsi a parte). Applicazione a pennello, a rullo o con pistola a spruzzo di un rivestimento protettivo con caratteristiche: • a base di silani; • trasparente, idrorepellente incolore e a base d’acqua; • elevata impermeabilità all’acqua; • elevata protezione dall’aggressione degli agenti esterni (cloruri, solfati); • permeabilità al vapore acqueo; • ottima adesione al supporto sottostante. Incluso nel prezzo : la posa in opera del rivestimento Escluso dal prezzo: i ponteggi, impalcature, e/o attrezzature necessarie all’esecuzione dei lavori e le eventuali coperture installate a protezione degli agenti atmosferici. Per mq. | m² | 12.0907 | 1.81% | 15.2947 | 1.81% | 15% | 1.8136 | 10% | 1.3904 | 1.5% | 0.0272 | 55.17% | 8.4375 | 18%
SAR25_PF.0012.0031.0001 | PRODOTTI FINITI | RESTAURO | SISTEMA DI RINFORZO STRUTTURALE | Fornitura e posa in opera di un sistema di rinforzo strutturale FRCM (Fiber Reinforced Cementitious Matrix) costituito da una rete bidirezionale in fibra di PBO (poliparafenilenbenzobisoxazolo) e da una matrice inorganica ecocompatibile, senza utilizzo di resine epossidiche, da utilizzare per incrementare la resistenza a flessione semplice, taglio e pressoflessione di pilastri e travi, aumentare la duttilità nelle parti terminali di travi e pilastri, aumentare la resistenza dei nodi travi pilastro, incrementare la duttilità nell’elemento strutturale rinforzato, aumentare la capacita di dissipazione dell’energia ed elevata affidabilità del sistema, anche se sottoposto a sovraccarichi di tipo ciclico. Il sistema FRCM conforme al DT n. 200/2004 e DT n. 200 R1/2013 dovrà avere : La matrice conforme alla norma UNI EN 1504-3 dovrà avere le seguenti caratteristiche: • resistenza a compressione: 40 MPa • resistenza a flessione: 4,0 MPa • modulo elastico a 28 giorni: 7.000 MPa La rete in fibra di PBO conforme al DT n. 200/2004 e DT n. 200 R1/2013 avrà le seguenti caratteristiche: • densità (g/cm3) : 1,56 • resistenza a trazione (GPa) : 5,8 • modulo elastico (GPa) : 270 • allungamento a rottura (%) : 2,15 • peso della fibra di PBO nella rete : 88 g/m² • spessore equivalente di tessuto secco - in ordito : 0,0455 mm. - in trama : 0,0115 mm. • carico massimo per unità di larghezza - ordito : 264,0 kN/m - trama : 66,5 kN/m Il sistema FRCM dovrà avere classificazione di reazione al fuoco, secondo UNI EN 13501-1: A2 - s1,d0. Inoltre il sistema FRCM dovrà essere sottoposto a prove di durabilità conformemente a quanto prescritto dalla AC 434. In particolare: • cicli di gelo e disgelo secondo ASTM D 2247-11 • immersione in acqua di mare (1000 e 3000 ore) • immersione in soluzione alcalina a 37°C (1000 e 3000 ore) • La resistenza a trazione dei provini trattati nelle condizioni sopra descritte, dovrà essere almeno pari all’85% di quella dei provini mantenuti in condizioni standard nel caso di esposizione per 1000 ore; e non inferiore all’80% di quella dei provini mantenuti in condizioni standard nel caso di esposizione per 3000 ore. Il sistema dovrà essere posto in opera secondo le seguenti fasi e metodologie : • Previa preparazione e pulizia del supporto (da computarsi a parte) applicazione di una specifica malta inorganica per circa 3 -4 mm.; • Annegare in rapida successione con la malta ancora fresca la rete in fibra di PBO ; • Ricoprire il tutto con un’altra mano di malta inorganica per circa 3-4 mm. ; • La rete deve essere stesa con cura esercitando una certa pressione al fine di permettere alla malta sottostante di penetrare attraverso la maglia ; • Nei punti di giunzione si prevede una sovrapposizione non inferiore a 20 cm. Eventuale applicazione, su richiesta del progettista, di un secondo strato di rete orientato a 45° rispetto al precedente, completato dalla stesura di uno strato di malta, da computarsi a parte. La quantità di rete di PBO da utilizzare e il suo dimensionamento saranno stabiliti dal progettista secondo criteri di calcolo statico. Esclusa la successiva applicazione delle finiture. Incluso nel prezzo : applicazione del sistema di rinforzo FRCM . Esclusi dal prezzo : tutte le fasi di preparazione dei supporti, tutte le fasi di finitura, gli eventuali ponteggi. Per metro quadro di rinforzo strutturale posato in opera | m² | 177.409 | 0.32% | 224.4223 | 0.32% | 15% | 26.6113 | 10% | 20.402 | 1.5% | 0.39917 | 9.11% | 20.4369 | 18%
SAR25_PF.0012.0031.0002 | PRODOTTI FINITI | RESTAURO | SISTEMA DI RINFORZO STRUTTURALE | Fornitura e posa in opera di un sistema di rinforzo strutturale FRCM (Fiber Reinforced Cementitious Matrix) costituito da una rete bidirezionale in fibra di PBO (poliparafenilenbenzobisoxazolo) e da una matrice inorganica ecocompatibile, senza utilizzo di resine epossidiche, da utilizzare per il rinforzo statico e sismico a flessione semplice o a pressoflessione di travi. Il sistema conforme al DT n. 200/2004 DT e DT n. 200 R1/2013 dovrà avere le seguenti caratteristiche : La matrice conforme alla norma UNI EN 1504-3 dovrà avere : • resistenza a compressione: 40 MPa • resistenza a flessione: 4,0 MPa • modulo elastico a 28 giorni: 7.000 MPa La rete in fibra di PBO conforme al DT n. 200/2004 e DT n. 200 R1/2013 avrà le seguenti caratteristiche: densità (g/cm3) : 1,56 • resistenza a trazione (GPa) : 5,8 • modulo elastico (GPa) : 270 • allungamento a rottura (%) : 2,15 • peso della fibra di PBO nella rete : 88 gr./m2 • spessore equivalente di tessuto secco - in ordito : 0,056 mm. - in trama : 0 mm. • carico massimo per unità di larghezza - ordito : 332,0 kN/m - trama : 0 kN/m Il sistema FRCM dovrà avere classificazione di reazione al fuoco, secondo UNI EN 13501-1: A2 - s1,d0 . Inoltre il sistema FRCM dovrà essere sottoposto a prove di durabilità conformemente a quanto prescritto dalla AC 434. In particolare: • cicli di gelo e disgelo secondo ASTM D 2247-11 • immersione in acqua di mare (1000 e 3000 ore) • immersione in soluzione alcalina a 37°C (1000 e 3000 ore) • La resistenza a trazione dei provini trattati nelle condizioni sopra descritte, dovrà essere almeno pari all’85% di quella dei provini mantenuti in condizioni standard nel caso di esposizione per 1000 ore; e non inferiore all’80% di quella dei provini mantenuti in condizioni standard nel caso di esposizione per 3000 ore. Il sistema dovrà essere posto in opera secondo le seguenti fasi e metodologie : • Previa preparazione e pulizia del supporto (da computarsi a parte) applicazione di una specifica malta inorganica per circa 3 -4 mm. • Annegare in rapida successione con la malta ancora fresca la rete in fibra di PBO • Ricoprire il tutto con un’altra mano di malta inorganica per circa 3-4 mm. • La rete deve essere stesa con cura esercitando una certa pressione al fine di permettere alla malta sottostante di penetrare attraverso la maglia. • Nei punti di giunzione si prevede una sovrapposizione non inferiore a 20 cm. Eventuale applicazione, su richiesta del progettista, di un secondo strato di rete orientato a 45° rispetto al precedente, completato dalla stesura di uno strato di malta, da computarsi a parte. La quantità di rete di PBO da utilizzare e il suo dimensionamento saranno stabiliti dal progettista secondo criteri di calcolo statico. Esclusa la successiva applicazione delle finiture. Incluso nel prezzo : applicazione del sistema di rinforzo FRCM . Esclusi dal prezzo : tutte le fasi di preparazione dei supporti, tutte le fasi di finitura, gli eventuali ponteggi. Per metro di rinforzo strutturale posato in opera e una larghezza di cm. 25 | m | 56.443 | 0.55% | 71.4004 | 0.55% | 15% | 8.4665 | 10% | 6.4909 | 1.5% | 0.127 | 15.76% | 11.25 | 18%
SAR25_PF.0012.0031.0003 | PRODOTTI FINITI | RESTAURO | SISTEMA DI RINFORZO STRUTTURALE | Fornitura e posa in opera di un sistema di rinforzo strutturale FRCM (Fiber Reinforced Cementitious Matrix) costituito da una rete bidirezionale in fibra di PBO (poliparafenilenbenzobisoxazolo) e da una matrice inorganica ecocompatibile, senza utilizzo di resine epossidiche, da utilizzare per il rinforzo a flessione dei travetti dei solai. Il sistema FRCM conforme al DT 200/2004 e DT n. 200 R1/2013 dovrà avere le seguenti caratteristiche : La matrice conforme alla norma UNI EN 1504-3 dovrà avere : • resistenza a compressione: 40 MPa • resistenza a flessione: 4,0 MPa • modulo elastico a 28 giorni: 7.000 MPa La rete in fibra di PBO conforme al DT n. 200/2004 e DT n. 200 R1/2013 avrà le seguenti caratteristiche: • densità (g/cm3) : 1,56 • resistenza a trazione (GPa) : 5,8 • modulo elastico (GPa) : 270 • allungamento a rottura (%) : 2,15 • peso della fibra di PBO nella rete : 105 g/m² • spessore equivalente di tessuto secco - in ordito : 0,067 mm. - in trama : 0 mm. • carico massimo per unità di larghezza - ordito : 397,0 kN/m - trama : 0 kN/m Il sistema FRCM dovrà avere classificazione di reazione al fuoco, secondo UNI EN 13501-1: A2 - s1,d0. Inoltre il sistema FRCM dovrà essere sottoposto a prove di durabilità conformemente a quanto prescritto dalla AC 434. In particolare: • cicli di gelo e disgelo secondo ASTM D 2247-11 • immersione in acqua di mare (1000 e 3000 ore) • immersione in soluzione alcalina a 37°C (1000 e 3000 ore) • La resistenza a trazione dei provini trattati nelle condizioni sopra descritte, dovrà essere almeno pari all’85% di quella dei provini mantenuti in condizioni standard nel caso di esposizione per 1000 ore; e non inferiore all’80% di quella dei provini mantenuti in condizioni standard nel caso di esposizione per 3000 ore. Il sistema dovrà essere posto in opera secondo le seguenti fasi e metodologie : • Previa preparazione e pulizia del supporto (da computarsi a parte) applicazione di una specifica malta inorganica per circa 3 -4 mm.; • Annegare in rapida successione con la malta ancora fresca la rete in fibra di PBO ; • Ricoprire il tutto con un’altra mano di malta inorganica per circa 3-4 mm. ; • La rete deve essere stesa con cura esercitando una certa pressione al fine di permettere alla malta sottostante di penetrare attraverso la maglia. • Nei punti di giunzione si prevede una sovrapposizione non inferiore a 20 cm. Eventuale applicazione, su richiesta del progettista, di un secondo strato di rete rispetto al precedente, completato dalla stesura di uno strato di malta, da computarsi a parte. La quantità di rete di PBO da utilizzare e il suo dimensionamento saranno stabiliti dal progettista secondo criteri di calcolo statico. Esclusa la successiva applicazione delle finiture. Incluso nel prezzo : applicazione del sistema di rinforzo FRCM . Esclusi dal prezzo : tutte le fasi di preparazione dei supporti, tutte le fasi di finitura, gli eventuali ponteggi. Per metro di rinforzo strutturale posato in opera e una larghezza di cm. 10 | m | 29.5239 | 0.73% | 37.3477 | 0.73% | 15% | 4.4286 | 10% | 3.3952 | 1.5% | 0.06643 | 21.59% | 8.0646 | 18%
SAR25_PF.0012.0031.0004 | PRODOTTI FINITI | RESTAURO | SISTEMA DI RINFORZO STRUTTURALE | Fornitura e posa in opera di un sistema di rinforzo strutturale FRCM (Fiber Reinforced Cementitious Matrix) costituito da una rete bidirezionale in fibra di PBO (poliparafenilenbenzobisoxazolo) e da una matrice inorganica ecocompatibile, senza utilizzo di resine epossidiche, . Il sistema FRCM consente l’incremento della resistenza a taglio dei pannelli in muratura, della capacita portante di colonne e pilastri, eliminazione della formazione di cerniere su archi e volte, favorendo la redistribuzione delle tensioni all’interno della struttura, e la sostituzione della tradizionale lastra armata. Inoltre determina un elevato incremento della duttilità nell’elemento strutturale rinforzato, grande capacità di dissipazione dell’energia anche se sottoposto a sovraccarichi di tipo ciclico. Il sistema FRCM conforme al DT 200/2004 e DT n. 200 R1/2013 dovrà avere : La matrice conforme alla norma e alla Norma UNI EN 998-2 dovrà avere le seguenti caratteristiche: • resistenza a compressione: 20 MPa; • resistenza a flessione: 3,5 MPa; • modulo elastico a 28 giorni: 7.000 MPa La rete in fibra di PBO conforme al DT n. 200/2004 e DT n. 200 R1/2013 avrà le seguenti caratteristiche: • densità (g/cm3) : 1,56 • resistenza a trazione (GPa) : 5,8 • modulo elastico (GPa) : 270 • allungamento a rottura (%) : 2,15 • peso della fibra di PBO nella rete: 44 g/m² • spessore per il calcolo della sezione di PBO a 0 e 90° : 0,014 mm. Il sistema FRCM dovrà avere classificazione di reazione al fuoco, secondo UNI EN 13501-1: A2 - s1,d0. Inoltre il sistema FRCM dovrà essere sottoposto a prove di durabilità conformemente a quanto prescritto dalla AC 434. In particolare: • cicli di gelo e disgelo secondo ASTM D 2247-11 • immersione in acqua di mare (1000 e 3000 ore) • immersione in soluzione alcalina a 37°C (1000 e 3000 ore) • La resistenza a trazione dei provini trattati nelle condizioni sopra descritte, dovrà essere almeno pari all’85% di quella dei provini mantenuti in condizioni standard nel caso di esposizione per 1000 ore; e non inferiore all’80% di quella dei provini mantenuti in condizioni standard nel caso di esposizione per 3000 ore. Il sistema dovrà essere posto in opera secondo le seguenti fasi e metodologie : • Previa preparazione e pulizia del supporto (da computarsi a parte) applicazione di una specifica matrice inorganica per circa 3 -4 mm. • Annegare in rapida successione con la malta ancora fresca la rete in fibra di PBO • Ricoprire il tutto con un’altra mano di malta inorganica per circa 3-4 mm. • La rete deve essere stesa con cura esercitando una certa pressione al fine di permettere alla malta sottostante di penetrare attraverso la maglia. • Nei punti di giunzione si prevede una sovrapposizione non inferiore a 20 cm. Eventuale applicazione, su richiesta del progettista, di un secondo strato di rete orientato a 45° rispetto al precedente, completato dalla stesura di uno strato di malta, da computarsi a parte. La quantità di rete di PBO da utilizzare e il suo dimensionamento saranno stabiliti dal progettista secondo criteri di calcolo statico. Esclusa la successiva applicazione delle finiture. Incluso nel prezzo : applicazione del sistema di rinforzo FRCM . Esclusi dal prezzo : tutte le fasi di preparazione dei supporti, tutte le fasi di finitura, gli eventuali ponteggi. Per metro quadro di rinforzo strutturale posato in opera | m² | 139.5202 | 0.4% | 176.493 | 0.4% | 15% | 20.928 | 10% | 16.0448 | 1.5% | 0.31392 | 11.12% | 19.6194 | 18%
SAR25_PF.0012.0031.0005 | PRODOTTI FINITI | RESTAURO | SISTEMA DI RINFORZO STRUTTURALE | Fornitura e posa in opera di un sistema di rinforzo strutturale FRCM costituito da una rete bidirezionale in fibra di PBO e da una matrice inorganica ecocompatibile . Il sistema FRCM consente l’incremento della resistenza a taglio dei pannelli in muratura, della capacita portante di colonne e pilastri, eliminazione della formazione di cerniere su archi e volte, favorendo la redistribuzione delle tensioni all’interno della struttura, e la sostituzione della tradizionale lastra armata. Inoltre determina un elevato incremento della duttilità nell’elemento strutturale rinforzato, grande capacità di dissipazione dell’energia anche se sottoposto a sovraccarichi di tipo ciclico. Il sistema FRCM conforme al DT 200/2004 e DT n. 200 R1/2013 dovrà avere : La matrice conforme alla norma e alla Norma UNI EN 998-2 dovrà avere le seguenti caratteristiche: • resistenza a compressione: 20 MPa; • resistenza a flessione: 3,5 MPa; • modulo elastico a 28 giorni: 7.000 MPa La rete in fibra di PBO conforme al DT n. 200/2004 e DT n. 200 R1/2013 avrà le seguenti caratteristiche: • densità (g/cm3) : 1,56 • resistenza a trazione (GPa) : 5,8 • modulo elastico (GPa) : 270 • allungamento a rottura (%) : 2,15 • peso della fibra di PBO nella rete: 44 g/m² • spessore per il calcolo della sezione di PBO a 0 e 90° : 0,014 mm. Il sistema FRCM dovrà avere classificazione di reazione al fuoco, secondo UNI EN 13501-1: A2 - s1,d0. Inoltre il sistema FRCM dovrà essere sottoposto a prove di durabilità conformemente a quanto prescritto dalla AC 434. In particolare: • cicli di gelo e disgelo secondo ASTM D 2247-11 • immersione in acqua di mare (1000 e 3000 ore) • immersione in soluzione alcalina a 37°C (1000 e 3000 ore) • La resistenza a trazione dei provini trattati nelle condizioni sopra descritte, dovrà essere almeno pari all’85% di quella dei provini mantenuti in condizioni standard nel caso di esposizione per 1000 ore; e non inferiore all’80% di quella dei provini mantenuti in condizioni standard nel caso di esposizione per 3000 ore. Il sistema dovrà essere posto in opera secondo le seguenti fasi e metodologie : • Previa preparazione e pulizia del supporto (da computarsi a parte) applicazione di una specifica matrice inorganica per circa 3 -4 mm. • Annegare in rapida successione con la malta ancora fresca la rete in fibra di PBO • Ricoprire il tutto con un’altra mano di malta inorganica per circa 3-4 mm. • La rete deve essere stesa con cura esercitando una certa pressione al fine di permettere alla malta sottostante di penetrare attraverso la maglia. • Nei punti di giunzione si prevede una sovrapposizione non inferiore a 20 cm. Eventuale applicazione, su richiesta del progettista, di un secondo strato di rete orientato a 45° rispetto al precedente, completato dalla stesura di uno strato di malta, da computarsi a parte. La quantità di rete di PBO da utilizzare e il suo dimensionamento saranno stabiliti dal progettista secondo criteri di calcolo statico. Esclusa la successiva applicazione delle finiture. Incluso nel prezzo : applicazione del sistema di rinforzo FRCM . Esclusi dal prezzo : tutte le fasi di preparazione dei supporti, tutte le fasi di finitura, gli eventuali ponteggi. Per metro di rinforzo strutturale posato in opera e una larghezza di cm. 25 | m | 44.5511 | 0.64% | 56.3571 | 0.64% | 15% | 6.6827 | 10% | 5.1234 | 1.5% | 0.10024 | 17.97% | 10.125 | 18%
SAR25_PF.0012.0031.0006 | PRODOTTI FINITI | RESTAURO | SISTEMA DI RINFORZO STRUTTURALE | Fornitura e posa in opera di un sistema di connessione strutturale FRCM (Fiber Reinforced Cementitious Matrix) costituito da fibre di PBO (poliparafenilenbenzobisoxazolo) unidirezionali e da una matrice inorganica stabilizzata ecocompatibile, senza impiego di resine epossidiche, per la realizzazione di connessioni d’aggancio fra le strutture esistenti e/o i sistemi di rinforzo strutturali di tipo FRCM e realizzare, laddove richiesto, la continuità necessaria del rinforzo. Il sistema FRCM dovrà essere conforme al DT n. 200/2004 e DT n. 200 R1/2013e avere : La matrice inorganica stabilizzata dovrà avere ; • resistenza a compressione: 40 MPa; • resistenza a flessione: 3,0 MPa; • modulo elastico a 28 giorni: 18.500 MPa Il connettore in fibra di PBO : • Densità (g/cm3) : 1,56 • Resistenza a trazione (GPa) : 5,8 • Modulo elastico (GPa) : 270 • Allungamento a rottura (%) : 2,15 • Diametro : 3 mm • Tensione di rottura a trazione : > = 1500 MPa • Dilatazione di delaminazione per calcestruzzo : 4‰ • Dilatazione di delaminazione per muratura : 5‰ • Il sistema FRCM dovrà avere classificazione di reazione al fuoco, secondo UNI EN 13501-1: A2 - s1,d0. Il sistema dovrà essere posto in opera secondo le seguenti fasi e metodologie : • preparazione e pulizia del supporto (da computarsi a parte) ; • perforazione del muro ; • pulizia e umidificazione del foro ; • inghisaggio mediante l’applicazione di una specifica matrice inorganica ; • sfioccatura sul rinforzo asciutto FRCM del connettore ; • ricoprimento del connettore in PBO con un’altra mano di malta inorganica . La quantità di rete di PBO da utilizzare e il suo dimensionamento saranno stabiliti dal progettista secondo criteri di calcolo statico. Esclusa la successiva applicazione delle finiture. Incluso nel prezzo : perforazione e pulizia del foto, applicazione del connettore. Esclusi dal prezzo : tutte le fasi di preparazione dei supporti, tutte le fasi di finitura, gli eventuali ponteggi. Per 30 cm. di lunghezza (15 nel muro e 15 sfioccati ) e per una larghezza del foro di mm 20 | cad. | 28.9204 | 1.21% | 36.5843 | 1.21% | 15% | 4.3381 | 10% | 3.3258 | 1.5% | 0.06507 | 36.9% | 13.5 | 18%
SAR25_PF.0012.0031.0007 | PRODOTTI FINITI | RESTAURO | SISTEMA DI RINFORZO STRUTTURALE | Fornitura e posa in opera di un sistema di rinforzo strutturale FRCM (Fiber Reinforced Cementitious Matrix) costituito da rete di carbonio e matrice inorganica stabilizzata di natura pozzolanica da utilizzare per : • il rinforzo statico; • il miglioramento sismico; • l’adeguamento sismico; • la sostituzione della tradizionali lastra armata, eseguita con reti di vetro o di acciaio elettrosaldato. Il sistema dovrà avere : La malta, ottenuta miscelando axcqua e premiscelato secondo la ragione prescritta dal produttore, dovrà avere : • resistenza a compressione: 20 Mpa.; • resistenza a flessione: 3.5 Mpa.; • modulo elastico secante a 28 giorni: 7.000 Mpa La rete in carbonio essere conforme al DT n. 200/2004 e DT n. 200 R1/2013 e dovrà avere : • spessore per il calcolo della sezione di carbonio a 0° e 90°: 0.047 mm.; • dimensioni maglia 10 x 10 mm.; • peso 168 g/mq.; • carico di rottura a 0° e a 90° ³ 4800 Mpa • densità fibra 1,82 g/cmc • modulo elastico 240 Gpa Il sistema dovrà essere posto in opera secondo le seguenti fasi e metodologie : • Sul supporto precedentemente regolarizzato e dopo aver pulito e reso la superficie perfettamente esente da polvere o altro materiale incoerente (il tutto da computarsi a parte) e dopo aver opportunamente inumidito, applicazione a fratazzo metallico liscio di una specifica malta idraulica pozzolanica; • Inserimento in rapida successione una rete in carbonio orientata a 0 - 90 ° esercitando una certa pressione al fine di permettere alla malta sottostante di penetrare attraverso la maglia ; • Nei punti di giunzione una sovrapposizione non inferiore a 10 cm ; • Applicazione di un secondo strato di malta idraulica pozzolanica opportunamente lisciata. • Eventuale applicazione, su richiesta del progettista, di un secondo strato di rete orientato a 45° rispetto al precedente, completato dalla stesura di uno strato di malta, (da computarsi a parte). Lo spessore della lastra da realizzare e il calcolo saranno stabiliti dal progettista secondo criteri di calcolo statico. Esclusa la successiva applicazione delle finiture. Incluso nel prezzo : applicazione del sistema di rinforzo FRCM . Esclusi dal prezzo : tutte le fasi di preparazione dei supporti, tutte le fasi di finitura, gli eventuali ponteggi. Per metro quadro di rinforzo posato in opera | m² | 130.695 | 0.43% | 165.3292 | 0.43% | 15% | 19.6043 | 10% | 15.0299 | 1.5% | 0.29406 | 11.87% | 19.6194 | 18%
SAR25_PF.0012.0031.0008 | PRODOTTI FINITI | RESTAURO | SISTEMA DI RINFORZO STRUTTURALE | Fornitura e posa in opera di un sistema di rinforzo flessionale , di confinamento o taglio (placcaggio con fasce di carbonio ) per l’adeguamento o il miglioramento sismico di elementi in calcestruzzo e muratura mediante l’applicazione di compositi FRP costituiti da fasce in fibra di carbonio unidirezionali, primer epossidico e resina epossidica aventi le seguenti caratteristiche: Il primer dovrà avere : • Rapporto di catalisi (A:B) 2:1 • Peso specifico (A+B) a 17 °C 1,00 - 1,10 kg/litro • Lavorabilita (EN ISO 9514) a 23 °C 25 minuti (su massa da 150g) • Resistenza a compressione (EN 12190) ≥ 40 MPa • Forza di adesione (EN 12188) ≥ 16 MPa • Reazione al fuoco (EN 13501-1) Euroclasse E • Temperatura transizione vetrosa (DSC ISO 11357-2) 45°C La resina dovrà avere : • Rapporto di catalisi (A:B) 2:1 • Peso specifico (A+B) a 17 °C - 0,90 - 0,96 kg/litro • Lavorabilita (EN ISO 9514) a 23 °C 25 minuti (su massa da 150g) • Resistenza a compressione (EN 12190) ≥ 50 MPa • Forza di adesione (EN 12188) ≥ 16 MPa • Reazione al fuoco (EN 13501-1) Euroclasse E • Temperatura transizione vetrosa (DSC ISO 11357-2) 45°C La fibra in carbonio ) dovrà avere : • Spessore equivalente (tessuto secco) 0,17 mm • Deformazione ultima (tessuto secco) >1.5% • Modulo elastico a trazione:260 Gpa • Sforzo di rottura composito 4400 Mpa Il sistema verrà posto in opera secondo le seguenti fasi e metodologie : • tagliare a misura con un paio di forbici o un taglierino la fascia di carbonio , attenendosi al disegno specifico del progetto strutturale, e avendo cura di non sporcarla con polvere o altro, ovvero maneggiandola e stoccandola con cura ; • sul supporto precedentemente ricostruito e omogeneo, applicare a rullo o a pennello uno specifico primer bicomponente ; • A completa asciugatura del primer, procedere all’applicazione a rullo della resina bicomponente ; • Procedere quindi alla stesura delle fasce in fibra di carbonio , precedentemente tagliate, esercitando una leggera pressione con le mani al fine di far aderire la fibra alla struttura e poi premendo con un apposito rullino di gomma per permettere la fuoriuscita d’eventuali bolle d’aria ; • Attendere alcuni minuti ed apporre un altro strato di resina; • Qualora siano previsti più strati, si devono ripetere le ultime due operazioni fino al raggiungimento del numero di strati previsti in progetto. Sulle superfici rinforzate dal sistema ed esposte all’azione dei raggi U.V., e su quelle da ricoprire con eventuali intonaci, applicare uno spolvero di sabbia o uno strato di malta speciale bicomponente (il tutto da computarsi a parte). Incluso nel prezzo : la fornitura e la posa in opera del sistema FRP ; Escluso dal prezzo : tutte le fasi di preparazione dei supporti, tutte le fasi di finitura, gli eventuali ponteggi. Per metro quadro di rinforzo strutturale posato in opera | m² | 139.4445 | 1.14% | 176.3973 | 1.14% | 15% | 20.9167 | 10% | 16.0361 | 1.5% | 0.31375 | 37.07% | 65.398 | 18%
SAR25_PF.0012.0031.0009 | PRODOTTI FINITI | RESTAURO | SISTEMA DI RINFORZO STRUTTURALE | Fornitura e posa in opera di un sistema di rinforzo flessionale FRP , di confinamento o taglio (placcaggio con fasce di carbonio ) per l’adeguamento o il miglioramento sismico di elementi in cemento armato mediante l’applicazione di compositi in natura fibrosa FRP costituiti da fasce in fibra di carbonio quadri direzionali, primer epossidico e resina epossidica aventi le seguenti caratteristiche : Il primer dovrà avere : • Rapporto di catalisi (A:B) 2:1 • Peso specifico (A+B) a 17 °C 1,00 - 1,10 kg/litro • Lavorabilita (EN ISO 9514) a 23 °C 25 minuti (su massa da 150g) • Resistenza a compressione (EN 12190) ≥ 40 MPa • Forza di adesione (EN 12188) ≥ 16 MPa • Reazione al fuoco (EN 13501-1) Euroclasse E • Temperatura transizione vetrosa (DSC ISO 11357-2) 45°C La resina dovrà avere : • Rapporto di catalisi (A:B) 2:1 • Peso specifico (A+B) a 17 °C - 0,90 - 0,96 kg/litro • Lavorabilita (EN ISO 9514) a 23 °C 25 minuti (su massa da 150g) • Resistenza a compressione (EN 12190) ≥ 50 MPa • Forza di adesione (EN 12188) ≥ 16 MPa • Reazione al fuoco (EN 13501-1) Euroclasse E • Temperatura transizione vetrosa (DSC ISO 11357-2) 45°C La fibra in carbonio quadri direzionale : • Tensione di rottura a trazione: 4.800 Mpa • Modulo elastico a trazione: 230 Gpa • Allungamento a rottura: 2,1% • Densità: 1,79 gr. / cmc Caratteristiche tecniche della tessuto (riferite al composito - tessuto + matrice - secondo le raccomandazioni del DT200/2004) • Grammatura del tessuto non impregnato = 380 g/m² • Spessore equivalente per ognuna delle 4 direzioni = 0,052 mm • Area resistente per unità di larghezza per ognuna delle 4 direzioni = 51,93 mm²/m • Resistenza a rottura del composito (MPa)( 0° - 296) - (90°-252) (+/- 45° - 198 ) • Modulo elastico del composito (MPa) (0° - 18.670) (90°-16.563) (+/-45° -14.743) • Allungamento a rottura del composito (%) (0°-1,58)(90°- 1,52)(+/-45°- 1,34) Il sistema verrà posto in opera secondo le seguenti fasi e metodologie : • tagliare a misura con un paio di forbici o un taglierino la fascia di carbonio , attenendosi al disegno specifico del progetto strutturale, e avendo cura di non sporcarla con polvere o altro, ovvero maneggiandola e stoccandola con cura ; • Sul supporto precedentemente ricostruito e omogeneo, applicare a rullo o a pennello uno specifico primer bicomponente ; • A completa asciugatura del primer, procedere all’applicazione a rullo della resina bicomponente (del tipo X Wrap Resin o similari); • Procedere quindi alla stesura delle fasce in fibra di carbonio precedentemente tagliate, esercitando una leggera pressione con le mani al fine di far aderire la fibra alla struttura e poi premendo con un apposito rullino di gomma per permettere la fuoriuscita d’eventuali bolle d’aria ; • Attendere 30 minuti ed apporre un altro strato di resina ; • Qualora siano previsti più strati, si devono ripetere le ultime due operazioni fino al raggiungimento del numero di strati previsti in progetto. Sulle superfici rinforzate dal sistema ed esposte all’azione dei raggi U.V., e su quelle da ricoprire con eventuali intonaci, applicare uno spolvero di sabbia o uno strato di malta speciale bicomponente (il tutto da computarsi a parte). Incluso nel prezzo : la fornitura e la posa in opera del sistema ; Escluso dal prezzo : tutte le fasi di preparazione dei supporti, tutte le fasi di finitura, gli eventuali ponteggi. Per metro quadro di rinforzo strutturale posato in opera | m² | 195.9342 | 0.81% | 247.8568 | 0.81% | 15% | 29.3901 | 10% | 22.5324 | 1.5% | 0.44085 | 26.39% | 65.398 | 18%
SAR25_PF.0012.0031.0010 | PRODOTTI FINITI | RESTAURO | SISTEMA DI RINFORZO STRUTTURALE | Forrnitura e posa in opera di un sistema di rinforzo flessionale FRP, del tipo a placcaggio con lamine di carbonio per l’adeguamento o il miglioramento sismico di elementi in calcestruzzo e muratura mediante l’applicazione di compositi costituiti da lamine pultruse di carbonio ad alto modulo e adesivo epossidico aventi le seguenti caratteristiche : L’adesivo epossidico dovrà avere le seguenti caratteristiche: • Resistenza meccanica a compressione: 67 N/mmq. • Adesione al calcestruzzo: > 4 Mpa • Modulo elastico a 28 giorni: 11.000 Mpa La lamina dovrà avere le seguenti caratteristiche: • Tensione di rottura a trazione: > 2.200 Mpa; • Allungamento a rottura: 1.3% • Modulo elastico a trazione: 210 Gpa • Densità: 1.6 g/cmc. Il sistema verrà posto in opera secondo le seguenti fasi e metodologie : • tagliare la lamina in carbonio della lunghezza opportuna rispetto al rinforzo da eseguire, mediante utilizzo di un flessibile. • pulire con acetone o solvente idoneo le facce della lamella eliminando eventuali tracce di sporco e di grasso sulle superfici. • sul supporto precedentemente preparato applicare con spatola uno specifico adesivo epossidico bi componente , una quantità analoga andrà spalmata anche su una faccia della lamella. • inserire all’intradosso della trave o del solaio la lamina in carbonio precedentemente tagliata che sarà applicata con una buona pressione con un rullo di gomma dura. • successiva puntellatura temporanea per garantire un efficace adesione della lamella al supporto . Incluso nel prezzo : la preparazione del supporto e la posa in opera delle lamine pultruse. Escluso dal prezzo : tutte le fasi di finitura, gli eventuali ponteggi. Per mt. e per una larghezza di 5 cm. di lamella di carbonio | m | 118.0447 | 0.77% | 149.3265 | 0.77% | 15% | 17.7067 | 10% | 13.5751 | 1.5% | 0.2656 | 24.63% | 36.7864 | 18%
SAR25_PF.0012.0031.0011 | PRODOTTI FINITI | RESTAURO | SISTEMA DI RINFORZO STRUTTURALE | Fornitura e posa in opera di un sistema di rinforzo flessionale FRP, del tipo a placcaggio con lamine di carbonio per l’adeguamento o il miglioramento sismico di elementi in calcestruzzo e muratura mediante l’applicazione di compositi costituiti da lamine pultruse di carbonio a medio modulo e adesivo epossidico aventi le seguenti caratteristiche : L’adesivo epossidico dovrà avere le seguenti caratteristiche: • Resistenza meccanica a compressione: 67 N/mmq. • Adesione al calcestruzzo: > 4 Mpa • Modulo elastico a 28 giorni: 11.000 Mpa La lamina dovrà avere le seguenti caratteristiche: • Tensione di rottura a trazione: > 2.200 Mpa; • Allungamento a rottura: 1.3% • Modulo elastico a trazione: 165 Gpa • Densità: 1.6 g/cmc. Il sistema verrà posto in opera secondo le seguenti fasi e metodologie : • tagliare la lamina in carbonio della lunghezza opportuna rispetto al rinforzo da eseguire, mediante utilizzo di un flessibile. • pulire con acetone o solvente idoneo le facce della lamella eliminando eventuali tracce di sporco e di grasso sulle superfici. • sul supporto precedentemente preparato applicare con spatola uno specifico adesivo epossidico bi componente , una quantità analoga andrà spalmata anche su una faccia della lamella. • inserire all’intradosso della trave o del solaio la lamina in carbonio precedentemente tagliata che sarà applicata con una buona pressione con un rullo di gomma dura. • successiva puntellatura temporanea per garantire un efficace adesione della lamella al supporto . Incluso nel prezzo : la preparazione del supporto e la posa in opera delle lamine pultruse. Escluso dal prezzo : tutte le fasi di finitura, gli eventuali ponteggi. Per mt. e per una larghezza di 12 cm. di lamella di carbonio | m | 130.5688 | 0.8% | 165.1695 | 0.8% | 15% | 19.5853 | 10% | 15.0154 | 1.5% | 0.29378 | 24.75% | 40.8738 | 18%
SAR25_PF.0012.0032.0001 | PRODOTTI FINITI | RESTAURO | Calcestruzzo fibro-rinforzato | Fornitura e posa in opera di calcestruzzo fibro-rinforzato di classe di resistenza C25/30 e classe di consistenza - S4/S5 (fluido/superfluido) richiesto dalla D.L., per pavimenti industriali realizzato con l’aggiunta al mix design di fibre strutturali polimeriche e additivo superfluidificante. Previa realizzazione della massicciata di sottofondo per uno spessore minimo di cm. 30 eseguito con misto perfettamente livellato e costipato a rifiuto, posa in opera di un telo di polietilene per ovviare ai fenomeni di risalita di umidità e pop-out (reazione alcali-aggregati), fornitura e posa di isolamento perimetrale da 5 mm, doppio intorno ai pilastri, fornitura e posa armatura integrativa piastri e spigoli (il tutto da computarsi a parte). Successiva posa in opera calcestruzzo fibrorinforzato per pavimentazioni industriali avente le seguenti caratteristiche: Inerti in curva con diametro max 30 mm, ben lavati; • Rapporto A/C = 0,50 - 0,55; • Classe di esposizione : a discrezione della D.L. in funzione della destinazione d’uso delle strutture; • Classe di consistenza = S4/S5; • Classe di resistenza = > C25/30. Al mix design saranno aggiunte fibre sintetiche strutturali polimeriche , aventi le seguenti caratteristiche : • avere marcatura CE, secondo UNI EN 14889-2 per usi strutturali; • essere aggiunta nei dosaggi stabiliti da calcolo fornito dal produttore; • essere costituite da una miscela di fibre; • essere polifilamento non fibrillato, a base di una miscela speciale di copolimeri poliolefinici e avere lunghezza pari a 54 mm e peso specifico pari a 0,91 kg/dmc; • essere in grado di aumentare la resistenza a fatica del calcestruzzo e di ridurre il ritiro plastico; • migliorare la resistenza ai cicli di gelo e disgelo del conglomerato cementizio, la resistenza all’abrasione ed all’impatto, e ridurre la permeabilità ai liquidi, e come effetto secondario, determinare un miglioramento della durabilità della struttura evitando così la corrosione delle armature; • incrementare la resistenza a trazione residua del calcestruzzo, disponendosi in modo tridimensionale; • essere resistenti al fattore di degrado chimico-fisico del calcestruzzo (carbonatazione, aggressione di solfati, acidi e sali, reazione alcali-aggregati), chimicamente inerti e non aggredibili dall’aggiunta di eventuali d’additivi; • ridurre la segregazione del getto di calcestruzzo; • rendere il pompaggio più agevole regolare e omogeneo; Inoltre detto calcestruzzo fibrorinforzato con fibre sintetiche strutturali sarà sottoposto a prove di pre-qualifica per la verifica dei parametri quali : • Contenuto di aria inglobata; • Rapporto A/C reale realizzando l’asciugatura dell’impasto; • Controllo della dispersione delle fibre nell’impasto; Verrà inoltre utilizzato un additivo superfluidificante a base di policarbossilati modificati, appositamente formulato per la realizzazione di pavimentazioni in calcestruzzo in climi caldi, che avrà le seguenti caratteristiche: • conforme alla norma UNI EN 934-2: T3.1-3.2 Additivo riduttore d’acqua ad alta efficacia/superfluidicante; • apportare un forte abbassamento del rapporto a/c pur consentendo di confezionare calcestruzzi estremamente fluidi per tutto il tempo necessario al trasporto e alla posa in opera; • permettere di lavorare in classi di consistenza alte (S4-S5) senza rischio di segregazione della miscela; • ridurre il ritiro plastico e idrometrico ; • migliorare le caratteristiche superficiali della pavimentazione, evitando difetti di planarità e di imbarcamento (effetto onda). Per il trattamento di stagionatura corretta dei pavimenti in calcestruzzo si utilizzerà un protettivo antievaporante (da computarsi a parte). In fase di realizzazione dell’opera saranno effettuati dei prelievi e dei controlli per verificare che i parametri previsti in progetto siano stati rispettati. Incluso nel prezzo : la fornitura e la posa del pavimento in calcestruzzo, le fibre strutturali sintetiche e l’additivo superfluidificante. Escluso dal prezzo : la preparazione del sottofondo, il trattamento antievaporante, e tutte le altre operazioni non previste nel capitolato. Per metro quadro di pavimento industriale posato in opera e uno spessore di cm. 20 | m² | 56.3906 | 11.29% | 71.3341 | 11.29% | 15% | 8.4586 | 10% | 6.4849 | 1.5% | 0.12688 | 14.98% | 10.6854 | 18%
SAR25_PF.0012.0032.0002 | PRODOTTI FINITI | RESTAURO | Calcestruzzo fibro-rinforzato | Fornitura e posa in opera di calcestruzzo fibro-rinforzato di classe di resistenza C25/30 e classe di consistenza - S4/S5 (fluido/superfluido) richiesto dalla D.L., per pavimenti industriali realizzato con l’aggiunta al mix design di fibre strutturali polimeriche e additivo superfluidificante. Previa realizzazione della massicciata di sottofondo per uno spessore minimo di cm. 30 eseguito con misto perfettamente livellato e costipato a rifiuto, posa in opera di un telo di polietilene per ovviare ai fenomeni di risalita di umidità e pop-out (reazione alcali-aggregati), fornitura e posa di isolamento perimetrale da 5 mm, doppio intorno ai pilastri, fornitura e posa armatura integrativa piastri e spigoli (il tutto da computarsi a parte). Successiva posa in opera calcestruzzo fibrorinforzato per pavimentazioni industriali avente le seguenti caratteristiche: Inerti in curva con diametro max 30 mm, ben lavati; • Rapporto A/C = 0,50 - 0,55; • Classe di esposizione : a discrezione della D.L. in funzione della destinazione d’uso delle strutture; • Classe di consistenza = S4/S5; • Classe di resistenza = > C25/30. Al mix design saranno aggiunte fibre sintetiche strutturali polimeriche , aventi le seguenti caratteristiche : • avere marcatura CE, secondo UNI EN 14889-2 per usi strutturali; • essere aggiunta nei dosaggi stabiliti da calcolo fornito dal produttore; • essere costituite da una miscela di fibre; • essere polifilamento non fibrillato, a base di una miscela speciale di copolimeri poliolefinici e avere lunghezza pari a 54 mm e peso specifico pari a 0,91 kg/dmc; • essere in grado di aumentare la resistenza a fatica del calcestruzzo e di ridurre il ritiro plastico; • migliorare la resistenza ai cicli di gelo e disgelo del conglomerato cementizio, la resistenza all’abrasione ed all’impatto, e ridurre la permeabilità ai liquidi, e come effetto secondario, determinare un miglioramento della durabilità della struttura evitando così la corrosione delle armature; • incrementare la resistenza a trazione residua del calcestruzzo, disponendosi in modo tridimensionale; • essere resistenti al fattore di degrado chimico-fisico del calcestruzzo (carbonatazione, aggressione di solfati, acidi e sali, reazione alcali-aggregati), chimicamente inerti e non aggredibili dall’aggiunta di eventuali d’additivi; • ridurre la segregazione del getto di calcestruzzo; • rendere il pompaggio più agevole regolare e omogeneo; Inoltre detto calcestruzzo fibrorinforzato con fibre sintetiche strutturali sarà sottoposto a prove di pre-qualifica per la verifica dei parametri quali : • Contenuto di aria inglobata; • Rapporto A/C reale realizzando l’asciugatura dell’impasto; • Controllo della dispersione delle fibre nell’impasto; Verrà inoltre utilizzato un additivo superfluidificante a base di policarbossilati modificati, appositamente formulato per la realizzazione di pavimentazioni in calcestruzzo in climi caldi, che avrà le seguenti caratteristiche: • conforme alla norma UNI EN 934-2: T3.1-3.2 Additivo riduttore d’acqua ad alta efficacia/superfluidicante; • apportare un forte abbassamento del rapporto a/c pur consentendo di confezionare calcestruzzi estremamente fluidi per tutto il tempo necessario al trasporto e alla posa in opera; • permettere di lavorare in classi di consistenza alte (S4-S5) senza rischio di segregazione della miscela; • ridurre il ritiro plastico e idrometrico ; • migliorare le caratteristiche superficiali della pavimentazione, evitando difetti di planarità e di imbarcamento (effetto onda). Per il trattamento di stagionatura corretta dei pavimenti in calcestruzzo si utilizzerà un protettivo antievaporante (da computarsi a parte). In fase di realizzazione dell’opera saranno effettuati dei prelievi e dei controlli per verificare che i parametri previsti in progetto siano stati rispettati. Incluso nel prezzo : la fornitura e la posa del pavimento in calcestruzzo, le fibre strutturali sintetiche e l’additivo superfluidificante. Escluso dal prezzo : la preparazione del sottofondo, il trattamento antievaporante, e tutte le altre operazioni non previste nel capitolato. Per metro quadro di pavimento industriale posato in opera e uno spessore di cm. 15 | m² | 43.3479 | 11.01% | 54.835 | 11.01% | 15% | 6.5022 | 10% | 4.985 | 1.5% | 0.09753 | 15.47% | 8.4809 | 18%
SAR25_PF.0012.0032.0003 | PRODOTTI FINITI | RESTAURO | Calcestruzzo fibro-rinforzato | Fornitura e posa in opera di calcestruzzo fibro-rinforzato di classe di resistenza C25/30 e classe di consistenza - S4/S5 (fluido/superfluido) richiesto dalla D.L., per pavimenti industriali realizzato con l’aggiunta al mix design di fibre strutturali polimeriche e additivo superfluidificante. Previa realizzazione della massicciata di sottofondo per uno spessore minimo di cm. 30 eseguito con misto perfettamente livellato e costipato a rifiuto, posa in opera di un telo di polietilene per ovviare ai fenomeni di risalita di umidità e pop-out (reazione alcali-aggregati), fornitura e posa di isolamento perimetrale da 5 mm, doppio intorno ai pilastri, fornitura e posa armatura integrativa piastri e spigoli (il tutto da computarsi a parte). Successiva posa in opera calcestruzzo fibrorinforzato per pavimentazioni industriali avente le seguenti caratteristiche: Inerti in curva con diametro max 30 mm, ben lavati; • Rapporto A/C = 0,50 - 0,55; • Classe di esposizione : a discrezione della D.L. in funzione della destinazione d’uso delle strutture; • Classe di consistenza = S4/S5; • Classe di resistenza = > C25/30. Al mix design saranno aggiunte fibre sintetiche strutturali polimeriche , aventi le seguenti caratteristiche : • avere marcatura CE, secondo UNI EN 14889-2 per usi strutturali; • essere aggiunta nei dosaggi stabiliti da calcolo fornito dal produttore; • essere costituite da una miscela di fibre; • essere polifilamento non fibrillato, a base di una miscela speciale di copolimeri poliolefinici e avere lunghezza pari a 54 mm e peso specifico pari a 0,91 kg/dmc; • essere in grado di aumentare la resistenza a fatica del calcestruzzo e di ridurre il ritiro plastico; • migliorare la resistenza ai cicli di gelo e disgelo del conglomerato cementizio, la resistenza all’abrasione ed all’impatto, e ridurre la permeabilità ai liquidi, e come effetto secondario, determinare un miglioramento della durabilità della struttura evitando così la corrosione delle armature; • incrementare la resistenza a trazione residua del calcestruzzo, disponendosi in modo tridimensionale; • essere resistenti al fattore di degrado chimico-fisico del calcestruzzo (carbonatazione, aggressione di solfati, acidi e sali, reazione alcali-aggregati), chimicamente inerti e non aggredibili dall’aggiunta di eventuali d’additivi; • ridurre la segregazione del getto di calcestruzzo; • rendere il pompaggio più agevole regolare e omogeneo; Inoltre detto calcestruzzo fibrorinforzato con fibre sintetiche strutturali sarà sottoposto a prove di pre-qualifica per la verifica dei parametri quali : • Contenuto di aria inglobata; • Rapporto A/C reale realizzando l’asciugatura dell’impasto; • Controllo della dispersione delle fibre nell’impasto; Verrà inoltre utilizzato un additivo superfluidificante a base di policarbossilati modificati, appositamente formulato per la realizzazione di pavimentazioni in calcestruzzo in climi caldi, che avrà le seguenti caratteristiche: • conforme alla norma UNI EN 934-2: T3.1-3.2 Additivo riduttore d’acqua ad alta efficacia/superfluidicante; • apportare un forte abbassamento del rapporto a/c pur consentendo di confezionare calcestruzzi estremamente fluidi per tutto il tempo necessario al trasporto e alla posa in opera; • permettere di lavorare in classi di consistenza alte (S4-S5) senza rischio di segregazione della miscela; • ridurre il ritiro plastico e idrometrico ; • migliorare le caratteristiche superficiali della pavimentazione, evitando difetti di planarità e di imbarcamento (effetto onda). Per il trattamento di stagionatura corretta dei pavimenti in calcestruzzo si utilizzerà un protettivo antievaporante (da computarsi a parte). In fase di realizzazione dell’opera saranno effettuati dei prelievi e dei controlli per verificare che i parametri previsti in progetto siano stati rispettati. Incluso nel prezzo : la fornitura e la posa del pavimento in calcestruzzo, le fibre strutturali sintetiche e l’additivo superfluidificante. Escluso dal prezzo : la preparazione del sottofondo, il trattamento antievaporante, e tutte le altre operazioni non previste nel capitolato. Per metro quadro di pavimento industriale posato in opera e uno spessore di cm. 10 | m² | 30.2369 | 10.64% | 38.2496 | 10.64% | 15% | 4.5355 | 10% | 3.4772 | 1.5% | 0.06803 | 19.29% | 7.3786 | 18%
SAR25_PF.0012.0033.0001 | PRODOTTI FINITI | RESTAURO | IMPERMEABILIZZANTI | Fornitura e posa di una malta bicomponente impermeabilizzante a base di miscele di cementi, di filler selezionati e di una dispersione di speciali resine sintetichein grado di realizzare una guaina impermeabile dotata di elevata elasticità e flessibilità per il trattamento di protezione delle superfici in calcestruzzo • carico di rottura (Mpa):14 gg. = 0.9 - 28 gg. = 1.00; • allungamento massimo (%):14 gg. = 30.0 - 28 gg. = 33.0; • adesione al calcestruzzo:14 gg. = 0.9 - 28 gg. = 1.00; • impermeabilità all’acqua dopo Crack Bridging: 14 e 28 gg. = nessuna perdita di impermeabilità e nessun passaggio di acqua; • resistenza al punzonamento statico: 14 e 28 gg. = nessuna rottura del materiale e perdita di impermeabilità; • resistenza al punzonamento dinamico: 14 e 28 gg. = nessuna rottura del materiale e nessuna perdita di impermeabilità; • permeabilità al vapore d’acqua: 2.71 x 10 -5 (g/mq x 24 ore). Incluso nel prezzo: la fornitura e la posa della malta impermeabilizzante. Escluso dal prezzo: i ponteggi, impalcature, e/o attrezzature necessarie all’esecuzione dei lavori e le eventuali coperture installate a protezione degli agenti atmosferici tutte le lavorazioni non previste nel capitolato. Per mq. | m² | 23.3564 | 1.02% | 29.5458 | 1.02% | 15% | 3.5035 | 10% | 2.686 | 1.5% | 0.05255 | 33.2% | 9.8097 | 18%
SAR25_PF.0012.0033.0002 | PRODOTTI FINITI | RESTAURO | IMPERMEABILIZZANTI | Fornitura e posa di una malta bicomponente impermeabilizzante a base di miscele di cementi, di filler selezionati e di una dispersione di speciali resine sintetichee di una rete in fibra di vetro in grado di realizzare una guaina impermeabile dotata di elevata elasticità e flessibilità per il trattamento di protezione delle superfici in calcestruzzo e muratura. La malta con caratteristiche e prestazioni chimico-fisiche: • carico di rottura (Mpa):14 gg. = 0.9 - 28 gg. = 1.00; • allungamento massimo (%):14 gg. = 30.0 - 28 gg. = 33.0; • adesione al calcestruzzo:14 gg. = 0.9 - 28 gg. = 1.00; • impermeabilità all’acqua dopo Crack Bridging: 14 e 28 gg. = nessuna perdita di impermeabilità e nessun passaggio di acqua; • resistenza al punzonamento statico: 14 e 28 gg. = nessuna rottura del materiale e perdita di impermeabilità; • resistenza al punzonamento dinamico: 14 e 28 gg. = nessuna rottura del materiale e nessuna perdita di impermeabilità; • permeabilità al vapore d’acqua: 2.71 x 10 -5 (g/mq x 24 ore). La rete in fibra di vetro a.r. dovrà avere le seguenti caratteristiche: • essere alcali resistente; • avere un peso proprio non inferiore a 160 grammi; • avere un passo di 4 x 4 mm. La rete andrà annegata nel primo strato di malta ancora fresca per uno spessore di mm. ½ e ricoperta con un altro strato di malta di mm. ½ . Il tutto da eseguirsi fresco su fresco. Incluso nel prezzo: la fornitura e la posa della malta impermeabilizzante e della rete in vetro a.r. Escluso dal prezzo: i ponteggi, impalcature, e/o attrezzature necessarie all’esecuzione dei lavori e le eventuali coperture installate a protezione degli agenti atmosferici tutte le lavorazioni non previste nel capitolato. Per mq. | m² | 26.0488 | 0.91% | 32.9517 | 0.91% | 15% | 3.9073 | 10% | 2.9956 | 1.5% | 0.05861 | 29.77% | 9.8097 | 18%
SAR25_PF.0012.0033.0003 | PRODOTTI FINITI | RESTAURO | IMPERMEABILIZZANTI | Fornitura e posa in opera di giunto idroespansivo a base di bentonite e gomma sintetica per l’impermeabilizzazione di giunti e riprese di getto. Il giunto con caratteristiche e prestazioni chimico-fisiche : • densità pari a 1,44 kg./dmc; • dimensioni pari a 10 x 25 mm; • colore verde; • espansione del giunto a contatto con l’acqua almeno 4 volte; • espansione ritardata (circa 48 ore) al fine di prevenire inconvenienti dovuti a precipitazioni accidentali; • idoneo per l’impermeabilizzazione di giunti di costruzione e/o riprese di getto; • penetrazione al cono di 35,5 (ASTM D217); • pressione di espansione a completo confinamento ≥ 0,70 n/mm²; • resistenza a pressione idrostatica fino a 80 m di colonna d’acqua = 8 bars; • allungamento a rottura - 7500 %; • massima flessione concessa nessuna fessura a 180° di flessione, temp. > 0 °c ; In fase di posa, confinato e coperto con almeno 7 cm. in tutte le direzioni, dovrà essere srotolato, posizionato al centro della superficie, assicurato al piano mediante chiodatura. Incluso nel prezzo: la fornitura e la posa del giunto bentonitico . Escluso dal prezzo: tutte le lavorazioni non previste nel capitolato . Per mt. | m | 16.793 | 0.46% | 21.2431 | 0.46% | 15% | 2.5189 | 10% | 1.9312 | 1.5% | 0.03778 | 6% | 1.2749 | 18%
SAR25_PF.0012.0033.0004 | PRODOTTI FINITI | RESTAURO | IMPERMEABILIZZANTI | Fornitura e posa in opera di profilo impermeabilizzante idrofilo ed espansivo a base di elastomero e gomma sintetica idoneo per sigillare giunti di conci prefabbricati nel tunnelling, giunti tra elementi prefabbricati in applicazioni sotterranee, giunti da costruzione orizzontali e verticali e giunti tra calcestruzzo e acciaio. Il giunto con caratteristiche e prestazioni chimico-fisiche: • densità pari a 1,2 kg./dmc; • dimensioni pari a 20 x 5 mm; • rapporto di espansione minimo 3 volte; • resistenza a trazione 1,5 n/mm²; • allungamento a rottura 220 % circa; • durezza shore A 50 circa; • buona resistenza chimica (*) e può resistere a petrolio, oli minerali e vegetali e sostanze grasse; • colore nero; • espansione ritardata al fine di prevenire inconvenienti dovuti a precipitazioni accidentali ; • In fase di posa, confinato e coperto con almeno 7 cm. in tutte le direzioni, dovrà essere srotolato, posizionato al centro della superficie, assicurato al piano mediante chiodatura. Incluso nel prezzo : la fornitura e la posa del giunto. Escluso dal prezzo : tutte le lavorazioni non previste nel capitolato. Per mt. | m | 8.6918 | 0.61% | 10.9951 | 0.61% | 15% | 1.3038 | 10% | 0.99956 | 1.5% | 0.01956 | 11.59% | 1.2749 | 18%
SAR25_PF.0012.0033.0005 | PRODOTTI FINITI | RESTAURO | IMPERMEABILIZZANTI | Fornitura e posa in opera di un geocomposito bentonitico per l’impermeabilizzazione di strutture interrate . La guaina bentonitica con caratteristiche e prestazioni chimico-fisiche: • essere a base di bentonite sodica naturale in polvere (minimo 5000 g./mq.) con contenuto in Montmorillonite non inferiore al 90% e umidità al 12%; • essere contenuta in due geotessili, dei quali il superiore costituito da un tessuto in polipropilene legato meccanicamente a un non tessuto in nylon con grammatura ³ 220 g/mq, e l’inferiore da un tessuto in poliestere al 100% di grammatura ³ 115 g/mq.; • resistenza a trazione longitudinale >= 12,5 kN/m (UNI UNI EN ISO 10319:2015:2015); • deformazione a carico massimo longitudinale <30% (UNI UNI EN ISO 10319:2015:2015); • resistenza a trazione trasversale >= 12,5 kN/m (UNI UNI EN ISO 10319:2015:2015); • deformazione a carico massimo trasversale<30% (UNI UNI EN ISO 10319:2015:2015); • punzonamento statico > 2000 N (UNI EN ISO 12236:2006); • coefficiente di permeabilità < 2,5 E -11 m/sec.(DIN 18130); • resistenza allo strappo (ASTM D 6496) 200 N/m. ; • indice di rigonfiamento > 27ml/2g; • perdita di fluido < 18 ml; • coefficiente di permeabilità (ASTM D 5887) < 1E - 11m/s; • indice di flusso (ASTM D 5887) < 5E - 9mc/mq s; Il geocomposito bentonitico andrà messo in opera secondo le seguenti fasi : • Preparazione e livellamento e compattazione delle superfici (da computarsi a parte); • Il piano di posa dovrà risultare asciutto e non presentare asperità e irregolarità (vedi per es. diaframmi, teste di tiranti, ecc.) la cui eliminazione dovrà essere computata a parte. • Per la posa in orizzontale, previa verifica dell’idoneità del sottofondo dal punto di vista della portanza, si dovrà prevedere uno strato di calcestruzzo (magrone di pulizia) per avere un piano di posa uniforme, mai inferiore ai 5 cm. (il tutto da computarsi a parte). • La saldatura dovrà avvenire con sovrapposizione autosigillante con un sormonto minimo di 15 cm. e comunque nella misura e nelle modalità previste dal manuale di installazione. Incluso nel prezzo : la fornitura e la posa della guaina bentonitica . Escluso dal prezzo : la preparazione dei sottofondi, lo strato eventuale di magrone e tutte le lavorazioni non previste nel capitolato . Per mq. | m² | 46.2094 | 1.45% | 58.455 | 1.45% | 15% | 6.9314 | 10% | 5.3141 | 1.5% | 0.10397 | 47.14% | 27.5569 | 18%
SAR25_PF.0012.0034.0001 | PRODOTTI FINITI | RESTAURO | PAVIMENTAZIONE ARCHITETTONICA | Fornitura e posa in opera di una pavimentazione architettonica, eseguita mediante l’impiego di un calcestruzzo durabile ghiaia a vista . Le caratteristiche quali: Rck (min. 30 N/mmq.), classe di esposizione, spessori, tipologia e posizionamento dei giunti e/o altre prescrizioni particolari, dovranno essere indicate esclusivamente dal progettista in conformità con le vigenti normative. Il calcestruzzo confezionato con aggregati locali (o con aggregati di diversa tipologia/provenienza da computarsi a parte), verrà additivato con un premiscelato multifunzionale in polvere appositamente studiato per la realizzazione di pavimentazioni ghiaia a vista . L’aggiunta di tale additivo nel calcestruzzo dovrà determinare: • un aumento della resistenza ai cicli di gelo/disgelo, all’abrasione, alla fessurazione e agli urti con conseguente eliminazione della rete elettrosaldata se non calcolata; • una colorazione uniforme e durabile della matrice del calcestruzzo, con stabilità di colore e riduzione delle efflorescenze; • avere un dosaggio di 25 kg./mc. ; • essere in polvere e contenuto in confezioni fas-pak completamente idrosolubili. La pavimentazione dovrà essere messa in opera previa realizzazione di un sottofondo in calcestruzzo o di un terreno perfettamente stabilizzato e, comunque, opportunamente calcolato in funzione della destinazione finale dell’opera (lavorazioni da computarsi a parte), con successivo posizionamento dei giunti di dilatazione e/o di eventuali inserti costituenti il motivo architettonico secondo le prescrizioni della D.L. (da computarsi a parte), e opportuna protezione di cordoli, zoccolature e ogni altro elemento architettonico che potrebbe sporcarsi durante il getto della pavimentazione, da realizzarsi mediante l’applicazione con pennellessa di uno specifico prodotto antiaderente temporaneo (del tipo LEVOFLOOR DIFENDI o similari). Confezionamento e posa in opera del calcestruzzo corticale progettato con caratteristiche di mix-design, natura e colorazione degli aggregati che dovranno essere accettati dalla D.L. previa realizzazione di campionature. Tutti i componenti del cls (aggregati, cementi, ecc.) dovranno assolutamente rispettare le norme vigenti ed essere idonei al confezionamento del calcestruzzo. La posa in opera avverrà nei campi precedentemente predisposti secondo le seguenti fasi: • Dopo la stesura, staggiatura ed eventuale lisciatura a mano dell’impasto, evitando ogni tipo di vibrazione o sollecitazione che potrebbe indurre l’affondamento degli aggregati, applicazione a spruzzo con adeguata pompa a bassa pressione di uno strato uniforme di un ritardante di presa che ha la funzione di ritardare la presa superficiale del calcestruzzo e di agire come protettivo antievaporante. • Lavaggio delle superfici con idropulitrice ad acqua fredda a pressione, per portare a vista gli aggregati, da eseguirsi dopo circa 24 ore e, comunque, in funzione delle condizioni di umidità, temperatura, quantità e classe di cemento impiegato. • A totale maturazione del calcestruzzo della pavimentazione ghiaia a vista, e ad insindacabile giudizio della D.L., trattamento della superficie con idonei prodotti idro-oleorepellenti,(da computarsi a parte). Incluso nel prezzo: la fornitura e la posa in opera del sistema completo . Escluso dal prezzo : la preparazione del sottofondo, la predisposizione dei giunti o cordoli, le eventuali armature con reti elettrosaldate, la protezione finale e tutte le lavorazioni non previste nel capitolato. Per mq. e uno spessore di cm. 8 | m² | 38.705 | 8.44% | 48.9619 | 8.44% | 15% | 5.8058 | 10% | 4.4511 | 1.5% | 0.08709 | 27.72% | 13.5725 | 18%
SAR25_PF.0012.0034.0002 | PRODOTTI FINITI | RESTAURO | PAVIMENTAZIONE ARCHITETTONICA | Fornitura e posa in opera di una pavimentazione architettonica ghiaia a vista per la realizzazione di vialetti, stradine aree di sosta, , eseguita mediante l’impiego di un legante premiscelato di colore grigio e inerti di colore chiaro . Il premiscelato , è costituito da legante idraulico, aggregati fini selezionati, additivi specifici e fibre sintetiche fibrillate, cui aggiungere in fase di confezionamento l’aggregato grosso locale (6-10 mm oppure 8-12 mm). La pavimentazione dovrà essere messa in opera previa realizzazione di un sottofondo in calcestruzzo o di un terreno perfettamente stabilizzato e, comunque, opportunamente calcolato in funzione della destinazione finale dell’opera (lavorazioni da computarsi a parte), con successivo posizionamento dei giunti di dilatazione e/o di eventuali inserti costituenti il motivo architettonico secondo le prescrizioni della D.L. (da computarsi a parte), e opportuna protezione di cordoli, zoccolature e ogni altro elemento architettonico che potrebbe sporcarsi durante il getto della pavimentazione, da realizzarsi mediante l’applicazione con pennellessa di uno specifico prodotto antiaderente temporaneo. La posa in opera avverrà nei campi precedentemente predisposti secondo le seguenti fasi: • Miscelazione in rapporto di kg. 75 del legante premiscelato di colore grigio , kg. 100 di inerti locali e acqua . • Dopo la stesura, staggiatura ed eventuale lisciatura a mano dell’impasto, evitando ogni tipo di vibrazione o sollecitazione che potrebbe indurre l’affondamento degli aggregati, applicazione a spruzzo con adeguata pompa a bassa pressione di uno strato uniforme di un ritardante di presa che ha la funzione di ritardare la presa superficiale del calcestruzzo e di agire come protettivo antievaporante. • Lavaggio delle superfici con idropulitrice ad acqua fredda a pressione, per portare a vista gli aggregati, da eseguirsi dopo circa 24 ore e, comunque, in funzione delle condizioni di umidità, temperatura, quantità e classe di cemento impiegato. • A totale maturazione del calcestruzzo della pavimentazione ghiaia a vista, e ad insindacabile giudizio della D.L., trattamento della superficie con idonei prodotti idro-oleorepellenti, (da computarsi a parte). Incluso nel prezzo: la fornitura e la posa in opera del sistema completo . Escluso dal prezzo : la preparazione del sottofondo, la predisposizione dei giunti o cordoli, le eventuali armature con reti elettrosaldate, la protezione finale e tutte le lavorazioni non previste nel capitolato. Per mq. e uno spessore di 8 cm. | m² | 73.7799 | 0.76% | 93.3316 | 0.76% | 15% | 11.067 | 10% | 8.4847 | 1.5% | 0.166 | 17.72% | 16.542 | 18%
SAR25_PF.0012.0034.0003 | PRODOTTI FINITI | RESTAURO | PAVIMENTAZIONE ARCHITETTONICA | Fornitura e posa in opera di una resina protettiva trasparente per la protezione di pavimentazioni in calcestruzzo effetto ghiaia a vista. La resina con caratteristiche e prestazioni chimico-fisiche : • essere non ingiallente; • essere in grado di proteggere la pavimentazione in calcestruzzo da impurità; • essere resistente all’abrasione; • essere a base acrilica, monocomponente ed incolore; • formare una pellicola fortemente aderente alle superfici in calcestruzzo; • essere in grado di ridurre la porosità senza bloccare gli scambi gassosi; • facilitare la pulizia delle pavimentazioni e l’autolavabilità durante la pioggia. La resina potrà essere messa in opera previa eliminazione di tutti i trattamenti protettivi antievaporanti impiegati per la prima fase di maturazione del calcestruzzo Incluso nel prezzo : la pulizia delle superfici con getto d’acqua a pressione, l’applicazione della resina protettiva. Escluso dal prezzo: i ponteggi, impalcature, e/o attrezzature necessarie all’esecuzione dei lavori e le eventuali coperture installate a protezione degli agenti atmosferici. Per mq. | m² | 3.8565 | 1.59% | 4.8784 | 1.59% | 15% | 0.57847 | 10% | 0.44349 | 1.5% | 0.00868 | 52.27% | 2.5497 | 18%
SAR25_PF.0012.0034.0004 | PRODOTTI FINITI | RESTAURO | PAVIMENTAZIONE ARCHITETTONICA | Fornitura e posa in opera di una bordatura in alluminio per pavimentazioni architettoniche ghiaia a vista per la realizzazione di vialetti, stradine aree di sosta, . La posa della bordatura dovrà avvenire su un sottofondo in calcestruzzo o di un terreno perfettamente stabilizzato e avrà la sia la funzione di delimitare il getto della pavimentazione lateralmente fungendo anche da “dima" per la successiva staggiatura e sia da giunto di costruzione o dilatazione trasversale costituendo cosi anche motivo architettonico, sempre secondo le prescrizioni della D.L. Dopo la posa in opera dei bordi o dei giunti in alluminio verrà steso, staggiato e lisciato a mano l’impasto , evitando ogni tipo di vibrazione o sollecitazione che potrebbe indurre l’affondamento degli aggregati, Incluso nel prezzo: la fornitura e la posa in opera dei bordi in alluminio. Escluso dal prezzo : la preparazione del sottofondo e tutte le lavorazioni non previste nel capitolato. Per mt. e uno altezza di cm. 5 | m | 26.5655 | 0.4% | 33.6054 | 0.4% | 15% | 3.9848 | 10% | 3.055 | 1.5% | 0.05977 | 13.08% | 4.3949 | 18%
SAR25_PF.0012.0034.0005 | PRODOTTI FINITI | RESTAURO | PAVIMENTAZIONE ARCHITETTONICA | Fornitura e posa in opera di un sistema stabilizzante in polvere fibrorinforzato da miscelare in sito con benna miscelatrice e stesura semi-manuale o riportare e stendere a mano per la realizzazione di vialetti, piccole aree archeologiche vincolate, etc. . Lo stabilizzante con caratteristiche e prestazioni chimico-fisiche: • essere costituito da un premiscelato in polvere; • contenere fibre di polipropilene; • non richiedere aggiunta di calce o cemento; • non alterare l’aspetto iniziale del terreno dal punto di vista cromatico; • garantire assenza d’impatto ambientale; • conferire alla pavimentazione realizzata (strade, parcheggi, aree di servizio in genere) caratteristiche di portanza; • avere resistenza all’usura; • avere inoltre carattere di irreversibilità. La realizzazione dovrà avvenire secondo le seguenti modalità: • esecuzione di prove di laboratorio (Curva granulometrica, Limiti di Atterberg, prova di compattazione, CBR naturale e CBR a diversi dosaggi del materiale da stabilizzare al fine di stabilire il corretto dosaggio del materiale e l’idoneità del terreno da trattare (da computarsi a parte); • esecuzione di una corretta sottofondazione dove necessario (per es. nuovi percorsi) (da computarsi a parte); • miscelazione a secco della miscela terreno - stabilizzante e applicazione manuale; • bagnatura con quantitativo di acqua ottimale, determinato in laboratorio con prova di compattazione, e successiva miscelazione; • stesura della miscela terreno - stabilizzante e acqua ; • compattazione del terreno trattato con mezzi adeguati (rulli compattatori tipo tandem ferro ferro del peso non inferiore a 20 q.li) fino al raggiungimento di una densità di compattazione consigliata non inferiore al 95% (AASTHO modificata); • bagnatura a rifiuto della superficie compattata, con mezzi idonei in modo da non creare disturbo alla superficie; • dopo almeno 24 ore effettuare una compattazione statica di lisciatura della superficie. Inclusi nel prezzo: tutte le lavorazioni necessarie per l’esecuzione del lavoro. Escluso dal prezzo: tutte le lavorazioni non previste nel capitolato. Per mq. e uno spessore di cm. 10 | m² | 26.5495 | 0.15% | 33.5851 | 0.15% | 15% | 3.9824 | 10% | 3.0532 | 1.5% | 0.05974 | 5.05% | 1.6946 | 18%
SAR25_PF.0013.0002.0001 | PRODOTTI FINITI | EDILIZIA | Demolizioni edili | FORMAZIONE E CHIUSURA DI TRACCE PER INCASSO TUBAZIONI di impianto idrico, riscaldamento e condizionamento, elettrico, telefonico, citofonico etc, eseguita su murature o strutture, verticali od orizzontali, di fabbricati civili o industriali di nuova costruzione, della sezione fino a cm 4x4; compreso l’inzeppamento delle tubazioni e la chiusura delle tracce con malta cementizia; compreso lo sgombero e l’avvicinamento del materiale di risulta al luogo di deposito provvisorio, in attesa del trasporto ad impianto autorizzato; esclusi tagli e ripristini di intonaco, pavimenti e rivestimenti, tinteggiature etc; valutato per ml di sviluppo su laterizi forati | m | 3.5507 | 2.12% | 4.4916 | 2.12% | 15% | 0.53261 | 10% | 0.40833 | 1.5% | 0.00799 | 66.7% | 2.9961 | 18%
SAR25_PF.0013.0002.0002 | PRODOTTI FINITI | EDILIZIA | Demolizioni edili | FORMAZIONE E CHIUSURA DI TRACCE PER INCASSO TUBAZIONI di impianto idrico, riscaldamento e condizionamento, elettrico, telefonico, citofonico etc, eseguita su murature o strutture, verticali od orizzontali, di fabbricati civili o industriali di nuova costruzione, della sezione fino a cm 4x4; compreso l’inzeppamento delle tubazioni e la chiusura delle tracce con malta cementizia; compreso lo sgombero e l’avvicinamento del materiale di risulta al luogo di deposito provvisorio, in attesa del trasporto ad impianto autorizzato; esclusi tagli e ripristini di intonaco, pavimenti e rivestimenti, tinteggiature etc; valutato per ml di sviluppo su laterizi pesanti o blocchi di cemento | m | 4.3998 | 2.18% | 5.5657 | 2.18% | 15% | 0.65997 | 10% | 0.50598 | 1.5% | 0.0099 | 69.09% | 3.8452 | 18%
SAR25_PF.0013.0002.0003 | PRODOTTI FINITI | EDILIZIA | Demolizioni edili | FORMAZIONE E CHIUSURA DI TRACCE PER INCASSO TUBAZIONI di impianto idrico, riscaldamento e condizionamento, elettrico, telefonico, citofonico etc, eseguita su murature o strutture, verticali od orizzontali, di fabbricati civili o industriali di nuova costruzione, della sezione fino a cm 4x4; compreso l’inzeppamento delle tubazioni e la chiusura delle tracce con malta cementizia; compreso lo sgombero e l’avvicinamento del materiale di risulta al luogo di deposito provvisorio, in attesa del trasporto ad impianto autorizzato; esclusi tagli e ripristini di intonaco, pavimenti e rivestimenti, tinteggiature etc; valutato per ml di sviluppo su pietrame o calcestruzzo | m | 5.2489 | 2.22% | 6.6398 | 2.22% | 15% | 0.78733 | 10% | 0.60362 | 1.5% | 0.01181 | 70.7% | 4.6943 | 18%
SAR25_PF.0013.0002.0004 | PRODOTTI FINITI | EDILIZIA | Demolizioni edili | FORMAZIONE E CHIUSURA DI TRACCE PER INCASSO TUBAZIONI di impianto idrico, riscaldamento e condizionamento, elettrico, telefonico, citofonico etc, eseguita su murature o strutture, verticali od orizzontali, di qualsiasi materiale e consistenza e in qualunque proporzione distribuite, di fabbricati civili o industriali di nuova costruzione, della sezione fino a cm 4x4; compreso l’inzeppamento delle tubazioni e la chiusura delle tracce con malta cementizia; compreso lo sgombero e l’avvicinamento del materiale di risulta al luogo di deposito provvisorio, in attesa del trasporto ad impianto autorizzato; esclusi tagli e ripristini di intonaco, pavimenti e rivestimenti, tinteggiature etc; valutato per ml di sviluppo | m | 3.8903 | 2.15% | 4.9213 | 2.15% | 15% | 0.58355 | 10% | 0.44739 | 1.5% | 0.00875 | 67.78% | 3.3357 | 18%
SAR25_PF.0013.0002.0005 | PRODOTTI FINITI | EDILIZIA | Demolizioni edili | FORMAZIONE E CHIUSURA DI TRACCE PER INCASSO TUBAZIONI di impianto idrico, riscaldamento e condizionamento, elettrico, telefonico, citofonico etc, eseguita su murature o strutture, verticali od orizzontali, di qualsiasi materiale e consistenza e in qualunque proporzione distribuite, di fabbricati civili o industriali di nuova costruzione, di qualunque sezione; compreso l’inzeppamento delle tubazioni e la chiusura delle tracce con malta cementizia; compreso lo sgombero e l’avvicinamento del materiale di risulta al luogo di deposito provvisorio, in attesa del trasporto ad impianto autorizzato; esclusi tagli e ripristini di intonaco, pavimenti e rivestimenti, tinteggiature etc; valutato per m di sviluppo per cm² di sezione | m/cm² | 0.24315 | 2.15% | 0.30758 | 2.15% | 15% | 0.03647 | 10% | 0.02796 | 1.5% | 0.00055 | 67.78% | 0.20848 | 18%
SAR25_PF.0013.0003.0001 | PRODOTTI FINITI | EDILIZIA | Murature, tamponamenti e tramezzi | MURATURA IN MATTONI LATERIZI SEMIPIENI A TRE FORI, eseguita fino a m 4.00 di altezza dal sottostante piano di appoggio, retta o curva, in opera con malta cementizia dosata a kg 400 di cemento tipo R 32.5 per m³ 1.00 di sabbia, compreso il ponteggio, la formazione di mazzette e stipiti, lo sfrido e il tiro in alto spessore 12 cm | m² | 151.6443 | 0.28% | 191.8301 | 0.28% | 15% | 22.7466 | 10% | 17.4391 | 1.5% | 0.3412 | 8.64% | 16.5651 | 18%
SAR25_PF.0013.0003.0002 | PRODOTTI FINITI | EDILIZIA | Murature, tamponamenti e tramezzi | MURATURA IN BLOCCHI DI CALCESTRUZZO CON INERTE CALCAREO, retta o curva, data in opera con malta cementizia dosata a kg 400 di cemento tipo R 32.5 per m³ 1.00 di sabbia, compreso l’imboccatura dei giunti, lo sfrido e il tiro in alto - spessore 20 cm con blocchi forati 20x20x40 | m² | 42.0179 | 1.11% | 53.1526 | 1.11% | 15% | 6.3027 | 10% | 4.8321 | 1.5% | 0.09454 | 25.87% | 13.7529 | 18%
SAR25_PF.0013.0003.0003 | PRODOTTI FINITI | EDILIZIA | Murature, tamponamenti e tramezzi | MURATURA IN BLOCCHI DI CALCESTRUZZO CON INERTE CALCAREO, retta o curva, data in opera con malta cementizia dosata a kg 400 di cemento tipo R 32.5 per m³ 1.00 di sabbia, compreso l’imboccatura dei giunti, lo sfrido e il tiro in alto - spessore 20 cm con blocchi a camere d’aria 20x20x50 | m² | 41.1549 | 1.11% | 52.061 | 1.11% | 15% | 6.1732 | 10% | 4.7328 | 1.5% | 0.0926 | 26.27% | 13.6754 | 18%
SAR25_PF.0013.0003.0004 | PRODOTTI FINITI | EDILIZIA | Murature, tamponamenti e tramezzi | MURATURA IN BLOCCHI DI CALCESTRUZZO CON INERTE CALCAREO, retta o curva, data in opera con malta cementizia dosata a kg 400 di cemento tipo R 32.5 per m³ 1.00 di sabbia, compreso l’imboccatura dei giunti, lo sfrido e il tiro in alto - spessore 25 cm con blocchi a camere d’aria 25x20x50 | m² | 46.5552 | 1.15% | 58.8924 | 1.15% | 15% | 6.9833 | 10% | 5.3539 | 1.5% | 0.10475 | 27.75% | 16.3437 | 18%
SAR25_PF.0013.0003.0005 | PRODOTTI FINITI | EDILIZIA | Murature, tamponamenti e tramezzi | MURATURA IN BLOCCHI DI CALCESTRUZZO CON INERTE CALCAREO, retta o curva, data in opera con malta cementizia dosata a kg 400 di cemento tipo R 32.5 per m³ 1.00 di sabbia, compreso l’imboccatura dei giunti, lo sfrido e il tiro in alto - spessore 30 cm con blocchi a camere d’aria 30x20x50 | m² | 53.5874 | 1.2% | 67.788 | 1.2% | 15% | 8.0381 | 10% | 6.1626 | 1.5% | 0.12057 | 29.76% | 20.1762 | 18%
SAR25_PF.0013.0003.0006 | PRODOTTI FINITI | EDILIZIA | Murature, tamponamenti e tramezzi | MURATURA IN BLOCCHI DI CALCESTRUZZO CON INERTE CALCAREO, retta o curva, data in opera con malta cementizia dosata a kg 400 di cemento tipo R 32.5 per m³ 1.00 di sabbia, compreso l’imboccatura dei giunti, lo sfrido e il tiro in alto spessore 25 cm con blocchi a camere d’aria 25x25x50 | m² | 41.3981 | 1.22% | 52.3686 | 1.22% | 15% | 6.2097 | 10% | 4.7608 | 1.5% | 0.09315 | 30.97% | 16.2205 | 18%
SAR25_PF.0013.0003.0007 | PRODOTTI FINITI | EDILIZIA | Murature, tamponamenti e tramezzi | MURATURA IN BLOCCHI DI CALCESTRUZZO CON INERTE CALCAREO, retta o curva, data in opera con malta cementizia dosata a kg 400 di cemento tipo R 32.5 per m³ 1.00 di sabbia, compreso l’imboccatura dei giunti, lo sfrido e il tiro in alto spessore 30 cm con blocchi a camere d’aria 30x25x50 | m² | 49.5297 | 1.25% | 62.6551 | 1.25% | 15% | 7.4295 | 10% | 5.6959 | 1.5% | 0.11144 | 32% | 20.0491 | 18%
SAR25_PF.0013.0003.0008 | PRODOTTI FINITI | EDILIZIA | Murature, tamponamenti e tramezzi | MURATURA IN BLOCCHI DI CALCESTRUZZO CON INERTE DI POMICE, retta o curva, data in opera con malta cementizia dosata a kg 400 di cemento tipo R 32.5 per m³ 1.00 di sabbia, compreso l’imboccatura dei giunti, la formazione di spalle, sguinci, architravi, lesene e spigoli, lo sfrido e il tiro in alto spessore 20 cm con blocchi a camera d’aria 20x20x50 | m² | 41.2907 | 1.37% | 52.2328 | 1.37% | 15% | 6.1936 | 10% | 4.7484 | 1.5% | 0.0929 | 37.8% | 19.7433 | 18%
SAR25_PF.0013.0003.0009 | PRODOTTI FINITI | EDILIZIA | Murature, tamponamenti e tramezzi | MURATURA IN BLOCCHI DI CALCESTRUZZO CON INERTE DI POMICE, retta o curva, data in opera con malta cementizia dosata a kg 400 di cemento tipo R 32.5 per m³ 1.00 di sabbia, compreso l’imboccatura dei giunti, la formazione di spalle, sguinci, architravi, lesene e spigoli, lo sfrido e il tiro in alto spessore 25 cm con blocchi a camera d’aria 25x20x50 | m² | 47.0407 | 1.42% | 59.5065 | 1.42% | 15% | 7.0561 | 10% | 5.4097 | 1.5% | 0.10584 | 39.25% | 23.3549 | 18%
SAR25_PF.0013.0003.0010 | PRODOTTI FINITI | EDILIZIA | Murature, tamponamenti e tramezzi | MURATURA IN BLOCCHI DI CALCESTRUZZO CON INERTE DI POMICE, retta o curva, data in opera con malta cementizia dosata a kg 400 di cemento tipo R 32.5 per m³ 1.00 di sabbia, compreso l’imboccatura dei giunti, la formazione di spalle, sguinci, architravi, lesene e spigoli, lo sfrido e il tiro in alto spessore 25 cm con blocchi a camera d’aria 25x25x50 | m² | 46.5109 | 1.43% | 58.8363 | 1.43% | 15% | 6.9766 | 10% | 5.3487 | 1.5% | 0.10465 | 39.49% | 23.2318 | 18%
SAR25_PF.0013.0003.0011 | PRODOTTI FINITI | EDILIZIA | Murature, tamponamenti e tramezzi | MURATURA IN BLOCCHI DI CALCESTRUZZO CON INERTE DI POMICE, retta o curva, data in opera con malta cementizia dosata a kg 400 di cemento tipo R 32.5 per m³ 1.00 di sabbia, compreso l’imboccatura dei giunti, la formazione di spalle, sguinci, architravi, lesene e spigoli, lo sfrido e il tiro in alto spessore 30 cm con blocchi a camera d’aria 30x25x50 | m² | 51.0655 | 1.36% | 64.5978 | 1.36% | 15% | 7.6598 | 10% | 5.8725 | 1.5% | 0.1149 | 36.67% | 23.689 | 18%
SAR25_PF.0013.0003.0012 | PRODOTTI FINITI | EDILIZIA | Murature, tamponamenti e tramezzi | MURATURA IN BLOCCHI DI CALCESTRUZZO CON INERTE DI ARGILLA ESPANSA, retta o curva, data in opera con malta cementizia dosata a kg 400 di cemento tipo R 32.5 per m³ 1.00 di sabbia, compreso l’imboccatura dei giunti, la formazione di spalle, sguinci, architravi, lesene e spigoli, lo sfrido e il tiro in alto spessore 20 cm con blocchi a camera d’aria 20x20x50 | m² | 45.8725 | 1.17% | 58.0287 | 1.17% | 15% | 6.8809 | 10% | 5.2753 | 1.5% | 0.10321 | 28.53% | 16.5562 | 18%
SAR25_PF.0013.0003.0013 | PRODOTTI FINITI | EDILIZIA | Murature, tamponamenti e tramezzi | MURATURA IN BLOCCHI DI CALCESTRUZZO CON IERTE DI ARGILLA ESPANSA, retta o curva, data in opera con malta cementizia dosata a kg 400 di cemento tipo R 32.5 per m³ 1.00 di sabbia, compreso l’imboccatura dei giunti, la formazione di spalle, sguinci, architravi, lesene e spigoli, lo sfrido e il tiro in alto spessore 25 cm con blocchi a camera d’aria 25x20x50 | m² | 48.4507 | 1.18% | 61.2901 | 1.18% | 15% | 7.2676 | 10% | 5.5718 | 1.5% | 0.10901 | 28.86% | 17.6894 | 18%
SAR25_PF.0013.0003.0014 | PRODOTTI FINITI | EDILIZIA | Murature, tamponamenti e tramezzi | MURATURA IN BLOCCHI DI CALCESTRUZZO CON INERTE DI ARGILLA ESPANSA, retta o curva, data in opera con malta cementizia dosata a kg 400 di cemento tipo R 32.5 per m³ 1.00 di sabbia, compreso l’imboccatura dei giunti, la formazione di spalle, sguinci, architravi, lesene e spigoli, lo sfrido e il tiro in alto spessore 25 cm con blocchi a camera d’aria 25x25x50 | m² | 44.2746 | 1.15% | 56.0074 | 1.15% | 15% | 6.6412 | 10% | 5.0916 | 1.5% | 0.09962 | 28% | 15.6794 | 18%
SAR25_PF.0013.0003.0015 | PRODOTTI FINITI | EDILIZIA | Murature, tamponamenti e tramezzi | MURATURA IN BLOCCHI DI CALCESTRUZZO CON INERTE DI ARGILLA ESPANSA, retta o curva, data in opera con malta cementizia dosata a kg 400 di cemento tipo R 32.5 per m³ 1.00 di sabbia, compreso l’imboccatura dei giunti, la formazione di spalle, sguinci, architravi, lesene e spigoli, lo sfrido e il tiro in alto spessore 30 cm con blocchi a camera d’aria 30x25x50 | m² | 52.772 | 1.17% | 66.7565 | 1.17% | 15% | 7.9158 | 10% | 6.0688 | 1.5% | 0.11874 | 28.54% | 19.0535 | 18%
SAR25_PF.0013.0003.0016 | PRODOTTI FINITI | EDILIZIA | Murature, tamponamenti e tramezzi | MURATURA IN BLOCCHI DI CALCESTRUZZO CON INERTE DI ARGILLA ESPANSA, retta o curva, data in opera con malta cementizia dosata a kg 400 di cemento tipo R 32.5 per m³ 1.00 di sabbia, compreso l’imboccatura dei giunti, la formazione di spalle, sguinci, architravi, lesene e spigoli, lo sfrido e il tiro in alto spessore 30 cm con blocchi a camera d’aria 30x20x50 | m² | 53.5497 | 1.5% | 67.7404 | 1.5% | 15% | 8.0325 | 10% | 6.1582 | 1.5% | 0.12049 | 41.81% | 28.3253 | 18%
SAR25_PF.0013.0003.0017 | PRODOTTI FINITI | EDILIZIA | Murature, tamponamenti e tramezzi | MURATURA CON PARAMENTO A FACCIA VISTA IN BLOCCHI DI CALCESTRUZZO CON INERTE CALCAREO, retta o curva, data in opera con malta cementizia dosata a kg 400 di cemento tipo R 32.5 per m³ 1.00 di sabbia, compreso la cernita del materiale, l’imboccatura dei giunti, la pulitura, la stuccatura e la stilatura dei giunti con malta cementizia dosata a kg 600 di cemento tipo R 32.5 per m³ 1.00 di sabbia, la formazione di spalle, sguinci, architravi, lesene e spigoli, lo sfrido e il tiro in alto spessore 20 cm in blocchi a camera d’aria 20x20x50 con inerti bianchi | m² | 57.5019 | 1.25% | 72.7399 | 1.25% | 15% | 8.6253 | 10% | 6.6127 | 1.5% | 0.12938 | 31.69% | 23.0539 | 18%
SAR25_PF.0013.0003.0018 | PRODOTTI FINITI | EDILIZIA | Murature, tamponamenti e tramezzi | MURATURA CON PARAMENTO A FACCIA VISTA IN BLOCCHI DI CALCESTRUZZO CON INERTE CALCAREO, retta o curva, data in opera con malta cementizia dosata a kg 400 di cemento tipo R 32.5 per m³ 1.00 di sabbia, compreso la cernita del materiale, l’imboccatura dei giunti, la pulitura, la stuccatura e la stilatura dei giunti con malta cementizia dosata a kg 600 di cemento tipo R 32.5 per m³ 1.00 di sabbia, la formazione di spalle, sguinci, architravi, lesene e spigoli, lo sfrido e il tiro in alto spessore 20 cm in blocchi a camera d’aria 20x20x50 con inerti bianchi e colorati con ossidi (rosso-giallo-nero-verde) | m² | 60.4052 | 1.23% | 76.4126 | 1.23% | 15% | 9.0608 | 10% | 6.9466 | 1.5% | 0.13591 | 30.62% | 23.3956 | 18%
SAR25_PF.0013.0003.0019 | PRODOTTI FINITI | EDILIZIA | Murature, tamponamenti e tramezzi | MURATURA CON PARAMENTO A FACCIA VISTA, IN BLOCCHI DI CALCESTRUZZO CON INERTE DI ARGILLA ESPANSA, retta o curva, data in opera con malta cementizia dosata a kg 400 di cemento tipo R 32.5 per m³ 1.00 di sabbia, compreso la cernita del materiale, l’imboccatura dei giunti, la pulitura, la stuccatura e la stilatura dei giunti con malta cementizia dosata a kg 600 di cemento tipo R 32.5 per m³ 1.00 di sabbia, la formazione di spalle, sguinci, architravi, lesene e spigoli, lo sfrido e il tiro in alto spessore 20 cm con blocchi a camera d’aria 20x20x50 - colore grigio | m² | 60.7022 | 1.42% | 76.7883 | 1.42% | 15% | 9.1053 | 10% | 6.9808 | 1.5% | 0.13658 | 38.88% | 29.8541 | 18%
SAR25_PF.0013.0003.0020 | PRODOTTI FINITI | EDILIZIA | Murature, tamponamenti e tramezzi | MURATURA CON PARAMENTO A FACCIA VISTA, IN BLOCCHI DI CALCESTRUZZO CON INERTE DI ARGILLA ESPANSA, retta o curva, data in opera con malta cementizia dosata a kg 400 di cemento tipo R 32.5 per m³ 1.00 di sabbia, compreso la cernita del materiale, l’imboccatura dei giunti, la pulitura, la stuccatura e la stilatura dei giunti con malta cementizia dosata a kg 600 di cemento tipo R 32.5 per m³ 1.00 di sabbia, la formazione di spalle, sguinci, architravi, lesene e spigoli, lo sfrido e il tiro in alto spessore 25 cm con blocchi a camera d’aria 25x20x50 - colore grigio | m² | 68.3785 | 1.4% | 86.4988 | 1.4% | 15% | 10.2568 | 10% | 7.8635 | 1.5% | 0.15385 | 37.86% | 32.7497 | 18%
SAR25_PF.0013.0003.0021 | PRODOTTI FINITI | EDILIZIA | Murature, tamponamenti e tramezzi | MURATURA CON PARAMENTO A FACCIA VISTA, IN BLOCCHI DI CALCESTRUZZO CON INERTE DI ARGILLA ESPANSA, retta o curva, data in opera con malta cementizia dosata a kg 400 di cemento tipo R 32.5 per m³ 1.00 di sabbia, compreso la cernita del materiale, l’imboccatura dei giunti, la pulitura, la stuccatura e la stilatura dei giunti con malta cementizia dosata a kg 600 di cemento tipo R 32.5 per m³ 1.00 di sabbia, la formazione di spalle, sguinci, architravi, lesene e spigoli, lo sfrido e il tiro in alto spessore 25 cm con blocchi a camera d’aria 25x25x50 - colore grigio | m² | 66.1452 | 1.5% | 83.6737 | 1.5% | 15% | 9.9218 | 10% | 7.6067 | 1.5% | 0.14883 | 41.91% | 35.0661 | 18%
SAR25_PF.0013.0003.0022 | PRODOTTI FINITI | EDILIZIA | Murature, tamponamenti e tramezzi | MURATURA CON PARAMENTO A FACCIA VISTA, IN BLOCCHI DI CALCESTRUZZO CON INERTE DI ARGILLA ESPANSA, retta o curva, data in opera con malta cementizia dosata a kg 400 di cemento tipo R 32.5 per m³ 1.00 di sabbia, compreso la cernita del materiale, l’imboccatura dei giunti, la pulitura, la stuccatura e la stilatura dei giunti con malta cementizia dosata a kg 600 di cemento tipo R 32.5 per m³ 1.00 di sabbia, la formazione di spalle, sguinci, architravi, lesene e spigoli, lo sfrido e il tiro in alto spessore 30 cm con blocchi a camera d’aria 30x25x50 - colore grigio | m² | 70.8819 | 1.41% | 89.6656 | 1.41% | 15% | 10.6323 | 10% | 8.1514 | 1.5% | 0.15948 | 38.26% | 34.3031 | 18%
SAR25_PF.0013.0003.0023 | PRODOTTI FINITI | EDILIZIA | Murature, tamponamenti e tramezzi | MURATURA SPESSORE 12 CM IN BLOCCHI DI CALCESTRUZZO FORATI 12x25x50 CON INERTE DI ARGILLA ESPANSA, retta o curva, data in opera con malta cementizia dosata a kg 400 di cemento tipo R 32.5 per m³ 1.00 di sabbia, compreso l’imboccatura dei giunti, lo sfrido e il tiro in alto, la formazione di spalle, sguinci, architravi, lesene e spigoli. | m² | 32.9222 | 1.69% | 41.6466 | 1.69% | 15% | 4.9383 | 10% | 3.786 | 1.5% | 0.07407 | 49.54% | 20.63 | 18%
SAR25_PF.0013.0003.0024 | PRODOTTI FINITI | EDILIZIA | Murature, tamponamenti e tramezzi | MURATURA IN MUROBLOCCO PESANTE DI LATERIZIO, retta o curva, data in opera con malta cementizia dosata a kg 400 di cemento tipo R 32.5 per m³ 1.00 di sabbia, compreso il ponteggio, l’imboccatura dei giunti, la formazione di spalle, sguinci, architravi, lesene e spigoli, lo sfrido e il tiro in alto spessore 12 cm con muroblocco pesante 12x25x30 | m² | 43.6404 | 0.66% | 55.205 | 0.66% | 15% | 6.5461 | 10% | 5.0186 | 1.5% | 0.09819 | 20.63% | 11.391 | 18%
SAR25_PF.0013.0003.0025 | PRODOTTI FINITI | EDILIZIA | Murature, tamponamenti e tramezzi | MURATURA IN MUROBLOCCO PESANTE DI LATERIZIO, retta o curva, data in opera con malta cementizia dosata a kg 400 di cemento tipo R 32.5 per m³ 1.00 di sabbia, compreso l’imboccatura dei giunti, la formazione di spalle, sguinci, architravi, lesene e spigoli, lo sfrido e il tiro in alto spessore 25 cm con muroblocco pesante 12x25x30 | m² | 80.3846 | 0.48% | 101.6865 | 0.48% | 15% | 12.0577 | 10% | 9.2442 | 1.5% | 0.18087 | 14.55% | 14.7958 | 18%
SAR25_PF.0013.0003.0026 | PRODOTTI FINITI | EDILIZIA | Murature, tamponamenti e tramezzi | MURATURA IN MUROBLOCCO PESANTE DI LATERIZIO, retta o curva, data in opera con malta cementizia dosata a kg 400 di cemento tipo R 32.5 per m³ 1.00 di sabbia, compreso l’imboccatura dei giunti, la formazione di spalle, sguinci, architravi, lesene e spigoli, lo sfrido e il tiro in alto spessore 12 cm con muroblocco pesante 12x25x33 | m² | 37.9338 | 0.76% | 47.9862 | 0.76% | 15% | 5.6901 | 10% | 4.3624 | 1.5% | 0.08535 | 23.8% | 11.4193 | 18%
SAR25_PF.0013.0003.0027 | PRODOTTI FINITI | EDILIZIA | Murature, tamponamenti e tramezzi | MURATURA IN MUROBLOCCO PESANTE DI LATERIZIO, retta o curva, data in opera con malta cementizia dosata a kg 400 di cemento tipo R 32.5 per m³ 1.00 di sabbia, compreso l’imboccatura dei giunti, la formazione di spalle, sguinci, architravi, lesene e spigoli, lo sfrido e il tiro in alto spessore 25 cm con muroblocco pesante 12x25x33 | m² | 68.9714 | 0.57% | 87.2488 | 0.57% | 15% | 10.3457 | 10% | 7.9317 | 1.5% | 0.15519 | 17.02% | 14.8525 | 18%
SAR25_PF.0013.0003.0028 | PRODOTTI FINITI | EDILIZIA | Murature, tamponamenti e tramezzi | MURATURA IN MUROBLOCCO PESANTE DI LATERIZIO, retta o curva, data in opera con malta cementizia dosata a kg 400 di cemento tipo R 32.5 per m³ 1.00 di sabbia, compreso l’imboccatura dei giunti, la formazione di spalle, sguinci, architravi, lesene e spigoli, lo sfrido e il tiro in alto spessore 15 cm con muroblocco pesante 15x25x30 | m² | 48.1555 | 0.63% | 60.9168 | 0.63% | 15% | 7.2233 | 10% | 5.5379 | 1.5% | 0.10835 | 19.46% | 11.8567 | 18%
SAR25_PF.0013.0003.0029 | PRODOTTI FINITI | EDILIZIA | Murature, tamponamenti e tramezzi | MURATURA IN MUROBLOCCO PESANTE DI LATERIZIO, retta o curva, data in opera con malta cementizia dosata a kg 400 di cemento tipo R 32.5 per m³ 1.00 di sabbia, compreso l’imboccatura dei giunti, la formazione di spalle, sguinci, architravi, lesene e spigoli, lo sfrido e il tiro in alto spessore 25 cm con muroblocco pesante 15x25x30 | m² | 74.3383 | 0.52% | 94.038 | 0.52% | 15% | 11.1508 | 10% | 8.5489 | 1.5% | 0.16726 | 15.69% | 14.7567 | 18%
SAR25_PF.0013.0003.0030 | PRODOTTI FINITI | EDILIZIA | Murature, tamponamenti e tramezzi | MURATURA IN MUROBLOCCO PESANTE DI LATERIZIO, retta o curva, data in opera con malta cementizia dosata a kg 400 di cemento tipo R 32.5 per m³ 1.00 di sabbia, compreso l’imboccatura dei giunti, la formazione di spalle, sguinci, architravi, lesene e spigoli, lo sfrido e il tiro in alto spessore 15 cm con muroblocco pesante 15x25x33 | m² | 42.3629 | 0.71% | 53.589 | 0.71% | 15% | 6.3544 | 10% | 4.8717 | 1.5% | 0.09532 | 22.1% | 11.8438 | 18%
SAR25_PF.0013.0003.0031 | PRODOTTI FINITI | EDILIZIA | Murature, tamponamenti e tramezzi | MURATURA IN MUROBLOCCO PESANTE DI LATERIZIO, retta o curva, data in opera con malta cementizia dosata a kg 400 di cemento tipo R 32.5 per m³ 1.00 di sabbia, compreso l’imboccatura dei giunti, la formazione di spalle, sguinci, architravi, lesene e spigoli, lo sfrido e il tiro in alto spessore 25 cm con muroblocco pesante 15x25x33 | m² | 66.0275 | 0.59% | 83.5247 | 0.59% | 15% | 9.9041 | 10% | 7.5932 | 1.5% | 0.14856 | 17.66% | 14.749 | 18%
SAR25_PF.0013.0003.0032 | PRODOTTI FINITI | EDILIZIA | Murature, tamponamenti e tramezzi | MURATURA IN MUROBLOCCO PESANTE DI LATERIZIO, retta o curva, data in opera con malta cementizia dosata a kg 400 di cemento tipo R 32.5 per m³ 1.00 di sabbia, compreso l’imboccatura dei giunti, la formazione di spalle, sguinci, architravi, lesene e spigoli, lo sfrido e il tiro in alto spessore 15 cm con muroblocco pesante 15x20x30 | m² | 42.667 | 0.71% | 53.9737 | 0.71% | 15% | 6.4001 | 10% | 4.9067 | 1.5% | 0.096 | 22.09% | 11.9222 | 18%
SAR25_PF.0013.0003.0033 | PRODOTTI FINITI | EDILIZIA | Murature, tamponamenti e tramezzi | MURATURA IN MUROBLOCCO PESANTE DI LATERIZIO, retta o curva, data in opera con malta cementizia dosata a kg 400 di cemento tipo R 32.5 per m³ 1.00 di sabbia, compreso l’imboccatura dei giunti, la formazione di spalle, sguinci, architravi, lesene e spigoli, lo sfrido e il tiro in alto spessore 20 cm con muroblocco pesante 15x20x30 | m² | 53.4794 | 0.62% | 67.6515 | 0.62% | 15% | 8.0219 | 10% | 6.1501 | 1.5% | 0.12033 | 18.71% | 12.6582 | 18%
SAR25_PF.0013.0003.0034 | PRODOTTI FINITI | EDILIZIA | Murature, tamponamenti e tramezzi | MURATURA IN MUROBLOCCO PESANTE DI LATERIZIO, retta o curva, data in opera con malta cementizia dosata a kg 400 di cemento tipo R 32.5 per m³ 1.00 di sabbia, compreso l’imboccatura dei giunti, la formazione di spalle, sguinci, architravi, lesene e spigoli, lo sfrido e il tiro in alto spessore 15 cm con muroblocco pesante (gigante) 15x30x30 | m² | 40.9328 | 0.73% | 51.78 | 0.73% | 15% | 6.1399 | 10% | 4.7073 | 1.5% | 0.0921 | 22.73% | 11.7693 | 18%
SAR25_PF.0013.0003.0035 | PRODOTTI FINITI | EDILIZIA | Murature, tamponamenti e tramezzi | MURATURA IN MUROBLOCCO PESANTE DI LATERIZIO, retta o curva, data in opera con malta cementizia dosata a kg 400 di cemento tipo R 32.5 per m³ 1.00 di sabbia, compreso l’imboccatura dei giunti, la formazione di spalle, sguinci, architravi, lesene e spigoli, lo sfrido e il tiro in alto spessore 30 cm con muroblocco pesante (gigante) 15x30x30 | m² | 75.3946 | 0.63% | 95.3742 | 0.63% | 15% | 11.3092 | 10% | 8.6704 | 1.5% | 0.16964 | 19.01% | 18.1325 | 18%
SAR25_PF.0013.0003.0036 | PRODOTTI FINITI | EDILIZIA | Murature, tamponamenti e tramezzi | MURATURA IN MUROBLOCCO PESANTE DI LATERIZIO, retta o curva, data in opera con malta cementizia dosata a kg 400 di cemento tipo R 32.5 per m³ 1.00 di sabbia, compreso l’imboccatura dei giunti, la formazione di spalle, sguinci, architravi, lesene e spigoli, lo sfrido e il tiro in alto spessore 15 cm con muroblocco pesante (gigante) 15x30x33 | m² | 39.2039 | 0.76% | 49.5929 | 0.76% | 15% | 5.8806 | 10% | 4.5084 | 1.5% | 0.08821 | 23.77% | 11.7899 | 18%
SAR25_PF.0013.0003.0037 | PRODOTTI FINITI | EDILIZIA | Murature, tamponamenti e tramezzi | MURATURA IN MUROBLOCCO PESANTE DI LATERIZIO, retta o curva, data in opera con malta cementizia dosata a kg 400 di cemento tipo R 32.5 per m³ 1.00 di sabbia, compreso l’imboccatura dei giunti, la formazione di spalle, sguinci, architravi, lesene e spigoli, lo sfrido e il tiro in alto spessore 30 cm con muroblocco pesante (gigante) 15x30x33 | m² | 71.8614 | 0.66% | 90.9047 | 0.66% | 15% | 10.7792 | 10% | 8.2641 | 1.5% | 0.16169 | 19.99% | 18.1685 | 18%
SAR25_PF.0013.0003.0038 | PRODOTTI FINITI | EDILIZIA | Murature, tamponamenti e tramezzi | MURATURA IN MUROBLOCCO PESANTE DI LATERIZIO, retta o curva, data in opera con malta cementizia dosata a kg 400 di cemento tipo R 32.5 per m³ 1.00 di sabbia, l’imboccatura dei giunti, la formazione di spalle, sguinci, architravi, lesene e spigoli, lo sfrido e il tiro in alto spessore 20 cm con muroblocco pesante 20x25x30 | m² | 53.9695 | 0.91% | 68.2714 | 0.91% | 15% | 8.0954 | 10% | 6.2065 | 1.5% | 0.12143 | 28.68% | 19.5804 | 18%
SAR25_PF.0013.0003.0039 | PRODOTTI FINITI | EDILIZIA | Murature, tamponamenti e tramezzi | MURATURA IN MUROBLOCCO PESANTE DI LATERIZIO, retta o curva, data in opera con malta cementizia dosata a kg 400 di cemento tipo R 32.5 per m³ 1.00 di sabbia, compreso l’imboccatura dei giunti, la formazione di spalle, sguinci, architravi, lesene e spigoli, lo sfrido e il tiro in alto spessore 25 cm con muroblocco pesante 20x25x30 | m² | 65.684 | 0.91% | 83.0902 | 0.91% | 15% | 9.8526 | 10% | 7.5537 | 1.5% | 0.14779 | 28.68% | 23.8289 | 18%
SAR25_PF.0013.0003.0040 | PRODOTTI FINITI | EDILIZIA | Murature, tamponamenti e tramezzi | MURATURA IN BLOCCO LATERIZIO AD INCASTRO VERTICALE con elevate caratteristiche meccaniche, termoisolanti e resistente al fuoco, retta o curva, data in opera con malta cementizia dosata a kg 400 di cemento tipo R 32.5 per m³ 1.00 di sabbia, compreso l’imboccatura dei giunti, la formazione di spalle, sguinci, architravi, lesene e spigoli, lo sfrido e il tiro in alto spessore 25 cm con blocco portante 25x25x30 | m² | 78.9917 | 0.82% | 99.9244 | 0.82% | 15% | 11.8488 | 10% | 9.084 | 1.5% | 0.17773 | 26.27% | 26.2491 | 18%
SAR25_PF.0013.0003.0041 | PRODOTTI FINITI | EDILIZIA | Murature, tamponamenti e tramezzi | MURATURA IN BLOCCO LATERIZIO AD INCASTRO VERTICALE con elevate caratteristiche meccaniche, termoisolanti e resistente al fuoco, retta o curva, data in opera con malta cementizia dosata a kg 400 di cemento tipo R 32.5 per m³ 1.00 di sabbia, compreso l’imboccatura dei giunti, la formazione di spalle, sguinci, architravi, lesene e spigoli, lo sfrido e il tiro in alto spessore 30 cm con blocco portante 30x25x25 | m² | 96.4963 | 0.69% | 122.0678 | 0.69% | 15% | 14.4744 | 10% | 11.0971 | 1.5% | 0.21712 | 21.68% | 26.4674 | 18%
SAR25_PF.0013.0003.0042 | PRODOTTI FINITI | EDILIZIA | Murature, tamponamenti e tramezzi | MURATURA IN BLOCCO LATERIZIO AD INCASTRO VERTICALE con elevate caratteristiche meccaniche, termoisolanti e resistente al fuoco, retta o curva, data in opera con malta cementizia dosata a kg 400 di cemento tipo R 32.5 per m³ 1.00 di sabbia, compreso l’imboccatura dei giunti, la formazione di spalle, sguinci, architravi, lesene e spigoli, lo sfrido e il tiro in alto spessore 25 cm con blocco di tamponamento 25x25x30 | m² | 69.8004 | 0.86% | 88.2975 | 0.86% | 15% | 10.4701 | 10% | 8.027 | 1.5% | 0.15705 | 27.45% | 24.2363 | 18%
SAR25_PF.0013.0003.0043 | PRODOTTI FINITI | EDILIZIA | Murature, tamponamenti e tramezzi | MURATURA IN BLOCCO LATERIZIO AD INCASTRO VERTICALE con elevate caratteristiche meccaniche, termoisolanti e resistente al fuoco, retta o curva, data in opera con malta cementizia dosata a kg 400 di cemento tipo R 32.5 per m³ 1.00 di sabbia, compreso l’imboccatura dei giunti, la formazione di spalle, sguinci, architravi, lesene e spigoli, lo sfrido e il tiro in alto spessore 30 cm con blocco di tamponamento 30x25x25 | m² | 84.4189 | 0.5% | 106.7899 | 0.5% | 15% | 12.6628 | 10% | 9.7082 | 1.5% | 0.18994 | 15.45% | 16.4937 | 18%
SAR25_PF.0013.0003.0044 | PRODOTTI FINITI | EDILIZIA | Murature, tamponamenti e tramezzi | MURATURA IN MATTONI LATERIZI DOPPIO UNI, retta o curva, in opera con malta cementizia dosata a kg 400 di cemento tipo R 32.5 per m³ 1.00 di sabbia, compreso la formazione di mazzette e stipiti, sguinci, architravi, lesene e spigoli, lo sfrido e il tiro in alto spessore 12 cm con mattoni Doppio UNI 12x12x24 | m² | 58.5846 | 1.12% | 74.1095 | 1.12% | 15% | 8.7877 | 10% | 6.7372 | 1.5% | 0.13182 | 35.45% | 26.2734 | 18%
SAR25_PF.0013.0003.0045 | PRODOTTI FINITI | EDILIZIA | Murature, tamponamenti e tramezzi | MURATURA IN MATTONI LATERIZI DOPPIO UNI, retta o curva, in opera con malta cementizia dosata a kg 400 di cemento tipo R 32.5 per m³ 1.00 di sabbia, compreso la formazione di mazzette e stipiti, sguinci, architravi, lesene e spigoli, lo sfrido e il tiro in alto spessore 24 cm con mattoni Doppio UNI 12x12x24 | m² | 107.8067 | 0.98% | 136.3755 | 0.98% | 15% | 16.171 | 10% | 12.3978 | 1.5% | 0.24257 | 30.8% | 41.9979 | 18%
SAR25_PF.0013.0003.0046 | PRODOTTI FINITI | EDILIZIA | Murature, tamponamenti e tramezzi | MURATURA IN MATTONI LATERIZI DOPPIO UNI, retta o curva, in opera con malta cementizia dosata a kg 400 di cemento tipo R 32.5 per m³ 1.00 di sabbia, compreso la formazione di mazzette e stipiti, sguinci, architravi, lesene e spigoli, lo sfrido e il tiro in alto spessore 12 cm con mattoni Doppio UNI 12x12x30 | m² | 61.2305 | 0.75% | 77.4566 | 0.75% | 15% | 9.1846 | 10% | 7.0415 | 1.5% | 0.13777 | 23.67% | 18.3327 | 18%
SAR25_PF.0013.0003.0047 | PRODOTTI FINITI | EDILIZIA | Murature, tamponamenti e tramezzi | MURATURA IN MATTONI LATERIZI DOPPIO UNI, retta o curva, in opera con malta cementizia dosata a kg 400 di cemento tipo R 32.5 per m³ 1.00 di sabbia, compreso la formazione di mazzette e stipiti, sguinci, architravi, lesene e spigoli, lo sfrido e il tiro in alto spessore 30 cm con mattoni Doppio UNI 12x12x30 | m² | 128.2828 | 0.45% | 162.2777 | 0.45% | 15% | 19.2424 | 10% | 14.7525 | 1.5% | 0.28864 | 13.27% | 21.5332 | 18%
SAR25_PF.0013.0003.0048 | PRODOTTI FINITI | EDILIZIA | Murature, tamponamenti e tramezzi | MURATURA IN MATTONI LATERIZI DOPPIO UNI, retta o curva, in opera con malta cementizia dosata a kg 400 di cemento tipo R 32.5 per m³ 1.00 di sabbia, compreso la formazione di mazzette e stipiti, sguinci, architravi, lesene e spigoli, lo sfrido e il tiro in alto spessore 12 cm con mattoni Doppio UNI 15 12x24x15 | m² | 57.6913 | 1.1% | 72.9795 | 1.1% | 15% | 8.6537 | 10% | 6.6345 | 1.5% | 0.12981 | 35.21% | 25.6945 | 18%
SAR25_PF.0013.0003.0049 | PRODOTTI FINITI | EDILIZIA | Murature, tamponamenti e tramezzi | MURATURA IN MATTONI LATERIZI DOPPIO UNI, retta o curva, in opera con malta cementizia dosata a kg 400 di cemento tipo R 32.5 per m³ 1.00 di sabbia, compreso la formazione di mazzette e stipiti, sguinci, architravi, lesene e spigoli, lo sfrido e il tiro in alto spessore 24 cm con mattoni Doppio UNI 15 12x24x15 | m² | 107.849 | 0.99% | 136.429 | 0.99% | 15% | 16.1774 | 10% | 12.4026 | 1.5% | 0.24266 | 31.34% | 42.7514 | 18%
SAR25_PF.0013.0003.0050 | PRODOTTI FINITI | EDILIZIA | Murature, tamponamenti e tramezzi | MURATURA IN MATTONI LATERIZI DOPPIO UNI, retta o curva, in opera con malta cementizia dosata a kg 400 di cemento tipo R 32.5 per m³ 1.00 di sabbia, compreso la formazione di mazzette e stipiti, sguinci, architravi, lesene e spigoli, lo sfrido e il tiro in alto spessore 12 cm con mattoni Doppio UNI Doppio 12x24x24 | m² | 60.7848 | 0.8% | 76.8927 | 0.8% | 15% | 9.1177 | 10% | 6.9902 | 1.5% | 0.13677 | 25.45% | 19.5665 | 18%
SAR25_PF.0013.0003.0051 | PRODOTTI FINITI | EDILIZIA | Murature, tamponamenti e tramezzi | MURATURA IN MATTONI LATERIZI DOPPIO UNI, retta o curva, in opera con malta cementizia dosata a kg 400 di cemento tipo R 32.5 per m³ 1.00 di sabbia, compreso la formazione di mazzette e stipiti, sguinci, architravi, lesene e spigoli, lo sfrido e il tiro in alto spessore 24 cm con mattoni Doppio UNI Doppio 12x24x24 | m² | 113.0841 | 0.65% | 143.0514 | 0.65% | 15% | 16.9626 | 10% | 13.0047 | 1.5% | 0.25444 | 20.46% | 29.2714 | 18%
SAR25_PF.0013.0003.0052 | PRODOTTI FINITI | EDILIZIA | Murature, tamponamenti e tramezzi | MURATURA IN MATTONI LATERIZI DOPPIO UNI, retta o curva, in opera con malta cementizia dosata a kg 400 di cemento tipo R 32.5 per m³ 1.00 di sabbia, compreso la formazione di mazzette e stipiti, sguinci, architravi, lesene e spigoli, lo sfrido e il tiro in alto spessore 12 cm con mattoni Doppio UNI Doppio 12x24x30 | m² | 59.3597 | 0.94% | 75.09 | 0.94% | 15% | 8.904 | 10% | 6.8264 | 1.5% | 0.13356 | 30.12% | 22.6177 | 18%
SAR25_PF.0013.0003.0053 | PRODOTTI FINITI | EDILIZIA | Murature, tamponamenti e tramezzi | MURATURA IN MATTONI LATERIZI DOPPIO UNI, retta o curva, in opera con malta cementizia dosata a kg 400 di cemento tipo R 32.5 per m³ 1.00 di sabbia, compreso la formazione di mazzette e stipiti, sguinci, architravi, lesene e spigoli, lo sfrido e il tiro in alto spessore 24 cm con mattoni Doppio UNI Doppio 12x24x30 | m² | 108.3811 | 0.77% | 137.1021 | 0.77% | 15% | 16.2572 | 10% | 12.4638 | 1.5% | 0.24386 | 24.31% | 33.3302 | 18%
SAR25_PF.0013.0003.0054 | PRODOTTI FINITI | EDILIZIA | Murature, tamponamenti e tramezzi | MURATURA IN MATTONI LATERIZI DOPPIO UNI, retta o curva, data in opera compreso la formazione di mazzette e stipiti, sguinci, architravi, lesene e spigoli, lo sfrido e il tiro in alto - con malta dosata a kg 400 di calce idraulica (tipo Plastocem) e m³ 1.00 di sabbia | m³ | 477.6135 | 1.12% | 604.181 | 1.12% | 15% | 71.642 | 10% | 54.9256 | 1.5% | 1.0746 | 35.38% | 213.7439 | 18%
SAR25_PF.0013.0003.0055 | PRODOTTI FINITI | EDILIZIA | Murature, tamponamenti e tramezzi | MURATURA IN MATTONI LATERIZI DOPPIO UNI, retta o curva, data in opera compreso la formazione di mazzette e stipiti, sguinci, architravi, lesene e spigoli, lo sfrido e il tiro in alto - con malta bastarda composta da kg 200 di cemento tipo R 32.5, kg 200 di calce idrata e m³ 1.00 di sabbia | m³ | 475.8574 | 1.11% | 601.9596 | 1.11% | 15% | 71.3786 | 10% | 54.7236 | 1.5% | 1.0707 | 35.3% | 212.4946 | 18%
SAR25_PF.0013.0003.0056 | PRODOTTI FINITI | EDILIZIA | Murature, tamponamenti e tramezzi | MURATURA IN MATTONI LATERIZI DOPPIO UNI, retta o curva, data in opera compreso la formazione di mazzette e stipiti, sguinci, architravi, lesene e spigoli, lo sfrido e il tiro in alto - con malta cementizia dosata a kg 400 di cemento tipo R 32.5 per m³ 1.00 di sabbia | m³ | 481.3127 | 1.12% | 608.8606 | 1.12% | 15% | 72.1969 | 10% | 55.351 | 1.5% | 1.083 | 35.8% | 217.9918 | 18%
SAR25_PF.0013.0003.0057 | PRODOTTI FINITI | EDILIZIA | Murature, tamponamenti e tramezzi | MURATURA IN MATTONI LATERIZI SEMIPIENI A TRE FORI, retta o curva, in opera con malta cementizia dosata a kg 400 di cemento tipo R 32.5 per m³ 1.00 di sabbia, compreso la formazione di mazzette e stipiti, sguinci, architravi, lesene e spigoli, lo sfrido e il tiro in alto spessore 6 cm | m² | 81.5555 | 0.42% | 103.1678 | 0.42% | 15% | 12.2333 | 10% | 9.3789 | 1.5% | 0.1835 | 13.21% | 13.6327 | 18%
SAR25_PF.0013.0003.0058 | PRODOTTI FINITI | EDILIZIA | Murature, tamponamenti e tramezzi | MURATURA IN MATTONI LATERIZI SEMIPIENI A TRE FORI, retta o curva, in opera con malta cementizia dosata a kg 400 di cemento tipo R 32.5 per m³ 1.00 di sabbia, compreso la formazione di mazzette e stipiti, sguinci, architravi, lesene e spigoli, lo sfrido e il tiro in alto spessore 24 cm | m² | 292.3718 | 0.2% | 369.8503 | 0.2% | 15% | 43.8558 | 10% | 33.6228 | 1.5% | 0.65784 | 5.77% | 21.333 | 18%
SAR25_PF.0013.0003.0059 | PRODOTTI FINITI | EDILIZIA | Murature, tamponamenti e tramezzi | MURATURA IN MATTONI LATERIZI MULTIFORI, retta o curva, in opera con malta cementizia dosata a kg 400 di cemento tipo R 32.5 per m³ 1.00 di sabbia, compreso la formazione di mazzette e stipiti, sguinci, architravi, lesene e spigoli, lo sfrido e il tiro in alto spessore 12 cm | m² | 82.0924 | 0.52% | 103.8469 | 0.52% | 15% | 12.3139 | 10% | 9.4406 | 1.5% | 0.18471 | 15.95% | 16.5651 | 18%
SAR25_PF.0013.0003.0060 | PRODOTTI FINITI | EDILIZIA | Murature, tamponamenti e tramezzi | MURATURA IN MATTONI LATERIZI MULTIFORI, retta o curva, in opera con malta cementizia dosata a kg 400 di cemento tipo R 32.5 per m³ 1.00 di sabbia, compreso la formazione di mazzette e stipiti, sguinci, architravi, lesene e spigoli, lo sfrido e il tiro in alto spessore 24 cm | m² | 153.8442 | 0.38% | 194.6129 | 0.38% | 15% | 23.0766 | 10% | 17.6921 | 1.5% | 0.34615 | 10.96% | 21.333 | 18%
SAR25_PF.0013.0003.0061 | PRODOTTI FINITI | EDILIZIA | Murature, tamponamenti e tramezzi | MURATURA IN MATTONI LATERIZI FORATI, retta o curva, in opera con malta cementizia dosata a kg 400 di cemento tipo R 32.5 per m³ 1.00 di sabbia, compreso la formazione di stipiti, sguinci, architravi, lesene e spigoli, lo sfrido e il tiro in alto spessore 6 cm | m² | 28.2235 | 1.01% | 35.7027 | 1.01% | 15% | 4.2335 | 10% | 3.2457 | 1.5% | 0.0635 | 31.8% | 11.3519 | 18%
SAR25_PF.0013.0003.0062 | PRODOTTI FINITI | EDILIZIA | Murature, tamponamenti e tramezzi | MURATURA IN MATTONI LATERIZI FORATI, retta o curva, in opera con malta cementizia dosata a kg 400 di cemento tipo R 32.5 per m³ 1.00 di sabbia, compreso la formazione di stipiti, sguinci, architravi, lesene e spigoli, lo sfrido e il tiro in alto spessore 8 cm | m² | 27.4276 | 1.07% | 34.6959 | 1.07% | 15% | 4.1141 | 10% | 3.1542 | 1.5% | 0.06171 | 33.35% | 11.57 | 18%
SAR25_PF.0013.0003.0063 | PRODOTTI FINITI | EDILIZIA | Murature, tamponamenti e tramezzi | MURATURA IN MATTONI LATERIZI FORATI, retta o curva, in opera con malta cementizia dosata a kg 400 di cemento tipo R 32.5 per m³ 1.00 di sabbia, compreso la formazione di stipiti, sguinci, architravi, lesene e spigoli, lo sfrido e il tiro in alto spessore 10 cm | m² | 30.0458 | 1% | 38.0079 | 1% | 15% | 4.5069 | 10% | 3.4553 | 1.5% | 0.0676 | 31.09% | 11.8148 | 18%
SAR25_PF.0013.0003.0064 | PRODOTTI FINITI | EDILIZIA | Murature, tamponamenti e tramezzi | MURATURA IN MATTONI LATERIZI FORATI, retta o curva, in opera con malta cementizia dosata a kg 400 di cemento tipo R 32.5 per m³ 1.00 di sabbia, compreso la formazione di stipiti, sguinci, architravi, lesene e spigoli,lo sfrido e il tiro in alto spessore 12 cm | m² | 36.3618 | 0.88% | 45.9977 | 0.88% | 15% | 5.4543 | 10% | 4.1816 | 1.5% | 0.08181 | 27.11% | 12.4711 | 18%
SAR25_PF.0013.0003.0065 | PRODOTTI FINITI | EDILIZIA | Murature, tamponamenti e tramezzi | MURATURA IN MATTONI LATERIZI FORATI, retta o curva, in opera con malta cementizia dosata a kg 400 di cemento tipo R 32.5 per m³ 1.00 di sabbia, compreso la formazione di stipiti, sguinci, architravi, lesene e spigoli, lo sfrido e il tiro in alto spessore 15 cm | m² | 44.8522 | 0.8% | 56.7381 | 0.8% | 15% | 6.7278 | 10% | 5.158 | 1.5% | 0.10092 | 23.65% | 13.4178 | 18%
SAR25_PF.0013.0003.0066 | PRODOTTI FINITI | EDILIZIA | Murature, tamponamenti e tramezzi | MURATURA IN MATTONI LATERIZI FORATI, retta o curva, in opera con malta cementizia dosata a kg 400 di cemento tipo R 32.5 per m³ 1.00 di sabbia, compreso la formazione di stipiti, sguinci, architravi, lesene e spigoli, lo sfrido e il tiro in alto spessore 20 cm | m² | 48.2442 | 0.9% | 61.0289 | 0.9% | 15% | 7.2366 | 10% | 5.5481 | 1.5% | 0.10855 | 27.07% | 16.5222 | 18%
SAR25_PF.0013.0003.0067 | PRODOTTI FINITI | EDILIZIA | Murature, tamponamenti e tramezzi | MURATURA IN MATTONI LATERIZI FORATI, retta o curva, in opera con malta cementizia dosata a kg 400 di cemento tipo R 32.5 per m³ 1.00 di sabbia, compreso la formazione di stipiti, sguinci, architravi, lesene e spigoli, lo sfrido e il tiro in alto spessore 25 cm | m² | 63.7651 | 0.65% | 80.6629 | 0.65% | 15% | 9.5648 | 10% | 7.333 | 1.5% | 0.14347 | 19.37% | 15.6247 | 18%
SAR25_PF.0013.0003.0068 | PRODOTTI FINITI | EDILIZIA | Murature, tamponamenti e tramezzi | MURATURA IN MATTONI LATERIZI FORATI, retta o curva, in opera con malta cementizia dosata a kg 400 di cemento tipo R 32.5 per m³ 1.00 di sabbia, compreso la formazione di stipiti, sguinci, architravi, lesene e spigoli, lo sfrido e il tiro in alto spessore 30 cm | m² | 66.2011 | 0.68% | 83.7444 | 0.68% | 15% | 9.9302 | 10% | 7.6131 | 1.5% | 0.14895 | 20.29% | 16.9879 | 18%
SAR25_PF.0013.0003.0069 | PRODOTTI FINITI | EDILIZIA | Murature, tamponamenti e tramezzi | MURATURA A CASSA VUOTA COSTITUITA DA DOPPIA PARETE DI LATERIZIO, con interposta camera d’aria, per uno spessore complessivo non superiore a cm 50, per chiusura di pareti esterne, rette o centinate, data in opera con malta cementizia dosata a kg 400 di cemento tipo R 32.5 per m³ 1.00 di sabbia, compreso la formazione di mazzette, stipiti, sguinci, voltine e parapetti, i collegamenti trasversali, lo sfrido e il tiro in alto con paramento esterno di mattoni laterizi semipieni a tre fori spessore 24 cm ed interno di mattoni laterizi forati spessore 12 cm | m² | 334.4975 | 0.28% | 423.1394 | 0.28% | 15% | 50.1746 | 10% | 38.4672 | 1.5% | 0.75262 | 8.51% | 36.0142 | 18%
SAR25_PF.0013.0003.0070 | PRODOTTI FINITI | EDILIZIA | Murature, tamponamenti e tramezzi | MURATURA A CASSA VUOTA COSTITUITA DA DOPPIA PARETE DI LATERIZIO, con interposta camera d’aria, per uno spessore complessivo non superiore a cm 50, per chiusura di pareti esterne, rette o centinate, data in opera con malta cementizia dosata a kg 400 di cemento tipo R 32.5 per m³ 1.00 di sabbia, compreso la formazione di mazzette, stipiti, sguinci, voltine e parapetti, i collegamenti trasversali, lo sfrido e il tiro in alto con paramento esterno di mattoni laterizi semipieni a tre fori spessore 12 cm ed interno di mattoni laterizi forati spessore 12 cm | m² | 193.7701 | 0.41% | 245.1192 | 0.41% | 15% | 29.0655 | 10% | 22.2836 | 1.5% | 0.43598 | 12.75% | 31.2463 | 18%
SAR25_PF.0013.0003.0071 | PRODOTTI FINITI | EDILIZIA | Murature, tamponamenti e tramezzi | MURATURA A CASSA VUOTA COSTITUITA DA DOPPIA PARETE DI LATERIZIO, con interposta camera d’aria, per uno spessore complessivo non superiore a cm 50, per chiusura di pareti esterne, rette o centinate, data in opera con malta cementizia dosata a kg 400 di cemento tipo R 32.5 per m³ 1.00 di sabbia, compreso la formazione di mazzette, stipiti, sguinci, voltine e parapetti, i collegamenti trasversali, lo sfrido e il tiro in alto con paramento esterno di mattoni laterizi semipieni a tre fori spessore 12 cm ed interno di mattoni laterizi forati spessore 8 cm | m² | 184.8359 | 0.42% | 233.8174 | 0.42% | 15% | 27.7254 | 10% | 21.2561 | 1.5% | 0.41588 | 12.98% | 30.3452 | 18%
SAR25_PF.0013.0003.0072 | PRODOTTI FINITI | EDILIZIA | Murature, tamponamenti e tramezzi | MURATURA A CASSA VUOTA COSTITUITA DA DOPPIA PARETE DI LATERIZIO, con interposta camera d’aria, per uno spessore complessivo non superiore a cm 50, per chiusura di pareti esterne, rette o centinate, data in opera con malta cementizia dosata a kg 400 di cemento tipo R 32.5 per m³ 1.00 di sabbia, compreso la formazione di mazzette, stipiti, sguinci, voltine e parapetti, i collegamenti trasversali, lo sfrido e il tiro in alto con paramento esterno di muroblocco laterizio pesante spessore 25 cm ed interno di mattoni laterizi forati spessore 12 cm | m² | 122.5103 | 0.62% | 154.9756 | 0.62% | 15% | 18.3766 | 10% | 14.0887 | 1.5% | 0.27565 | 19.02% | 29.477 | 18%
SAR25_PF.0013.0003.0073 | PRODOTTI FINITI | EDILIZIA | Murature, tamponamenti e tramezzi | MURATURA A CASSA VUOTA COSTITUITA DA DOPPIA PARETE DI LATERIZIO, con interposta camera d’aria, per uno spessore complessivo non superiore a cm 50, per chiusura di pareti esterne, rette o centinate, data in opera con malta cementizia dosata a kg 400 di cemento tipo R 32.5 per m³ 1.00 di sabbia, compreso la formazione di mazzette, stipiti, sguinci, voltine e parapetti, i collegamenti trasversali, lo sfrido e il tiro in alto con paramento esterno di muroblocco laterizio pesante spessore 20 cm ed interno di mattoni laterizi forati spessore 12 cm | m² | 95.6052 | 0.73% | 120.9406 | 0.73% | 15% | 14.3408 | 10% | 10.9946 | 1.5% | 0.21511 | 22.61% | 27.3394 | 18%
SAR25_PF.0013.0003.0074 | PRODOTTI FINITI | EDILIZIA | Murature, tamponamenti e tramezzi | MURATURA A CASSA VUOTA COSTITUITA DA DOPPIA PARETE DI LATERIZIO, con interposta camera d’aria, per uno spessore complessivo non superiore a cm 50, per chiusura di pareti esterne, rette o centinate, data in opera con malta cementizia dosata a kg 400 di cemento tipo R 32.5 per m³ 1.00 di sabbia, compreso la formazione di mazzette, stipiti, sguinci, voltine e parapetti, i collegamenti trasversali, lo sfrido e il tiro in alto con paramento esterno di muroblocco laterizio pesante spessore 20 cm ed interno di mattoni laterizi forati spessore 8 cm | m² | 86.671 | 0.78% | 109.6388 | 0.78% | 15% | 13.0007 | 10% | 9.9672 | 1.5% | 0.19501 | 24.11% | 26.4383 | 18%
SAR25_PF.0013.0003.0075 | PRODOTTI FINITI | EDILIZIA | Murature, tamponamenti e tramezzi | MURATURA A CASSA VUOTA COSTITUITA DA DOPPIA PARETE DI LATERIZIO, con interposta camera d’aria, per uno spessore complessivo non superiore a cm 50, per chiusura di pareti esterne, rette o centinate, data in opera con malta cementizia dosata a kg 400 di cemento tipo R 32.5 per m³ 1.00 di sabbia, compreso la formazione di mazzette, stipiti, sguinci, voltine e parapetti, i collegamenti trasversali, lo sfrido e il tiro in alto con paramento esterno di muroblocco laterizio pesante spessore 15 cm ed interno di mattoni laterizi forati spessore 12 cm | m² | 90.2813 | 0.75% | 114.2059 | 0.75% | 15% | 13.5422 | 10% | 10.3824 | 1.5% | 0.20313 | 23.24% | 26.5379 | 18%
SAR25_PF.0013.0003.0076 | PRODOTTI FINITI | EDILIZIA | Murature, tamponamenti e tramezzi | MURATURA A CASSA VUOTA COSTITUITA DA DOPPIA PARETE DI LATERIZIO, con interposta camera d’aria, per uno spessore complessivo non superiore a cm 50, per chiusura di pareti esterne, rette o centinate, data in opera con malta cementizia dosata a kg 400 di cemento tipo R 32.5 per m³ 1.00 di sabbia, compreso la formazione di mazzette, stipiti, sguinci, voltine e parapetti, i collegamenti trasversali, lo sfrido e il tiro in alto con paramento esterno di muroblocco laterizio pesante spessore 15 cm ed interno di mattoni laterizi forati spessore 8 cm | m² | 81.3471 | 0.8% | 102.9041 | 0.8% | 15% | 12.2021 | 10% | 9.3549 | 1.5% | 0.18303 | 24.91% | 25.6367 | 18%
SAR25_PF.0013.0003.0077 | PRODOTTI FINITI | EDILIZIA | Murature, tamponamenti e tramezzi | MURATURA A CASSA VUOTA COSTITUITA DA DOPPIA PARETE DI LATERIZIO, con interposta camera d’aria, per uno spessore complessivo non superiore a cm 50, per chiusura di pareti esterne, rette o centinate, data in opera con malta cementizia dosata a kg 400 di cemento tipo R 32.5 per m³ 1.00 di sabbia, compreso la formazione di mazzette, stipiti, sguinci, voltine e parapetti, i collegamenti trasversali, lo sfrido e il tiro in alto con paramento esterno di muroblocco laterizio pesante spessore 12 cm ed interno di mattoni laterizi forati spessore 12 cm | m² | 85.7661 | 0.77% | 108.4941 | 0.77% | 15% | 12.8649 | 10% | 9.8631 | 1.5% | 0.19297 | 24.03% | 26.0722 | 18%
SAR25_PF.0013.0003.0078 | PRODOTTI FINITI | EDILIZIA | Murature, tamponamenti e tramezzi | MURATURA A CASSA VUOTA COSTITUITA DA DOPPIA PARETE DI LATERIZIO, con interposta camera d’aria, per uno spessore complessivo non superiore a cm 50, per chiusura di pareti esterne, rette o centinate, data in opera con malta cementizia dosata a kg 400 di cemento tipo R 32.5 per m³ 1.00 di sabbia, compreso la formazione di mazzette, stipiti, sguinci, voltine e parapetti, i collegamenti trasversali, lo sfrido e il tiro in alto con paramento esterno ed interno di mattoni laterizi forati spessore 12+12 cm | m² | 78.4875 | 0.88% | 99.2867 | 0.88% | 15% | 11.7731 | 10% | 9.0261 | 1.5% | 0.1766 | 27.35% | 27.1523 | 18%
SAR25_PF.0013.0003.0079 | PRODOTTI FINITI | EDILIZIA | Murature, tamponamenti e tramezzi | MURATURA A CASSA VUOTA COSTITUITA DA DOPPIA PARETE DI LATERIZIO, con interposta camera d’aria, per uno spessore complessivo non superiore a cm 50, per chiusura di pareti esterne, rette o centinate, data in opera con malta cementizia dosata a kg 400 di cemento tipo R 32.5 per m³ 1.00 di sabbia, compreso la formazione di mazzette, stipiti, sguinci, voltine e parapetti, i collegamenti trasversali, lo sfrido e il tiro in alto con paramento esterno di muroblocco laterizio pesante spessore 12 cm ed interno di mattoni laterizi forati spessore 8 cm | m² | 76.8319 | 0.83% | 97.1924 | 0.83% | 15% | 11.5248 | 10% | 8.8357 | 1.5% | 0.17287 | 25.9% | 25.1711 | 18%
SAR25_PF.0013.0003.0080 | PRODOTTI FINITI | EDILIZIA | Murature, tamponamenti e tramezzi | MURATURA A CASSA VUOTA COSTITUITA DA DOPPIA PARETE DI LATERIZIO, con interposta camera d’aria, per uno spessore complessivo non superiore a cm 50, per chiusura di pareti esterne, rette o centinate, data in opera con malta cementizia dosata a kg 400 di cemento tipo R 32.5 per m³ 1.00 di sabbia, compreso la formazione di mazzette, stipiti, sguinci, voltine e parapetti, i collegamenti trasversali, lo sfrido e il tiro in alto con paramento esterno spessore cm 12 ed interno spessore cm 8 di mattoni laterizi forati | m² | 69.5533 | 0.96% | 87.985 | 0.96% | 15% | 10.433 | 10% | 7.9986 | 1.5% | 0.1565 | 29.84% | 26.2512 | 18%
SAR25_PF.0013.0003.0081 | PRODOTTI FINITI | EDILIZIA | Murature, tamponamenti e tramezzi | MURATURA A CASSA VUOTA COSTITUITA DA DOPPIA PARETE DI LATERIZIO, con interposta camera d’aria, per uno spessore complessivo non superiore a cm 50, per chiusura di pareti esterne, rette o centinate, data in opera con malta cementizia dosata a kg 400 di cemento tipo R 32.5 per m³ 1.00 di sabbia, compreso la formazione di mazzette, stipiti, sguinci, voltine e parapetti, i collegamenti trasversali, lo sfrido e il tiro in alto con paramento esterno ed interno di mattoni laterizi forati spessore 8+8 cm | m² | 60.6192 | 1.06% | 76.6832 | 1.06% | 15% | 9.0929 | 10% | 6.9712 | 1.5% | 0.13639 | 33.06% | 25.35 | 18%
SAR25_PF.0013.0003.0082 | PRODOTTI FINITI | EDILIZIA | Murature, tamponamenti e tramezzi | MURATURA CON UN PARAMENTO A FACCIA VISTA IN MATTONI LATERIZI, retta o curva, data in opera con malta cementizia dosata a kg 400 di cemento tipo R 32.5 per m³ 1.00 di sabbia, compreso la cernita del materiale, la formazione di stipiti, sguinci, architravi, lesene e spigoli, la pulitura, la stuccatura e la stilatura dei giunti con malta cementizia dosata a kg 600 di cemento tipo R 32.5 per m³ 1.00 di sabbia, lo sfrido e il tiro in alto spessore 12 cm con mattoni laterizi Doppio UNI 12x12x24 rullato | m² | 82.7214 | 1.14% | 104.6426 | 1.14% | 15% | 12.4082 | 10% | 9.513 | 1.5% | 0.18612 | 36.5% | 38.1944 | 18%
SAR25_PF.0013.0003.0083 | PRODOTTI FINITI | EDILIZIA | Murature, tamponamenti e tramezzi | MURATURA CON UN PARAMENTO A FACCIA VISTA IN MATTONI LATERIZI, retta o curva, data in opera con malta cementizia dosata a kg 400 di cemento tipo R 32.5 per m³ 1.00 di sabbia, compreso la cernita del materiale, la formazione di stipiti, sguinci, architravi, lesene e spigoli, la pulitura, la stuccatura e la stilatura dei giunti con malta cementizia dosata a kg 600 di cemento tipo R 32.5 per m³ 1.00 di sabbia, lo sfrido e il tiro in alto spessore 12 cm con mattoni laterizi semipieni 6x12x25 rullato | m² | 95.3646 | 1.25% | 120.6362 | 1.25% | 15% | 14.3047 | 10% | 10.9669 | 1.5% | 0.21457 | 39.8% | 48.013 | 18%
SAR25_PF.0013.0003.0084 | PRODOTTI FINITI | EDILIZIA | Murature, tamponamenti e tramezzi | MURATURA CON UN PARAMENTO A FACCIA VISTA IN MATTONI LATERIZI, retta o curva, data in opera con malta cementizia dosata a kg 400 di cemento tipo R 32.5 per m³ 1.00 di sabbia, compreso la cernita del materiale, la formazione di stipiti, sguinci, architravi, lesene e spigoli, la pulitura, la stuccatura e la stilatura dei giunti con malta cementizia dosata a kg 600 di cemento tipo R 32.5 per m³ 1.00 di sabbia, lo sfrido e il tiro in alto spessore 12 cm con mattoni laterizi multifori 6x12x24 rullato | m² | 117.2408 | 0.81% | 148.3096 | 0.81% | 15% | 17.5861 | 10% | 13.4827 | 1.5% | 0.26379 | 25.68% | 38.0922 | 18%
SAR25_PF.0013.0003.0085 | PRODOTTI FINITI | EDILIZIA | Murature, tamponamenti e tramezzi | MURATURA CON UN PARAMENTO A FACCIA VISTA IN MATTONI LATERIZI, retta o curva, data in opera con malta cementizia dosata a kg 400 di cemento tipo R 32.5 per m³ 1.00 di sabbia, compreso la cernita del materiale, la formazione di stipiti, sguinci, architravi, lesene e spigoli, la pulitura, la stuccatura e la stilatura dei giunti con malta cementizia dosata a kg 600 di cemento tipo R 32.5 per m³ 1.00 di sabbia, lo sfrido e il tiro in alto spessore 12 cm con mattoni laterizi trafilati a ventuno fori verticali, in formato 5.5x12x25 colore rosso/bruno, con finitura liscia o sabbiata, trattati in fase produttiva con idrorepellenti antimuffa | m² | 96.1939 | 0.92% | 121.6853 | 0.92% | 15% | 14.4291 | 10% | 11.0623 | 1.5% | 0.21644 | 29.02% | 35.3126 | 18%
SAR25_PF.0013.0003.0086 | PRODOTTI FINITI | EDILIZIA | Murature, tamponamenti e tramezzi | MURATURA CON UN PARAMENTO A FACCIA VISTA IN MATTONI LATERIZI, retta o curva, data in opera con malta cementizia dosata a kg 400 di cemento tipo R 32.5 per m³ 1.00 di sabbia, compreso la cernita del materiale, la formazione di stipiti, sguinci, architravi, lesene e spigoli, la pulitura, la stuccatura e la stilatura dei giunti con malta cementizia dosata a kg 600 di cemento tipo R 32.5 per m³ 1.00 di sabbia, lo sfrido e il tiro in alto spessore 12 cm con mattoni laterizi trafilati a ventuno fori verticali, in formato Doppio UNI 12x12x25 colore rosso/bruno, con finitura rugosa o sabbiata, trattati in fase produttiva con idrorepellenti antimuffa | m² | 82.7914 | 1.03% | 104.7311 | 1.03% | 15% | 12.4187 | 10% | 9.521 | 1.5% | 0.18628 | 32.82% | 34.3708 | 18%
SAR25_PF.0013.0003.0087 | PRODOTTI FINITI | EDILIZIA | Murature, tamponamenti e tramezzi | MURATURA A CASSA VUOTA CON UN PARAMENTO A FACCIA VISTA COSTITUITA DA DOPPIA PARETE DI LATERIZIO, con interposta camera d’aria, per uno spessore complessivo non superiore a cm 50, per chiusura di pareti esterne, rette o centinate, data in opera con malta cementizia dosata a kg 400 di cemento tipo R 32.5 per m³ 1.00 di sabbia, compreso la cernita del materiale, la pulitura, la stuccatura e la stilatura dei giunti con malta cementizia dosata a kg 600 di cemento tipo R 32.5 per m³ 1.00 di sabbia, la formazione di mazzette, stipiti, sguinci, voltine, parapetti e architravi, i collegamenti trasversali, lo sfrido e il tiro in alto con paramento esterno ed interno di mattoni laterizi Doppio UNI spessore 12+12 cm | m² | 135.5478 | 1.27% | 171.468 | 1.27% | 15% | 20.3322 | 10% | 15.588 | 1.5% | 0.30498 | 40.61% | 69.6414 | 18%
SAR25_PF.0013.0003.0088 | PRODOTTI FINITI | EDILIZIA | Murature, tamponamenti e tramezzi | MURATURA A CASSA VUOTA CON UN PARAMENTO A FACCIA VISTA COSTITUITA DA DOPPIA PARETE DI LATERIZIO, con interposta camera d’aria, per uno spessore complessivo non superiore a cm 50, per chiusura di pareti esterne, rette o centinate, data in opera con malta cementizia dosata a kg 400 di cemento tipo R 32.5 per m³ 1.00 di sabbia, compreso la cernita del materiale, la pulitura, la stuccatura e la stilatura dei giunti con malta cementizia dosata a kg 600 di cemento tipo R 32.5 per m³ 1.00 di sabbia, la formazione di mazzette, stipiti, sguinci, voltine, parapetti e architravi, i collegamenti trasversali, lo sfrido e il tiro in alto con paramento esterno di mattoni laterizi Doppio UNI spessore 12 cm ed interno di mattoni laterizi forati spessore 12 cm | m² | 110.5064 | 1.19% | 139.7906 | 1.19% | 15% | 16.576 | 10% | 12.7082 | 1.5% | 0.24864 | 38.01% | 53.1403 | 18%
SAR25_PF.0013.0003.0089 | PRODOTTI FINITI | EDILIZIA | Murature, tamponamenti e tramezzi | MURATURA A CASSA VUOTA CON UN PARAMENTO A FACCIA VISTA COSTITUITA DA DOPPIA PARETE DI LATERIZIO, con interposta camera d’aria, per uno spessore complessivo non superiore a cm 50, per chiusura di pareti esterne, rette o centinate, data in opera con malta cementizia dosata a kg 400 di cemento tipo R 32.5 per m³ 1.00 di sabbia, compreso la cernita del materiale, la pulitura, la stuccatura e la stilatura dei giunti con malta cementizia dosata a kg 600 di cemento tipo R 32.5 per m³ 1.00 di sabbia, la formazione di mazzette, stipiti, sguinci, voltine, parapetti e architravi, i collegamenti trasversali, lo sfrido e il tiro in alto con paramento esterno di mattoni laterizi Doppio UNI spessore 12 cm ed interno di mattoni laterizi forati spessore 8 cm | m² | 101.0951 | 1.26% | 127.8853 | 1.26% | 15% | 15.1643 | 10% | 11.6259 | 1.5% | 0.22746 | 40.14% | 51.3377 | 18%
SAR25_PF.0013.0003.0090 | PRODOTTI FINITI | EDILIZIA | Murature, tamponamenti e tramezzi | MURATURA A CASSA VUOTA CON UN PARAMENTO A FACCIA VISTA COSTITUITA DA DOPPIA PARETE DI LATERIZIO, con interposta camera d’aria, per uno spessore complessivo non superiore a cm 50, per chiusura di pareti esterne, rette o centinate, data in opera con malta cementizia dosata a kg 400 di cemento tipo R 32.5 per m³ 1.00 di sabbia, compreso la cernita del materiale, la pulitura, la stuccatura e la stilatura dei giunti con malta cementizia dosata a kg 600 di cemento tipo R 32.5 per m³ 1.00 di sabbia, la formazione di mazzette, stipiti, sguinci, voltine, parapetti e architravi, i collegamenti trasversali, lo sfrido e il tiro in alto con paramento esterno di mattoni laterizi a f.vista Doppio UNI rullato spessore 12 cm ed interno di mattoni laterizi Doppio UNI spessore 12 cm | m² | 144.0066 | 1.14% | 182.1683 | 1.14% | 15% | 21.601 | 10% | 16.5607 | 1.5% | 0.32401 | 36.38% | 66.2652 | 18%
SAR25_PF.0013.0003.0091 | PRODOTTI FINITI | EDILIZIA | Murature, tamponamenti e tramezzi | MURATURA A CASSA VUOTA CON UN PARAMENTO A FACCIA VISTA COSTITUITA DA DOPPIA PARETE DI LATERIZIO, con interposta camera d’aria, per uno spessore complessivo non superiore a cm 50, per chiusura di pareti esterne, rette o centinate, data in opera con malta cementizia dosata a kg 400 di cemento tipo R 32.5 per m³ 1.00 di sabbia, compreso la cernita del materiale, la pulitura, la stuccatura e la stilatura dei giunti con malta cementizia dosata a kg 600 di cemento tipo R 32.5 per m³ 1.00 di sabbia, la formazione di mazzette, stipiti, sguinci, voltine, parapetti e architravi, i collegamenti trasversali, lo sfrido e il tiro in alto con paramento esterno di mattoni laterizi a f.vista Doppio UNI rullato spessore 12 cm ed interno di mattoni laterizi forati spessore 12 cm | m² | 121.7837 | 1.07% | 154.0564 | 1.07% | 15% | 18.2676 | 10% | 14.0051 | 1.5% | 0.27401 | 34.05% | 52.4629 | 18%
SAR25_PF.0013.0003.0092 | PRODOTTI FINITI | EDILIZIA | Murature, tamponamenti e tramezzi | MURATURA A CASSA VUOTA CON UN PARAMENTO A FACCIA VISTA COSTITUITA DA DOPPIA PARETE DI LATERIZIO, con interposta camera d’aria, per uno spessore complessivo non superiore a cm 50, per chiusura di pareti esterne, rette o centinate, data in opera con malta cementizia dosata a kg 400 di cemento tipo R 32.5 per m³ 1.00 di sabbia, compreso la cernita del materiale, la pulitura, la stuccatura e la stilatura dei giunti con malta cementizia dosata a kg 600 di cemento tipo R 32.5 per m³ 1.00 di sabbia, la formazione di mazzette, stipiti, sguinci, voltine, parapetti e architravi, i collegamenti trasversali, lo sfrido e il tiro in alto con paramento esterno di mattoni laterizi a f.vista Doppio UNI rullato spessore 12 cm ed interno di mattoni laterizi forati spessore 8 cm | m² | 112.8495 | 1.13% | 142.7546 | 1.13% | 15% | 16.9274 | 10% | 12.9777 | 1.5% | 0.25391 | 36.12% | 51.5618 | 18%
SAR25_PF.0013.0003.0093 | PRODOTTI FINITI | EDILIZIA | Murature, tamponamenti e tramezzi | MURATURA A CASSA VUOTA CON UN PARAMENTO A FACCIA VISTA COSTITUITA DA DOPPIA PARETE DI LATERIZIO, con interposta camera d’aria, per uno spessore complessivo non superiore a cm 50, per chiusura di pareti esterne, rette o centinate, data in opera con malta cementizia dosata a kg 400 di cemento tipo R 32.5 per m³ 1.00 di sabbia, compreso la cernita del materiale, la pulitura, la stuccatura e la stilatura dei giunti con malta cementizia dosata a kg 600 di cemento tipo R 32.5 per m³ 1.00 di sabbia, la formazione di mazzette, stipiti, sguinci, voltine, parapetti e architravi, i collegamenti trasversali, lo sfrido e il tiro in alto con paramento esterno ed interno di mattoni laterizi multifori spessore 12+12 cm | m² | 182.4859 | 0.69% | 230.8447 | 0.69% | 15% | 27.3729 | 10% | 20.9859 | 1.5% | 0.41059 | 21.52% | 49.6771 | 18%
SAR25_PF.0013.0003.0094 | PRODOTTI FINITI | EDILIZIA | Murature, tamponamenti e tramezzi | MURATURA A CASSA VUOTA CON UN PARAMENTO A FACCIA VISTA COSTITUITA DA DOPPIA PARETE DI LATERIZIO, con interposta camera d’aria, per uno spessore complessivo non superiore a cm 50, per chiusura di pareti esterne, rette o centinate, data in opera con malta cementizia dosata a kg 400 di cemento tipo R 32.5 per m³ 1.00 di sabbia, compreso la cernita del materiale, la pulitura, la stuccatura e la stilatura dei giunti con malta cementizia dosata a kg 600 di cemento tipo R 32.5 per m³ 1.00 di sabbia, la formazione di mazzette, stipiti, sguinci, voltine, parapetti e architravi, i collegamenti trasversali, lo sfrido e il tiro in alto con paramento esterno di mattoni laterizi multifori spessore 12 cm ed interno di mattoni laterizi forati spessore 12 cm | m² | 136.8314 | 0.84% | 173.0918 | 0.84% | 15% | 20.5247 | 10% | 15.7356 | 1.5% | 0.30787 | 26.33% | 45.5831 | 18%
SAR25_PF.0013.0003.0095 | PRODOTTI FINITI | EDILIZIA | Murature, tamponamenti e tramezzi | MURATURA A CASSA VUOTA CON UN PARAMENTO A FACCIA VISTA COSTITUITA DA DOPPIA PARETE DI LATERIZIO, con interposta camera d’aria, per uno spessore complessivo non superiore a cm 50, per chiusura di pareti esterne, rette o centinate, data in opera con malta cementizia dosata a kg 400 di cemento tipo R 32.5 per m³ 1.00 di sabbia, compreso la cernita del materiale, la pulitura, la stuccatura e la stilatura dei giunti con malta cementizia dosata a kg 600 di cemento tipo R 32.5 per m³ 1.00 di sabbia, la formazione di mazzette, stipiti, sguinci, voltine, parapetti e architravi, i collegamenti trasversali, lo sfrido e il tiro in alto con paramento esterno di mattoni laterizi multifori spessore 12 cm ed interno di mattoni laterizi forati spessore 8 cm | m² | 128.3637 | 0.89% | 162.3801 | 0.89% | 15% | 19.2545 | 10% | 14.7618 | 1.5% | 0.28882 | 27.83% | 45.1919 | 18%
SAR25_PF.0013.0003.0096 | PRODOTTI FINITI | EDILIZIA | Murature, tamponamenti e tramezzi | MURATURA A CASSA VUOTA CON UN PARAMENTO A FACCIA VISTA COSTITUITA DA DOPPIA PARETE DI LATERIZIO, con interposta camera d’aria, per uno spessore complessivo non superiore a cm 50, per chiusura di pareti esterne, rette o centinate, data in opera con malta cementizia dosata a kg 400 di cemento tipo R 32.5 per m³ 1.00 di sabbia, compreso la cernita del materiale, la pulitura, la stuccatura e la stilatura dei giunti con malta cementizia dosata a kg 600 di cemento tipo R 32.5 per m³ 1.00 di sabbia, la formazione di mazzette, stipiti, sguinci, voltine, parapetti e architravi, i collegamenti trasversali, lo sfrido e il tiro in alto con paramento esterno di mattoni laterizi a f.vista multifori rullato spessore 12 cm ed interno di mattoni laterizi Doppio UNI spessore 12 cm | m² | 178.8875 | 0.93% | 226.2927 | 0.93% | 15% | 26.8331 | 10% | 20.5721 | 1.5% | 0.4025 | 29.4% | 66.5246 | 18%
SAR25_PF.0013.0003.0097 | PRODOTTI FINITI | EDILIZIA | Murature, tamponamenti e tramezzi | MURATURA A CASSA VUOTA CON UN PARAMENTO A FACCIA VISTA COSTITUITA DA DOPPIA PARETE DI LATERIZIO, con interposta camera d’aria, per uno spessore complessivo non superiore a cm 50, per chiusura di pareti esterne, rette o centinate, data in opera con malta cementizia dosata a kg 400 di cemento tipo R 32.5 per m³ 1.00 di sabbia, compreso la cernita del materiale, la pulitura, la stuccatura e la stilatura dei giunti con malta cementizia dosata a kg 600 di cemento tipo R 32.5 per m³ 1.00 di sabbia, la formazione di mazzette, stipiti, sguinci, voltine, parapetti e architravi, i collegamenti trasversali, lo sfrido e il tiro in alto con paramento esterno di mattoni laterizi a f.vista multifori rullato spessore 12 cm ed interno di mattoni laterizi forati spessore 12 cm | m² | 156.6647 | 0.84% | 198.1808 | 0.84% | 15% | 23.4997 | 10% | 18.0164 | 1.5% | 0.3525 | 26.6% | 52.7224 | 18%
SAR25_PF.0013.0003.0098 | PRODOTTI FINITI | EDILIZIA | Murature, tamponamenti e tramezzi | MURATURA A CASSA VUOTA CON UN PARAMENTO A FACCIA VISTA COSTITUITA DA DOPPIA PARETE DI LATERIZIO, con interposta camera d’aria, per uno spessore complessivo non superiore a cm 50, per chiusura di pareti esterne, rette o centinate, data in opera con malta cementizia dosata a kg 400 di cemento tipo R 32.5 per m³ 1.00 di sabbia, compreso la cernita del materiale, la pulitura, la stuccatura e la stilatura dei giunti con malta cementizia dosata a kg 600 di cemento tipo R 32.5 per m³ 1.00 di sabbia, la formazione di mazzette, stipiti, sguinci, voltine, parapetti e architravi, i collegamenti trasversali, lo sfrido e il tiro in alto con paramento esterno di mattoni laterizi a f.vista multifori rullato spessore 12 cm ed interno di mattoni laterizi forati spessore 8 cm | m² | 147.7305 | 0.88% | 186.8791 | 0.88% | 15% | 22.1596 | 10% | 16.989 | 1.5% | 0.33239 | 27.73% | 51.8212 | 18%
SAR25_PF.0013.0003.0099 | PRODOTTI FINITI | EDILIZIA | Murature, tamponamenti e tramezzi | MURATURA A CASSA VUOTA CON UN PARAMENTO A FACCIA VISTA COSTITUITA DA DOPPIA PARETE DI LATERIZIO, con interposta camera d’aria, per uno spessore complessivo non superiore a cm 50, per chiusura di pareti esterne, rette o centinate, data in opera con malta cementizia dosata a kg 400 di cemento tipo R 32.5 per m³ 1.00 di sabbia, compreso la cernita del materiale, la pulitura, la stuccatura e la stilatura dei giunti con malta cementizia dosata a kg 600 di cemento tipo R 32.5 per m³ 1.00 di sabbia, la formazione di mazzette, stipiti, sguinci, voltine, parapetti e architravi, i collegamenti trasversali, lo sfrido e il tiro in alto con paramento esterno di mattoni laterizi a f.vista trafilati a ventuno fori verticali, in formato 5.5x12x25 colore rosso, con finitura liscia o sabbiata, trattati in fase produttiva con idrorepellenti antimuffa spessore 12 cm, ed interno di mattoni laterizi Doppio UNI spessore 12 | m² | 157.8407 | 1.01% | 199.6684 | 1.01% | 15% | 23.6761 | 10% | 18.1517 | 1.5% | 0.35514 | 31.93% | 63.7451 | 18%
SAR25_PF.0013.0003.0100 | PRODOTTI FINITI | EDILIZIA | Murature, tamponamenti e tramezzi | MURATURA A CASSA VUOTA CON UN PARAMENTO A FACCIA VISTA COSTITUITA DA DOPPIA PARETE DI LATERIZIO, con interposta camera d’aria, per uno spessore complessivo non superiore a cm 50, per chiusura di pareti esterne, rette o centinate, data in opera con malta cementizia dosata a kg 400 di cemento tipo R 32.5 per m³ 1.00 di sabbia, compreso la cernita del materiale, la pulitura, la stuccatura e la stilatura dei giunti con malta cementizia dosata a kg 600 di cemento tipo R 32.5 per m³ 1.00 di sabbia, la formazione di mazzette, stipiti, sguinci, voltine, parapetti e architravi, i collegamenti trasversali, lo sfrido e il tiro in alto con paramento esterno di mattoni laterizi a f.vista trafilati a ventuno fori verticali, in formato 5.5x12x25 colore rosso, con finitura liscia o sabbiata, trattati in fase produttiva con idrorepellenti antimuffa spessore 12 cm, ed interno di mattoni laterizi multifori spessore 12 | m² | 181.3484 | 0.76% | 229.4058 | 0.76% | 15% | 27.2023 | 10% | 20.8551 | 1.5% | 0.40803 | 23.56% | 54.0368 | 18%
SAR25_PF.0013.0003.0101 | PRODOTTI FINITI | EDILIZIA | Murature, tamponamenti e tramezzi | MURATURA A CASSA VUOTA CON UN PARAMENTO A FACCIA VISTA COSTITUITA DA DOPPIA PARETE DI LATERIZIO, con interposta camera d’aria, per uno spessore complessivo non superiore a cm 50, per chiusura di pareti esterne, rette o centinate, data in opera con malta cementizia dosata a kg 400 di cemento tipo R 32.5 per m³ 1.00 di sabbia, compreso la cernita del materiale, la pulitura, la stuccatura e la stilatura dei giunti con malta cementizia dosata a kg 600 di cemento tipo R 32.5 per m³ 1.00 di sabbia, la formazione di mazzette, stipiti, sguinci, voltine, parapetti e architravi, i collegamenti trasversali, lo sfrido e il tiro in alto con paramento esterno di mattoni laterizi a f.vista trafilati a ventuno fori verticali, in formato 5.5x12x25 colore rosso, con finitura liscia o sabbiata, trattati in fase produttiva con idrorepellenti antimuffa spessore 12 cm, ed interno di mattoni laterizi forati spessore 12 | m² | 135.6178 | 0.93% | 171.5565 | 0.93% | 15% | 20.3427 | 10% | 15.596 | 1.5% | 0.30514 | 29.11% | 49.9428 | 18%
SAR25_PF.0013.0003.0102 | PRODOTTI FINITI | EDILIZIA | Murature, tamponamenti e tramezzi | MURATURA A CASSA VUOTA CON UN PARAMENTO A FACCIA VISTA COSTITUITA DA DOPPIA PARETE DI LATERIZIO, con interposta camera d’aria, per uno spessore complessivo non superiore a cm 50, per chiusura di pareti esterne, rette o centinate, data in opera con malta cementizia dosata a kg 400 di cemento tipo R 32.5 per m³ 1.00 di sabbia, compreso la cernita del materiale, la pulitura, la stuccatura e la stilatura dei giunti con malta cementizia dosata a kg 600 di cemento tipo R 32.5 per m³ 1.00 di sabbia, la formazione di mazzette, stipiti, sguinci, voltine, parapetti e architravi, i collegamenti trasversali, lo sfrido e il tiro in alto con paramento esterno di mattoni laterizi a f.vista trafilati a ventuno fori verticali, in formato 5.5x12x25 colore rosso, con finitura liscia o sabbiata, trattati in fase produttiva con idrorepellenti antimuffa spessore 12 cm, ed interno di mattoni laterizi forati spessore 8 | m² | 126.6836 | 0.97% | 160.2548 | 0.97% | 15% | 19.0025 | 10% | 14.5686 | 1.5% | 0.28504 | 30.6% | 49.0417 | 18%
SAR25_PF.0013.0003.0103 | PRODOTTI FINITI | EDILIZIA | Murature, tamponamenti e tramezzi | MURATURA CON PARAMENTO ESTERNO GREZZO A FACCIA VISTA IN PIETRAME DI CAVA posizionato ad opera incerta, di qualsiasi spessore, retta o centinata, data in opera con malta cementizia dosata a kg 400 di cemento tipo R 32.5 per m³ 1.00 di sabbia, compreso la cernita del materiale di cava, la scalpellatura, la formazione di spigoli, riseghe, nicchie, lo sfrido e il tiro in alto esclusa la sigillatura dei giunti | m³ | 381.2834 | 2.19% | 482.3235 | 2.19% | 15% | 57.1925 | 10% | 43.8476 | 1.5% | 0.85789 | 60.81% | 293.3145 | 18%
SAR25_PF.0013.0003.0104 | PRODOTTI FINITI | EDILIZIA | Murature, tamponamenti e tramezzi | MURATURA CON PARAMENTO ESTERNO GREZZO A FACCIA VISTA IN PIETRAME DI CAVA posizionato ad opera incerta, di qualsiasi spessore, retta o centinata, data in opera con malta cementizia dosata a kg 400 di cemento tipo R 32.5 per m³ 1.00 di sabbia, compreso la cernita del materiale di cava, la scalpellatura, la formazione di spigoli, riseghe, nicchie, lo sfrido e il tiro in alto compresa la pulitura, la stuccatura e la stilatura dei giunti con malta cementizia dosata a kg 600 di cemento tipo R 32.5 per m³ 1.00 di sabbia | m³ | 418.7298 | 2.19% | 529.6932 | 2.19% | 15% | 62.8095 | 10% | 48.1539 | 1.5% | 0.94214 | 61.52% | 325.8463 | 18%
SAR25_PF.0013.0003.0105 | PRODOTTI FINITI | EDILIZIA | Murature, tamponamenti e tramezzi | Muratura portante o di tamponamento di spessore 25 cm in laterizio alleggerito , confezionata con blocchi ad incastro verticale di dimensioni nominali 25x25x30 cm, aventi peso specifico apparente pari a circa 800 Kg/m³ e percentuale di foratura ≤ al 45%, conformi al D.M. 14/01/2008, legati con giunto orizzontale interrotto di malta cementizia, trasmittanza della parete pari a 0,685 W/m²K (intonaco esterno normale spessore 1,5 cm e λ= 0,93 W/mK), in conformità a quanto previsto dal D.Lgs. 311/2006 e successive modificazioni. Il tutto comprensivo della formazione di mazzette, stipiti, sguinci, voltine, lo sfrido, il tiro in alto ed ogni altro onere e magistero per dare la muratura finita a regola d’arte. | m² | 112.1668 | 1.05% | 141.891 | 1.05% | 15% | 16.825 | 10% | 12.8992 | 1.5% | 0.25238 | 28.58% | 40.5526 | 18%
SAR25_PF.0013.0003.0106 | PRODOTTI FINITI | EDILIZIA | Murature, tamponamenti e tramezzi | Muratura portante o di tamponamento di spessore 30 cm in laterizio alleggerito , confezionata con blocchi ad incastro verticale di dimensioni nominali 30x25x25 cm, aventi peso specifico apparente pari a circa 800 Kg/m³ e percentuale di foratura ≤ al 45%, conformi al D.M. 14/01/2008, legati con giunto orizzontale interrotto di malta cementizia, trasmittanza della parete pari a 0,601 W/m²K (intonaco esterno normale spessore 1,5 cm e λ= 0,93 W/mK), in conformità a quanto previsto dal D.Lgs. 311/2006 e successive modificazioni. Il tutto comprensivo della formazione di mazzette, stipiti, sguinci, voltine, lo sfrido, il tiro in alto ed ogni altro onere e magistero per dare la muratura finita a regola d’arte. | m² | 126.9046 | 0.93% | 160.5343 | 0.93% | 15% | 19.0357 | 10% | 14.594 | 1.5% | 0.28554 | 25.38% | 40.7449 | 18%
SAR25_PF.0013.0003.0107 | PRODOTTI FINITI | EDILIZIA | Murature, tamponamenti e tramezzi | Muratura portante o di tamponamento di spessore 30 cm in laterizio alleggerito , confezionata con blocchi ad incastro verticale di dimensioni nominali 30x25x25 cm, aventi peso specifico apparente pari a circa 700 Kg/m³ e percentuale di foratura ≤ al 55%, conformi al D.M. 14/01/2008, legati con giunto orizzontale interrotto di malta cementizia, trasmittanza della parete pari a 0,620 W/mqK (intonaco esterno normale spessore 1,5 cm e λ= 0,93 W/mK), in conformità a quanto previsto dal D.Lgs. 311/2006 e successive modificazioni. Il tutto comprensivo della formazione di mazzette, stipiti, sguinci, voltine, lo sfrido, il tiro in alto ed ogni altro onere e magistero per dare la muratura finita a regola d’arte. | m² | 105.3046 | 1.12% | 133.2103 | 1.12% | 15% | 15.7957 | 10% | 12.11 | 1.5% | 0.23694 | 30.37% | 40.4531 | 18%
SAR25_PF.0013.0003.0108 | PRODOTTI FINITI | EDILIZIA | Murature, tamponamenti e tramezzi | Muratura portante o di tamponamento di spessore 30 cm in laterizio alleggerito , confezionata con blocchi ad incastro verticale di dimensioni nominali 30x25x25 cm, aventi peso specifico apparente pari a circa 700 Kg/m³ e percentuale di foratura ≤ al 55%, conformi al D.M. 14/01/2008, legati con giunto orizzontale interrotto di malta cementizia, trasmittanza della parete pari a 0,620 W/mqK (intonaco esterno normale spessore 1,5 cm e λ= 0,93 W/mK), in conformità a quanto previsto dal D.Lgs. 311/2006 e successive modificazioni. Il tutto comprensivo per la formazione di mazzette, stipiti, sguinci, voltine, lo sfrido, il tiro in alto ed ogni altro onere e magistero per dare la muratura finita a regola d’arte. | m² | 124.3891 | 0.95% | 157.3522 | 0.95% | 15% | 18.6584 | 10% | 14.3047 | 1.5% | 0.27988 | 25.79% | 40.5857 | 18%
SAR25_PF.0013.0003.0109 | PRODOTTI FINITI | EDILIZIA | Murature, tamponamenti e tramezzi | Muratura portante o di tamponamento di spessore 20 cm in laterizio alleggerito , confezionata con blocchi ad incastro verticale di dimensioni nominali 20x25x25 cm, aventi peso specifico apparente pari a circa 800 Kg/m³ e percentuale di foratura ≤ al 45%, conformi al D.M. 14/01/2008, legati con giunto orizzontale interrotto di malta cementizia, trasmittanza della parete pari a 0,775 W/m²K (intonaco esterno normale spessore 1,5 cm e λ= 0,93 W/mK), in conformità a quanto previsto dal D.Lgs. 311/2006 e successive modificazioni. Il tutto comprensivo la formazione di mazzette, stipiti, sguinci, voltine, lo sfrido, il tiro in alto ed ogni altro onere e magistero per dare la muratura finita a regola d’arte. | m² | 105.8853 | 1.11% | 133.9449 | 1.11% | 15% | 15.8828 | 10% | 12.1768 | 1.5% | 0.23824 | 30.23% | 40.4863 | 18%
SAR25_PF.0013.0003.0110 | PRODOTTI FINITI | EDILIZIA | Murature, tamponamenti e tramezzi | Muratura portante o di tamponamento di spessore 30 cm in laterizio alleggerito , confezionata con blocchi ad incastro verticale di dimensioni nominali 30x25x23 cm, aventi peso specifico apparente pari a circa 700 Kg/m³ e percentuale di foratura ≤ al 55%, conformi al D.M. 14/01/2008, legati con giunto orizzontale interrotto di malta cementizia tipo M10, trasmittanza della parete pari a 0,390 W/m²K (intonaco esterno normale spessore 1,5 cm e λ= 0,93 W/mK) o pari a 0,346 W/mqK (intonaco esterno termoisolante spessore 2 cm e λ = 0,058 W/mK), in conformità a quanto previsto dal D.Lgs. 311/2006 e successive modificazioni. Il tutto comprensivo la formazione di mazzette, stipiti, sguinci, voltine, lo sfrido, il tiro in alto ed ogni altro onere e magistero per dare la muratura finita a regola d’arte. | m² | 121.6961 | 0.97% | 153.9455 | 0.97% | 15% | 18.2544 | 10% | 13.9951 | 1.5% | 0.27382 | 26.4% | 40.6355 | 18%
SAR25_PF.0013.0003.0111 | PRODOTTI FINITI | EDILIZIA | Murature, tamponamenti e tramezzi | Muratura portante o di tamponamento di spessore 35 cm in laterizio alleggerito , confezionata con blocchi ad incastro verticale di dimensioni nominali 35x25x23 cm, aventi peso specifico apparente pari a circa 700 Kg/m³ e percentuale di foratura ≤ al 55%, conformi al D.M. 14/01/2008, legati con giunto orizzontale interrotto di malta cementizia tipo M10, trasmittanza della parete pari a 0,379 W/m²K (intonaco esterno normale spessore 1,5 cm e λ= 0,93 W/mK) o pari a 0,331 W/mqK (intonaco esterno termoisolante spessore 2 cm e λ = 0,058 W/mK), in conformità a quanto previsto dal D.Lgs. 311/2006 e successive modificazioni. Il tutto comprensivo la formazione di mazzette, stipiti, sguinci, voltine, lo sfrido, il tiro in alto ed ogni altro onere e magistero per dare la muratura finita a regola d’arte. | m² | 132.2209 | 0.89% | 167.2594 | 0.89% | 15% | 19.8331 | 10% | 15.2054 | 1.5% | 0.2975 | 24.29% | 40.6355 | 18%
SAR25_PF.0013.0003.0112 | PRODOTTI FINITI | EDILIZIA | Murature, tamponamenti e tramezzi | Muratura portante o di tamponamento di spessore 38,5 cm in laterizio alleggerito , confezionata con blocchi ad incastro verticale di dimensioni nominali 38,5x25x23 cm, aventi peso specifico apparente pari a circa 700 Kg/m³ e percentuale di foratura ≤ al 55%, conformi al D.M. 14/01/2008, legati con giunto orizzontale interrotto di malta cementizia tipo M10, trasmittanza della parete pari a 0,348 W/m²K (intonaco esterno normale spessore 1,5 cm e λ= 0,93 W/mK) o pari a 0,313 W/mqK (intonaco esterno termoisolante spessore 2 cm e λ = 0,058 W/mK), in conformità a quanto previsto dal D.Lgs. 311/2006 e successive modificazioni. Il tutto comprensivo la formazione di mazzette, stipiti, sguinci, voltine, lo sfrido, il tiro in alto ed ogni altro onere e magistero per dare la muratura finita a regola d’arte. | m² | 133.8014 | 0.88% | 169.2588 | 0.88% | 15% | 20.0702 | 10% | 15.3872 | 1.5% | 0.30105 | 24.01% | 40.6355 | 18%
SAR25_PF.0013.0003.0113 | PRODOTTI FINITI | EDILIZIA | Murature, tamponamenti e tramezzi | Muratura di tamponamento per divisori o pareti tagliafuoco di spessore 8 cm in laterizio alleggerito, confezionata con blocchi ad incastro verticale di dimensioni nominali 8x25x33 cm, aventi peso specifico apparente pari a circa 800 Kg/m³ e percentuale di foratura ≤ al 45%, conformi al D.M. 14/01/2008, legati con giunto orizzontale di malta cementizia, trasmittanza della parete pari a 1,671 W/m²K (intonaco esterno normale spessore 1,5 cm e λ= 0,93 W/mK) e resistenza al fuoco EI 120. Il tutto comprensivo la formazione di mazzette, stipiti, sguinci, voltine, lo sfrido, il tiro in alto ed ogni altro onere e magistero per dare la muratura finita a regola d’arte. | m² | 49.1155 | 1.11% | 62.1312 | 1.11% | 15% | 7.3673 | 10% | 5.6483 | 1.5% | 0.11051 | 25.15% | 15.6232 | 18%
SAR25_PF.0013.0003.0114 | PRODOTTI FINITI | EDILIZIA | Murature, tamponamenti e tramezzi | Muratura di tamponamento per divisori o pareti tagliafuoco di spessore 12 cm in laterizio alleggerito , confezionata con blocchi di dimensioni nominali 12x25x25 cm, aventi peso specifico apparente pari a circa 800 Kg/m³ e percentuale di foratura ≤ al 45%, conformi al D.M. 14/01/2008, legati con giunto orizzontale e verticale di malta cementizia, trasmittanza della parete pari a 1,291 W/m²K (intonaco esterno normale spessore 1,5 cm e λ= 0,93 W/mK) e resistenza al fuoco EI 240. Il tutto comprensivo della formazione di mazzette, stipiti, sguinci, voltine, lo sfrido, il tiro in alto ed ogni altro onere e magistero per dare la muratura finita a regola d’arte. | m² | 58.0695 | 0.94% | 73.458 | 0.94% | 15% | 8.7104 | 10% | 6.678 | 1.5% | 0.13066 | 21.44% | 15.7494 | 18%
SAR25_PF.0013.0003.0115 | PRODOTTI FINITI | EDILIZIA | Murature, tamponamenti e tramezzi | Muratura di tamponamento per divisori o pareti tagliafuoco di spessore 15 cm in laterizio alleggerito , confezionata con blocchi di dimensioni nominali 15x25x25 cm, aventi peso specifico apparente pari a circa 800 Kg/m³ e percentuale di foratura ≤ al 45%, conformi al D.M. 14/01/2008, legati con giunto orizzontale e verticale di malta cementizia, trasmittanza della parete pari a 1,154 W/m²K (intonaco esterno normale spessore 1,5 cm e λ= 0,93 W/mK) e resistenza al fuoco EI 240. Il tutto comprensivo della formazione di mazzette, stipiti, sguinci, voltine, lo sfrido, il tiro in alto ed ogni altro onere e magistero per dare la muratura finita a regola d’arte. | m² | 63.0921 | 0.87% | 79.8115 | 0.87% | 15% | 9.4638 | 10% | 7.2556 | 1.5% | 0.14196 | 19.73% | 15.7494 | 18%
SAR25_PF.0013.0003.0116 | PRODOTTI FINITI | EDILIZIA | Murature, tamponamenti e tramezzi | Fornitura e posa di sistema completo per la realizzazione di pareti interne in blocchi in terra cruda, costituito da: blocco in terra cruda per muratura di tamponamento 215x120x230h mm, spessore 120 mm, composto da una miscela di terra cruda comprendente argilla e fibre vegetali naturali (paglia, canapa, pula di riso), peso specifico apparente di 1450 kg/m3, conduttività termica 0,248 W/mK, percentuale di foratura 22%, posto in opera con relativa colla in argilla. Escluso intonaco da valutarsi a parte. | m² | 62.6808 | 0.61% | 79.2913 | 0.61% | 15% | 9.4021 | 10% | 7.2083 | 1% | 0.09402 | 19.36% | 15.3529 | 12%
SAR25_PF.0013.0003.0117 | PRODOTTI FINITI | EDILIZIA | Murature, tamponamenti e tramezzi | Fornitura e posa di sistema completo per la realizzazione di pareti di tamponamento in blocchi in terra cruda coibentante con isolante in fibre di canapa e juta, costituito da: blocco esterno in terra cruda per muratura di tamponamento 215x120x230h mm, spessore 120 mm, composto da una miscela di terra cruda comprendente argilla e fibre vegetali naturali (paglia, canapa, pula di riso), peso specifico apparente di 1450 kg/m3, conduttività termica 0,248 W/mK, percentuale di foratura 22%, posto in opera con relativa colla in argilla – doppio strato 80 mm + 80 mm con pannelli isolanti termo acustici 1200x600 mm certificati CAM, composti da fibre di juta da sacchi di caffè e cacao riciclati (52%), fibre di canapa (30%), fibre di supporto vegetali biodegradabili PLA (13%), conduttività termica λ D, 23,50 : 0,0398 W/mK, peso specifico: 32 kg/m3 ±10% - blocco interno in terra cruda per muratura di tamponamento 215x120x230h mm, spessore 120 mm, composto da una miscela di terra cruda, posto in opera con relativa colla in argilla. Escluso intonaco da valutarsi a parte. | m² | 170.8107 | 0.65% | 216.0756 | 0.65% | 15% | 25.6216 | 10% | 19.6432 | 1% | 0.25622 | 16.11% | 34.801 | 12%
SAR25_PF.0013.0004.0001 | PRODOTTI FINITI | EDILIZIA | Intonaci | SBRUFFATURA eseguita con malta fluida cementizia dosata a kg 400 di cemento tipo R 32.5 per m³ 1.00 di sabbia, dato in opera su superfici piane o curve di laterizio o calcestruzzo, fino a m 4.00 di altezza dal sottostante piano di appoggio delle pareti, compreso il ponteggio e il tiro in alto su superfici interne verticali od orizzontali | m² | 2.2165 | 1.25% | 2.8038 | 1.25% | 15% | 0.33247 | 10% | 0.25489 | 1.5% | 0.00499 | 34.66% | 0.97175 | 18%
SAR25_PF.0013.0004.0002 | PRODOTTI FINITI | EDILIZIA | Intonaci | INTONACO RUSTICO PER ESTERNI SU PARETI VERTCALI OD ORIZZONTALI, costituito da un primo strato di rinzaffo e da un secondo strato della stessa malta, tirato in piano con regolo e fratazzo su predisposte guide, dello spessore complessivo di mm 15, dato in opera a qualsiasi altezza, su superfici piane o curve, compreso il ponteggio e il tiro in alto con malta idraulica (tipo plastocem), composta da kg 400 di calce idraulica e m³ 1.00 di sabbia | m² | 13.4423 | 2.14% | 17.0046 | 2.14% | 15% | 2.0164 | 10% | 1.5459 | 1.5% | 0.03025 | 62.95% | 10.705 | 18%
SAR25_PF.0013.0004.0003 | PRODOTTI FINITI | EDILIZIA | Intonaci | SBRUFFATURA eseguita con malta fluida cementizia dosata a kg 400 di cemento tipo R 32.5 per m³ 1.00 di sabbia, dato in opera su superfici piane o curve di laterizio o calcestruzzo, fino a m 4.00 di altezza dal sottostante piano di appoggio delle pareti, compreso il tiro in alto su superfici esterne verticali od orizzontali | m² | 2.2816 | 1.81% | 2.8862 | 1.81% | 15% | 0.34224 | 10% | 0.26238 | 1.5% | 0.00513 | 52.6% | 1.5181 | 18%
SAR25_PF.0013.0004.0004 | PRODOTTI FINITI | EDILIZIA | Intonaci | RINZAFFO PER INTERNI SU PARETI VERTICALI, costituito da uno strato di malta dello spessore variabile da 1.0 a 1.5 cm, applicato su superfici piane o curve in muratura, per stuccare le connessure e regolarizzare le superfici da intonacare, dato in opera fino a m 4.00 di altezza dal sottostante piano di appoggio delle pareti, compreso il ponteggio e il tiro in alto con malta di calce idrata, composta da kg 400 di calce per m³ 1.00 di sabbia | m² | 7.6801 | 1.92% | 9.7153 | 1.92% | 15% | 1.152 | 10% | 0.88321 | 1.5% | 0.01728 | 52.19% | 5.07 | 18%
SAR25_PF.0013.0004.0005 | PRODOTTI FINITI | EDILIZIA | Intonaci | RINZAFFO PER INTERNI SU PARETI VERTICALI, costituito da uno strato di malta dello spessore variabile da 1.0 a 1.5 cm, applicato su superfici piane o curve in muratura, per stuccare le connessure e regolarizzare le superfici da intonacare, dato in opera fino a m 4.00 di altezza dal sottostante piano di appoggio delle pareti, compreso il ponteggio e il tiro in alto con malta bastarda composta da kg 200 di cemento tipo R 32.5, kg 200 di calce idrata e m³ 1.00 di sabbia | m² | 7.6827 | 1.88% | 9.7186 | 1.88% | 15% | 1.1524 | 10% | 0.88351 | 1.5% | 0.01729 | 52.17% | 5.07 | 18%
SAR25_PF.0013.0004.0006 | PRODOTTI FINITI | EDILIZIA | Intonaci | RINZAFFO PER INTERNI SU PARETI VERTICALI, costituito da uno strato di malta dello spessore variabile da 1.0 a 1.5 cm, applicato su superfici piane o curve in muratura, per stuccare le connessure e regolarizzare le superfici da intonacare, dato in opera fino a m 4.00 di altezza dal sottostante piano di appoggio delle pareti, compreso il ponteggio e il tiro in alto con malta idraulica, composta da kg 400 di calce idraulica e m³ 1.00 di sabbia | m² | 7.7449 | 1.9% | 9.7973 | 1.9% | 15% | 1.1617 | 10% | 0.89066 | 1.5% | 0.01743 | 51.75% | 5.07 | 18%
SAR25_PF.0013.0004.0007 | PRODOTTI FINITI | EDILIZIA | Intonaci | RINZAFFO PER INTERNI SU PARETI VERTICALI, costituito da uno strato di malta dello spessore variabile da 1.0 a 1.5 cm, applicato su superfici piane o curve in muratura, per stuccare le connessure e regolarizzare le superfici da intonacare, dato in opera fino a m 4.00 di altezza dal sottostante piano di appoggio delle pareti, compreso il ponteggio e il tiro in alto con malta cementizia dosata a kg 400 di cemento tipo R 32.5 per m³ 1.00 di sabbia | m² | 7.6869 | 1.84% | 9.7239 | 1.84% | 15% | 1.153 | 10% | 0.88399 | 1.5% | 0.0173 | 52.14% | 5.07 | 18%
SAR25_PF.0013.0004.0008 | PRODOTTI FINITI | EDILIZIA | Intonaci | RINZAFFO PER ESTERNI SU PARETI VERTICALI, costituito da uno strato di malta dello spessore variabile da 1.0 a 1.5 cm, applicato su superfici piane o curve in muratura, per stuccare le connessure e regolarizzare le superfici da intonacare, dato in opera a qualsiasi altezza, compreso il tiro in alto con malta di calce idrata, composta da kg 400 di calce per m³ 1.00 di sabbia | m² | 8.3082 | 1.96% | 10.5099 | 1.96% | 15% | 1.2462 | 10% | 0.95544 | 1.5% | 0.01869 | 54.17% | 5.6933 | 18%
SAR25_PF.0013.0004.0009 | PRODOTTI FINITI | EDILIZIA | Intonaci | RINZAFFO PER ESTERNI SU PARETI VERTICALI, costituito da uno strato di malta dello spessore variabile da 1.0 a 1.5 cm, applicato su superfici piane o curve in muratura, per stuccare le connessure e regolarizzare le superfici da intonacare, dato in opera a qualsiasi altezza, compreso il tiro in alto con malta bastarda composta da kg 200 di cemento tipo R 32.5, kg 200 di calce idrata e m³ 1.00 di sabbia | m² | 8.3108 | 1.92% | 10.5131 | 1.92% | 15% | 1.2466 | 10% | 0.95574 | 1.5% | 0.0187 | 54.15% | 5.6933 | 18%
SAR25_PF.0013.0004.0010 | PRODOTTI FINITI | EDILIZIA | Intonaci | RINZAFFO PER ESTERNI SU PARETI VERTICALI, costituito da uno strato di malta dello spessore variabile da 1.0 a 1.5 cm, applicato su superfici piane o curve in muratura, per stuccare le connessure e regolarizzare le superfici da intonacare, dato in opera a qualsiasi altezza, compreso il tiro in alto con malta idraulica composta da kg 400 di calce idraulica e m³ 1.00 di sabbia | m² | 8.373 | 1.95% | 10.5918 | 1.95% | 15% | 1.2559 | 10% | 0.96289 | 1.5% | 0.01884 | 53.75% | 5.6933 | 18%
SAR25_PF.0013.0004.0011 | PRODOTTI FINITI | EDILIZIA | Intonaci | RINZAFFO PER ESTERNI SU PARETI VERTICALI, costituito da uno strato di malta dello spessore variabile da 1.0 a 1.5 cm, applicato su superfici piane o curve in muratura, per stuccare le connessure e regolarizzare le superfici da intonacare, dato in opera a qualsiasi altezza, compreso il tiro in alto con malta cementizia dosata a kg 400 di cemento tipo R 32.5 per m³ 1.00 di sabbia | m² | 8.315 | 1.89% | 10.5184 | 1.89% | 15% | 1.2472 | 10% | 0.95622 | 1.5% | 0.01871 | 54.13% | 5.6933 | 18%
SAR25_PF.0013.0004.0012 | PRODOTTI FINITI | EDILIZIA | Intonaci | RINCOCCIATURA DI PARETI VERTICALI INTERNE ED ETERNE, eseguita con scaglie di laterizio, di pietre e malta, per uno spessore medio di 3 cm, applicato su superfici piane o curve in muratura, per rettificare e regolarizzare le superfici da intonacare, dato in opera fino a m 4.00 di altezza dal sottostante piano di appoggio delle pareti, compreso il tiro in alto con malta di calce idrata, composta da kg 400 di calce per m³ 1.00 di sabbia | m² | 12.252 | 1.79% | 15.4987 | 1.79% | 15% | 1.8378 | 10% | 1.409 | 1.5% | 0.02757 | 46.12% | 7.1478 | 18%
SAR25_PF.0013.0004.0013 | PRODOTTI FINITI | EDILIZIA | Intonaci | RINCOCCIATURA DI PARETI VERTICALI INTERNE ED ETERNE, eseguita con scaglie di laterizio, di pietre e malta, per uno spessore medio di 3 cm, applicato su superfici piane o curve in muratura, per rettificare e regolarizzare le superfici da intonacare, dato in opera fino a m 4.00 di altezza dal sottostante piano di appoggio delle pareti, compreso il tiro in alto con malta bastarda composta da kg 200 di cemento tipo R 32.5, kg 200 di calce idrata e m³ 1.00 di sabbia | m² | 20.1513 | 2.05% | 25.4914 | 2.05% | 15% | 3.0227 | 10% | 2.3174 | 1.5% | 0.04534 | 59.01% | 15.042 | 18%
SAR25_PF.0013.0004.0014 | PRODOTTI FINITI | EDILIZIA | Intonaci | RINCOCCIATURA DI PARETI VERTICALI INTERNE ED ETERNE, eseguita con scaglie di laterizio, di pietre e malta, per uno spessore medio di 3 cm, applicato su superfici piane o curve in muratura, per rettificare e regolarizzare le superfici da intonacare, dato in opera fino a m 4.00 di altezza dal sottostante piano di appoggio delle pareti, compreso il tiro in alto con malta idraulica composta da kg 400 di calce idraulica e m³ 1.00 di sabbia | m² | 19.9677 | 2.06% | 25.2592 | 2.06% | 15% | 2.9952 | 10% | 2.2963 | 1.5% | 0.04493 | 58.33% | 14.7344 | 18%
SAR25_PF.0013.0004.0015 | PRODOTTI FINITI | EDILIZIA | Intonaci | RINCOCCIATURA DI PARETI VERTICALI INTERNE ED ETERNE, eseguita con scaglie di laterizio, di pietre e malta, per uno spessore medio di 3 cm, applicato su superfici piane o curve in muratura, per rettificare e regolarizzare le superfici da intonacare, dato in opera fino a m 4.00 di altezza dal sottostante piano di appoggio delle pareti, compreso il tiro in alto con malta cementizia dosata a kg 400 di cemento tipo R 32.5 per m³ 1.00 di sabbia | m² | 20.4672 | 2.03% | 25.8909 | 2.03% | 15% | 3.0701 | 10% | 2.3537 | 1.5% | 0.04605 | 59.29% | 15.3495 | 18%
SAR25_PF.0013.0004.0016 | PRODOTTI FINITI | EDILIZIA | Intonaci | INTONACO RUSTICO PER INTERNI SU PARETI VERTCALI, costituito da un primo strato di rinzaffo e da un secondo strato della stessa malta, tirato in piano con regolo e frattazzo su predisposte guide, dello spessore complessivo di mm 15, dato in opera su superfici piane o curve, fino a m 4.00 di altezza dal sottostante piano di appoggio delle pareti, compreso il tiro in alto con malta di calce idrata, composta da kg 400 di calce per m³ 1.00 di sabbia | m² | 15.6597 | 2.21% | 19.8095 | 2.21% | 15% | 2.3489 | 10% | 1.8009 | 1.5% | 0.03523 | 65.65% | 13.0041 | 18%
SAR25_PF.0013.0004.0017 | PRODOTTI FINITI | EDILIZIA | Intonaci | INTONACO RUSTICO PER INTERNI SU PARETI VERTCALI, costituito da un primo strato di rinzaffo e da un secondo strato della stessa malta, tirato in piano con regolo e frattazzo su predisposte guide, dello spessore complessivo di mm 15, dato in opera su superfici piane o curve, fino a m 4.00 di altezza dal sottostante piano di appoggio delle pareti, compreso il tiro in alto con malta bastarda composta da kg 200 di cemento tipo R 32.5, kg 200 di calce idrata e m³ 1.00 di sabbia | m² | 15.816 | 2.2% | 20.0073 | 2.2% | 15% | 2.3724 | 10% | 1.8188 | 1.5% | 0.03559 | 65.77% | 13.1578 | 18%
SAR25_PF.0013.0004.0018 | PRODOTTI FINITI | EDILIZIA | Intonaci | INTONACO RUSTICO PER INTERNI SU PARETI VERTCALI, costituito da un primo strato di rinzaffo e da un secondo strato della stessa malta, tirato in piano con regolo e frattazzo su predisposte guide, dello spessore complessivo di mm 15, dato in opera su superfici piane o curve, fino a m 4.00 di altezza dal sottostante piano di appoggio delle pareti, compreso il tiro in alto con malta idraulica, composta da kg 400 di calce idraulica e m³ 1.00 di sabbia | m² | 16.496 | 2.22% | 20.8674 | 2.22% | 15% | 2.4744 | 10% | 1.897 | 1.5% | 0.03712 | 66% | 13.7729 | 18%
SAR25_PF.0013.0004.0019 | PRODOTTI FINITI | EDILIZIA | Intonaci | INTONACO RUSTICO PER INTERNI SU PARETI VERTCALI, costituito da un primo strato di rinzaffo e da un secondo strato della stessa malta, tirato in piano con regolo e frattazzo su predisposte guide, dello spessore complessivo di mm 15, dato in opera su superfici piane o curve, fino a m 4.00 di altezza dal sottostante piano di appoggio delle pareti, compreso il tiro in alto con malta cementizia dosata a kg 400 di cemento tipo R 32.5 per m³ 1.00 di sabbia | m² | 16.4353 | 2.19% | 20.7906 | 2.19% | 15% | 2.4653 | 10% | 1.8901 | 1.5% | 0.03698 | 66.25% | 13.7729 | 18%
SAR25_PF.0013.0004.0020 | PRODOTTI FINITI | EDILIZIA | Intonaci | INTONACO RUSTICO PER INTERNI SU SUPERFICI ORIZONTALI, costituito da un primo strato di rinzaffo e da un secondo strato della stessa malta, tirato in piano con regolo e frattazzo, dello spessore complessivo di mm 15, dato in opera su superfici piane o curve, fino a m 4.00 di altezza dal sottostante piano di appoggio delle pareti, compreso il tiro in alto con malta di calce idrata, composta da kg 400 di calce per m³ 1.00 di sabbia | m² | 16.7287 | 2.23% | 21.1618 | 2.23% | 15% | 2.5093 | 10% | 1.9238 | 1.5% | 0.03764 | 66.46% | 14.0635 | 18%
SAR25_PF.0013.0004.0021 | PRODOTTI FINITI | EDILIZIA | Intonaci | INTONACO RUSTICO PER INTERNI SU SUPERFICI ORIZONTALI, costituito da un primo strato di rinzaffo e da un secondo strato della stessa malta, tirato in piano con regolo e frattazzo, dello spessore complessivo di mm 15, dato in opera su superfici piane o curve, fino a m 4.00 di altezza dal sottostante piano di appoggio delle pareti, compreso il tiro in alto con malta bastarda composta da kg 200 di cemento tipo R 32.5, kg 200 di calce idrata e m³ 1.00 di sabbia | m² | 16.7312 | 2.21% | 21.165 | 2.21% | 15% | 2.5097 | 10% | 1.9241 | 1.5% | 0.03765 | 66.45% | 14.0635 | 18%
SAR25_PF.0013.0004.0022 | PRODOTTI FINITI | EDILIZIA | Intonaci | INTONACO RUSTICO PER INTERNI SU SUPERFICI ORIZONTALI, costituito da un primo strato di rinzaffo e da un secondo strato della stessa malta, tirato in piano con regolo e fratazzo, dello spessore complessivo di mm 15, dato in opera su superfici piane o curve, fino a m 4.00 di altezza dal sottostante piano di appoggio delle pareti, compreso il tiro in alto con malta idraulica, composta da kg 400 di calce idraulica e m³ 1.00 di sabbia | m² | 16.7934 | 2.22% | 21.2437 | 2.22% | 15% | 2.519 | 10% | 1.9312 | 1.5% | 0.03779 | 66.2% | 14.0635 | 18%
SAR25_PF.0013.0004.0023 | PRODOTTI FINITI | EDILIZIA | Intonaci | INTONACO RUSTICO PER INTERNI SU SUPERFICI ORIZONTALI, costituito da un primo strato di rinzaffo e da un secondo strato della stessa malta, tirato in piano con regolo e frattazzo, dello spessore complessivo di mm 15, dato in opera su superfici piane o curve, fino a m 4.00 di altezza dal sottostante piano di appoggio delle pareti, compreso il tiro in alto con malta cementizia dosata a kg 400 di cemento tipo R 32.5 per m³ 1.00 di sabbia | m² | 17.3505 | 2.2% | 21.9484 | 2.2% | 15% | 2.6026 | 10% | 1.9953 | 1.5% | 0.03904 | 66.88% | 14.6786 | 18%
SAR25_PF.0013.0004.0024 | PRODOTTI FINITI | EDILIZIA | Intonaci | INTONACO RUSTICO PER ESTERNI SU PARETI VERTICALI OD ORIZZONTALI, costituito da un primo strato di rinzaffo e da un secondo strato della stessa malta, tirato in piano con regolo e frattazzo su predisposte guide, dello spessore complessivo di mm 15, dato in opera a qualsiasi altezza, su superfici piane o curve, compreso il tiro in alto con malta di calce idrata, composta da kg 400 di calce per m³ 1.00 di sabbia | m² | 17.877 | 2.24% | 22.6145 | 2.24% | 15% | 2.6816 | 10% | 2.0559 | 1.5% | 0.04022 | 67.25% | 15.2072 | 18%
SAR25_PF.0013.0004.0025 | PRODOTTI FINITI | EDILIZIA | Intonaci | INTONACO RUSTICO PER ESTERNI SU PARETI VERTICALI OD ORIZZONTALI, costituito da un primo strato di rinzaffo e da un secondo strato della stessa malta, tirato in piano con regolo e frattazzo su predisposte guide, dello spessore complessivo di mm 15, dato in opera a qualsiasi altezza, su superfici piane o curve, compreso il tiro in alto con malta bastarda composta da kg 200 di cemento tipo R 32.5, kg 200 di calce idrata e m³ 1.00 di sabbia | m² | 17.8796 | 2.23% | 22.6177 | 2.23% | 15% | 2.6819 | 10% | 2.0562 | 1.5% | 0.04023 | 67.24% | 15.2072 | 18%
SAR25_PF.0013.0004.0026 | PRODOTTI FINITI | EDILIZIA | Intonaci | INTONACO RUSTICO PER ESTERNI SU PARETI VERTICALI OD ORIZZONTALI, costituito da un primo strato di rinzaffo e da un secondo strato della stessa malta, tirato in piano con regolo e frattazzo su predisposte guide, dello spessore complessivo di mm 15, dato in opera a qualsiasi altezza, su superfici piane o curve, compreso il tiro in alto con malta cementizia dosata a kg 400 di cemento tipo R 32.5 per m³ 1.00 di sabbia | m² | 18.3451 | 2.22% | 23.2066 | 2.22% | 15% | 2.7518 | 10% | 2.1097 | 1.5% | 0.04128 | 67.52% | 15.6685 | 18%
SAR25_PF.0013.0004.0027 | PRODOTTI FINITI | EDILIZIA | Intonaci | INTONACO CIVILE LISCIO PER INTERNI SU PARETI VERTICALI, formato da un primo strato di rinzaffo, da un secondo strato tirato in piano con regolo e frattazzo su predisposte guide, rifinito con sovrastante strato di malta passato al crivello fino, lisciata con fratazzo metallico, spessore complessivo mm 15, dato in opera su superfici piane o curve, fino a m 4.00 di altezza dal sottostante piano di appoggio delle pareti, compreso il ponteggio e il tiro in alto con malta di calce idrata, composta da kg 400 di calce per m³ 1.00 di sabbia, rifinito con sovrastante strato di colla della stessa malta | m² | 21.1958 | 2.27% | 26.8126 | 2.27% | 15% | 3.1794 | 10% | 2.4375 | 1.5% | 0.04769 | 68.9% | 18.4735 | 18%
SAR25_PF.0013.0004.0028 | PRODOTTI FINITI | EDILIZIA | Intonaci | INTONACO CIVILE LISCIO PER INTERNI SU PARETI VERTICALI, formato da un primo strato di rinzaffo, da un secondo strato tirato in piano con regolo e frattazzo su predisposte guide, rifinito con sovrastante strato di malta passato al crivello fino, lisciata con frattazzo metallico, spessore complessivo mm 15, dato in opera su superfici piane o curve, fino a m 4.00 di altezza dal sottostante piano di appoggio delle pareti, compreso il ponteggio e il tiro in alto con malta bastarda composta da kg 200 di cemento tipo R 32.5, kg 200 di calce idrata e m³ 1.00 di sabbia, rifinito con sovrastante strato di colla della stessa malta | m² | 21.3521 | 2.25% | 27.0104 | 2.25% | 15% | 3.2028 | 10% | 2.4555 | 1.5% | 0.04804 | 68.96% | 18.6273 | 18%
SAR25_PF.0013.0004.0029 | PRODOTTI FINITI | EDILIZIA | Intonaci | INTONACO CIVILE LISCIO PER INTERNI SU PARETI VERTICALI, formato da un primo strato di rinzaffo, da un secondo strato tirato in piano con regolo e frattazzo su predisposte guide, rifinito con sovrastante strato di malta passato al crivello fino, lisciata con frattazzo metallico, spessore complessivo mm 15, dato in opera su superfici piane o curve, fino a m 4.00 di altezza dal sottostante piano di appoggio delle pareti, compreso il ponteggio e il tiro in alto con malta idraulica, composta da kg 400 di calce idraulica e m³ 1.00 di sabbia, rifinito con sovrastante strato di colla della stessa malta | m² | 21.4143 | 2.26% | 27.0891 | 2.26% | 15% | 3.2121 | 10% | 2.4627 | 1.5% | 0.04818 | 68.76% | 18.6273 | 18%
SAR25_PF.0013.0004.0030 | PRODOTTI FINITI | EDILIZIA | Intonaci | INTONACO CIVILE LISCIO PER INTERNI SU PARETI VERTICALI, formato da un primo strato di rinzaffo, da un secondo strato tirato in piano con regolo e frattazzo su predisposte guide, rifinito con sovrastante strato di malta passato al crivello fino, lisciata con frattazzo metallico, spessore complessivo mm 15, dato in opera su superfici piane o curve, fino a m 4.00 di altezza dal sottostante piano di appoggio delle pareti, compreso il ponteggio e il tiro in alto con malta cementizia dosata a kg 400 di cemento tipo R 32.5 per m³ 1.00 di sabbia, rifinito con sovrastante strato di colla della stessa malta | m² | 21.3563 | 2.24% | 27.0157 | 2.24% | 15% | 3.2035 | 10% | 2.456 | 1.5% | 0.04805 | 68.95% | 18.6273 | 18%
SAR25_PF.0013.0004.0031 | PRODOTTI FINITI | EDILIZIA | Intonaci | INTONACO CIVILE LISCIO PER INTERNI SU PARETI VERTICALI, formato da un primo strato di rinzaffo, da un secondo strato tirato in piano con regolo e frattazzo su predisposte guide, rifinito con sovrastante strato di malta passato al crivello fino, lisciata con frattazzo metallico, spessore complessivo mm 15, dato in opera su superfici piane o curve, fino a m 4.00 di altezza dal sottostante piano di appoggio delle pareti, compreso il ponteggio e il tiro in alto con malta bastarda composta da kg 200 di cemento tipo R 32.5, kg 200 di calce idrata e m³ 1.00 di sabbia, rifinito con sovrastante strato di colla di malta di calce in pasta (grassello) composta da un volume di calce e due di sabbia | m² | 21.263 | 2.26% | 26.8977 | 2.26% | 15% | 3.1894 | 10% | 2.4453 | 1.5% | 0.04784 | 69.25% | 18.6268 | 18%
SAR25_PF.0013.0004.0032 | PRODOTTI FINITI | EDILIZIA | Intonaci | INTONACO CIVILE LISCIO PER INTERNI SU PARETI VERTICALI, formato da un primo strato di rinzaffo, da un secondo strato tirato in piano con regolo e frattazzo su predisposte guide, rifinito con sovrastante strato di malta passato al crivello fino, lisciata con frattazzo metallico, spessore complessivo mm 15, dato in opera su superfici piane o curve, fino a m 4.00 di altezza dal sottostante piano di appoggio delle pareti, compreso il ponteggio e il tiro in alto con malta bastarda composta da kg 200 di cemento tipo R 32.5, kg 200 di calce idrata e m³ 1.00 di sabbia, rifinito con sovrastante strato di colla di malta di calce idrata composta da 400 kg di calce per m³ 1.00 di sabbia | m² | 21.3516 | 2.26% | 27.0097 | 2.26% | 15% | 3.2027 | 10% | 2.4554 | 1.5% | 0.04804 | 68.97% | 18.6273 | 18%
SAR25_PF.0013.0004.0033 | PRODOTTI FINITI | EDILIZIA | Intonaci | INTONACO CIVILE LISCIO PER INTERNI SU PARETI VERTICALI, formato da un primo strato di rinzaffo, da un secondo strato tirato in piano con regolo e frattazzo su predisposte guide, rifinito con sovrastante strato di malta passato al crivello fino, lisciata con frattazzo metallico, spessore complessivo mm 15, dato in opera su superfici piane o curve, fino a m 4.00 di altezza dal sottostante piano di appoggio delle pareti, compreso il ponteggio e il tiro in alto con malta idraulica composta da kg 400 di calce idraulica e m³ 1.00 di sabbia, rifinito con sovrastante strato di colla di malta di calce in pasta (grassello) composta da un volume di calce e due di sabbia | m² | 21.3126 | 2.27% | 26.9605 | 2.27% | 15% | 3.1969 | 10% | 2.451 | 1.5% | 0.04795 | 69.09% | 18.6268 | 18%
SAR25_PF.0013.0004.0034 | PRODOTTI FINITI | EDILIZIA | Intonaci | INTONACO CIVILE LISCIO PER INTERNI SU PARETI VERTICALI, formato da un primo strato di rinzaffo, da un secondo strato tirato in piano con regolo e frattazzo su predisposte guide, rifinito con sovrastante strato di malta passato al crivello fino, lisciata con frattazzo metallico, spessore complessivo mm 15, dato in opera su superfici piane o curve, fino a m 4.00 di altezza dal sottostante piano di appoggio delle pareti, compreso il ponteggio e il tiro in alto con malta idraulica, composta da kg 400 di calce idraulica e m³ 1.00 di sabbia, rifinito con sovrastante strato di colla di malta di calce idrata composta da 400 kg di calce per m³ di sabbia | m² | 21.4012 | 2.26% | 27.0725 | 2.26% | 15% | 3.2102 | 10% | 2.4611 | 1.5% | 0.04815 | 68.81% | 18.6273 | 18%
SAR25_PF.0013.0004.0035 | PRODOTTI FINITI | EDILIZIA | Intonaci | INTONACO CIVILE LISCIO PER INTERNI SU PARETI VERTICALI, formato da un primo strato di rinzaffo, da un secondo strato tirato in piano con regolo e frattazzo su predisposte guide, rifinito con sovrastante strato di malta passato al crivello fino, lisciata con frattazzo metallico, spessore complessivo mm 15, dato in opera su superfici piane o curve, fino a m 4.00 di altezza dal sottostante piano di appoggio delle pareti, compreso il ponteggio e il tiro in alto con malta cementizia dosata a kg 400 di cemento tipo R 32.5 per m³ 1.00 di sabbia, rifinito con sovrastante strato di colla di malta bastarda composta da kg 200 di cemento R 32.5, kg 200 di calce idrata e m³ 1.00 di sabbia | m² | 21.3554 | 2.24% | 27.0146 | 2.24% | 15% | 3.2033 | 10% | 2.4559 | 1.5% | 0.04805 | 68.95% | 18.6273 | 18%
SAR25_PF.0013.0004.0036 | PRODOTTI FINITI | EDILIZIA | Intonaci | INTONACO CIVILE LISCIO PER INTERNI SU PARETI VERTICALI, formato da un primo strato di rinzaffo, da un secondo strato tirato in piano con regolo e frattazzo su predisposte guide, rifinito con sovrastante strato di malta passato al crivello fino, lisciata con frattazzo metallico, spessore complessivo mm 15, dato in opera su superfici piane o curve, fino a m 4.00 di altezza dal sottostante piano di appoggio delle pareti, compreso il ponteggio e il tiro in alto con malta cementizia dosata a kg 400 di cemento tipo R 32.5 per m³ 1.00 di sabbia, rifinito con sovrastante strato di colla di malta di calce composta da kg 400 di calce idraulica e m³ 1.00 di sabbia | m² | 21.368 | 2.24% | 27.0306 | 2.24% | 15% | 3.2052 | 10% | 2.4573 | 1.5% | 0.04808 | 68.91% | 18.6273 | 18%
SAR25_PF.0013.0004.0037 | PRODOTTI FINITI | EDILIZIA | Intonaci | INTONACO CIVILE LISCIO PER INTERNI SU SUPERFICI ORIZZONTALI, formato da un primo strato di rinzaffo, da un secondo strato tirato in piano con regolo e frattazzo, rifinito con sovrastante strato di malta passato al crivello fino, lisciata con frattazzo metallico, spessore complessivo mm 15, dato in opera su superfici piane o curve, fino a m 4.00 di altezza dal sottostante piano di appoggio delle pareti, compreso il ponteggio e il tiro in alto con malta di calce idrata, composta da kg 400 di calce per m³ 1.00 di sabbia, rifinito con sovrastante strato di colla della stessa malta | m² | 22.374 | 2.28% | 28.3031 | 2.28% | 15% | 3.3561 | 10% | 2.573 | 1.5% | 0.05034 | 69.42% | 19.647 | 18%
SAR25_PF.0013.0004.0038 | PRODOTTI FINITI | EDILIZIA | Intonaci | INTONACO CIVILE LISCIO PER INTERNI SU SUPERFICI ORIZZONTALI, formato da un primo strato di rinzaffo, da un secondo strato tirato in piano con regolo e frattazzo, rifinito con sovrastante strato di malta passato al crivello fino, lisciata con frattazzo metallico, spessore complessivo mm 15, dato in opera su superfici piane o curve, fino a m 4.00 di altezza dal sottostante piano di appoggio delle pareti, compreso il ponteggio e il tiro in alto con malta bastarda composta da kg 200 di cemento tipo R 32.5, kg 200 di calce idrata e m³ 1.00 di sabbia, rifinito con sovrastante strato di colla della stessa malta | m² | 22.3765 | 2.26% | 28.3063 | 2.26% | 15% | 3.3565 | 10% | 2.5733 | 1.5% | 0.05035 | 69.41% | 19.647 | 18%
SAR25_PF.0013.0004.0039 | PRODOTTI FINITI | EDILIZIA | Intonaci | INTONACO CIVILE LISCIO PER INTERNI SU SUPERFICI ORIZZONTALI, formato da un primo strato di rinzaffo, da un secondo strato tirato in piano con regolo e frattazzo, rifinito con sovrastante strato di malta passato al crivello fino, lisciata con frattazzo metallico, spessore complessivo mm 15, dato in opera su superfici piane o curve, fino a m 4.00 di altezza dal sottostante piano di appoggio delle pareti, compreso il ponteggio e il tiro in alto con malta idraulica composta da kg 400 di calce idraulica e m³ 1.00 di sabbia, rifinito con sovrastante strato di colla della stessa malta | m² | 22.4387 | 2.27% | 28.385 | 2.27% | 15% | 3.3658 | 10% | 2.5805 | 1.5% | 0.05049 | 69.22% | 19.647 | 18%
SAR25_PF.0013.0004.0040 | PRODOTTI FINITI | EDILIZIA | Intonaci | INTONACO CIVILE LISCIO PER INTERNI SU SUPERFICI ORIZZONTALI, formato da un primo strato di rinzaffo, da un secondo strato tirato in piano con regolo e frattazzo, rifinito con sovrastante strato di malta passato al crivello fino, lisciata con frattazzo metallico, spessore complessivo mm 15, dato in opera su superfici piane o curve, fino a m 4.00 di altezza dal sottostante piano di appoggio delle pareti, compreso il ponteggio e il tiro in alto con malta cementizia dosata a kg 400 di cemento tipo R 32.5 per m³ 1.00 di sabbia, rifinito con sovrastante strato di colla della stessa malta | m² | 22.5345 | 2.25% | 28.5062 | 2.25% | 15% | 3.3802 | 10% | 2.5915 | 1.5% | 0.0507 | 69.46% | 19.8008 | 18%
SAR25_PF.0013.0004.0041 | PRODOTTI FINITI | EDILIZIA | Intonaci | INTONACO CIVILE LISCIO PER INTERNI SU SUPERFICI ORIZZONTALI, formato da un primo strato di rinzaffo, da un secondo strato tirato in piano con regolo e frattazzo, rifinito con sovrastante strato di malta passato al crivello fino, lisciata con frattazzo metallico, spessore complessivo mm 15, dato in opera su superfici piane o curve, fino a m 4.00 di altezza dal sottostante piano di appoggio delle pareti, compreso il ponteggio e il tiro in alto con malta bastarda composta da kg 200 di cemento tipo R 32.5, kg 200 di calce idrata e m³ 1.00 di sabbia, rifinito con sovrastante strato di colla di malta di calce in pasta (grassello) composta da un volume di calce e due di sabbia | m² | 22.7487 | 2.28% | 28.7771 | 2.28% | 15% | 3.4123 | 10% | 2.6161 | 1.5% | 0.05118 | 69.87% | 20.1078 | 18%
SAR25_PF.0013.0004.0042 | PRODOTTI FINITI | EDILIZIA | Intonaci | INTONACO CIVILE LISCIO PER INTERNI SU SUPERFICI ORIZZONTALI, formato da un primo strato di rinzaffo, da un secondo strato tirato in piano con regolo e frattazzo, rifinito con sovrastante strato di malta passato al crivello fino, lisciata con frattazzo metallico, spessore complessivo mm 15, dato in opera su superfici piane o curve, fino a m 4.00 di altezza dal sottostante piano di appoggio delle pareti, compreso il ponteggio e il tiro in alto con malta bastarda composta da kg 200 di cemento tipo R 32.5, kg 200 di calce idrata e m³ 1.00 di sabbia, rifinito con sovrastante strato di colla di malta di calce idrata composta da 400 kg di calce per m³ 1.00 di sabbia | m² | 22.8373 | 2.27% | 28.8892 | 2.27% | 15% | 3.4256 | 10% | 2.6263 | 1.5% | 0.05138 | 69.6% | 20.1083 | 18%
SAR25_PF.0013.0004.0043 | PRODOTTI FINITI | EDILIZIA | Intonaci | INTONACO CIVILE LISCIO PER INTERNI SU SUPERFICI ORIZZONTALI, formato da un primo strato di rinzaffo, da un secondo strato tirato in piano con regolo e frattazzo, rifinito con sovrastante strato di malta passato al crivello fino, lisciata con frattazzo metallico, spessore complessivo mm 15, dato in opera su superfici piane o curve, fino a m 4.00 di altezza dal sottostante piano di appoggio delle pareti, compreso il ponteggio e il tiro in alto con malta idraulica, composta da kg 400 di calce idraulica e m³ 1.00 di sabbia, rifinito con sovrastante strato di colla di malta di calce in pasta (grassello) composta da un volume di calce e due di sabbia | m² | 22.7983 | 2.28% | 28.8399 | 2.28% | 15% | 3.4198 | 10% | 2.6218 | 1.5% | 0.0513 | 69.72% | 20.1078 | 18%
SAR25_PF.0013.0004.0044 | PRODOTTI FINITI | EDILIZIA | Intonaci | INTONACO CIVILE LISCIO PER INTERNI SU SUPERFICI ORIZZONTALI, formato da un primo strato di rinzaffo, da un secondo strato tirato in piano con regolo e frattazzo, rifinito con sovrastante strato di malta passato al crivello fino, lisciata con frattazzo metallico, spessore complessivo mm 15, dato in opera su superfici piane o curve, fino a m 4.00 di altezza dal sottostante piano di appoggio delle pareti, compreso il ponteggio e il tiro in alto con malta idraulica, composta da kg 400 di calce idraulica e m³ 1.00 di sabbia, rifinito con sovrastante strato di colla di malta di calce idrata composta da 400kg di calce per m³ di sabbia | m² | 22.8869 | 2.28% | 28.952 | 2.28% | 15% | 3.433 | 10% | 2.632 | 1.5% | 0.0515 | 69.45% | 20.1083 | 18%
SAR25_PF.0013.0004.0045 | PRODOTTI FINITI | EDILIZIA | Intonaci | INTONACO CIVILE LISCIO PER INTERNI SU SUPERFICI ORIZZONTALI, formato da un primo strato di rinzaffo, da un secondo strato tirato in piano con regolo e frattazzo, rifinito con sovrastante strato di malta passato al crivello fino, lisciata con frattazzo metallico, spessore complessivo mm 15, dato in opera su superfici piane o curve, fino a m 4.00 di altezza dal sottostante piano di appoggio delle pareti, compreso il ponteggio e il tiro in alto con malta cementizia dosata a kg 400 di cemento tipo R 32.5 per m³ 1.00 di sabbia, rifinito con sovrastante strato di colla di malta bastarda composta da kg 200 di cemento R 32.5, kg 200 di calce idrata e m³ 1.00 di sabbia | m² | 22.8412 | 2.26% | 28.8941 | 2.26% | 15% | 3.4262 | 10% | 2.6267 | 1.5% | 0.05139 | 69.59% | 20.1083 | 18%
SAR25_PF.0013.0004.0046 | PRODOTTI FINITI | EDILIZIA | Intonaci | INTONACO CIVILE LISCIO PER INTERNI SU SUPERFICI ORIZZONTALI, formato da un primo strato di rinzaffo, da un secondo strato tirato in piano con regolo e frattazzo, rifinito con sovrastante strato di malta passato al crivello fino, lisciata con frattazzo metallico, spessore complessivo mm 15, dato in opera su superfici piane o curve, fino a m 4.00 di altezza dal sottostante piano di appoggio delle pareti, compreso il ponteggio e il tiro in alto con malta cementizia dosata a kg 400 di cemento tipo R 32.5 per m³ 1.00 di sabbia, rifinito con sovrastante strato di colla di malta di calce composta da kg 400 di calce idraulica e m³ 1.00 di sabbia | m² | 22.8538 | 2.26% | 28.91 | 2.26% | 15% | 3.4281 | 10% | 2.6282 | 1.5% | 0.05142 | 69.55% | 20.1083 | 18%
SAR25_PF.0013.0004.0047 | PRODOTTI FINITI | EDILIZIA | Intonaci | INTONACO CIVILE LISCIO PER ESTERNI SU PARETI VETICALI OD ORIZZONTALI, formato da un primo strato di rinzaffo, da un secondo strato tirato in piano con regolo e frattazzo su predisposte guide, rifinito con sovrastante strato di malta passato al crivello fino, lisciata con frattazzo metallico, spessore complessivo mm 15, dato in opera a qualsiasi altezza, su superfici piane o curve, compreso il tiro in alto con malta di calce idrata, composta da kg 400 di calce per m³ 1.00 di sabbia, rifinito con sovrastante strato di colla della stessa malta | m² | 23.8878 | 2.29% | 30.2181 | 2.29% | 15% | 3.5832 | 10% | 2.7471 | 1.5% | 0.05375 | 69.98% | 21.1466 | 18%
SAR25_PF.0013.0004.0048 | PRODOTTI FINITI | EDILIZIA | Intonaci | INTONACO CIVILE LISCIO PER ESTERNI SU PARETI VETICALI OD ORIZZONTALI, formato da un primo strato di rinzaffo, da un secondo strato tirato in piano con regolo e frattazzo su predisposte guide, rifinito con sovrastante strato di malta passato al crivello fino, lisciata con frattazzo metallico, spessore complessivo mm 15, dato in opera a qualsiasi altezza, su superfici piane o curve, compreso il tiro in alto con malta bastarda composta da kg 200 di cemento tipo R 32.5, kg 200 di calce idrata e m³ 1.00 di sabbia, rifinito con sovrastante strato di colla della stessa malta | m² | 23.8904 | 2.27% | 30.2214 | 2.27% | 15% | 3.5836 | 10% | 2.7474 | 1.5% | 0.05375 | 69.97% | 21.1466 | 18%
SAR25_PF.0013.0004.0049 | PRODOTTI FINITI | EDILIZIA | Intonaci | INTONACO CIVILE LISCIO PER ESTERNI SU PARETI VETICALI OD ORIZZONTALI, formato da un primo strato di rinzaffo, da un secondo strato tirato in piano con regolo e frattazzo su predisposte guide, rifinito con sovrastante strato di malta passato al crivello fino, lisciata con frattazzo metallico, spessore complessivo mm 15, dato in opera a qualsiasi altezza, su superfici piane o curve, compreso il tiro in alto con malta idraulica (tipo plasto- cem), composta da kg 400 di calce idraulica e m³ 1.00 di sabbia, rifinito con sovrastante strato di colla della stessa malta | m² | 23.9526 | 2.28% | 30.3 | 2.28% | 15% | 3.5929 | 10% | 2.7546 | 1.5% | 0.05389 | 69.79% | 21.1466 | 18%
SAR25_PF.0013.0004.0050 | PRODOTTI FINITI | EDILIZIA | Intonaci | INTONACO CIVILE LISCIO PER ESTERNI SU PARETI VETICALI OD ORIZZONTALI, formato da un primo strato di rinzaffo, da un secondo strato tirato in piano con regolo e frattazzo su predisposte guide, rifinito con sovrastante strato di malta passato al crivello fino, lisciata con frattazzo metallico, spessore complessivo mm 15, dato in opera a qualsiasi altezza, su superfici piane o curve, compreso il tiro in alto con malta cementizia dosata a kg 400 di cemento tipo R 32.5 per m³ 1.00 di sabbia, rifinito con sovrastante strato di colla della stessa malta | m² | 23.8946 | 2.26% | 30.2267 | 2.26% | 15% | 3.5842 | 10% | 2.7479 | 1.5% | 0.05376 | 69.96% | 21.1466 | 18%
SAR25_PF.0013.0004.0051 | PRODOTTI FINITI | EDILIZIA | Intonaci | INTONACO CIVILE LISCIO PER ESTERNI SU PARETI VETICALI OD ORIZZONTALI, formato da un primo strato di rinzaffo, da un secondo strato tirato in piano con regolo e frattazzo su predisposte guide, rifinito con sovrastante strato di malta passato al crivello fino, lisciata con frattazzo metallico, spessore complessivo mm 15, dato in opera a qualsiasi altezza, su superfici piane o curve, compreso il tiro in alto con malta bastarda composta da kg 200 di cemento tipo R 32.5, kg 200 di calce idrata e m³ 1.00 di sabbia, rifinito con sovrastante strato di colla di malta di calce in pasta (grassello) composta da un volume di calce e due di sabbia | m² | 23.7959 | 2.28% | 30.1018 | 2.28% | 15% | 3.5694 | 10% | 2.7365 | 1.5% | 0.05354 | 70.25% | 21.1461 | 18%
SAR25_PF.0013.0004.0052 | PRODOTTI FINITI | EDILIZIA | Intonaci | INTONACO CIVILE LISCIO PER ESTERNI SU PARETI VETICALI OD ORIZZONTALI, formato da un primo strato di rinzaffo, da un secondo strato tirato in piano con regolo e frattazzo su predisposte guide, rifinito con sovrastante strato di malta passato al crivello fino, lisciata con frattazzo metallico, spessore complessivo mm 15, dato in opera a qualsiasi altezza, su superfici piane o curve, compreso il tiro in alto con malta bastarda composta da kg 200 di cemento tipo R 32.5, kg 200 di calce idrata e m³ 1.00 di sabbia, rifinito con sovrastante strato di colla di malta di calce idrata composta da 400 kg di calce per m³ 1.00 di sabbia | m² | 23.8899 | 2.28% | 30.2207 | 2.28% | 15% | 3.5835 | 10% | 2.7473 | 1.5% | 0.05375 | 69.97% | 21.1466 | 18%
SAR25_PF.0013.0004.0053 | PRODOTTI FINITI | EDILIZIA | Intonaci | INTONACO CIVILE LISCIO PER ESTERNI SU PARETI VETICALI OD ORIZZONTALI, formato da un primo strato di rinzaffo, da un secondo strato tirato in piano con regolo e frattazzo su predisposte guide, rifinito con sovrastante strato di malta passato al crivello fino, lisciata con frattazzo metallico, spessore complessivo mm 15, dato in opera a qualsiasi altezza, su superfici piane o curve, compreso il tiro in alto con malta idraulica, composta da kg 400 di calce idraulica e m³ 1.00 di sabbia, rifinito con sovrastante strato di colla di malta di calce in pasta (grassello) composta da un volume di calce e due di sabbia | m² | 23.8509 | 2.29% | 30.1714 | 2.29% | 15% | 3.5776 | 10% | 2.7429 | 1.5% | 0.05366 | 70.09% | 21.1461 | 18%
SAR25_PF.0013.0004.0054 | PRODOTTI FINITI | EDILIZIA | Intonaci | INTONACO CIVILE LISCIO PER ESTERNI SU PARETI VETICALI OD ORIZZONTALI, formato da un primo strato di rinzaffo, da un secondo strato tirato in piano con regolo e frattazzo su predisposte guide, rifinito con sovrastante strato di malta passato al crivello fino, lisciata con frattazzo metallico, spessore complessivo mm 15, dato in opera a qualsiasi altezza, su superfici piane o curve, compreso il tiro in alto con malta idraulica, composta da kg 400 di calce idraulica e m³ 1.00 di sabbia, rifinito con sovrastante strato di colla di malta di calce idrata composta da 400kg di calce per m³ di sabbia | m² | 23.9395 | 2.28% | 30.2834 | 2.28% | 15% | 3.5909 | 10% | 2.753 | 1.5% | 0.05386 | 69.83% | 21.1466 | 18%
SAR25_PF.0013.0004.0055 | PRODOTTI FINITI | EDILIZIA | Intonaci | INTONACO CIVILE LISCIO PER ESTERNI SU PARETI VETICALI OD ORIZZONTALI, formato da un primo strato di rinzaffo, da un secondo strato tirato in piano con regolo e frattazzo su predisposte guide, rifinito con sovrastante strato di malta passato al crivello fino, lisciata con frattazzo metallico, spessore complessivo mm 15, dato in opera a qualsiasi altezza, su superfici piane o curve, compreso il tiro in alto con malta cementizia dosata a kg 400 di cemento tipo R 32.5 per m³ 1.00 di sabbia, rifinito con sovrastante strato di colla di malta bastarda composta da kg 200 di cemento R 32.5, kg 200 di calce idrata e m³ 1.00 di sabbia | m² | 23.8938 | 2.26% | 30.2256 | 2.26% | 15% | 3.5841 | 10% | 2.7478 | 1.5% | 0.05376 | 69.96% | 21.1466 | 18%
SAR25_PF.0013.0004.0056 | PRODOTTI FINITI | EDILIZIA | Intonaci | INTONACO CIVILE LISCIO PER ESTERNI SU PARETI VETICALI OD ORIZZONTALI, formato da un primo strato di rinzaffo, da un secondo strato tirato in piano con regolo e frattazzo su predisposte guide, rifinito con sovrastante strato di malta passato al crivello fino, lisciata con frattazzo metallico, spessore complessivo mm 15, dato in opera a qualsiasi altezza, su superfici piane o curve, compreso il tiro in alto con malta cementizia dosata a kg 400 di cemento tipo R 32.5 per m³ 1.00 di sabbia, rifinito con sovrastante strato di colla di malta di calce (tipo Plastocem) composta da kg 400 di calce idraulica e m³ 1.00 di sabbia | m² | 23.9063 | 2.27% | 30.2415 | 2.27% | 15% | 3.5859 | 10% | 2.7492 | 1.5% | 0.05379 | 69.93% | 21.1466 | 18%
SAR25_PF.0013.0004.0057 | PRODOTTI FINITI | EDILIZIA | Intonaci | INTONACO LISCIO IN MALTA PER INTERNI PREMISCLATA, costituito da un primo strato di rinzaffo e da un secondo strato della stessa malta a base di cemento premiscelato con inerti calcarei selezionati per purezza e granulometria con l’aggiunta di regolatori di lavorabilità, tirato in piano con regolo e lisciato con frattazzo, spessore complessivo mm 15, dato in opera su superfici piane o curve, fino a m 4.00 di altezza dal sottostante piano di appoggio delle pareti, compreso il ponteggio e il tiro in alto su superfici interne verticali | m² | 17.1906 | 1.97% | 21.746 | 1.97% | 15% | 2.5786 | 10% | 1.9769 | 1.5% | 0.03868 | 61.17% | 13.3017 | 18%
SAR25_PF.0013.0004.0058 | PRODOTTI FINITI | EDILIZIA | Intonaci | INTONACO LISCIO IN MALTA PER INTERNI PREMISCLATA, costituito da un primo strato di rinzaffo e da un secondo strato della stessa malta a base di cemento premiscelato con inerti calcarei selezionati per purezza e granulometria con l’aggiunta di regolatori di lavorabilità, tirato in piano con regolo e lisciato con frattazzo, spessore complessivo mm 15, dato in opera su superfici piane o curve, fino a m 4.00 di altezza dal sottostante piano di appoggio delle pareti, compreso il ponteggio e il tiro in alto su superfici interne orizzontali | m² | 18.1058 | 2% | 22.9038 | 2% | 15% | 2.7159 | 10% | 2.0822 | 1.5% | 0.04074 | 62.03% | 14.2074 | 18%
SAR25_PF.0013.0004.0059 | PRODOTTI FINITI | EDILIZIA | Intonaci | INTONACO LISCIO IN MALTA PREMISCELATA, costituito da un primo strato di rinzaffo e da un secondo strato della stessa malta a base di cemento premiscelato con inerti calcarei selezionati per purezza e granulometria con l’aggiunta di regolatori di lavorabilità, tirato in piano con regolo e lisciato con frattazzo, spessore complessivo mm 15, dato in opera su superfici piane o curve, fino a m 4.00 di altezza dal sottostante piano di appoggio delle pareti, compreso il tiro in alto su superfici esterne verticali od orizzontali | m² | 19.6152 | 2% | 24.8132 | 2% | 15% | 2.9423 | 10% | 2.2557 | 1.5% | 0.04413 | 62.44% | 15.4925 | 18%
SAR25_PF.0013.0004.0060 | PRODOTTI FINITI | EDILIZIA | Intonaci | INTONACO PREMISCELATO TERMOISOLANTE PER ETERNI SU PARETI VERTICALI OD ORIZZONTALI, eseguito con malta premiscelata a base di leganti idraulici e aerei, inerti leggeri e additivi specifici, applicato su superfici di laterizio, termolaterizio, cemento, murature di pietra e calcestruzzo, preventivamente trattati con una strollatura di sabbia e cemento, spianato a cazzuola e lisciato con frattazzo, spessore finito 3 cm, dato in opera a qualsiasi altezza, su superfici piane o curve, compreso la sbruffatura e il tiro in alto | m² | 32.5016 | 1.23% | 41.1146 | 1.23% | 15% | 4.8752 | 10% | 3.7377 | 1.5% | 0.07313 | 34.04% | 13.9959 | 18%
SAR25_PF.0013.0004.0061 | PRODOTTI FINITI | EDILIZIA | Intonaci | RASATURA IN MALTA PREMISCELATA DI SUPERFICI ITERNE, con rasante bianco, a base di gesso modificato con leganti idraulici, cariche inorganiche ed additivi chimici, applicato a mano, con cazzuola americana, su superfici interne intonacate a vista ruvida o su intonaci eseguiti con malte premiscelate a base gesso o cemento, già predisposte, spessore finito 2 mm, dato in opera su superfici piane o curve, fino a m 4.00 di altezza dal sottostante piano di appoggio delle pareti, compreso il ponteggio e il tiro in alto su superfici interne verticali | m² | 14.3101 | 0.67% | 18.1023 | 0.67% | 15% | 2.1465 | 10% | 1.6457 | 1.5% | 0.0322 | 13.64% | 2.4688 | 18%
SAR25_PF.0013.0004.0062 | PRODOTTI FINITI | EDILIZIA | Intonaci | RASATURA IN MALTA PREMISCELATA DI SUPERFICI ITERNE, con rasante bianco, a base di gesso modificato con leganti idraulici, cariche inorganiche ed additivi chimici, applicato a mano, con cazzuola americana, su superfici interne intonacate a vista ruvida o su intonaci eseguiti con malte premiscelate a base gesso o cemento, già predisposte, spessore finito 2 mm, dato in opera su superfici piane o curve, fino a m 4.00 di altezza dal sottostante piano di appoggio delle pareti, compreso il ponteggio e il tiro in alto su superfici interne orizzontali | m² | 14.6545 | 0.71% | 18.5379 | 0.71% | 15% | 2.1982 | 10% | 1.6853 | 1.5% | 0.03297 | 15.15% | 2.8085 | 18%
SAR25_PF.0013.0004.0063 | PRODOTTI FINITI | EDILIZIA | Intonaci | INTONACHINO COLORATO DI FINITURA IN MALTA PREMISCELATA, a base di fiore di calce, cemento bianco, inerti calcarei selezionati di diversa granulometria e di ossidi sintetici colorati, applicato su superfici intonacate, già predisposte, spianato a mano con cazzuola americana e lisciato con frattazzo, spessore finito 3 mm, dato in opera su superfici piane o curve, fino a m 4.00 di altezza dal sottostante piano di appoggio delle pareti, compreso il ponteggio e il tiro in alto su superfici interne verticali | m² | 8.1326 | 1.84% | 10.2877 | 1.84% | 15% | 1.2199 | 10% | 0.93525 | 1.5% | 0.0183 | 55.98% | 5.7594 | 18%
SAR25_PF.0013.0004.0064 | PRODOTTI FINITI | EDILIZIA | Intonaci | INTONACHINO COLORATO DI FINITURA IN MALTA PREMISCELATA, a base di fiore di calce, cemento bianco, inerti calcarei selezionati di diversa granulometria e di ossidi sintetici colorati, applicato su superfici intonacate, già predisposte, spianato a mano con cazzuola americana e lisciato con frattazzo, spessore finito 3 mm, dato in opera su superfici piane o curve, fino a m 4.00 di altezza dal sottostante piano di appoggio delle pareti, compreso il ponteggio e il tiro in alto su superfici interne orizzontali | m² | 8.4637 | 1.86% | 10.7066 | 1.86% | 15% | 1.2695 | 10% | 0.97332 | 1.5% | 0.01904 | 56.84% | 6.0858 | 18%
SAR25_PF.0013.0004.0065 | PRODOTTI FINITI | EDILIZIA | Intonaci | INTONACHINO COLORATO DI FINITURA IN MALTA PREMISCELATA, a base di fiore di calce, cemento bianco, inerti calcarei selezionati di diversa granulometria e di ossidi sintetici colorati, applicato su superfici intonacate, già predisposte, spianato a mano con cazzuola americana e lisciato con frattazzo, spessore finito 3 mm, dato in opera su superfici piane o curve, fino a m 4.00 di altezza dal sottostante piano di appoggio delle pareti, compreso il tiro in alto su superfici esterne verticali od orizzontali | m² | 8.6229 | 1.87% | 10.908 | 1.87% | 15% | 1.2934 | 10% | 0.99164 | 1.5% | 0.0194 | 57.25% | 6.245 | 18%
SAR25_PF.0013.0004.0066 | PRODOTTI FINITI | EDILIZIA | Intonaci | RASATURA IN MALTA PREMISCELATA DI SUPERFICI IN CALCESTRUZZO, con rasante di colore grigio, a base di cemento, calce, inerti selezionati ed additivi specifici, applicato su superfici di calcestruzzo liscio disarmato da casseforme metalliche, su intonaci cementizi, spianato e lisciato a mano con cazzuola americana, spessore finito 5 mm, dato in opera su superfici piane o curve, fino a m 4.00 di altezza dal sottostante piano di appoggio delle pareti, compreso il ponteggio e il tiro in alto su superfici interne verticali | m² | 11.4991 | 1.21% | 14.5464 | 1.21% | 15% | 1.7249 | 10% | 1.3224 | 1.5% | 0.02587 | 33.44% | 4.8642 | 18%
SAR25_PF.0013.0004.0067 | PRODOTTI FINITI | EDILIZIA | Intonaci | RASATURA IN MALTA PREMISCELATA DI SUPERFICI IN CALCESTRUZZO, con rasante di colore grigio, a base di cemento, calce, inerti selezionati ed additivi specifici, applicato su superfici di calcestruzzo liscio disarmato da casseforme metalliche, su intonaci cementizi, su solai e predalles, spianato e lisciato a mano con cazzuola americana, spessore finito 5 mm, dato in opera su superfici piane o curve, fino a m 4.00 di altezza dal sottostante piano di appoggio delle pareti, compreso il ponteggio e il tiro in alto su superfici interne orizzontali | m² | 11.7993 | 1.21% | 14.9261 | 1.21% | 15% | 1.7699 | 10% | 1.3569 | 1.5% | 0.02655 | 33.47% | 4.9958 | 18%
SAR25_PF.0013.0004.0068 | PRODOTTI FINITI | EDILIZIA | Intonaci | RASATURA IN MALTA PREMISCELATA DI SUPERFICI IN CALCESTRUZZO, con rasante di colore grigio, a base di cemento, calce, inerti selezionati ed additivi specifici, applicato su superfici di calcestruzzo liscio disarmato da casseforme metalliche, su intonaci cementizi, su solai e predalles, spianato e lisciato a mano con cazzuola americana, spessore finito 5 mm, dato in opera su superfici piane o curve, fino a m 4.00 di altezza dal sottostante piano di appoggio delle pareti, compreso il tiro in alto su superfici esterne verticali od orizzontali | m² | 11.9123 | 1.22% | 15.069 | 1.22% | 15% | 1.7868 | 10% | 1.3699 | 1.5% | 0.0268 | 33.87% | 5.104 | 18%
SAR25_PF.0013.0004.0069 | PRODOTTI FINITI | EDILIZIA | Intonaci | RASATURA IN MALTA PREMISCELATA DI SUPERFICI IN CALCESTRUZZO, con rasante di colore grigio, a base di cemento, calce, inerti selezionati ed additivi specifici, applicato su superfici di calcestruzzo liscio disarmato da casseforme in legno e/o metalliche, su calcestruzzo precompresso, su vani ascensore, su rampe e scale, spianato a mano con cazzuola americana e lisciato con fratazzo di spugna a civile fino, spessore finito 5 mm, dato in opera su superfici piane o curve, fino a m 4.00 di altezza dal sottostante piano di appoggio delle pareti, compreso il ponteggio e il tiro in alto su superfici interne verticali | m² | 12.1128 | 1.5% | 15.3227 | 1.5% | 15% | 1.8169 | 10% | 1.393 | 1.5% | 0.02725 | 43.79% | 6.7094 | 18%
SAR25_PF.0013.0004.0070 | PRODOTTI FINITI | EDILIZIA | Intonaci | RASATURA IN MALTA PREMISCELATA DI SUPERFICI IN CALCESTRUZZO, con rasante di colore grigio, a base di cemento, calce, inerti selezionati ed additivi specifici, applicato su superfici di calcestruzzo liscio disarmato da casseforme in legno e/o metalliche, su calcestruzzo precompresso e su lastre predalles come riempitivo dei giunti, già predisposti, spianato a mano con cazzuola americana e lisciato con fratazzo di spugna a civile fino, spessore finito 5 mm, dato in opera su superfici piane o curve, fino a m 4.00 di altezza dal sottostante piano di appoggio delle pareti, compreso il ponteggio e il tiro in alto su superfici interne orizzontali | m² | 12.2443 | 1.51% | 15.4891 | 1.51% | 15% | 1.8366 | 10% | 1.4081 | 1.5% | 0.02755 | 44.17% | 6.8409 | 18%
SAR25_PF.0013.0004.0071 | PRODOTTI FINITI | EDILIZIA | Intonaci | RASATURA IN MALTA PREMISCELATA DI SUPERFICI IN CALCESTRUZZO, con rasante di colore grigio, a base di cemento, calce, inerti selezionati ed additivi specifici, applicato su superfici di calcestruzzo liscio disarmato da casseforme in legno e/o metalliche, su calcestruzzo precompresso, su vani ascensore, su rampe scale e su lastre predalles come riempitivo dei giunti, già predisposti, spianato a mano con cazzuola americana e lisciato con fratazzo di spugna a civile fino, spessore finito 5 mm, dato in opera su superfici piane o curve, fino a m 4.00 di altezza dal sottostante piano di appoggio delle pareti, compreso il tiro in alto su superfici esterne verticali od orizzontali | m² | 12.3574 | 1.51% | 15.632 | 1.51% | 15% | 1.8536 | 10% | 1.4211 | 1.5% | 0.0278 | 44.45% | 6.9492 | 18%
SAR25_PF.0013.0004.0072 | PRODOTTI FINITI | EDILIZIA | Intonaci | INTONACO PREMISCELATO RESISTENTE ALLA FIAMMA PER SUPERFICI INTERNE, eseguito con malta premiscelata a base di anidrene, perlite ed additivi dosati in rapporto costante, reazione al fuoco Classe 0, applicato a macchina, spianato con apposita riga e lisciato con fratazzo, spessore finito 15 mm, dato in opera su superfici piane o curve, fino a m 4.00 di altezza dal sottostante piano di appoggio delle pareti, compreso il ponteggio e il tiro in alto per superfici interne verticali | m² | 20.6365 | 1.42% | 26.1052 | 1.42% | 15% | 3.0955 | 10% | 2.3732 | 1.5% | 0.04643 | 41.39% | 10.804 | 18%
SAR25_PF.0013.0004.0073 | PRODOTTI FINITI | EDILIZIA | Intonaci | INTONACO PREMISCELATO RESISTENTE ALLA FIAMMA PER SUPERFICI INTERNE, eseguito con malta premiscelata a base di anidrene, perlite ed additivi dosati in rapporto costante, reazione al fuoco Classe 0, applicato a macchina, spianato con apposita riga e lisciato con fratazzo, spessore finito 15 mm, dato in opera su superfici piane o curve, fino a m 4.00 di altezza dal sottostante piano di appoggio delle pareti, compreso il ponteggio e il tiro in alto per superfici interne orizzontali | m² | 21.7055 | 1.47% | 27.4574 | 1.47% | 15% | 3.2558 | 10% | 2.4961 | 1.5% | 0.04884 | 43.21% | 11.8635 | 18%
SAR25_PF.0013.0005.0001 | PRODOTTI FINITI | EDILIZIA | Tinteggiature interne ed esterne, verniciature | PROTEZIONE DI OPERE IN FERRO ESEGUITA CON UNA MANO DI PITTURA DI FONDO ANTIRUGGINE, dato in opera su superfici già predisposte, compreso lo sfrido e l’onere per l’uso di cavalletti o di scale sintetica colore arancione, grigio o rosso | m² | 5.6281 | 1.21% | 7.1196 | 1.21% | 15% | 0.84422 | 10% | 0.64723 | 1.5% | 0.01266 | 33.74% | 2.4021 | 18%
SAR25_PF.0013.0005.0002 | PRODOTTI FINITI | EDILIZIA | Tinteggiature interne ed esterne, verniciature | PITTURA DI OPERE IN FERRO ESEGUITA CON DUE MANI DI SMALTO ALCHIDICO URETANICO BRILLANTE, in colori chiari correnti di cartella, dato in opera su superfici già predisposte, previo preparazione del fondo con una mano di antiruggine, compreso lo sfrido e l’onere per l’uso di cavalletti o di scale | m² | 19.9478 | 1.08% | 25.234 | 1.08% | 15% | 2.9922 | 10% | 2.294 | 1.5% | 0.04488 | 28.53% | 7.1996 | 18%
SAR25_PF.0013.0005.0003 | PRODOTTI FINITI | EDILIZIA | Tinteggiature interne ed esterne, verniciature | TINTEGGIATURA DI SOFFITTI INTERNI CON DUE MANI DI TEMPERA TRASPIRANTE in tinte chiare correnti di cartella a base di resine sintetiche, data in opera su superfici intonacate, previo preparazione del fondo con una mano di fissativo ancorante, compreso, l’onere del ponteggio, lo sfrido e il tiro in alto | m² | 6.8453 | 2.02% | 8.6593 | 2.02% | 15% | 1.0268 | 10% | 0.78721 | 1.5% | 0.0154 | 63.03% | 5.4583 | 18%
SAR25_PF.0013.0005.0004 | PRODOTTI FINITI | EDILIZIA | Tinteggiature interne ed esterne, verniciature | TINTEGGIATURA DI PARETI E SOFFITTI INTERNI CON DUE MANI DI IDROPITTURA SEMILAVABILE in tinte chiare correnti di cartella ALTAMENTE TRASPIRANTE E ANTIBATTERICA, a base di resine sintetiche, data in opera su superfici intonacate, previo preparazione del fondo con una mano di fissativo ancorante, compreso, l’onere del ponteggio, lo sfrido e il tiro in alto | m² | 9.2111 | 1.57% | 11.6521 | 1.57% | 15% | 1.3817 | 10% | 1.0593 | 1.5% | 0.02073 | 46.84% | 5.4583 | 18%
SAR25_PF.0013.0005.0005 | PRODOTTI FINITI | EDILIZIA | Tinteggiature interne ed esterne, verniciature | TINTEGGIATURA DI PARETI E SOFFITTI INTERNI CON DUE MANI DI IDROPITTURA LAVABILE TRASPIRANTE E RESISTENTE ALL’INVECCHIAMENTO, a base di resine sintetiche, in tinte chiare correnti di cartella, data in opera su superfici intonacate a civile o lisciate, previo preparazione del fondo con una mano di fissativo ancorante, compreso, l’onere del ponteggio, lo sfrido e il tiro in alto | m² | 9.789 | 1.5% | 12.3831 | 1.5% | 15% | 1.4684 | 10% | 1.1257 | 1.5% | 0.02203 | 44.08% | 5.4583 | 18%
SAR25_PF.0013.0005.0006 | PRODOTTI FINITI | EDILIZIA | Tinteggiature interne ed esterne, verniciature | TINTEGGIATURA DI PARETI E SOFFITTI CON DUE MANI DI IDROPITTURA LAVABILE TRASPIRANTE, RESISTENTE ALL’INVECCHIAMENTO, AGLI AGENTI ATMOSFERICI ED ALLE MUFFE, a base di resine sintetiche, in tinte chiare correnti di cartella, data in opera su superfici intonacate a civile o lisce, previo preparazione del fondo con una mano di fissativo ancorante, compreso, l’onere del ponteggio, lo sfrido e il tiro in alto su superfici interne | m² | 9.2185 | 1.24% | 11.6614 | 1.24% | 15% | 1.3828 | 10% | 1.0601 | 1.5% | 0.02074 | 34.78% | 4.0554 | 18%
SAR25_PF.0013.0005.0007 | PRODOTTI FINITI | EDILIZIA | Tinteggiature interne ed esterne, verniciature | TINTEGGIATURA DI PARETI E SOFFITTI CON DUE MANI DI IDROPITTURA LAVABILE TRASPIRANTE, RESISTENTE ALL’INVECCHIAMENTO, AGLI AGENTI ATMOSFERICI ED ALLE MUFFE, a base di resine sintetiche, in tinte chiare correnti di cartella, data in opera su superfici intonacate a civile o lisce, previo preparazione del fondo con una mano di fissativo ancorante, compreso lo sfrido e il tiro in alto su superfici esterne | m² | 11.2622 | 1.46% | 14.2467 | 1.46% | 15% | 1.6893 | 10% | 1.2952 | 1.5% | 0.02534 | 42.81% | 6.0991 | 18%
SAR25_PF.0013.0005.0008 | PRODOTTI FINITI | EDILIZIA | Tinteggiature interne ed esterne, verniciature | RIVESTIMENTO PLASTICO MURALE, DI PARETI E SOFFITTI, ALTAMENTE RESISTENTE E DECORATIVO, A BASE DI RESINE SINTETICHE E QUARZI, in tinte chiare correnti di cartella, dato in opera su superfici intonacate a civile o lisce, previo preparazione del fondo con una mano ancorante di pittura plastico murale diluita con acqua, compreso, l’onere del ponteggio, lo sfrido e il tiro in alto con finitura rustico per interni, massima granulometria 1.2 mm, nella quantità di 2 kg/ m² di rivestimento | m² | 20.3867 | 1.24% | 25.7892 | 1.24% | 15% | 3.058 | 10% | 2.3445 | 1.5% | 0.04587 | 34.76% | 8.9635 | 18%
SAR25_PF.0013.0005.0009 | PRODOTTI FINITI | EDILIZIA | Tinteggiature interne ed esterne, verniciature | RIVESTIMENTO PLASTICO MURALE, DI PARETI E SOFFITTI, ALTAMENTE RESISTENTE E DECORATIVO, A BASE DI RESINE SINTETICHE E QUARZI, in tinte chiare correnti di cartella, dato in opera su superfici intonacate a civile o lisce, previo preparazione del fondo con una mano ancorante di pittura plastico murale diluita con acqua, compreso, l’onere del ponteggio, lo sfrido e il tiro in alto con finitura graffiato per interni, massima granulometria 1.2 mm, nella quantità di 2.2 kg/mq di rivestimento | m² | 24.2473 | 1.34% | 30.6729 | 1.34% | 15% | 3.6371 | 10% | 2.7884 | 1.5% | 0.05456 | 38.41% | 11.7827 | 18%
SAR25_PF.0013.0005.0010 | PRODOTTI FINITI | EDILIZIA | Tinteggiature interne ed esterne, verniciature | RIVESTIMENTO PLASTICO MURALE, DI PARETI E SOFFITTI, ALTAMENTE RESISTENTE E DECORATIVO, A BASE DI RESINE SINTETICHE E QUARZI, in tinte chiare correnti di cartella, dato in opera su superfici intonacate a civile o lisce, previo preparazione del fondo con una mano ancorante di pittura plastico murale diluita con acqua, compreso lo sfrido e il tiro in alto con finitura rustico per esterni, massima granulometria 1.2 mm, nella quantità di 2 kg/mq di rivestimento | m² | 23.1421 | 1.39% | 29.2748 | 1.39% | 15% | 3.4713 | 10% | 2.6613 | 1.5% | 0.05207 | 40.23% | 11.776 | 18%
SAR25_PF.0013.0005.0011 | PRODOTTI FINITI | EDILIZIA | Tinteggiature interne ed esterne, verniciature | RIVESTIMENTO PLASTICO MURALE, DI PARETI E SOFFITTI, ALTAMENTE RESISTENTE E DECORATIVO, A BASE DI RESINE SINTETICHE E QUARZI, in tinte chiare correnti di cartella, dato in opera su superfici intonacate a civile o lisce, previo preparazione del fondo con una mano ancorante di pittura plastico murale diluita con acqua, compreso lo sfrido e il tiro in alto con finitura graffiato per esterni, massima granulometria 1.2 mm, nella quantità di 2.2 kg/mq di rivestimento | m² | 27.0027 | 1.46% | 34.1585 | 1.46% | 15% | 4.0504 | 10% | 3.1053 | 1.5% | 0.06076 | 42.73% | 14.5952 | 18%
SAR25_PF.0013.0005.0012 | PRODOTTI FINITI | EDILIZIA | Tinteggiature interne ed esterne, verniciature | RIVESTIMENTO PROTETTIVO PIGMENTATO, DI MANUFATTI CEMENTIZI, CON L’APPLICAZIONE DI DUE MANI DI PITTURA RESISTENTE ALL’INVECCHIAMENTO E AGLI AGENTI ATMOSFERICI, A BASE DI EMULSIONI SINTETICHE E POLIMERI ACRILICI, in tinte chiare correnti, dato in opera su supporti puliti ed asciutti, previo preparazione del fondo con una mano di fissativo ancorante, compreso, l’onere del ponteggio, lo sfrido e il tiro in alto su superfici interne | m² | 8.0004 | 1.29% | 10.1204 | 1.29% | 15% | 1.2001 | 10% | 0.92004 | 1.5% | 0.018 | 36.18% | 3.6619 | 18%
SAR25_PF.0013.0005.0013 | PRODOTTI FINITI | EDILIZIA | Tinteggiature interne ed esterne, verniciature | RIVESTIMENTO PROTETTIVO PIGMENTATO, DI MANUFATTI CEMENTIZI, CON L’APPLICAZIONE DI DUE MANI DI PITTURA RESISTENTE ALL’INVECCHIAMENTO E AGLI AGENTI ATMOSFERICI, A BASE DI EMULSIONI SINTETICHE E POLIMERI ACRILICI, in tinte chiare correnti, dato in opera su supporti puliti ed asciutti, previo preparazione del fondo con una mano di fissativo ancorante, compreso lo sfrido e il tiro in alto su superfici esterne | m² | 8.3491 | 1.36% | 10.5616 | 1.36% | 15% | 1.2524 | 10% | 0.96014 | 1.5% | 0.01879 | 38.51% | 4.0678 | 18%
SAR25_PF.0013.0005.0014 | PRODOTTI FINITI | EDILIZIA | Tinteggiature interne ed esterne, verniciature | RIVESTIMENTO PLASTICO TRASPIRANTE, DI PARETI E SOFFITTI, RESISTENTE AGLI AGENTI ATMOSFERICI, A BASE DI POLVERI DI QUARZO E DI RESINE ACRILICHE, in tinte chiare correnti di cartella, dato in opera, previo una mano di fondo dello stesso prodotto diluito con acqua, su supporti, già predisposti, compreso, l’onere del ponteggio, lo sfrido e il tiro in alto rivestimento a buccia grossa con rilievo superiore a 2 mm per interni | m² | 19.5188 | 1.28% | 24.6913 | 1.28% | 15% | 2.9278 | 10% | 2.2447 | 1.5% | 0.04392 | 36.21% | 8.9418 | 18%
SAR25_PF.0013.0005.0015 | PRODOTTI FINITI | EDILIZIA | Tinteggiature interne ed esterne, verniciature | RIVESTIMENTO PLASTICO TRASPIRANTE, DI PARETI E SOFFITTI, RESISTENTE AGLI AGENTI ATMOSFERICI, A BASE DI POLVERI DI QUARZO E DI RESINE ACRILICHE, in tinte chiare correnti di cartella, dato in opera, previo una mano di fondo dello stesso prodotto diluito con acqua, su supporti, già predisposti, compreso, l’onere del ponteggio, lo sfrido e il tiro in alto rivestimento a buccia sottile, massimo rilievo 0.5 mm, per interni | m² | 8.8176 | 1.91% | 11.1543 | 1.91% | 15% | 1.3226 | 10% | 1.014 | 1.5% | 0.01984 | 59.24% | 6.6074 | 18%
SAR25_PF.0013.0005.0016 | PRODOTTI FINITI | EDILIZIA | Tinteggiature interne ed esterne, verniciature | RIVESTIMENTO PLASTICO TRASPIRANTE, DI PARETI E SOFFITTI, RESISTENTE AGLI AGENTI ATMOSFERICI, A BASE DI POLVERI DI QUARZO E DI RESINE ACRILICHE, in tinte chiare correnti di cartella, dato in opera, previo una mano di fondo dello stesso prodotto diluito con acqua, su supporti, già predisposti, compreso lo sfrido e il tiro in alto rivestimento a buccia grossa con rilievo superiore a 2 mm per esterni | m² | 21.6367 | 1.4% | 27.3705 | 1.4% | 15% | 3.2455 | 10% | 2.4882 | 1.5% | 0.04868 | 40.62% | 11.1168 | 18%
SAR25_PF.0013.0005.0017 | PRODOTTI FINITI | EDILIZIA | Tinteggiature interne ed esterne, verniciature | RIVESTIMENTO PLASTICO TRASPIRANTE, DI PARETI E SOFFITTI, RESISTENTE AGLI AGENTI ATMOSFERICI, A BASE DI POLVERI DI QUARZO E DI RESINE ACRILICHE, in tinte chiare correnti di cartella, dato in opera, previo una mano di fondo dello stesso prodotto diluito con acqua, su supporti, già predisposti, compreso lo sfrido e il tiro in alto rivestimento a buccia sottile, massimo rilievo 0.5 mm, per esterni | m² | 9.1508 | 1.96% | 11.5757 | 1.96% | 15% | 1.3726 | 10% | 1.0523 | 1.5% | 0.02059 | 60.45% | 6.9976 | 18%
SAR25_PF.0013.0005.0018 | PRODOTTI FINITI | EDILIZIA | Tinteggiature interne ed esterne, verniciature | PREPARAZIONE DELLE SUPERFICI INTONACATE DA TINTEGGIARE, CON L’APPLICAZIONE DI UN FISSATIVO TRASPARENTE A BASE DI RESINE VINILICHE, dato in opera diluito con acqua, su supporti già predisposti, compreso lo sfrido e il tiro in alto su superfici interne | m² | 0.98755 | 1.65% | 1.2492 | 1.65% | 15% | 0.14813 | 10% | 0.11357 | 1.5% | 0.00222 | 50.08% | 0.62568 | 18%
SAR25_PF.0013.0005.0019 | PRODOTTI FINITI | EDILIZIA | Tinteggiature interne ed esterne, verniciature | PREPARAZIONE DELLE SUPERFICI INTONACATE DA TINTEGGIARE, CON L’APPLICAZIONE DI UN FISSATIVO TRASPARENTE A BASE DI RESINE VINILICHE, dato in opera diluito con acqua, su supporti già predisposti, compreso lo sfrido e il tiro in alto su superfici esterne | m² | 1.0337 | 1.69% | 1.3076 | 1.69% | 15% | 0.15505 | 10% | 0.11887 | 1.5% | 0.00233 | 51.38% | 0.67181 | 18%
SAR25_PF.0013.0005.0020 | PRODOTTI FINITI | EDILIZIA | Tinteggiature interne ed esterne, verniciature | PREPARAZIONE DELLE MURATURE E DEGLI INTONACI, PULVERULENTI, DA TINTEGGIARE, CON L’APPLICAZIONE DI UN FISSATIVO TRASPARENTE A SOLVENTE, AD ELEVATA PENETRAZIONE, A BASE DI POLIMERI ACRILICI GRANULARI, dato in opera su supporti già predisposti, compreso, lo sfrido e il tiro in alto su superfici interne | m² | 1.1851 | 1.6% | 1.4992 | 1.6% | 15% | 0.17777 | 10% | 0.13629 | 1.5% | 0.00267 | 47.89% | 0.71794 | 18%
SAR25_PF.0013.0005.0021 | PRODOTTI FINITI | EDILIZIA | Tinteggiature interne ed esterne, verniciature | PREPARAZIONE DELLE MURATURE E DEGLI INTONACI, PULVERULENTI, DA TINTEGGIARE, CON L’APPLICAZIONE DI UN FISSATIVO TRASPARENTE A SOLVENTE, AD ELEVATA PENETRAZIONE, A BASE DI POLIMERI ACRILICI GRANULARI, dato in opera su supporti già predisposti, compreso, lo sfrido e il tiro in alto su superfici esterne | m² | 1.2361 | 1.63% | 1.5636 | 1.63% | 15% | 0.18541 | 10% | 0.14215 | 1.5% | 0.00278 | 49.18% | 0.76893 | 18%
SAR25_PF.0013.0005.0022 | PRODOTTI FINITI | EDILIZIA | Tinteggiature interne ed esterne, verniciature | PROTEZIONE DI PARETI E PAVIMENTAZIONI IN COTTO, MATERIALI LAPIDEI E CEMENTIZI, CON L’APPLICAZIONE DI UN INDURENTE TRASPARENTE IMPERMEABILIZZANTE A BASE DI POLIMERI ACRILICI GRANULARI, dato in opera su supporti puliti ed asciutti, già predisposti, compreso lo sfrido e il tiro in alto | m² | 7.1579 | 1.9% | 9.0548 | 1.9% | 15% | 1.0737 | 10% | 0.82316 | 1.5% | 0.01611 | 57.69% | 5.224 | 18%
SAR25_PF.0013.0005.0023 | PRODOTTI FINITI | EDILIZIA | Tinteggiature interne ed esterne, verniciature | RISANAMENTO DI SUPERFICI DEGRADATE DA MUFFE, BATTERI E FUNGHI, CON DUE MANI DI IMPREGNANTE TRASPARENTE, A BASE DI UNA MISCELA DI FUNGICIDI, previa spazzolatura delle parti da trattare al fine di rimuovere le muffe superficiali, dato in opera, compreso il ponteggio, l’onere della accurata pulizia delle superfici trattate dopo l’applicazione del prodotto di risanamento, lo sfrido e il tiro in alto | m² | 7.2132 | 1.68% | 9.1247 | 1.68% | 15% | 1.082 | 10% | 0.82952 | 1.5% | 0.01623 | 50.11% | 4.5728 | 18%
SAR25_PF.0013.0005.0024 | PRODOTTI FINITI | EDILIZIA | Tinteggiature interne ed esterne, verniciature | SOVRAPPREZZO ALLE TINTEGGIATURE CON IDROPITTURE, PER L’IMPIEGO DI ADDITIVI ANTIMUFFA da aggiungere insiema all’acqua di diluizione della tinta, dato in opera, compreso lo sfrido | m² | 1.2552 | 1.8% | 1.5878 | 1.8% | 15% | 0.18828 | 10% | 0.14435 | 1.5% | 0.00282 | 56.31% | 0.89408 | 18%
SAR25_PF.0013.0005.0025 | PRODOTTI FINITI | EDILIZIA | Tinteggiature interne ed esterne, verniciature | PROTEZIONE PARETI POROSE DI FACCIATE, CON L’APPLICAZIONE DI DUE MANI DI PRODOTTO IDROREPELLENTE INCOLORE SILICONICO ALL’ACQUA, dato in opera su supporti anche con presenza di umidità, compreso lo sfrido e il tiro in alto | m² | 7.0401 | 2.17% | 8.9057 | 2.17% | 15% | 1.056 | 10% | 0.80961 | 1.5% | 0.01584 | 68.28% | 6.0806 | 18%
SAR25_PF.0013.0005.0026 | PRODOTTI FINITI | EDILIZIA | Tinteggiature interne ed esterne, verniciature | PROTEZIONE DI MATERIALI COMPATTI, INTONACI PLASTICI E MINERALI, CON L’APPLICAZIONE DI DUE MANI DI IMPREGNANTE IDROREPELLENTE INCOLORE A BASE SOLVENTE, dato in opera su supporti privi di umidità, compreso lo sfrido e il tiro in alto | m² | 8.0978 | 1.38% | 10.2438 | 1.38% | 15% | 1.2147 | 10% | 0.93125 | 1.5% | 0.01822 | 44.06% | 4.5137 | 18%
SAR25_PF.0013.0005.0027 | PRODOTTI FINITI | EDILIZIA | Tinteggiature interne ed esterne, verniciature | PROTEZIONE INTONACI E MATERIALI LAPIDEI, PER ELIMINARE L’EFFLUORESCENZE SALINE E FAVORIRE L’ANCORAGGIO DI PITTURE E RIVESTIMENTI, CON L’APPLICAZIONE DI DUE MANI DI UNA MISCELA DI RESINE IDROREPELLENTI TRASPARENTE DISCIOLTE IN OPPORTUNI SOLVENTI, dato in opera su supporti puliti ed asciutti, già predisposti, compreso lo sfrido e il tiro in alto | m² | 18.472 | 0.75% | 23.3671 | 0.75% | 15% | 2.7708 | 10% | 2.1243 | 1.5% | 0.04156 | 23.98% | 5.6037 | 18%
SAR25_PF.0013.0005.0028 | PRODOTTI FINITI | EDILIZIA | Tinteggiature interne ed esterne, verniciature | VERNICIATURA PROTETTIVA DI PAVIMENTI IN CALCETRUZZO DESTINATI ALLO STOCCAGGIO E ALLA MANIPOLAZIONE DI SOSTANZE ALIMENTARI, ESEGUITA CON UN RIVESTIMENTO EPOSSIDICO COLORATO BICOMPONENTE DA MISCELARE INSIEME AL MOMENTO DELL’USO, dato in opera su supporti puliti ed asciutti, già predisposti, compreso lo sfrido e il tiro in alto | m² | 17.3655 | 0.92% | 21.9674 | 0.92% | 15% | 2.6048 | 10% | 1.997 | 1.5% | 0.03907 | 22.77% | 5.0024 | 18%
SAR25_PF.0013.0005.0029 | PRODOTTI FINITI | EDILIZIA | Tinteggiature interne ed esterne, verniciature | VERNICIATURA PROTETTIVA ED IMPERMEABILIZANTE DI VASCHE E CANALI PER ACQUE NON POTABILI, MANUFATTI LAPIDEI, CEMENTIZI E METALLICI, ESEGUITA CON DUE MANI DI RIVESTIMENTO EPOSSIDICO BICOMPONENTE DA MISCELARE INSIEME AL MOMENTO DELL’USO, da applicare a pennello o a rullo, previo preparazione del fondo con una mano di primer epossidico bicomponente trasparente, dato in opera su supporto già predisposto, compreso lo sfrido e il tiro in alto | m² | 16.7746 | 1.01% | 21.2199 | 1.01% | 15% | 2.5162 | 10% | 1.9291 | 1.5% | 0.03774 | 26.15% | 5.5495 | 18%
SAR25_PF.0013.0005.0030 | PRODOTTI FINITI | EDILIZIA | Tinteggiature interne ed esterne, verniciature | VERNICIATURA IMPERMEABILIZZANTE ANTIACIDA DI MANUFATTI METALLICI E CEMENTIZI DESTINATI A CONTENERE LIQUIDI ALIMENTARI, ESEGUITA CON DUE MANI DI RIVESTIMENTO EPOSSIDICO BICOMPONENTE DA MISCELARE INSIEME AL MOMENTO DELL’USO, da applicare a pennello o a rullo, previo preparazione del fondo con una mano di primer epossidico bicomponente trasparente, dato in opera su supporto liscio già predisposto, compreso lo sfrido e il tiro in alto | m² | 23.3076 | 1.02% | 29.4841 | 1.02% | 15% | 3.4961 | 10% | 2.6804 | 1.5% | 0.05244 | 26.33% | 7.7631 | 18%
SAR25_PF.0013.0005.0031 | PRODOTTI FINITI | EDILIZIA | Tinteggiature interne ed esterne, verniciature | VERNICIATURA DI PAVIMENTI PER CAMPI DA TENNIS E PALESTRE, ESEGUITO CON DUE MANI DI RIVESTIMENTO PLASTICO PROTETTIVO a base di emulsioni sintetiche e polimeri acrilici modificati, dato in opera, su supporti già predisposti, compreso lo sfrido colore rosso o verde | m² | 14.2772 | 1.87% | 18.0607 | 1.87% | 15% | 2.1416 | 10% | 1.6419 | 1.5% | 0.03212 | 56.94% | 10.284 | 18%
SAR25_PF.0013.0005.0032 | PRODOTTI FINITI | EDILIZIA | Tinteggiature interne ed esterne, verniciature | PITTURA DI OPERE IN LEGNO ESEGUITA CON DUE MANI DI SMALTO ALCHIDICO URETANICO BRILLANTE PER ESTERNI, in colori chiari correnti di cartella, dato in opera su superfici già predisposte, previo imprimitura di impregnante protettivo neutro o colorato, compreso lo sfrido e l’onere per l’uso di cavalletti o di scale | m² | 30.6324 | 1.03% | 38.75 | 1.03% | 15% | 4.5949 | 10% | 3.5227 | 1.5% | 0.06892 | 26.95% | 10.444 | 18%
SAR25_PF.0013.0005.0033 | PRODOTTI FINITI | EDILIZIA | Tinteggiature interne ed esterne, verniciature | PITTURA DI OPERE IN LEGNO ESEGUITA CON DUE MANI DI SMALTO SINTETICO BRILLANTE, a rapida essicazione, per esterni, in colori chiari correnti di cartella, dato in opera su superfici già predisposte, previo imprimitura di impregnante protettivo neutro o colorato, compreso lo sfrido e l’onere per l’uso di cavalletti o di scale | m² | 21.9832 | 1.27% | 27.8088 | 1.27% | 15% | 3.2975 | 10% | 2.5281 | 1.5% | 0.04946 | 35.72% | 9.9341 | 18%
SAR25_PF.0013.0005.0034 | PRODOTTI FINITI | EDILIZIA | Tinteggiature interne ed esterne, verniciature | PITTURA DI OPERE IN LEGNO ESEGUITA CON DUE MANI DI SMALTO SINTETICO SATINATO, in colori chiari correnti di cartella, dato in opera su superfici già predisposte, previo imprimitura di impregnante protettivo neutro o colorato, compreso lo sfrido e l’onere per l’uso di cavalletti o di scale | m² | 25.2031 | 1.19% | 31.882 | 1.19% | 15% | 3.7805 | 10% | 2.8984 | 1.5% | 0.05671 | 32.76% | 10.444 | 18%
SAR25_PF.0013.0005.0035 | PRODOTTI FINITI | EDILIZIA | Tinteggiature interne ed esterne, verniciature | PITTURA DI OPERE IN LEGNO ESEGUITA CON DUE MANI DI SMALTO ALL’ACQUA BRILLANTE O SATINATO, in colori chiari correnti di cartella, per esterni, dato in opera su superfici già predisposte, previo imprimitura di impregnante protettivo neutro o colorato, compreso lo sfrido e l’onere per l’uso di cavalletti o di scale | m² | 26.3584 | 1.15% | 33.3434 | 1.15% | 15% | 3.9538 | 10% | 3.0312 | 1.5% | 0.05931 | 31.32% | 10.444 | 18%
SAR25_PF.0013.0005.0036 | PRODOTTI FINITI | EDILIZIA | Tinteggiature interne ed esterne, verniciature | PITTURA DI OPERE IN LEGNO ESEGUITA CON DUE MANI DI SMALTO BRILLANTE ALL’OLIO DI LINO, in colori chiari correnti di cartella, dato in opera su superfici già predisposte, previo imprimitura di fondo protettivo all’olio di lino cotto o crudo incolore, compreso lo sfrido e l’onere per l’uso di cavalletti o di scale | m² | 22.5474 | 1.29% | 28.5224 | 1.29% | 15% | 3.3821 | 10% | 2.593 | 1.5% | 0.05073 | 36.62% | 10.444 | 18%
SAR25_PF.0013.0005.0037 | PRODOTTI FINITI | EDILIZIA | Tinteggiature interne ed esterne, verniciature | PITTURA DI OPERE IN LEGNO ESEGUITA CON DUE MANI DI VERNICE SINTETICA TRASPARENTE, dato in opera su superfici già predisposte, previo imprimitura di impregnante protettivo neutro, compreso lo sfrido e l’onere per l’uso di cavalletti o di scale con finitura brillante | m² | 25.0873 | 1.19% | 31.7354 | 1.19% | 15% | 3.7631 | 10% | 2.885 | 1.5% | 0.05645 | 32.91% | 10.444 | 18%
SAR25_PF.0013.0005.0038 | PRODOTTI FINITI | EDILIZIA | Tinteggiature interne ed esterne, verniciature | PITTURA DI OPERE IN LEGNO ESEGUITA CON DUE MANI DI VERNICE SINTETICA TRASPARENTE, dato in opera su superfici già predisposte, previo imprimitura di impregnante protettivo neutro, compreso lo sfrido e l’onere per l’uso di cavalletti o di scale con finitura satinata | m² | 26.1894 | 1.16% | 33.1296 | 1.16% | 15% | 3.9284 | 10% | 3.0118 | 1.5% | 0.05893 | 31.52% | 10.444 | 18%
SAR25_PF.0013.0005.0039 | PRODOTTI FINITI | EDILIZIA | Tinteggiature interne ed esterne, verniciature | PROTEZIONE DI OPERE IN LEGNO ESEGUITA CON UNA MANO DI FONDO ALL’OLIO DI LINO INCOLORE, cotto o crudo, dato in opera su superfici già predisposte, compreso lo sfrido e l’onere per l’uso di cavalletti o di scale | m² | 6.8671 | 1.22% | 8.6868 | 1.22% | 15% | 1.0301 | 10% | 0.78971 | 1.5% | 0.01545 | 34.1% | 2.9624 | 18%
SAR25_PF.0013.0005.0040 | PRODOTTI FINITI | EDILIZIA | Tinteggiature interne ed esterne, verniciature | PROTEZIONE DI OPERE IN LEGNO ESEGUITA CON UNA MANO DI IMPREGNANTE NEUTRO, dato in opera su superfici già predisposte, compreso lo sfrido e l’onere per l’uso di cavalletti o di scale | m² | 11.659 | 0.96% | 14.7486 | 0.96% | 15% | 1.7489 | 10% | 1.3408 | 1.5% | 0.02623 | 24.26% | 3.5774 | 18%
SAR25_PF.0013.0005.0041 | PRODOTTI FINITI | EDILIZIA | Tinteggiature interne ed esterne, verniciature | PROTEZIONE DI OPERE IN FERRO ESEGUITA CON UNA MANO DI PITTURA DI FONDO ANTIRUGGINE, dato in opera su superfici già predisposte, compreso lo sfrido e l’onere per l’uso di cavalletti o di scale al minio di piombo colore arancione | m² | 5.3624 | 1.26% | 6.7834 | 1.26% | 15% | 0.80435 | 10% | 0.61667 | 1.5% | 0.01207 | 35.41% | 2.4021 | 18%
SAR25_PF.0013.0005.0042 | PRODOTTI FINITI | EDILIZIA | Tinteggiature interne ed esterne, verniciature | PROTEZIONE DI OPERE IN FERRO ESEGUITA CON UNA MANO DI PITTURA DI FONDO BIANCA, PER SMALTI, dato in opera su superfici già predisposte, compreso lo sfrido e l’onere per l’uso di cavalletti o di scale | m² | 8.7667 | 1.09% | 11.0898 | 1.09% | 15% | 1.315 | 10% | 1.0082 | 1.5% | 0.01973 | 29.06% | 3.2232 | 18%
SAR25_PF.0013.0005.0043 | PRODOTTI FINITI | EDILIZIA | Tinteggiature interne ed esterne, verniciature | PROTEZIONE DI OPERE IN LEGHE LEGGERE O IN FERO ZINCATO, ESEGUITA CON UNA MANO DI PITTURA DI FONDO colore grigio o giallo, dato in opera su superfici già predisposte, compreso lo sfrido e l’onere per l’uso di cavalletti o di scale | m² | 8.9204 | 1.11% | 11.2843 | 1.11% | 15% | 1.3381 | 10% | 1.0258 | 1.5% | 0.02007 | 29.93% | 3.3769 | 18%
SAR25_PF.0013.0005.0044 | PRODOTTI FINITI | EDILIZIA | Tinteggiature interne ed esterne, verniciature | PREPARAZIONE DI SUPERFICI IN ALLUMINIO, LEGHE LEGGERE O IN FERRO ZINCATO DA PITTURARE, CON L’APPLICAZIONE DI UN PRIMER BICOMPONENTE ANCORANTE, colore giallo, dato in opera su superfici già predisposte, compreso lo sfrido e l’onere per l’uso di cavalletti o di scale | m² | 8.2635 | 2.05% | 10.4533 | 2.05% | 15% | 1.2395 | 10% | 0.9503 | 1.5% | 0.01859 | 63.19% | 6.6059 | 18%
SAR25_PF.0013.0005.0045 | PRODOTTI FINITI | EDILIZIA | Tinteggiature interne ed esterne, verniciature | PITTURA DI OPERE IN FERRO ESEGUITA CON DUE MANI DI SMALTO SINTETICO BRILLANTE, a rapida essicazione, per esterni, in colori chiari correnti di cartella, dato in opera su superfici già predisposte, previo preparazione del fondo con una mano di antiruggine, compreso lo sfrido e l’onere per l’uso di cavalletti o di scale | m² | 19.0716 | 1.78% | 24.1256 | 1.78% | 15% | 2.8607 | 10% | 2.1932 | 1.5% | 0.04291 | 53.63% | 12.9375 | 18%
SAR25_PF.0013.0005.0046 | PRODOTTI FINITI | EDILIZIA | Tinteggiature interne ed esterne, verniciature | PITTURA DI OPERE IN FERRO ESEGUITA CON DUE MANI DI SMALTO SINTETICO SATINATO, in colori chiari correnti di cartella, dato in opera su superfici già predisposte, previo preparazione del fondo con una mano di antiruggine, compreso lo sfrido e l’onere per l’uso di cavalletti o di scale | m² | 21.2024 | 1.61% | 26.8211 | 1.61% | 15% | 3.1804 | 10% | 2.4383 | 1.5% | 0.04771 | 47.76% | 12.81 | 18%
SAR25_PF.0013.0005.0047 | PRODOTTI FINITI | EDILIZIA | Tinteggiature interne ed esterne, verniciature | PITTURA DI OPERE IN FERRO ESEGUITA CON DUE MANI DI SMALTO BRILLANTE O SATINATO ALL’ACQUA, per esterni, in colori chiari correnti di cartella, dato in opera su superfici già predisposte, previo preparazione del fondo con una mano di antiruggine, compreso lo sfrido e l’onere per l’uso di cavalletti o di scale | m² | 22.1652 | 1.56% | 28.039 | 1.56% | 15% | 3.3248 | 10% | 2.549 | 1.5% | 0.04987 | 45.69% | 12.81 | 18%
SAR25_PF.0013.0005.0048 | PRODOTTI FINITI | EDILIZIA | Tinteggiature interne ed esterne, verniciature | PITTURA DI OPERE IN FERRO ESEGUITA CON DUE MANI DI FINITURA ANTIRUGGINE APPLICABILE DIRETTAMENTE SU FERRO, per esterni ed interni, in colori chiari correnti di cartella, dato in opera su superfici già predisposte, compreso lo sfrido e l’onere per l’uso di cavalletti o di scale | m² | 17.5048 | 1.37% | 22.1436 | 1.37% | 15% | 2.6257 | 10% | 2.013 | 1.5% | 0.03939 | 39.15% | 8.6681 | 18%
SAR25_PF.0013.0005.0049 | PRODOTTI FINITI | EDILIZIA | Tinteggiature interne ed esterne, verniciature | PITTURA DI OPERE IN FERRO ESEGUITA CON DUE MANI DI SMALTO SINTETICO RESISTENTE AL CALORE, colore alluminio, dato in opera su superfici già predisposte, previo preparazione del fondo con una mano di antiruggine, compreso lo sfrido e l’onere per l’uso di cavalletti o di scale | m² | 20.2727 | 1.63% | 25.645 | 1.63% | 15% | 3.0409 | 10% | 2.3314 | 1.5% | 0.04561 | 48.46% | 12.4276 | 18%
SAR25_PF.0013.0005.0050 | PRODOTTI FINITI | EDILIZIA | Tinteggiature interne ed esterne, verniciature | PITTURA DI RINGHIERE, INFERRIATE O CANCELLATE IN PROFILATI NORMALI DI FERRO A DISEGNO SEMPLICE, peso 35 kg/mq, CON DUE MANI DI SMALTO SINTETICO SATINATO, in colori chiari correnti di cartella, dato in opera su superfici già predisposte, previo preparazione del fondo con una mano di antiruggine, compreso lo sfrido e l’onere per l’uso di cavalletti o di scale | kg | 0.70264 | 0.89% | 0.88884 | 0.89% | 15% | 0.1054 | 10% | 0.0808 | 1.5% | 0.00158 | 25.5% | 0.22662 | 18%
SAR25_PF.0013.0005.0051 | PRODOTTI FINITI | EDILIZIA | Tinteggiature interne ed esterne, verniciature | Fondo antiruggine a solvente, a rapida essiccazione, monocompnente, a base di resine alchidiche corto olio e fosfato di zinco, da impiegare come primer per superfici di ferro o acciaio sabbiato, per applicazioni interne o esterne a debole aggressione chimica; specifico per i cicli di verniciatura a base di rivestimento intumescente impiegati nella protezione dal fuoco di strutture metalliche. Avente massa volumica 1500 g/l, residuo secco in peso circa 65%, viscosità 100 - 120" (FORD/4, 20C). Fornito e dato in opera incluso preparazione del supporto da trattare accuratamente pulito e asciutto; inclusa eliminazione completa di ogni traccia di ruggine, calamina, polvere ed eventuali residui dunto o grasso. Inclusa spazzolatura meccanica del fondo e successiva pulizia con solventi specifici; per protezioni più incisive eseguire una sabbiatura fino al grado di pulitura SA 2½ (solo questa da compensare a parte). Nel caso di superfici trattate con vecchi strati di pittura ancora coerenti al supporto, inclusa la carteggiatura con carta abrasiva, seguita da accurata pulizia del fondo con idonei solventi di lavaggio. Quantità di applicazione minima di 120 g/m² (75 micron film umido, 35 micron film secco). Applicazione a spruzzo airless, rullo o pennello. Valutato per kg di vernice effettivamente spruzzata. | kg | 27.6622 | 1.33% | 34.9926 | 1.33% | 15% | 4.1493 | 10% | 3.1812 | 1.5% | 0.06224 | 28.17% | 9.8587 | 18%
SAR25_PF.0013.0005.0052 | PRODOTTI FINITI | EDILIZIA | Tinteggiature interne ed esterne, verniciature | Fondo antiruggine a due componenti, ad alto spessore, a base di resine epossidiche in solvente e fosfato di zinco, da impiegare come intermedio di adesione su lamiera zincata a caldo o su superfici trattate con zincanti inorganici; intermedio di verniciatura, specifico per cicli a base di rivestimento intumescente impiegati per la protezione dal fuoco di supporti zincati. Avente massa volumica 1350 g/l, residuo secco in peso circa 60%, viscosità 20 - 300" (FORD/4, 20C). Fornito e dato in opera su incluso preparazione del supporto da trattare accuratamente pulito e asciutto, mediante rimozione con raschietto, o altri attrezzi adeguati, di sporcizia e tutte le particelle solide affioranti dalla superficie di zinco. Compreso lavaggio della superficie con idoneo solvente (ragia minerale o essenza di trementina) per eliminare completamente ogni residuo solido rimosso. Per superfici trattate con vecchi strati di pittura ancora coerenti al supporto, inclusa carteggiatura con carta abrasiva, seguita da accurata pulizia del fondo con idonei solventi di lavaggio. Per protezioni più incisive eseguire una sabbiatura fino al grado di pulitura SA 2½ (solo questa da compensare a parte). Quantità di applicazione minima di circa 200 g/m² (150 micron film umido, 100 micron film secco). Applicazione spruzzo airless, rullo o pennello. Valutato per kg di vernice effettivamente spruzzata. | kg | 24.6357 | 1.39% | 31.1641 | 1.39% | 15% | 3.6953 | 10% | 2.8331 | 1.5% | 0.05543 | 31.63% | 9.8587 | 18%
SAR25_PF.0013.0005.0053 | PRODOTTI FINITI | EDILIZIA | Tinteggiature interne ed esterne, verniciature | Prodotto verniciante a base solvente, costituito da polimeri acrilici e specifiche sostanze reattive in grado di generare, quando sottoposto all'azione della fiamma o al calore di un incendio, una schiuma avente proprietà termoisolanti. Da impiegare come sistema protettivo antincendio di tipo intumescente, specifico per incrementare la resistenza al fuoco di elementi strutturali di acciaio di fabbricati ad uso civile o industriale. Avente massa volumica 1350 g/l e residuo secco in peso circa 77%, viscosità tissotropica. Fornito e dato in opera su incluso preparazione del supporto da trattare accuratamente pulito e asciutto, eliminazione di ogni traccia di ruggine o calamina, sporcizia ed eventuali tracce di unto o grasso. Su superfici vecchie, o già trattate, inclusa spazzolatura meccanica, seguita da una pulizia profonda del supporto, per eliminare completamente gli strati di verniciatura preesistenti e qualsiasi traccia di altro materiale incoerente. Per superfici nuove o per protezioni più incisive eseguire una sabbiatura fino al grado di pulitura SA 2½ (solo questa da compensare a parte). Quantità di applicazione in funzione del grado di resistenza al fuoco richiesto e del rapporto di massa (S/V) dell’elemento strutturale da proteggere. Applicazione spruzzo airless, rullo o pennello. Escluso solo eventuale trattamento anticorrosivo delle superfici e il primer di adesione, da compensare separatamente. Valutato per kg di vernice effettivamente spruzzata. | kg | 21.2457 | 0.81% | 26.8758 | 0.81% | 15% | 3.1869 | 10% | 2.4433 | 1.5% | 0.0478 | 20% | 5.3754 | 18%
SAR25_PF.0013.0005.0054 | PRODOTTI FINITI | EDILIZIA | Tinteggiature interne ed esterne, verniciature | Prodotto verniciante a base di polimeri vinilici in dispersione acquosa e specifiche sostanze reattive in grado di generare, quando sottoposto all'azione della fiamma o al calore di un incendio, una schiuma avente proprietà isolanti. Da impiegare come protettivo antincendio, specifico per incrementare la resistenza al fuoco di elementi strutturali in acciaio. Avente massa volumica 1350 g/l e residuo secco in peso circa 70%, viscosità tissotropica. Fornito e dato in opera su incluso preparazione del supporto da trattare accuratamente pulito e asciutto, eliminazione di ogni traccia di ruggine o calamina, sporcizia ed eventuali tracce di unto o grasso. Su superfici vecchie, o già trattate, inclusa spazzolatura meccanica, seguita da una pulizia profonda del supporto, per eliminare completamente gli strati di verniciatura preesistenti e qualsiasi traccia di altro materiale incoerente. Applicativi. Per superfici nuove o per protezioni più incisive eseguire una sabbiatura fino al grado di pulitura SA 2½ (solo questa da compensare a parte). Quantità di applicazione in funzione del grado di resistenza al fuoco richiesto e del rapporto di massa (S/V) dell’elemento strutturale da proteggere. Applicazione spruzzo airless, rullo o pennello. Escluso solo eventuale trattamento anticorrosivo delle superfici e il primer di adesione, da compensare separatamente. Valutato per kg di vernice effettivamente spruzzata. | kg | 21.3892 | 0.81% | 27.0573 | 0.81% | 15% | 3.2084 | 10% | 2.4598 | 1.5% | 0.04813 | 19.87% | 5.3754 | 18%
SAR25_PF.0013.0005.0055 | PRODOTTI FINITI | EDILIZIA | Tinteggiature interne ed esterne, verniciature | Dispersione di resine acriliche in soluzione acquosa, contenente speciali additivi che promuovono l'adesione su supporti di conglomerato cementizio e prevengono la formazione di muffe e batteri. Da impiegare come fondo isolante per edilizia; particolarmente idoneo per il trattamento preliminare di superfici in laterizio, calcestruzzo, calcestruzzo armato e precompresso; specifico come fondo di adesione nei cicli di verniciatura a base di rivestimenti intumescenti impiegati per la protezione dal fuoco di strutture in conglomerato cementizio. Avente massa volumica 1025 g/l e residuo secco in peso circa 25%. Fornito e dato in opera incluso preparazione del supporto da trattare accuratamente pulito e asciutto, eliminazione di ogni traccia di polvere, chiazze di muffa ed umidità ed eventuali efflorescenze mediante spazzolatura o idropulitura. Nel caso di superfici già verniciate, previa totale eliminazione delle parti incoerenti. Quantità di applicazione minima di circa 120g/mq. Applicazione spruzzo o pennello. Valutato per kg di vernice effettivamente spruzzata. | kg | 17.938 | 1.23% | 22.6916 | 1.23% | 15% | 2.6907 | 10% | 2.0629 | 1.5% | 0.04036 | 35.55% | 8.0667 | 18%
SAR25_PF.0013.0005.0056 | PRODOTTI FINITI | EDILIZIA | Tinteggiature interne ed esterne, verniciature | Prodotto verniciante a base di polimeri vinilici in dispersione acquosa e specifiche sostanze reattive in grado di generare una schiuma avente proprietà termoisolanti, se sottoposto all'azione della fiamma o al calore di un incendio. Da impiegare come protettivo antincendio, specifico per la protezione dal fuoco di elementi di compartimentazione in muratura e cartongesso e per incrementare la resistenza al fuoco di strutture in calcestruzzo, calcestruzzo armato, precompresso e latero/cemento. Avente massa volumica 1300 g/l e residuo secco in peso circa 68%. Fornito e dato in opera incluso preparazione del supporto da proteggere che deve essere stagionato e ben asciutto, esente da unto o polvere, macchie di umidità, muffa o fuliggine. Nel caso di applicazione del prodotto su vecchie superfici già verniciate in precedenza, inclusa accurata spazzolatura o idropulitura del fondo, in modo da rigenerare completamente il supporto da trattare. La quantità di rivestimento intumescente da applicare è definita in base alle certificazioni ottenute e in funzione della resistenza al fuoco richiesta all’elemento strutturale da proteggere. Applicazione a spruzzo airless, rullo o pennello. Valutato per kg di vernice effettivamente spruzzata. | kg | 23.6631 | 1.01% | 29.9338 | 1.01% | 15% | 3.5495 | 10% | 2.7212 | 1.5% | 0.05324 | 26.95% | 8.0667 | 18%
SAR25_PF.0013.0005.0057 | PRODOTTI FINITI | EDILIZIA | Tinteggiature interne ed esterne, verniciature | Rivestimento bicomponente poliuretanico a solvente, incolore, con buone caratteristiche di resistenza all'acqua e all'azione meccanica. Da impiegare come sistema protettivo antincendio, impiegato per ridurre la reazione al fuoco di manufatti di legno e derivati, posti all’interno di fabbricati civili e industriali, ove sia richiesto di mantenere a vista l’effetto estetico del legno. Prodotto verniciante ignifugo di Classe 1 omologato ai sensi del DM 6/3/1992. La quantità di prodotto da applicare è di 500 g/m² (corrispondente a 475 m film umido, 200 m film secco), in relazione all'omologazione ottenuta. Avente massa volumica 1000 g/l, residuo secco in peso circa 42%, viscosità 15 - 21 (DIN /4, 20C). Fornito e dato in opera applicato direttamente su legno grezzo; incluso preparazione delle superfici da trattare che devono essere pulite e asciutte; inclusa rimozione di polvere e ogni eventuale traccia di unto o di grasso ed eventuali strati di verniciatura preesistente attraverso sabbiatura, larmatura o carteggiatura profonda del supporto. Applicazione a spruzzo o pennello. Valutato per kg di vernice effettivamente spruzzata. | kg | 33.2173 | 1.27% | 42.0199 | 1.27% | 15% | 4.9826 | 10% | 3.82 | 1.5% | 0.07474 | 36.27% | 15.2413 | 18%
SAR25_PF.0013.0005.0058 | PRODOTTI FINITI | EDILIZIA | Tinteggiature interne ed esterne, verniciature | Rivestimento intumescente trasparente, incolore, monocompnente, a base di speciali resine in dispersione acquosa e specifiche sostanze reattive in grado di generare una schiuma avente proprietà termoisolanti, quando sottoposto all'azione della fiamma o al calore di un incendio. Da impiegare come sistema protettivo antincendio, impiegato per ridurre la reazione al fuoco di manufatti di legno o derivati e per incrementare la resistenza al fuoco di elementi da costruzione di legno (travi, pilastri) posti all’interno di fabbricati civili e industriali. Omologato e certificato come prodotto verniciante ignifugo di Classe 1 omologato ai sensi del DM 6/3/1992. La quantità di prodotto da applicare è di 400 g/m² (corrispondente a 350 m film umido, 220 m film secco), in relazione all'omologazione ottenuta. Deve essere protetto con finitura successiva, che costituisce parte integrante del prodotto verniciante ignifugo, solo questa da compensare a parte. Avente massa volumica 1350 g/l, residuo secco in peso circa 65%, viscosità tissotropica. Fornito e dato in opera applicato direttamente su legno grezzo; inclusa preparazione delle superfici da trattare che devono essere asciutte e pulite; inclusa rimozione di polvere e ogni eventuale traccia di unto o di grasso ed eventuali strati di verniciatura preesistente attraverso sabbiatura, larmatura o profonda carteggiatura. Applicazione a spruzzo o pennello. Valutato per kg di vernice effettivamente spruzzata. | kg | 35.2337 | 1.22% | 44.5706 | 1.22% | 15% | 5.2851 | 10% | 4.0519 | 1.5% | 0.07928 | 34.2% | 15.2413 | 18%
SAR25_PF.0013.0005.0059 | PRODOTTI FINITI | EDILIZIA | Tinteggiature interne ed esterne, verniciature | Finitura protettiva per rivestimenti intumescenti, monocompnente, trasparente, incolore, a base solvente e copolimeri acrilici. Da impiegare come strato di finitura per sistemi intumescenti; finitura protettiva specifica per il prodotto verniciante ignifugo, impiegato per la protezione passiva dal fuoco dei materiali da costruzione di legno. Certificato ed omologato come prodotto verniciante ignifugo di Classe 1 omologato ai sensi del DM 6/3/1992. Avente massa volumica 900 g/l, residuo secco in peso circa 22%, viscosità 40 - 80 (ISO/6, 20C). La quantità di prodotto da applicare è di 120 g/m² (corrispondente a 130 m film umido, 30 m film secco), in relazione all'omologazione ottenuta. Fornito e dato in opera applicato sul rivestimento intumescente sottostante asciutto e completamente essiccato; inclusa preparazione delle superfici da trattare che devono essere asciutte e pulite; inclusa rimozione di polvere e ogni eventuale traccia di unto o di grasso ed eventuali strati di verniciatura preesistente attraverso sabbiatura, larmatura o profonda carteggiatura. Applicazione a spruzzo o pennello. Valutato per kg di vernice effettivamente spruzzata. | kg | 32.7552 | 1.29% | 41.4353 | 1.29% | 15% | 4.9133 | 10% | 3.7668 | 1.5% | 0.0737 | 36.78% | 15.2413 | 18%
SAR25_PF.0013.0005.0060 | PRODOTTI FINITI | EDILIZIA | Tinteggiature interne ed esterne, verniciature | Prodotto verniciante ignifugo trasparente o opaco, avente spiccate caratteristiche di resistenza all'acqua e all'azione meccanica. Il prodotto è costituito da due componenti: prodotto di base, in dispersione acquosa di polimeri uretano-acrilici ed indurente da miscelare alla base al momento dell'applicazione. Campi d'impiego: protettivo antincendio, impiegato per ridurre la reazione al fuoco di manufatti di legno o derivati; idoneo anche per la protezione dal fuoco di manufatti di legno soggetti a calpestio o abrasione o per limitare la reazione al fuoco di pavimentazioni di legno. Certificato ed omologato come prodotto verniciante ignifugo di Classe 1 omologato ai sensi del DM 6/3/1992. Avente massa volumica 1100 g/l, residuo secco in peso circa 33%, viscosità tissotropica. Da applicare direttamente su legno grezzo; inclusa preparazione delle superfici da trattare che devono essere pulite e asciutte; inclusa rimozione di polvere e ogni eventuale traccia di unto o di grasso ed eventuali strati di verniciatura preesistente attraverso sabbiatura, larmatura o carteggiatura profonda del supporto. Quantità di prodotto verniciante ignifugo da applicare è definita in base alle prove di reazione al fuoco eseguite, il consumo teorico di prodotto da applicare è di 360 g/ mq. Applicazione a spruzzo, rullo o pennello. Valutato per kg di vernice effettivamente spruzzata. | kg | 42.7995 | 1.05% | 54.1414 | 1.05% | 15% | 6.4199 | 10% | 4.9219 | 1.5% | 0.0963 | 28.15% | 15.2413 | 18%
SAR25_PF.0013.0005.0061 | PRODOTTI FINITI | EDILIZIA | Tinteggiature interne ed esterne, verniciature | Rivestimento protettivo leggero per la protezione dal fuoco di strutture in acciaio, a base di leganti idraulici, vermiculite ed additivi speciali, colore bianco-avorio, esente da amianto e da silice libera; densità del prodotto applicato non inferiore a kg. 400/mc; classe di reazione al fuoco M0 incombustibile. Fornito e dato in opera per protezione dal fuoco di strutture in acciaio (nuove o vecchie, zincate e non zincate); da applicare a qualsiasi altezza, sia in verticale che in orizzontale e/o con qualsiasi inclinazione, a spruzzo con specifica attrezzatura per protettivi leggeri sulle superfici da proteggere. Da applicare senza soluzione di continuità e con aspetto finale strollato. Compreso preparazione del supporto da trattare accuratamente pulito al fine di eliminare infiorescenze, tracce di unto o grasso; compresa effettuazione di un test di ancoraggio per verificare la compatibilità con il sottofondo presente. Inclusa applicazione preventiva di un promotore di adesione monococomponete in emulsione acquosa a base di resine sintetiche (copolimeri stirolo-butadiene ed additivi speciali), per supporti su acciaio, acciaio zincato, preverniciato; consumo medio: non inferiore a 0,200 kg/ m2. La determinazione dello spessore del protettivo deve essere effettuata a fronte di un accurato progetto antincendio in cui siano specificati gli elementi da trattare ed il grado di protezione richiesto. Lo spessore del protettivo per l'acciaio potrà essere determinato in via sperimentale o analitica sulla base della UNI VVF 9503 o 1993 parte 1 0 2 o da altra normativa equivalente vigente. Per i rivestimenti passivi non reattivi dovrà essere garantita attraverso idonea documentazione sperimentale, la capacità del rivestimento a mantenere la proprietà isolante e l'aderenza al supporto anche in caso d'incendio. Nel caso di calcolo analitico dello spessore la certificazione di resistenza al fuoco (Rel.rei; Cert. Rei) sarà rilasciata da professionista abilitato sulla base del progetto antincendio, certificazione sperimentale, corretta applicazione, corrispondenza in opera. Compreso l'onere dei ponti di servizio per interventi fino a m. 3,50 di altezza. Sono esclusi i ponteggi, la sabbiatura, il trattamento anticorrosivo. Valutato al m² per cm di spessore | m² | 32.0252 | 1.22% | 40.5118 | 1.22% | 15% | 4.8038 | 10% | 3.6829 | 1.5% | 0.07206 | 35.45% | 14.3633 | 18%
SAR25_PF.0013.0005.0062 | PRODOTTI FINITI | EDILIZIA | Tinteggiature interne ed esterne, verniciature | Rivestimento protettivo leggero per la protezione dal fuoco di strutture in calcestruzzo armato normale e precompresso (travi, pilastri, solai e simili), a base di leganti idraulici, vermiculite ed additivi speciali, colore bianco-avorio, esente da amianto e da silice libera; densità del prodotto applicato non inferiore a kg. 400/mc; classe di reazione al fuoco M0 incombustibile. Fornito e dato in opera per protezione dal fuoco di strutture in calcestruzzo; da applicare a qualsiasi altezza, sia in verticale che in orizzontale e/o con qualsiasi inclinazione, a spruzzo con specifica attrezzatura per protettivi leggeri sulle superfici da proteggere. Da applicare senza soluzione di continuità e con aspetto finale strollato. Compreso preparazione del supporto da trattare accuratamente pulito al fine di eliminare infiorescenze, tracce di unto o grasso; compresa effettuazione di un test di ancoraggio per verificare la compatibilità con il sottofondo presente. Inclusa applicazione preventiva di un promotore di adesione monococomponete in emulsione acquosa di derivati vinilici ad alto peso molecolare ed elevato grado di polimerizzazione, per supporti cementizi in genere; consumo medio a seconda della porosità del supporto: non inferiore a 0,200 kg/m². La determinazione dello spessore del protettivo deve essere effettuata a fronte di un accurato progetto antincendio in cui siano specificati gli elementi da trattare ed il grado di protezione richiesto. Lo spessore del protettivo potrà essere determinato in via sperimentale o analitica sulla base della UNI EN 1992-1-2:2019 o da altra normativa equivalente vigente. Per i rivestimenti passivi non reattivi dovrà essere garantita attraverso idonea documentazione sperimentale, la capacità del rivestimento a mantenere la proprietà isolante e l'aderenza al supporto anche in caso d'incendio.Nel caso di calcolo analitico dello spessore la certificazione di resistenza al fuoco (Rel.rei; Cert. Rei) sarà rilasciata da professionista abilitato sulla base del progetto antincendio, certificazione sperimentale, corretta applicazione, corrispondenza in opera. Compreso l'onere dei ponti di servizio per interventi fino a m. 3,50 di altezza. Valutato al m² per cm di spessore | m² | 29.1594 | 1.15% | 36.8866 | 1.15% | 15% | 4.3739 | 10% | 3.3533 | 1.5% | 0.06561 | 33.1% | 12.2106 | 18%
SAR25_PF.0013.0005.0063 | PRODOTTI FINITI | EDILIZIA | Tinteggiature interne ed esterne, verniciature | Rivestimento protettivo leggero per la protezione dal fuoco di strutture in acciaio, a base di lana di roccia, colore bianco-grigio, esente da amianto e da silice libera; densità del prodotto applicato da 180 a 300 kg/m3 10% secondo le modalità di applicazione; classe di reazione al fuoco M0 incombustibile. Fornito e dato in opera per protezione dal fuoco di strutture in acciaio; da applicare a qualsiasi altezza, sia in verticale che in orizzontale e/o con qualsiasi inclinazione, a spruzzo con specifica attrezzatura cardatrice sulle superfici da proteggere. Da applicare senza soluzione di continuità e con aspetto finale strollato. Compreso preparazione del supporto da trattare accuratamente pulito al fine di eliminare infiorescenze, tracce di unto o grasso; compresa effettuazione di un test di ancoraggio per verificare la compatibilità con il sottofondo presente. Inclusa applicazione preventiva di un promotore di adesione monocomponente in emulsione acquosa a base di resine sintetiche (copolimeri stirolo-butadiene ed additivi speciali), per supporti su acciaio, acciaio zincato, preverniciato; consumo medio: 0,200 kg/m². La determinazione dello spessore del protettivo deve essere effettuata a fronte di un accurato progetto antincendio in cui siano specificati gli elementi da trattare ed il grado di protezione richiesto. Lo spessore del protettivo per 'lacciaio potrà essere determinato in via sperimentale o analitica sulla base della UNI VVF 9503 o 1993 parte 1 0 2 o da altra normativa equivalente vigente. Per i rivestimenti passivi non reattivi dovrà essere garantita attraverso idonea documentazione sperimentale, la capacità del rivestimento a mantenere la proprietà isolante e l'aderenza al supporto anche in caso d'incendio. Nel caso di calcolo analitico dello spessore la certificazione di resistenza al fuoco (Rel.rei; Cert. Rei) sarà rilasciata da professionista abilitato sulla base del progetto antincendio, certificazione sperimentale, corretta applicazione, corrispondenza in opera. Compreso l'onere dei ponti di servizio per interventi fino a m. 3,50 di altezza. Sono esclusi i ponteggi, la sabbiatura, il trattamento anticorrosivo e la finitura con antispolvero o indurente per fibra minerale. Valutato al m² per cm di spessore | m² | 23.6878 | 1.57% | 29.9651 | 1.57% | 15% | 3.5532 | 10% | 2.7241 | 1.5% | 0.0533 | 47.73% | 14.3036 | 18%
SAR25_PF.0013.0005.0064 | PRODOTTI FINITI | EDILIZIA | Tinteggiature interne ed esterne, verniciature | Rivestimento protettivo leggero per la protezione dal fuoco di strutture in calcestruzzo armato normale o precompresso (travi, pilastri, solai e simili), a base di lana di roccia, colore bianco-grigio, esente da amianto e da silice libera; densità del prodotto applicato da 180 a 300 kg/m3 10% secondo le modalità di applicazione; classe di reazione al fuoco M0 incombustibile. Fornito e dato in opera per protezione dal fuoco di strutture in calcestruzzo armato; da applicare a qualsiasi altezza, sia in verticale che in orizzontale e/o con qualsiasi inclinazione, a spruzzo con specifica attrezzatura cardatrice sulle superfici da proteggere. Da applicare senza soluzione di continuità e con aspetto finale strollato. Compreso preparazione del supporto da trattare accuratamente pulito al fine di eliminare infiorescenze, tracce di unto o grasso; compresa effettuazione di un test di ancoraggio per verificare la compatibilità con il sottofondo presente. Inclusa applicazione preventiva di un promotore di adesione monococomponete in emulsione acquosa di derivati vinilici ad alto peso molecolare ed elevato grado di polimerizzazione, per supporti cementizi in genere; consumo medio a secondo della porosità del supporto: +/- 0,200 kg/m². La determinazione dello spessore del protettivo deve essere effettuata a fronte di un accurato progetto antincendio in cui siano specificati gli elementi da trattare ed il grado di protezione richiesto. Lo spessore del protettivo per l'acciaio potrà essere determinato in via sperimentale o analitica sulla base della UNI EN 1992-1-2:2019 o da altra normativa equivalente vigente. Per i rivestimenti passivi non reattivi dovrà essere garantita attraverso idonea documentazione sperimentale, la capacità del rivestimento a mantenere la proprietà isolante e l'aderenza al supporto anche in caso dincendio. Nel caso di calcolo analitico dello spessore la certificazione di resistenza al fuoco (Rel.rei; Cert. Rei) sarà rilasciata da professionista abilitato sulla base del progetto antincendio, certificazione sperimentale, corretta applicazione, corrispondenza in opera. Compreso l'onere dei ponti di servizio per interventi fino a m. 3,50 di altezza. Sono esclusi i ponteggi, la sabbiatura, il trattamento anticorrosivo e la finitura con antispolvero o indurente per fibra minerale. Valutato al m² per cm di spessore | m² | 22.1243 | 1.45% | 27.9872 | 1.45% | 15% | 3.3186 | 10% | 2.5443 | 1.5% | 0.04978 | 43.42% | 12.151 | 18%
SAR25_PF.0013.0005.0065 | PRODOTTI FINITI | EDILIZIA | Tinteggiature interne ed esterne, verniciature | Rivestimento protettivo leggero per la protezione dal fuoco di strutture in acciaio, a base di sfere di polistirene trattate, leganti idraulici e speciali additivi, colore bianco-grigio, esente da amianto e da silice libera, da miscelare con acqua al momento dell'applicazione; densità del prodotto applicato 270 + 20 kg/mc. Fornito e dato in opera per protezione dal fuoco di strutture in calcestruzzo armato; da applicare a qualsiasi altezza, sia in verticale che in orizzontale e/o con qualsiasi inclinazione, a spruzzo con specifica attrezzatura per protettivi leggeri sulle superfici da proteggere. Da applicare senza soluzione di continuità e con aspetto finale strollato. Compreso preparazione del supporto da trattare accuratamente pulito al fine di eliminare infiorescenze, tracce di unto o grasso; compresa effettuazione di un test di ancoraggio per verificare la compatibilità con il sottofondo presente. La determinazione dello spessore del protettivo deve essere effettuata a fronte di un accurato progetto antincendio in cui siano specificati gli elementi da trattare ed il grado di protezione richiesto. Lo spessore del protettivo per l'acciaio potrà essere determinato in via sperimentale o analitica sulla base della UNI EN 1992-1-2:2019 o da altra normativa equivalente vigente. Per i rivestimenti passivi non reattivi dovrà essere garantita attraverso idonea documentazione sperimentale, la capacità del rivestimento a mantenere la proprietà isolante e l'aderenza al supporto anche in caso d'incendio. Nel caso di calcolo analitico dello spessore la certificazione di resistenza al fuoco (Rel.rei; Cert. Rei) sarà rilasciata da professionista abilitato sulla base del progetto antincendio, certificazione sperimentale, corretta applicazione, corrispondenza in opera. Compreso l'onere dei ponti di servizio per interventi fino a m. 3,50 di altezza. Sono esclusi i ponteggi, la sabbiatura, il trattamento anticorrosivo e la finitura con antispolvero o indurente per fibra minerale. Escluso inoltre il promotore di adesione eventualmente da applicare in fase preliminare al trattamento e da compensare a parte. Valutato al m² per cm di spessore | m² | 27.68 | 1.38% | 35.0152 | 1.38% | 15% | 4.152 | 10% | 3.1832 | 1.5% | 0.06228 | 40.93% | 14.3318 | 18%
SAR25_PF.0013.0005.0066 | PRODOTTI FINITI | EDILIZIA | Tinteggiature interne ed esterne, verniciature | Rivestimento protettivo leggero per la protezione dal fuoco di strutture in calcestruzzo armato normale e precompresso, a base di sfere di polistirene trattate, leganti idraulici e speciali additivi, colore grigio o bianco avorio, esente da amianto e da silice libera, da miscelare con acqua al momento dell'applicazione; densità del prodotto applicato 270 + 20 kg/mc. Fornito e dato in opera per protezione dal fuoco di strutture in calcestruzzo armato; da applicare a qualsiasi altezza, sia in verticale che in orizzontale e/o con qualsiasi inclinazione, a spruzzo con specifica attrezzatura per protettivi leggeri sulle superfici da proteggere. Da applicare senza soluzione di continuità e con aspetto finale strollato. Compreso preparazione del supporto da trattare accuratamente pulito al fine di eliminare infiorescenze, tracce di unto o grasso; compresa effettuazione di un test di ancoraggio per verificare la compatibilità con il sottofondo presente. La determinazione dello spessore del protettivo deve essere effettuata a fronte di un accurato progetto antincendio in cui siano specificati gli elementi da trattare ed il grado di protezione richiesto. Lo spessore del protettivo per l'acciaio potrà essere determinato in via sperimentale o analitica sulla base della UNI EN 1992-1-2:2019 o da altra normativa equivalente vigente. Per i rivestimenti passivi non reattivi dovrà essere garantita attraverso idonea documentazione sperimentale, la capacità del rivestimento a mantenere la proprietà isolante e l'aderenza al supporto anche in caso di incendio. Nel caso di calcolo analitico dello spessore la certificazione di resistenza al fuoco (Rel.rei; Cert. Rei) sarà rilasciata da professionista abilitato sulla base del progetto antincendio, certificazione sperimentale, corretta applicazione, corrispondenza in opera. Compreso l'onere dei ponti di servizio per interventi fino a m. 3,50 di altezza. Sono esclusi i ponteggi, la sabbiatura, il trattamento anticorrosivo e la finitura con antispolvero o indurente per fibra minerale. Escluso inoltre il promotore di adesione eventualmente da applicare in fase preliminare al trattamento e da compensare a parte. Valutato al m² per cm di spessore | m² | 25.5273 | 1.28% | 32.2921 | 1.28% | 15% | 3.8291 | 10% | 2.9356 | 1.5% | 0.05744 | 37.72% | 12.1791 | 18%
SAR25_PF.0013.0005.0067 | PRODOTTI FINITI | EDILIZIA | Tinteggiature interne ed esterne, verniciature | Protezione scatolare di elementi strutturali, travi e pilastri in acciaio realizzata con lastre a base di silicati per la protezione passiva all’incendio con elevata resistenza meccanica. Peso specifico: +900 kg/mc, esente da amianto, omologata in classe 0, spessore mm 10. Da applicare con montaggio costituito dalle seguenti fasi: a) inserimento a pressione, fra le ali del profilo, di spezzoni di larghezza mm 120 posti ad interasse di mm 1250 o 1200; b) posizionamento delle lastre laterali mediante graffatura sugli spezzoni di cui sopra con l’impiego di graffe metalliche di lunghezza due volte lo spessore di rivestimento e poste ad interasse di mm 100; c) posizionamento della lastra inferiore su quelle del punto b) mediante graffatura di testa con graffe di caratteristica come quelle sopra descritte. Incluso quanto occorre per dare il tutto eseguito a perfetta regola d’arte, fino a quota m 3,50. | m² | 77.2923 | 1.41% | 97.7747 | 1.41% | 15% | 11.5938 | 10% | 8.8886 | 1.5% | 0.17391 | 45.2% | 44.1955 | 18%
SAR25_PF.0013.0005.0068 | PRODOTTI FINITI | EDILIZIA | Tinteggiature interne ed esterne, verniciature | Protezione scatolare di elementi strutturali, travi e pilastri in acciaio realizzata con lastre a base di silicati per la protezione passiva all’incendio con elevata resistenza meccanica. Peso specifico: +900 kg/mc, esente da amianto, omologata in classe 0, spessore mm 20. Da applicare con montaggio costituito dalle seguenti fasi: a) inserimento a pressione, fra le ali del profilo, di spezzoni di larghezza mm 120 posti ad interasse di mm 1250 o 1200; b) posizionamento delle lastre laterali mediante graffatura sugli spezzoni di cui sopra con l’impiego di graffe metalliche di lunghezza due volte lo spessore di rivestimento e poste ad interasse di mm 100; c) posizionamento della lastra inferiore su quelle del punto b) mediante graffatura di testa con graffe di caratteristica come quelle sopra descritte. Incluso quanto occorre per dare il tutto eseguito a perfetta regola d’arte, fino a quota m 3,50. | m² | 103.9848 | 1.05% | 131.5408 | 1.05% | 15% | 15.5977 | 10% | 11.9582 | 1.5% | 0.23397 | 33.82% | 44.4887 | 18%
SAR25_PF.0013.0005.0069 | PRODOTTI FINITI | EDILIZIA | Tinteggiature interne ed esterne, verniciature | Protezione scatolare di pilastri metallici, realizzata con lastre a base di silicati per la protezione passiva all’incendio con elevata resistenza meccanica. Peso specifico: +/- 900 kg/mc, esente da amianto, omologata in classe 0, spessore mm 10. Da applicare con montaggio costituito dalle seguenti fasi: a) inserimento, in corrispondenza delle linee di giunzione fra le ali del profilo, di spezzoni di lastra aventi larghezza di mm 100; b) posizionamento delle lastre di protezione mediante graffatura, di testa, delle stesse sulle corrispondenti lastre di protezione laterale, in particolare dovranno essere verificate le seguenti condizioni: la graffatura dovrà essere eseguita mediante l’utilizzo di graffe da mm 50 poste ad un interasse di mm 100 e la giunzione delle lastre dovrà risultare sfalsata rispetto alla giunzione delle lastre corrispondenti laterali. Incluso quanto occorre per dare il tutto eseguito a perfetta regola d’arte, fino a quota m 3,50. | m² | 76.3597 | 1.49% | 96.595 | 1.49% | 15% | 11.454 | 10% | 8.7814 | 1.5% | 0.17181 | 47.43% | 45.8197 | 18%
SAR25_PF.0013.0005.0070 | PRODOTTI FINITI | EDILIZIA | Tinteggiature interne ed esterne, verniciature | Protezione resistente al fuoco di tramezzo in laterizio forato da 80 mm con lato esterno intonacato con spessore minimo intonaco mm 10; eseguita con rivestimento realizzato con lastre in silicato di calcio di peso specifico: +/- 900 kg/mc, esenti da amianto, omologate in classe 0, aventi spessore minimo mm 8. Fornite e date in opera applicate direttamente sul tramezzo con l’impiego di tasselli metallici ad espansione. Compresa rifinitura delle giunzioni delle lastre, ove richiesto, mediante stuccatura con apposito composto e banda di supporto. Certificabile per resistenze al fuoco sino a REI 120 se eseguito in conformità alle prescrizioni del costruttore. Incluso quanto occorre per dare il tutto eseguito a perfetta regola d’arte, fino a quota m 3,50. | m² | 47.191 | 0.94% | 59.6967 | 0.94% | 15% | 7.0787 | 10% | 5.427 | 1.5% | 0.10618 | 30% | 17.91 | 18%
SAR25_PF.0013.0005.0071 | PRODOTTI FINITI | EDILIZIA | Tinteggiature interne ed esterne, verniciature | Protezione resistente al fuoco di tiranterie metalliche mediante coppelle in silicato di calcio, esente da amianto, omologate classe 0, certificate sino a REI 120 in relazione al certificato di prova, rilasciato da laboratori autorizzati per prove su tiranti in trazione. Le coppelle certificate saranno tenute in posizione da un guscio di lamiera zincata chiusa a seconda delle esigenze tecniche mediante graffa metallica, viti autofilettanti, o con filo in acciaio, in conformità alle condizioni seguite in fase di certificazione. Incluso quanto occorre per dare il tutto eseguito a perfetta regola d’arte, fino a quota m 3,50. Incluso fornitura di: dichiarazione conformità del materiale, dichiarazione di fornitura riportante quantità e destinazione del materiale fornito, certificato del rapporto di prova ed incluse tutte le certificazione previste dalla vigente normativa. | m | 54.8229 | 0.82% | 69.351 | 0.82% | 15% | 8.2234 | 10% | 6.3046 | 1.5% | 0.12335 | 26.19% | 18.165 | 18%
SAR25_PF.0013.0005.0072 | PRODOTTI FINITI | EDILIZIA | Tinteggiature interne ed esterne, verniciature | Protezione resistente al fuoco di elementi strutturali in calcestruzzo armato, eseguita con rivestimento realizzato con lastre in silicato di calcio di peso specifico: +/- 900 kg/mc, esenti da amianto, omologate in classe 0, aventi spessore minimo mm 10. Lastre fornite e date in opera applicate direttamente sull’elemento strutturale con le seguenti modalità: posizionamento delle lastre di protezione mediante graffatura, di testa, delle stesse sulle corrispondenti lastre di protezione laterale; in particolare dovranno essere verificate le seguenti condizioni: la graffatura dovrà essere eseguita mediante l’impiego di graffe di lunghezza due volte lo spessore delle lastre di protezione con interasse di mm 100 e la giunzione delle lastre dovrà risultare sfalsata rispetto alla giunzione delle lastre corrispondenti laterali. Compresa rifinitura delle giunzioni delle lastre, ove richiesto, mediante stuccatura con apposito composto e banda di supporto. Certificabile per resistenze al fuoco sino a REI 120 se eseguito in conformità alle prescrizioni del costruttore. Incluso quanto occorre per dare il tutto eseguito a perfetta regola d’arte, fino a quota m 3,50. | m² | 76.3597 | 1.49% | 96.595 | 1.49% | 15% | 11.454 | 10% | 8.7814 | 1.5% | 0.17181 | 47.43% | 45.8197 | 18%
SAR25_PF.0013.0005.0073 | PRODOTTI FINITI | EDILIZIA | Tinteggiature interne ed esterne, verniciature | Protezione resistente al fuoco di elementi strutturali in calcestruzzo armato, eseguita con rivestimento realizzato con lastre in silicato di calcio di peso specifico: +/- 900 kg/mc, esenti da amianto, omologate in classe 0, aventi spessore minimo mm 20. Lastre fornite e date in opera applicate direttamente sull’elemento strutturale con le seguenti modalità: posizionamento delle lastre di protezione mediante graffatura, di testa, delle stesse sulle corrispondenti lastre di protezione laterale; in particolare dovranno essere verificate le seguenti condizioni: la graffatura dovrà essere eseguita mediante l’impiego di graffe di lunghezza due volte lo spessore delle lastre di protezione con interasse di mm 100 e la giunzione delle lastre dovrà risultare sfalsata rispetto alla giunzione delle lastre corrispondenti laterali. Compresa rifinitura delle giunzioni delle lastre, ove richiesto, mediante stuccatura con apposito composto e banda di supporto. Certificabile per resistenze al fuoco sino a REI 120 se eseguito in conformità alle prescrizioni del costruttore. Incluso quanto occorre per dare il tutto eseguito a perfetta regola d’arte, fino a quota m 3,50. | m² | 105.609 | 1.08% | 133.5954 | 1.08% | 15% | 15.8414 | 10% | 12.145 | 1.5% | 0.23762 | 34.52% | 46.1129 | 18%
SAR25_PF.0013.0005.0074 | PRODOTTI FINITI | EDILIZIA | Tinteggiature interne ed esterne, verniciature | Finitura protettiva per rivestimenti intumescenti. La quantità di prodotto da applicare è di 500 g/m², in relazione all'omologazione ottenuta. Fornito e dato in opera applicato sul rivestimento intumescente sottostante asciutto e completamente essiccato; inclusa preparazione delle superfici da trattare che devono essere asciutte e pulite; inclusa rimozione di polvere e ogni eventuale traccia di unto o di grasso ed eventuali strati di verniciatura preesistente attraverso sabbiatura, larmatura o profonda carteggiatura. Applicazione a spruzzo o pennello. Valutato per m² di vernice effettivamente spruzzata. | m² | 21.1898 | 1.81% | 26.805 | 1.81% | 15% | 3.1785 | 10% | 2.4368 | 1.5% | 0.04768 | 55.53% | 14.8837 | 18%
SAR25_PF.0013.0005.0075 | PRODOTTI FINITI | EDILIZIA | Tinteggiature interne ed esterne, verniciature | Fornitura e posa in opera di pittura a base di resine acrilsilossaniche in emulsione acquosa, pigmenti inorganici e cariche lamellari rispondenti alle norme DIN 18558, da applicare in due mani in ragione di 0.250 litri per metroquadro, su fondo di intonaco precedentemente preparato con una mano di fissativo idrofobizzante (questa compresa) a base di resine acrilsilossaniche in emulsione acquosa. Ad esclusione del ponteggio, PITTURA IDROREPELLENTE E TRASPIRANTE AI SILOSSANI, valutata a metroquadro finito. | m² | 12.2562 | 1.55% | 15.5042 | 1.55% | 15% | 1.8384 | 10% | 1.4095 | 1.5% | 0.02758 | 45.88% | 7.1128 | 18%
SAR25_PF.0013.0005.0076 | PRODOTTI FINITI | EDILIZIA | Tinteggiature interne ed esterne, verniciature | Fornitura e posa in opera di rivestimento traspirante e idrorepellente a base di resine acrilsilossaniche in emulsione acquosa, pigmenti inorganici e cariche lamellari a bassa penetrazione di acque meteoriche e sposrco, applicata a mano singola dello spessore di circa 1.2-1.5 mm in ragione di circa 1.8-2.2 kg di prodotto a metroquadro, su fondo di intonaco precedentemente preparato con una mano di fissativo idrofobizzante (questa compresa) a base di resine acrilsilossaniche in emulsione acquosa. AD ASPETTO RASATO, con esclusione del ponteggio, valutato a metroquadro finito. | m² | 29.0489 | 0.77% | 36.7469 | 0.77% | 15% | 4.3573 | 10% | 3.3406 | 1.5% | 0.06536 | 17.34% | 6.3703 | 18%
SAR25_PF.0013.0005.0077 | PRODOTTI FINITI | EDILIZIA | Tinteggiature interne ed esterne, verniciature | Fornitura e posa in opera di rivestimento traspirante e idrorepellente a base di resine acrilsilossaniche in emulsione acquosa, pigmenti inorganici e cariche lamellari a bassa penetrazione di acque meteoriche e sposrco, applicata a mano singola dello spessore di circa 1.2-1.5 mm in ragione di circa 1.8-2.2 kg di prodotto a metroquadro, su fondo di intonaco precedentemente preparato con una mano di fissativo idrofobizzante (questa compresa) a base di resine acrilsilossaniche in emulsione acquosa. AD ASPETTO RUSTICO, con esclusione del ponteggio, valutato a metroquadro finito. | m² | 16.6166 | 1.12% | 21.0201 | 1.12% | 15% | 2.4925 | 10% | 1.9109 | 1.5% | 0.03739 | 30.31% | 6.3703 | 18%
SAR25_PF.0013.0006.0001 | PRODOTTI FINITI | EDILIZIA | SERRAMENTI INTERNI ED ESTERNI CON PERSIANE, PORTELLONI, E ACCESSORI | PORTA TAGLIAFUOCO REI 60, a due ante tamburate in lamiera preverniciata elettrozincata colore chiaro, telaio elettrozincato a Z con zanche per posa in opera, coibentazione a norma UNI EN 1634-1:2018, serratura antincendio predisposta per cilindro tipo europeo, cilindro Patent, chiave Patent, maniglia interna e maniglia esterna antincendio completa di placche, finitura telaio a polveri epossipoliestere colore chiaro, cerniera registrabile in altezza con molla per autochiusura e perno di regolazione chiusura, guarnizione autoespandente telaio, guarnizione fumi freddi, rostro di tenuta lato cerniera, soglia mobile, rinforzo interno maniglione e chiudiporta; dim.vano muro 1200x2150 mm. Dato in opera completo di telaio, fissato alle murature con zanche in acciaio zincato, compreso le opere murarie e la registrazione dell’infisso. | cad. | 792.8877 | 0.32% | 1003.0029 | 0.32% | 15% | 118.9331 | 10% | 91.1821 | 1.5% | 1.784 | 10.51% | 105.4267 | 18%
SAR25_PF.0013.0006.0002 | PRODOTTI FINITI | EDILIZIA | SERRAMENTI INTERNI ED ESTERNI CON PERSIANE, PORTELLONI, E ACCESSORI | PORTA TAGLIAFUOCO REI 60, a due ante tamburate in lamiera preverniciata elettrozincata colore chiaro, telaio elettrozincato a Z con zanche per posa in opera, coibentazione a norma UNI EN 1634-1:2018, serratura antincendio predisposta per cilindro tipo europeo, cilindro Patent, chiave Patent, maniglia interna e maniglia esterna antincendio completa di placche, finitura telaio a polveri epossipoliestere colore chiaro, cerniera registrabile in altezza con molla per autochiusura e perno di regolazione chiusura, guarnizione autoespandente telaio, guarnizione fumi freddi, rostro di tenuta lato cerniera, soglia mobile, rinforzo interno maniglione e chiudiporta; dim.vano muro 1400x2150 mm. Dato in opera completo di telaio, fissato alle murature con zanche in acciaio zincato, compreso le opere murarie e la registrazione dell’infisso. | cad. | 821.6409 | 0.31% | 1039.3757 | 0.31% | 15% | 123.2461 | 10% | 94.4887 | 1.5% | 1.8487 | 10.15% | 105.4661 | 18%
SAR25_PF.0013.0006.0003 | PRODOTTI FINITI | EDILIZIA | SERRAMENTI INTERNI ED ESTERNI CON PERSIANE, PORTELLONI, E ACCESSORI | PORTA TAGLIAFUOCO REI 60, a due ante tamburate in lamiera preverniciata elettrozincata colore chiaro, telaio elettrozincato a Z con zanche per posa in opera, coibentazione a norma UNI EN 1634-1:2018, serratura antincendio predisposta per cilindro tipo europeo, cilindro Patent, chiave Patent, maniglia interna e maniglia esterna antincendio completa di placche, finitura telaio a polveri epossipoliestere colore chiaro, cerniera registrabile in altezza con molla per autochiusura e perno di regolazione chiusura, guarnizione autoespandente telaio, guarnizione fumi freddi, rostro di tenuta lato cerniera, soglia mobile, rinforzo interno maniglione e chiudiporta; dim.vano muro 1600x2150 mm. Dato in opera completo di telaio, fissato alle murature con zanche in acciaio zincato, compreso le opere murarie e la registrazione dell’infisso. | cad. | 846.9871 | 0.3% | 1071.4387 | 0.3% | 15% | 127.0481 | 10% | 97.4035 | 1.5% | 1.9057 | 9.85% | 105.5093 | 18%
SAR25_PF.0013.0006.0004 | PRODOTTI FINITI | EDILIZIA | SERRAMENTI INTERNI ED ESTERNI CON PERSIANE, PORTELLONI, E ACCESSORI | PORTA TAGLIAFUOCO REI 60, a due ante tamburate in lamiera preverniciata elettrozincata colore chiaro, telaio elettrozincato a Z con zanche per posa in opera, coibentazione a norma UNI EN 1634-1:2018, serratura antincendio predisposta per cilindro tipo europeo, cilindro Patent, chiave Patent, maniglia interna e maniglia esterna antincendio completa di placche, finitura telaio a polveri epossipoliestere colore chiaro, cerniera registrabile in altezza con molla per autochiusura e perno di regolazione chiusura, guarnizione autoespandente telaio, guarnizione fumi freddi, rostro di tenuta lato cerniera, soglia mobile, rinforzo interno maniglione e chiudiporta; dim.vano muro 2000x2150 mm. Dato in opera completo di telaio, fissato alle murature con zanche in acciaio zincato, compreso le opere murarie e la registrazione dell’infisso. | cad. | 860.6938 | 0.3% | 1088.7777 | 0.3% | 15% | 129.1041 | 10% | 98.9798 | 1.5% | 1.9366 | 9.69% | 105.5093 | 18%
SAR25_PF.0013.0006.0005 | PRODOTTI FINITI | EDILIZIA | SERRAMENTI INTERNI ED ESTERNI CON PERSIANE, PORTELLONI, E ACCESSORI | PORTA TAGLIAFUOCO REI 120, a due ante tamburate in lamiera preverniciata elettrozincata colore chiaro, telaio elettrozincato a Z con zanche per posa in opera, coibentazione a norma UNI EN 1634-1:2018, serratura antincendio predisposta per cilindro tipo europeo, cilindro Patent, chiave Patent, maniglia interna e maniglia esterna antincendio completa di placche, finitura telaio a polveri epossipoliestere colore chiaro, cerniera registrabile in altezza con molla per autochiusura e perno di regolazione chiusura, guarnizione autoespandente telaio, guarnizione autoespandente battente, battuta centrale di riporto con guarnizione fumi freddi, rostri di tenuta lato cerniera, serratura per chiusura automatica alto-bassa seconda anta, rinforzo interno maniglione e chiudiporta; dim.vano muro 1200x2150 mm. Dato in opera completo di telaio, fissato alle murature con zanche in acciaio zincato, compreso le opere murarie e la registrazione dell’infisso. | cad. | 905.9682 | 0.28% | 1146.0498 | 0.28% | 15% | 135.8952 | 10% | 104.1863 | 1.5% | 2.0384 | 9.2% | 105.4267 | 18%
SAR25_PF.0013.0006.0006 | PRODOTTI FINITI | EDILIZIA | SERRAMENTI INTERNI ED ESTERNI CON PERSIANE, PORTELLONI, E ACCESSORI | PORTA TAGLIAFUOCO REI 120, a due ante tamburate in lamiera preverniciata elettrozincata colore chiaro, telaio elettrozincato a Z con zanche per posa in opera, coibentazione a norma UNI EN 1634-1:2018, serratura antincendio predisposta per cilindro tipo europeo, cilindro Patent, chiave Patent, maniglia interna e maniglia esterna antincendio completa di placche, finitura telaio a polveri epossipoliestere colore chiaro, cerniera registrabile in altezza con molla per autochiusura e perno di regolazione chiusura, guarnizione autoespandente telaio, guarnizione autoespandente battente, battuta centrale di riporto con guarnizione fumi freddi, rostri di tenuta lato cerniera, serratura per chiusura automatica alto-bassa seconda anta, rinforzo interno maniglione e chiudiporta; dim.vano muro 1400x2150 mm. Dato in opera completo di telaio, fissato alle murature con zanche in acciaio zincato, compreso le opere murarie e la registrazione dell’infisso. | cad. | 942.1404 | 0.27% | 1191.8077 | 0.27% | 15% | 141.3211 | 10% | 108.3461 | 1.5% | 2.1198 | 8.85% | 105.4661 | 18%
SAR25_PF.0013.0006.0007 | PRODOTTI FINITI | EDILIZIA | SERRAMENTI INTERNI ED ESTERNI CON PERSIANE, PORTELLONI, E ACCESSORI | PORTA TAGLIAFUOCO REI 120, a due ante tamburate in lamiera preverniciata elettrozincata colore chiaro, telaio elettrozincato a Z con zanche per posa in opera, coibentazione a norma UNI EN 1634-1:2018, serratura antincendio predisposta per cilindro tipo europeo, cilindro Patent, chiave Patent, maniglia interna e maniglia esterna antincendio completa di placche, finitura telaio a polveri epossipoliestere colore chiaro, cerniera registrabile in altezza con molla per autochiusura e perno di regolazione chiusura, guarnizione autoespandente telaio, guarnizione autoespandente battente, battuta centrale di riporto con guarnizione fumi freddi, rostri di tenuta lato cerniera, serratura per chiusura automatica alto-bassa seconda anta, rinforzo interno maniglione e chiudiporta; dim.vano muro 1600x2150 mm. Dato in opera completo di telaio, fissato alle murature con zanche in acciaio zincato, compreso le opere murarie e la registrazione dell’infisso. | cad. | 983.4779 | 0.26% | 1244.0995 | 0.26% | 15% | 147.5217 | 10% | 113.1 | 1.5% | 2.2128 | 8.48% | 105.5093 | 18%
SAR25_PF.0013.0006.0008 | PRODOTTI FINITI | EDILIZIA | SERRAMENTI INTERNI ED ESTERNI CON PERSIANE, PORTELLONI, E ACCESSORI | PORTA TAGLIAFUOCO REI 120, a due ante tamburate in lamiera preverniciata elettrozincata colore chiaro, telaio elettrozincato a Z con zanche per posa in opera, coibentazione a norma UNI EN 1634-1:2018, serratura antincendio predisposta per cilindro tipo europeo, cilindro Patent, chiave Patent, maniglia interna e maniglia esterna antincendio completa di placche, finitura telaio a polveri epossipoliestere colore chiaro, cerniera registrabile in altezza con molla per autochiusura e perno di regolazione chiusura, guarnizione autoespandente telaio, guarnizione autoespandente battente, battuta centrale di riporto con guarnizione fumi freddi, rostri di tenuta lato cerniera, serratura per chiusura automatica alto-bassa seconda anta, rinforzo interno maniglione e chiudiporta; dim.vano muro 2000x2150 mm. Dato in opera completo di telaio, fissato alle murature con zanche in acciaio zincato, compreso le opere murarie e la registrazione dell’infisso. | cad. | 1027.4591 | 0.25% | 1299.7358 | 0.25% | 15% | 154.1189 | 10% | 118.1578 | 1.5% | 2.3118 | 8.12% | 105.5093 | 18%
SAR25_PF.0013.0006.0009 | PRODOTTI FINITI | EDILIZIA | SERRAMENTI INTERNI ED ESTERNI CON PERSIANE, PORTELLONI, E ACCESSORI | MAGGIOR COSTO DI PORTA TAGLIAFUOCO REI 60 AD UN'ANTA per realizzazione finestratura, incluso vetro trasparente, avente misure 300x400 mm. | cad. | 244.4367 | 0% | 309.2125 | 0% | 15% | 36.6655 | 10% | 28.1102 | 1.5% | 0.54998 |  |  | 18%
SAR25_PF.0013.0006.0010 | PRODOTTI FINITI | EDILIZIA | SERRAMENTI INTERNI ED ESTERNI CON PERSIANE, PORTELLONI, E ACCESSORI | MAGGIOR COSTO DI PORTA TAGLIAFUOCO REI 120 AD UN'ANTA per realizzazione finestratura, incluso vetro trasparente, avente misure 300x400 mm. | cad. | 429.4776 | 0% | 543.2892 | 0% | 15% | 64.4216 | 10% | 49.3899 | 1.5% | 0.96632 |  |  | 18%
SAR25_PF.0013.0006.0011 | PRODOTTI FINITI | EDILIZIA | SERRAMENTI INTERNI ED ESTERNI CON PERSIANE, PORTELLONI, E ACCESSORI | MAGGIOR COSTO DI PORTA TAGLIAFUOCO REI 60 AD UN'ANTA per realizzazione finestratura, incluso vetro trasparente, avente misure 400x600 mm. | cad. | 422.6243 | 0% | 534.6197 | 0% | 15% | 63.3936 | 10% | 48.6018 | 1.5% | 0.9509 |  |  | 18%
SAR25_PF.0013.0006.0012 | PRODOTTI FINITI | EDILIZIA | SERRAMENTI INTERNI ED ESTERNI CON PERSIANE, PORTELLONI, E ACCESSORI | MAGGIOR COSTO DI PORTA TAGLIAFUOCO REI 120 AD UN'ANTA per realizzazione finestratura, incluso vetro trasparente, avente misure 400x600 mm. | cad. | 815.5507 | 0% | 1031.6716 | 0% | 15% | 122.3326 | 10% | 93.7883 | 1.5% | 1.835 |  |  | 18%
SAR25_PF.0013.0006.0013 | PRODOTTI FINITI | EDILIZIA | SERRAMENTI INTERNI ED ESTERNI CON PERSIANE, PORTELLONI, E ACCESSORI | MAGGIOR COSTO DI PORTA TAGLIAFUOCO REI 60 A DUE ANTE per realizzazione finestratura su entrambe le ante, inclusi vetri trasparenti, avente misure 300x400 mm. | cad. | 488.8735 | 0% | 618.425 | 0% | 15% | 73.331 | 10% | 56.2204 | 1.5% | 1.1 |  |  | 18%
SAR25_PF.0013.0006.0014 | PRODOTTI FINITI | EDILIZIA | SERRAMENTI INTERNI ED ESTERNI CON PERSIANE, PORTELLONI, E ACCESSORI | MAGGIOR COSTO DI PORTA TAGLIAFUOCO REI 120 A DUE ANTE per realizzazione finestratura su entrambe le ante, inclusi vetri trasparenti, avente misure 300x400 mm. | cad. | 858.9553 | 0% | 1086.5785 | 0% | 15% | 128.8433 | 10% | 98.7799 | 1.5% | 1.9326 |  |  | 18%
SAR25_PF.0013.0006.0015 | PRODOTTI FINITI | EDILIZIA | SERRAMENTI INTERNI ED ESTERNI CON PERSIANE, PORTELLONI, E ACCESSORI | MAGGIOR COSTO DI PORTA TAGLIAFUOCO REI 60 A DUE ANTE per realizzazione finestratura su entrambe le ante, inclusi vetri trasparenti, avente misure 400x600 mm. | cad. | 845.2486 | 0% | 1069.2395 | 0% | 15% | 126.7873 | 10% | 97.2036 | 1.5% | 1.9018 |  |  | 18%
SAR25_PF.0013.0006.0016 | PRODOTTI FINITI | EDILIZIA | SERRAMENTI INTERNI ED ESTERNI CON PERSIANE, PORTELLONI, E ACCESSORI | MAGGIOR COSTO DI PORTA TAGLIAFUOCO REI 120 A DUE ANTE per realizzazione finestratura su entrambe le ante, inclusi vetri trasparenti, avente misure 400x600 mm | cad. | 1631.1013 | 0% | 2063.3432 | 0% | 15% | 244.6652 | 10% | 187.5767 | 1.5% | 3.67 |  |  | 18%
SAR25_PF.0013.0006.0017 | PRODOTTI FINITI | EDILIZIA | SERRAMENTI INTERNI ED ESTERNI CON PERSIANE, PORTELLONI, E ACCESSORI | MANIGLIONE ANTIPANICO completo pronto al montaggio, barra mobile verniciata rosso, barra fissa e carter di copertura colore nero, 4 viti autofilettanti di fissaggio, da applicare su porte a battente di qualsiasi natura e tipo, minimo anta L=300 mm, per il deflusso controllato verso le vie di fuga ed uscite di sicurezza. Realizzato mediante un sistema di chiusura a barra di comando in modo da consentire l’apertura del serramento non appena venga esercitata su di essa una leggera pressione e comunque rispondente alle vigenti normative di legge sia in fatto di requisiti costruttivi che di montaggio, valutato per singola anta. | cad. | 172.0423 | 0.32% | 217.6336 | 0.32% | 15% | 25.8063 | 10% | 19.7849 | 1.5% | 0.3871 | 10.3% | 22.4105 | 18%
SAR25_PF.0013.0006.0018 | PRODOTTI FINITI | EDILIZIA | SERRAMENTI INTERNI ED ESTERNI CON PERSIANE, PORTELLONI, E ACCESSORI | PORTA VETRATA TAGLIAFUOCO REI 60, ad un'anta, MISURE STANDARD (DA CATALOGO) sino a foro muro per L 100 cm e per H 215 cm, con Omologazione di resistenza al fuoco secondo UNI EN 1634-1:2018 del DM 14/12/93, battente vetrato con struttura perimetrale realizzata in tubolare a Z/T 98x55 in acciaio 20/10 verniciato e coibentato con calcio silicati e traversa orizzontale da 98 mm, vetro tagliafuoco stratificato REI 60 trasparente col. neutro smontato e imballato in cassa di legno, serratura ad infilare a 1 punto di chiusura a cilindro 1M fin. acciaio con cilindro tipo europeo (chiave/chiave) fin. ottone con n. 3 chiavi, maniglieria antinfortunistica (maniglia/maniglia) su rosetta in resina col. nero opaco 71000, guarnizione autoespandente fumi caldi, doppia guarnizioni perimetrali di battuta su 3 lati, cerniere 3ALI registrabili in L/H su cuscinetto a sfere in acciaio fin. colore nero, chiudiporta aereo a cremagliera TS1700/3000 con braccio a slitta fin. argento con velocità di chiusura e urto finale regolabili, telaio tubolare coibentato a T/Z 98x55 o L 74x55 su 3 lati in acciaio 20/10 verniciato con zanche, verniciatura a polvere epossipoliestere col. Avorio chiaro, installazione in ambienti interni non esposti al sole e/o pioggia o con temperature superiori ai 45 su parete in laterizio. Dato in opera completo di telaio, fissato alle murature con zanche in acciaio zincato, compreso le opere murarie e la registrazione dell’infisso. | cad. | 1623.702 | 0.16% | 2053.983 | 0.16% | 15% | 243.5553 | 10% | 186.7257 | 1.5% | 3.6533 | 5.14% | 105.5093 | 18%
SAR25_PF.0013.0006.0019 | PRODOTTI FINITI | EDILIZIA | SERRAMENTI INTERNI ED ESTERNI CON PERSIANE, PORTELLONI, E ACCESSORI | PORTA VETRATA TAGLIAFUOCO REI 90, ad un'anta, MISURE STANDARD (DA CATALOGO) sino a foro muro per L 100 cm e per H 215 cm, con Omologazione di resistenza al fuoco secondo UNI EN 1634-1:2018 del DM 14/12/93, battente vetrato con struttura perimetrale realizzata in tubolare a Z/T 98x80 in acciaio 20/10 verniciato e coibentato con calcio silicati e traversa orizzontale da 98 mm, vetro tagliafuoco stratificato REI 90 trasparente col. neutro smontato e imballato in cassa di legno, serratura ad infilare a 1 punto di chiusura a cilindro 1M fin. acciaio con cilindro tipo europeo (chiave/chiave) fin. ottone con n. 3 chiavi, maniglieria antinfortunistica (maniglia/maniglia) su rosetta in resina col. nero opaco 71000, guarnizione autoespandente fumi caldi, doppia guarnizioni perimetrali di battuta su 3 lati, cerniere 3ALI registrabili in L/H su cuscinetto a sfere in acciaio fin. col. nero, chiudiporta aereo a cremagliera TS1700/3000 con braccio a slitta fin. argento con velocità di chiusura e urto finale regolabili, telaio tubolare coibentato a T/Z 98x80 o L 74x80 su 3 lati in acciaio 20/10 verniciato con zanche, verniciatura a polvere epossipoliestere col. Avorio chiaro, installazione in ambienti interni non esposti al sole e/o pioggia o con temperature superiori ai 45 su parete in laterizio. Dato in opera completo di telaio, fissato alle murature con zanche in acciaio zincato, compreso le opere murarie e la registrazione dell’infisso. | cad. | 2704.2495 | 0.1% | 3420.8756 | 0.1% | 15% | 405.6374 | 10% | 310.9887 | 1.5% | 6.0846 | 3.08% | 105.5093 | 18%
SAR25_PF.0013.0006.0020 | PRODOTTI FINITI | EDILIZIA | SERRAMENTI INTERNI ED ESTERNI CON PERSIANE, PORTELLONI, E ACCESSORI | PORTA VETRATA TAGLIAFUOCO REI 120, ad un'anta, MISURE STANDARD (DA CATALOGO) sino a foro muro per L 100 cm e per H 215 cm, con Omologazione di resistenza al fuoco secondo UNI EN 1634-1:2018 del DM 14/12/93, battente vetrato con struttura perimetrale realizzata in tubolare a Z/T 98x80 in acciaio 20/10 verniciato e coibentato con calcio silicati e traversa orizzontale da 98 mm, vetro tagliafuoco stratificato REI 120 trasparente col. neutro smontato e imballato in cassa di legno, serratura ad infilare a 1 punto di chiusura a cilindro 1M fin. acciaio con cilindro tipo europeo (chiave/chiave) fin. ottone con n. 3 chiavi, maniglieria antinfortunistica (maniglia/maniglia) su rosetta in resina col. nero opaco 71000, guarnizione autoespandente fumi caldi, doppia guarnizioni perimetrali di battuta su 3 lati, cerniere 3ALI registrabili in L/H su cuscinetto a sfere in acciaio fin. col. nero, chiudiporta aereo a cremagliera TS1700/3000 con braccio a slitta fin. argento con velocità di chiusura e urto finale regolabili, telaio tubolare coibentato a T/Z 98x80 o L 74x80 su 3 lati in acciaio 20/10 verniciato con zanche, verniciatura a polvere epossipoliestere col. Avorio chiaro, installazione in ambienti interni non esposti al sole e/o pioggia o con temperature superiori ai 45 su parete in laterizio. Dato in opera completo di telaio, fissato alle murature con zanche in acciaio zincato, compreso le opere murarie e la registrazione dell’infisso. | cad. | 3212.5409 | 0.08% | 4063.8642 | 0.08% | 15% | 481.8811 | 10% | 369.4422 | 1.5% | 7.2282 | 2.6% | 105.5093 | 18%
SAR25_PF.0013.0006.0021 | PRODOTTI FINITI | EDILIZIA | SERRAMENTI INTERNI ED ESTERNI CON PERSIANE, PORTELLONI, E ACCESSORI | PORTA VETRATA TAGLIAFUOCO REI 60, a due ante, MISURE STANDARD (DA CATALOGO) sino a foro muro per L 200 cm e per H 215 cm, con Omologazione di resistenza al fuoco secondo UNI EN 1634-1:2018 del DM 14/12/93, battenti vetrati con struttura perimetrale realizzata in tubolare a Z/T 98x55 in acciaio 20/10 verniciato e coibentato con calcio silicati e traversa orizzontale da 98 mm, vetro tagliafuoco stratificato REI 60 trasparente col. neutro smontato e imballato in cassa di legno, serratura ad infilare a 1 punto di chiusura a cilindro 1M fin. acciaio con cilindro tipo europeo (chiave/chiave) fin. ottone con n. 3 chiavi, maniglieria antinfortunistica (maniglia/maniglia) su rosetta in resina col. nero opaco 71000, guarnizione autoespandente fumi caldi, doppia guarnizioni perimetrali di battuta su 3 lati, cerniere 3ALI registrabili in L/H su cuscinetto a sfere in acciaio fin. col. nero, chiudiporta aereo a cremagliera TS1700/3000 con braccio a slitta fin. argento con velocità di chiusura e urto finale regolabili, telaio tubolare coibentato a T/Z 98x55 o L 74x55 su 3 lati in acciaio 20/10 verniciato con zanche, verniciatura a polvere epossipoliestere col. Avorio chiaro, installazione in ambienti interni non esposti al sole e/o pioggia o con temperature superiori ai 45 su parete in laterizio. Dato in opera completo di telaio, fissato alle murature con zanche in acciaio zincato, compreso le opere murarie e la registrazione dell’infisso. | cad. | 1633.9821 | 0.16% | 2066.9873 | 0.16% | 15% | 245.0973 | 10% | 187.9079 | 1.5% | 3.6765 | 5.1% | 105.5093 | 18%
SAR25_PF.0013.0006.0022 | PRODOTTI FINITI | EDILIZIA | SERRAMENTI INTERNI ED ESTERNI CON PERSIANE, PORTELLONI, E ACCESSORI | PORTA VETRATA TAGLIAFUOCO REI 90, a due ante, MISURE STANDARD (DA CATALOGO) sino a foro muro per L 200 cm e per H 215 cm, con Omologazione di resistenza al fuoco secondo UNI EN 1634-1:2018 del DM 14/12/93, battenti vetrati con struttura perimetrale realizzata in tubolare a Z/T 98x80 in acciaio 20/10 verniciato e coibentato con calcio silicati e traversa orizzontale da 98 mm, vetro tagliafuoco stratificato REI 90 trasparente col. neutro smontato e imballato in cassa di legno, serratura ad infilare a 1 punto di chiusura a cilindro 1M fin. acciaio con cilindro tipo europeo (chiave/chiave) fin. ottone con n. 3 chiavi, maniglieria antinfortunistica (maniglia/maniglia) su rosetta in resina col. nero opaco 71000, guarnizione autoespandente fumi caldi, doppia guarnizioni perimetrali di battuta su 3 lati, cerniere 3ALI registrabili in L/H su cuscinetto a sfere in acciaio fin. col. nero, chiudiporta aereo a cremagliera TS1700/3000 con braccio a slitta fin. argento con velocità di chiusura e urto finale regolabili, telaio tubolare coibentato a T/Z 98x80 o L 74x80 su 3 lati in acciaio 20/10 verniciato con zanche, verniciatura a polvere epossipoliestere col. Avorio chiaro, installazione in ambienti interni non esposti al sole e/o pioggia o con temperature superiori ai 45 su parete in laterizio. Dato in opera completo di telaio, fissato alle murature con zanche in acciaio zincato, compreso le opere murarie e la registrazione dell’infisso. | cad. | 2733.9474 | 0.09% | 3458.4435 | 0.09% | 15% | 410.0921 | 10% | 314.404 | 1.5% | 6.1514 | 3.05% | 105.5093 | 18%
SAR25_PF.0013.0006.0023 | PRODOTTI FINITI | EDILIZIA | SERRAMENTI INTERNI ED ESTERNI CON PERSIANE, PORTELLONI, E ACCESSORI | PORTA VETRATA TAGLIAFUOCO REI 120, a due ante, MISURE STANDARD (DA CATALOGO) sino a foro muro per L 100 cm e per H 215 cm, con Omologazione di resistenza al fuoco secondo UNI EN 1634-1:2018 del DM 14/12/93, battenti vetrati con struttura perimetrale realizzata in tubolare a Z/T 98x80 in acciaio 20/10 verniciato e coibentato con calcio silicati e traversa orizzontale da 98 mm, vetro tagliafuoco stratificato REI 120 trasparente col. neutro smontato e imballato in cassa di legno, serratura ad infilare a 1 punto di chiusura a cilindro 1M fin. acciaio con cilindro tipo europeo (chiave/chiave) fin. ottone con n. 3 chiavi, maniglieria antinfortunistica (maniglia/maniglia) su rosetta in resina col. nero opaco 71000, guarnizione autoespandente fumi caldi, doppia guarnizioni perimetrali di battuta su 3 lati, cerniere 3ALI registrabili in L/H su cuscinetto a sfere in acciaio fin. col. nero, chiudiporta aereo a cremagliera TS1700/3000 con braccio a slitta fin. argento con velocità di chiusura e urto finale regolabili, telaio tubolare coibentato a T/Z 98x80 o L 74x80 su 3 lati in acciaio 20/10 verniciato con zanche, verniciatura a polvere epossipoliestere col. Avorio chiaro, installazione in ambienti interni non esposti al sole e/o pioggia o con temperature superiori ai 45 su parete in laterizio. Dato in opera completo di telaio, fissato alle murature con zanche in acciaio zincato, compreso le opere murarie e la registrazione dell’infisso. | cad. | 3242.2388 | 0.08% | 4101.4321 | 0.08% | 15% | 486.3358 | 10% | 372.8575 | 1.5% | 7.295 | 2.57% | 105.5093 | 18%
SAR25_PF.0013.0006.0024 | PRODOTTI FINITI | EDILIZIA | SERRAMENTI INTERNI ED ESTERNI CON PERSIANE, PORTELLONI, E ACCESSORI | MANIGLIONE ANTIPANICO completo pronto al montaggio, barra mobile verniciata rosso, barra fissa e carter di copertura colore nero, 4 viti autofilettanti di fissaggio, da applicare su porte vetrate tagliafuoco, minimo anta L=350 mm, per il deflusso controllato verso le vie di fuga ed uscite di sicurezza. Realizzato mediante un sistema di chiusura a barra di comando in modo da consentire l’apertura del serramento non appena venga esercitata su di essa una leggera pressione e comunque rispondente alle vigenti normative di legge sia in fatto di requisiti costruttivi che di montaggio, valutato per singola anta. | cad. | 221.1582 | 0.25% | 279.7651 | 0.25% | 15% | 33.1737 | 10% | 25.4332 | 1.5% | 0.49761 | 8.01% | 22.4105 | 18%
SAR25_PF.0013.0006.0025 | PRODOTTI FINITI | EDILIZIA | SERRAMENTI INTERNI ED ESTERNI CON PERSIANE, PORTELLONI, E ACCESSORI | PORTONE TAGLIAFUOCO REI 120 IN ACCIAIO SCORREVOLE VERTICALE, HVM 500/1200, LVM 500/ 3900, fino a 1,5 mq, con Omologazione di resistenza al fuoco secondo UNI EN 1634-1:2018 del DM 14/12/93, battente cieco composto da uno o più pannelli modulari maschio/femmina con struttura a sandwich 85 mm realizzati con lamiere in acciaio 8/10 verniciate o preverniciate, coibentazione interna con materassino in lana di roccia ad alta densità, maniglieria incassata rettangolare (vaschetta + vaschetta) in acciaio fin. col. nero opaco, guarnizione autoespandente fumi caldi col. nero, cassonetti laterali in lamiera elettrozincata verniciata con contrappesi in ghisa e guide verticali di scorrimento predisposti per fissaggio a tasselli, labirinto fumi perimetrale in lamiera elettrozincata verniciata, carrelli di scorrimento in acciaio su cuscinetti a sfere, piastrina termofusibile 70 x portone N.A. con sganci manuale, ammortizzatore idraulico monostelo di fine corsa, verniciatura a polvere epossipoliestere nel colore Avorio chiaro, installazione in ambienti INTERNI non esposti a sole e pioggia su parete in C.A. o CLS, apertura a scorrere verso l’alto con mazzetta >300 mm. Dato in opera completo di telaio, fissato alle murature con zanche in acciaio zincato, compreso le opere murarie e la registrazione dell’infisso. | cad. | 2299.9009 | 0.11% | 2909.3746 | 0.11% | 15% | 344.9851 | 10% | 264.4886 | 1.5% | 5.1748 | 3.63% | 105.5093 | 18%
SAR25_PF.0013.0006.0026 | PRODOTTI FINITI | EDILIZIA | SERRAMENTI INTERNI ED ESTERNI CON PERSIANE, PORTELLONI, E ACCESSORI | PORTONE TAGLIAFUOCO REI 120 IN ACCIAIO SCORREVOLE VERTICALE, HVM 500/1200, LVM 500/ 3900, fino a 2 mq, con Omologazione di resistenza al fuoco secondo UNI EN 1634-1:2018 del DM 14/12/93, battente cieco composto da uno o più pannelli modulari maschio/femmina con struttura a sandwich 85 mm realizzati con lamiere in acciaio 8/10 verniciate o preverniciate, coibentazione interna con materassino in lana di roccia ad alta densità, maniglieria incassata rettangolare (vaschetta + vaschetta) in acciaio fin. col. nero opaco, guarnizione autoespandente fumi caldi col. nero, cassonetti laterali in lamiera elettrozincata verniciata con contrappesi in ghisa e guide verticali di scorrimento predisposti per fissaggio a tasselli, labirinto fumi perimetrale in lamiera elettrozincata verniciata, carrelli di scorrimento in acciaio su cuscinetti a sfere, piastrina termofusibile 70 x portone N.A. con sganci manuale, ammortizzatore idraulico monostelo di fine corsa, verniciatura a polvere epossipoliestere nel colore Avorio chiaro, installazione in ambienti INTERNI non esposti a sole e pioggia su parete in C.A. o CLS, apertura a scorrere verso l’alto con mazzetta >300 mm. Dato in opera completo di telaio, fissato alle murature con zanche in acciaio zincato, compreso le opere murarie e la registrazione dell’infisso. | cad. | 3106.3137 | 0.08% | 3929.4868 | 0.08% | 15% | 465.947 | 10% | 357.2261 | 1.5% | 6.9892 | 2.69% | 105.5093 | 18%
SAR25_PF.0013.0006.0027 | PRODOTTI FINITI | EDILIZIA | SERRAMENTI INTERNI ED ESTERNI CON PERSIANE, PORTELLONI, E ACCESSORI | PORTONE TAGLIAFUOCO REI 120 IN ACCIAIO SCORREVOLE VERTICALE, HVM 500/1200, LVM 500/ 3900, fino a 2,8 mq, con Omologazione di resistenza al fuoco secondo UNI EN 1634-1:2018 del DM 14/12/93, battente cieco composto da uno o più pannelli modulari maschio/femmina con struttura a sandwich 85 mm realizzati con lamiere in acciaio 8/10 verniciate o preverniciate, coibentazione interna con materassino in lana di roccia ad alta densità, maniglieria incassata rettangolare (vaschetta + vaschetta) in acciaio fin. col. nero opaco, guarnizione autoespandente fumi caldi col. nero, cassonetti laterali in lamiera elettrozincata verniciata con contrappesi in ghisa e guide verticali di scorrimento predisposti per fissaggio a tasselli, labirinto fumi perimetrale in lamiera elettrozincata verniciata, carrelli di scorrimento in acciaio su cuscinetti a sfere, piastrina termofusibile 70 x portone N.A. con sganci manuale, ammortizzatore idraulico monostelo di fine corsa, verniciatura a polvere epossipoliestere nel colore Avorio chiaro, installazione in ambienti INTERNI non esposti a sole e pioggia su parete in C.A. o CLS, apertura a scorrere verso l’alto con mazzetta >300 mm. Dato in opera completo di telaio, fissato alle murature con zanche in acciaio zincato, compreso le opere murarie e la registrazione dell’infisso. | cad. | 3772.2325 | 0.07% | 4771.8741 | 0.07% | 15% | 565.8349 | 10% | 433.8067 | 1.5% | 8.4875 | 2.21% | 105.5093 | 18%
SAR25_PF.0013.0006.0028 | PRODOTTI FINITI | EDILIZIA | SERRAMENTI INTERNI ED ESTERNI CON PERSIANE, PORTELLONI, E ACCESSORI | PORTONE TAGLIAFUOCO REI 120 IN ACCIAIO SCORREVOLE VERTICALE, HVM 1201/1600, LVM 500/3900, fino a 1,5 mq, con Omologazione di resistenza al fuoco secondo UNI EN 1634-1:2018 del DM 14/12/93, battente cieco composto da uno o più pannelli modulari maschio/ femmina con struttura a sandwich 85 mm realizzati con lamiere in acciaio 8/10 verniciate o preverniciate, coibentazione interna con materassino in lana di roccia ad alta densità, maniglieria incassata rettangolare (vaschetta + vaschetta) in acciaio fin. col. nero opaco, guarnizione autoespandente fumi caldi col. nero, cassonetti laterali in lamiera elettrozincata verniciata con contrappesi in ghisa e guide verticali di scorrimento predisposti per fissaggio a tasselli, labirinto fumi perimetrale in lamiera elettrozincata verniciata, carrelli di scorrimento in acciaio su cuscinetti a sfere, piastrina termofusibile 70 x portone N.A. con sganci manuale, ammortizzatore idraulico monostelo di fine corsa, verniciatura a polvere epossipoliestere nel colore Avorio chiaro, installazione in ambienti INTERNI non esposti a sole e pioggia su parete in C.A. o CLS, apertura a scorrere verso l’alto con mazzetta >300 mm. Dato in opera completo di telaio, fissato alle murature con zanche in acciaio zincato, compreso le opere murarie e la registrazione dell’infisso. | cad. | 3258.23 | 0.08% | 4121.6609 | 0.08% | 15% | 488.7345 | 10% | 374.6965 | 1.5% | 7.331 | 2.56% | 105.5093 | 18%
SAR25_PF.0013.0006.0029 | PRODOTTI FINITI | EDILIZIA | SERRAMENTI INTERNI ED ESTERNI CON PERSIANE, PORTELLONI, E ACCESSORI | PORTONE TAGLIAFUOCO REI 120 IN ACCIAIO SCORREVOLE VERTICALE, HVM 1201/1600, LVM 500/3900, fino a 2 mq, con Omologazione di resistenza al fuoco secondo UNI EN 1634-1:2018 del DM 14/12/93, battente cieco composto da uno o più pannelli modulari maschio/ femmina con struttura a sandwich 85 mm realizzati con lamiere in acciaio 8/10 verniciate o preverniciate, coibentazione interna con materassino in lana di roccia ad alta densità, maniglieria incassata rettangolare (vaschetta + vaschetta) in acciaio fin. col. nero opaco, guarnizione autoespandente fumi caldi col. nero, cassonetti laterali in lamiera elettrozincata verniciata con contrappesi in ghisa e guide verticali di scorrimento predisposti per fissaggio a tasselli, labirinto fumi perimetrale in lamiera elettrozincata verniciata, carrelli di scorrimento in acciaio su cuscinetti a sfere, piastrina termofusibile 70 x portone N.A. con sganci manuale, ammortizzatore idraulico monostelo di fine corsa, verniciatura a polvere epossipoliestere nel colore Avorio chiaro, installazione in ambienti INTERNI non esposti a sole e pioggia su parete in C.A. o CLS, apertura a scorrere verso l’alto con mazzetta >300 mm. Dato in opera completo di telaio, fissato alle murature con zanche in acciaio zincato, compreso le opere murarie e la registrazione dell’infisso. | cad. | 3862.4685 | 0.07% | 4886.0226 | 0.07% | 15% | 579.3703 | 10% | 444.1839 | 1.5% | 8.6905 | 2.16% | 105.5093 | 18%
SAR25_PF.0013.0006.0030 | PRODOTTI FINITI | EDILIZIA | SERRAMENTI INTERNI ED ESTERNI CON PERSIANE, PORTELLONI, E ACCESSORI | PORTONE TAGLIAFUOCO REI 120 IN ACCIAIO SCORREVOLE VERTICALE, HVM 1201/1600, LVM 500/3900, fino a 2,8 mq, con Omologazione di resistenza al fuoco secondo UNI EN 1634-1:2018 del DM 14/12/93, battente cieco composto da uno o più pannelli modulari maschio/ femmina con struttura a sandwich 85 mm realizzati con lamiere in acciaio 8/10 verniciate o preverniciate, coibentazione interna con materassino in lana di roccia ad alta densità, maniglieria incassata rettangolare (vaschetta + vaschetta) in acciaio fin. col. nero opaco, guarnizione autoespandente fumi caldi col. nero, cassonetti laterali in lamiera elettrozincata verniciata con contrappesi in ghisa e guide verticali di scorrimento predisposti per fissaggio a tasselli, labirinto fumi perimetrale in lamiera elettrozincata verniciata, carrelli di scorrimento in acciaio su cuscinetti a sfere, piastrina termofusibile 70 x portone N.A. con sganci manuale, ammortizzatore idraulico monostelo di fine corsa, verniciatura a polvere epossipoliestere nel colore Avorio chiaro, installazione in ambienti INTERNI non esposti a sole e pioggia su parete in C.A. o CLS, apertura a scorrere verso l’alto con mazzetta >300 mm. Dato in opera completo di telaio, fissato alle murature con zanche in acciaio zincato, compreso le opere murarie e la registrazione dell’infisso. | cad. | 4779.6774 | 0.05% | 6046.2919 | 0.05% | 15% | 716.9516 | 10% | 549.6629 | 1.5% | 10.7543 | 1.75% | 105.5093 | 18%
SAR25_PF.0013.0006.0031 | PRODOTTI FINITI | EDILIZIA | SERRAMENTI INTERNI ED ESTERNI CON PERSIANE, PORTELLONI, E ACCESSORI | PORTONE TAGLIAFUOCO REI 120 IN ACCIAIO SCORREVOLE VERTICALE, HVM 1601/2000, LVM 500/3900, fino a 1,5 mq, con Omologazione di resistenza al fuoco secondo UNI EN 1634-1:2018 del DM 14/12/93, battente cieco composto da uno o più pannelli modulari maschio/ femmina con struttura a sandwich 85 mm realizzati con lamiere in acciaio 8/10 verniciate o preverniciate, coibentazione interna con materassino in lana di roccia ad alta densità, maniglieria incassata rettangolare (vaschetta + vaschetta) in acciaio fin. col. nero opaco, guarnizione autoespandente fumi caldi col. nero, cassonetti laterali in lamiera elettrozincata verniciata con contrappesi in ghisa e guide verticali di scorrimento predisposti per fissaggio a tasselli, labirinto fumi perimetrale in lamiera elettrozincata verniciata, carrelli di scorrimento in acciaio su cuscinetti a sfere, piastrina termofusibile 70 x portone N.A. con sganci manuale, ammortizzatore idraulico monostelo di fine corsa, verniciatura a polvere epossipoliestere nel colore Avorio chiaro, installazione in ambienti INTERNI non esposti a sole e pioggia su parete in C.A. o CLS, apertura a scorrere verso l’alto con mazzetta >300 mm. Dato in opera completo di telaio, fissato alle murature con zanche in acciaio zincato, compreso le opere murarie e la registrazione dell’infisso. | cad. | 3635.1652 | 0.07% | 4598.4839 | 0.07% | 15% | 545.2748 | 10% | 418.044 | 1.5% | 8.1791 | 2.29% | 105.5093 | 18%
SAR25_PF.0013.0006.0032 | PRODOTTI FINITI | EDILIZIA | SERRAMENTI INTERNI ED ESTERNI CON PERSIANE, PORTELLONI, E ACCESSORI | PORTONE TAGLIAFUOCO REI 120 IN ACCIAIO SCORREVOLE VERTICALE, HVM 1601/2000, LVM 500/3900, fino a 2 mq, con Omologazione di resistenza al fuoco secondo UNI EN 1634-1:2018 del DM 14/12/93, battente cieco composto da uno o più pannelli modulari maschio/femmina con struttura a sandwich 85 mm realizzati con lamiere in acciaio 8/10 verniciate o preverniciate, coibentazione interna con materassino in lana di roccia ad alta densità, maniglieria incassata rettangolare (vaschetta + vaschetta) in acciaio fin. col. nero opaco, guarnizione autoespandente fumi caldi col. nero, cassonetti laterali in lamiera elettrozincata verniciata con contrappesi in ghisa e guide verticali di scorrimento predisposti per fissaggio a tasselli, labirinto fumi perimetrale in lamiera elettrozincata verniciata, carrelli di scorrimento in acciaio su cuscinetti a sfere, piastrina termofusibile 70 x portone N.A. con sganci manuale, ammortizzatore idraulico monostelo di fine corsa, verniciatura a polvere epossipoliestere nel colore Avorio chiaro, installazione in ambienti INTERNI non esposti a sole e pioggia su parete in C.A. o CLS, apertura a scorrere verso l’alto con mazzetta >300 mm. Dato in opera completo di telaio, fissato alle murature con zanche in acciaio zincato, compreso le opere murarie e la registrazione dell’infisso. | cad. | 4213.1324 | 0.06% | 5329.6125 | 0.06% | 15% | 631.9699 | 10% | 484.5102 | 1.5% | 9.4795 | 1.98% | 105.5093 | 18%
SAR25_PF.0013.0006.0033 | PRODOTTI FINITI | EDILIZIA | SERRAMENTI INTERNI ED ESTERNI CON PERSIANE, PORTELLONI, E ACCESSORI | PORTONE TAGLIAFUOCO REI 120 IN ACCIAIO SCORREVOLE VERTICALE, HVM 1601/2000, LVM 500/3900, fino a 2,8 mq, con Omologazione di resistenza al fuoco secondo UNI EN 1634-1:2018 del DM 14/12/93, battente cieco composto da uno o più pannelli modulari maschio/ femmina con struttura a sandwich 85 mm realizzati con lamiere in acciaio 8/10 verniciate o preverniciate, coibentazione interna con materassino in lana di roccia ad alta densità, maniglieria incassata rettangolare (vaschetta + vaschetta) in acciaio fin. col. nero opaco, guarnizione autoespandente fumi caldi col. nero, cassonetti laterali in lamiera elettrozincata verniciata con contrappesi in ghisa e guide verticali di scorrimento predisposti per fissaggio a tasselli, labirinto fumi perimetrale in lamiera elettrozincata verniciata, carrelli di scorrimento in acciaio su cuscinetti a sfere, piastrina termofusibile 70 x portone N.A. con sganci manuale, ammortizzatore idraulico monostelo di fine corsa, verniciatura a polvere epossipoliestere nel colore Avorio chiaro, installazione in ambienti INTERNI non esposti a sole e pioggia su parete in C.A. o CLS, apertura a scorrere verso l’alto con mazzetta >300 mm. Dato in opera completo di telaio, fissato alle murature con zanche in acciaio zincato, compreso le opere murarie e la registrazione dell’infisso. | cad. | 5383.9159 | 0.05% | 6810.6536 | 0.05% | 15% | 807.5874 | 10% | 619.1503 | 1.5% | 12.1138 | 1.55% | 105.5093 | 18%
SAR25_PF.0013.0006.0034 | PRODOTTI FINITI | EDILIZIA | SERRAMENTI INTERNI ED ESTERNI CON PERSIANE, PORTELLONI, E ACCESSORI | MOTORE 600 NW PER PORTONE TAGLIAFUOCO, max 7,5 m² o H=2440 mm. Kit motore 600 NW in autoapprendimento comprensivo di: 1 telecomando, scheda ricevente, 1 coppia di fotocellule, 1 guida unica di scorrimento in acciaio, trasmissione a cinghia. | cad. | 643.4869 | 0.27% | 814.0109 | 0.27% | 15% | 96.523 | 10% | 74.001 | 1.5% | 1.4479 | 8.72% | 70.9724 | 18%
SAR25_PF.0013.0006.0035 | PRODOTTI FINITI | EDILIZIA | SERRAMENTI INTERNI ED ESTERNI CON PERSIANE, PORTELLONI, E ACCESSORI | PORTA BASCULANTE IN LAMIERA D’ACCIAIO ZINCATO STAMPATO, spessore mm 8/10, completa di telaio monoblocco, contrappesi, maniglia fissa e serratura; data in opera compreso il fissaggio del telaio alle murature con zanche d’acciaio zincato, le opere murarie e la registrazione di apertura-chiusura larghezza da 2.00 a 3.60 per altezza da 2.00 a 2.70 | m² | 209.7419 | 0.64% | 265.3235 | 0.64% | 15% | 31.4613 | 10% | 24.1203 | 1.5% | 0.47192 | 20.44% | 54.2364 | 18%
SAR25_PF.0013.0006.0036 | PRODOTTI FINITI | EDILIZIA | SERRAMENTI INTERNI ED ESTERNI CON PERSIANE, PORTELLONI, E ACCESSORI | PORTA BASCULANTE IN LAMIERA D’ACCIAIO ZINCATO STAMPATO, spessore mm 8/10, completa di telaio monoblocco, contrappesi, maniglia fissa e serratura; data in opera compreso il fissaggio del telaio alle murature con zanche d’acciaio zincato, le opere murarie e la registrazione di apertura-chiusura larghezza da 3.60 a 4.50 per altezza da 2.10 a 2.70 | m² | 249.757 | 0.54% | 315.9427 | 0.54% | 15% | 37.4636 | 10% | 28.7221 | 1.5% | 0.56195 | 17.17% | 54.2364 | 18%
SAR25_PF.0013.0006.0037 | PRODOTTI FINITI | EDILIZIA | SERRAMENTI INTERNI ED ESTERNI CON PERSIANE, PORTELLONI, E ACCESSORI | PORTA BASCULANTE IN LAMIERA D’ACCIAIO ZINCATO STAMPATO, spessore mm 8/10, completa di telaio monoblocco, contrappesi, maniglia fissa e serratura; data in opera compreso il fissaggio del telaio alle murature con zanche d’acciaio zincato, le opere murarie e la registrazione di apertura-chiusura larghezza da 4.50 a 5.00 per altezza da 2.10 a 2.70 | m² | 272.6228 | 0.49% | 344.8679 | 0.49% | 15% | 40.8934 | 10% | 31.3516 | 1.5% | 0.6134 | 15.73% | 54.2364 | 18%
SAR25_PF.0013.0006.0038 | PRODOTTI FINITI | EDILIZIA | SERRAMENTI INTERNI ED ESTERNI CON PERSIANE, PORTELLONI, E ACCESSORI | SERRANDA AD AVVOLGERE A GIORNO COSTITUITA DA MAGLIE DI FERRO IN ELEMENTI TUBOLARI ZINCATI, completa di rullo, guide verticali in acciaio, molle di compensazione, maniglia e serratrura; data in opera compreso il fissaggio delle guide alle murature con zanche d’acciaio zincato, le opere murarie e la registrazione di apertura-chiusura | m² | 231.8479 | 0.58% | 293.2875 | 0.58% | 15% | 34.7772 | 10% | 26.6625 | 1.5% | 0.52166 | 18.49% | 54.2364 | 18%
SAR25_PF.0013.0006.0039 | PRODOTTI FINITI | EDILIZIA | SERRAMENTI INTERNI ED ESTERNI CON PERSIANE, PORTELLONI, E ACCESSORI | MOTORIZZAZIONE ELETTROMECCANICA PER PORTA BASCULANTE, dimensioni massime 3.20x2.50 di altezza, ad uso non intensivo, completa di centralina di controllo, radio ricevente-trasmittente monocanale con sblocco esterno a chiave, timer di chiusura automatica e lampada di illuminazione; data in opera compreso le opere murarie, la registrazione e il collaudo di apertura-chiusura | cad. | 2093.2362 | 4.12% | 2647.9438 | 4.12% | 15% | 313.9854 | 10% | 240.7222 | 1.5% | 4.7098 | 3.48% | 92.0374 | 18%
SAR25_PF.0013.0006.0040 | PRODOTTI FINITI | EDILIZIA | SERRAMENTI INTERNI ED ESTERNI CON PERSIANE, PORTELLONI, E ACCESSORI | MOTORIZZAZIONE ELETTROMECCANICA PER SERRADA AD AVVOLGERE, ad uso intensivo, completa di dispositivo anticaduta, centralina di controllo, radio ricevente- trasmittente, cellula fotoelettrica, antenna, lampeggiatore e pulsantiera; data in opera compreso le opere murarie, la registrazione e il collaudo di apertura- chiusura portata 350 kg | cad. | 3045.5461 | 4.13% | 3852.6158 | 4.13% | 15% | 456.8319 | 10% | 350.2378 | 1.5% | 6.8525 | 2.99% | 115.152 | 18%
SAR25_PF.0013.0006.0041 | PRODOTTI FINITI | EDILIZIA | SERRAMENTI INTERNI ED ESTERNI CON PERSIANE, PORTELLONI, E ACCESSORI | MOTORIZZAZIONE ELETTROMECCANICA PER SERRADA AD AVVOLGERE, ad uso intensivo, completa di dispositivo anticaduta, centralina di controllo, radio ricevente- trasmittente, cellula fotoelettrica, antenna, lampeggiatore e pulsantiera; data in opera compreso le opere murarie, la registrazione e il collaudo di apertura- chiusura portata 750 kg | cad. | 3295.4884 | 4.14% | 4168.7928 | 4.14% | 15% | 494.3233 | 10% | 378.9812 | 1.5% | 7.4149 | 2.76% | 115.152 | 18%
SAR25_PF.0013.0006.0042 | PRODOTTI FINITI | EDILIZIA | SERRAMENTI INTERNI ED ESTERNI CON PERSIANE, PORTELLONI, E ACCESSORI | MOTORIZZAZIONE ELETTRICA SU RULLO PER SERRADA AD AVVOLGERE, ad uso non intensivo, completa di freno, selettore, pulsantiera o chiave; data in opera compreso la registrazione e il collaudo di apertura-chiusura portata 350 kg | cad. | 559.2251 | 4.01% | 707.4197 | 4.01% | 15% | 83.8838 | 10% | 64.3109 | 1.5% | 1.2583 | 8.15% | 57.6799 | 18%
SAR25_PF.0013.0006.0043 | PRODOTTI FINITI | EDILIZIA | SERRAMENTI INTERNI ED ESTERNI CON PERSIANE, PORTELLONI, E ACCESSORI | MOTORIZZAZIONE ELETTRICA SU RULLO PER SERRADA AD AVVOLGERE, ad uso non intensivo, completa di freno, selettore, pulsantiera o chiave; data in opera compreso la registrazione e il collaudo di apertura-chiusura portata 700 kg, con due motori | cad. | 975.7955 | 4.09% | 1234.3814 | 4.09% | 15% | 146.3693 | 10% | 112.2165 | 1.5% | 2.1955 | 4.67% | 57.6799 | 18%
SAR25_PF.0013.0006.0044 | PRODOTTI FINITI | EDILIZIA | SERRAMENTI INTERNI ED ESTERNI CON PERSIANE, PORTELLONI, E ACCESSORI | SERRANDA SCORREVOLE AD ELEMENTI IN LAMIERA D’ACCIAIO ZINCATO, completa di guida superiore, ruote a cuscinetto, angolare inferiore con perno da murare, serratura e maniglia; data in opera compreso le opere murarie e la registrazione di apertura- chiusura spessore 8/10 mm | m² | 207.5941 | 0.33% | 262.6065 | 0.33% | 15% | 31.1391 | 10% | 23.8733 | 1.5% | 0.46709 | 10.59% | 27.801 | 18%
SAR25_PF.0013.0006.0045 | PRODOTTI FINITI | EDILIZIA | SERRAMENTI INTERNI ED ESTERNI CON PERSIANE, PORTELLONI, E ACCESSORI | SERRANDA SCORREVOLE AD ELEMENTI IN LAMIERA D’ACCIAIO ZINCATO, completa di guida superiore, ruote a cuscinetto, angolare inferiore con perno da murare, serratura e maniglia; data in opera compreso le opere murarie e la registrazione di apertura- chiusura spessore 10/10 mm | m² | 230.4598 | 0.3% | 291.5317 | 0.3% | 15% | 34.569 | 10% | 26.5029 | 1.5% | 0.51853 | 9.54% | 27.801 | 18%
SAR25_PF.0013.0006.0046 | PRODOTTI FINITI | EDILIZIA | SERRAMENTI INTERNI ED ESTERNI CON PERSIANE, PORTELLONI, E ACCESSORI | CANCELLETTO RIDUCIBILE REALIZZATO CON DOGHE IN LAMIERA D’ACCIAIO ZINCATO, spessore 12/10 mm, completo di guida di scorrimento fissa e serratura, dato in opera compreso le opere murarie e la registrazione di apertura-chiusura | m² | 196.1612 | 0.35% | 248.1439 | 0.35% | 15% | 29.4242 | 10% | 22.5585 | 1.5% | 0.44136 | 11.2% | 27.801 | 18%
SAR25_PF.0013.0006.0047 | PRODOTTI FINITI | EDILIZIA | SERRAMENTI INTERNI ED ESTERNI CON PERSIANE, PORTELLONI, E ACCESSORI | Barriera automatica con sistema di rilevamento ostacolo ad encoder magnetico con inversione del movimento anche negli ultimi 5 cm di corsa, rallentamento in apertura e chiusura, conforme norma EN 60335-2-103. Costituita da corpo in alluminio e acciaio, incluso piastra di fissaggio da interrare, adesivi, centrale elettronica incorporata, sistema a sblocco manuale con chiave, batteria tampone. Centrale elettronica con funzioni di autoapprendimento corsa, chiusura automatica, funzione park per controllo parcheggio, sistema gestione fotocellule, encoder, lampeggiatore. Funzionamento continuo (180 cicli) in mancanza di corrente. Apertura in 3 secondi. Con asta telescopica fino a 3,00 m. Dato in opera completo di opere murarie e collegamenti elettrici, con esclusione delle linee di alimentazione | cad. | 333.6717 | 3.51% | 422.0947 | 3.51% | 15% | 50.0508 | 10% | 38.3723 | 1.5% | 0.75076 | 25.8% | 108.8821 | 18%
SAR25_PF.0013.0006.0048 | PRODOTTI FINITI | EDILIZIA | SERRAMENTI INTERNI ED ESTERNI CON PERSIANE, PORTELLONI, E ACCESSORI | Barriera automatica con sistema di rilevamento ostacolo ad encoder magnetico con inversione del movimento anche negli ultimi 5 cm di corsa, rallentamento in apertura e chiusura, conforme norma EN 60335-2-103. Costituita da corpo in alluminio e acciaio, incluso piastra di fissaggio da interrare, adesivi, centrale elettronica incorporata, sistema a sblocco manuale con chiave, batteria tampone. Centrale elettronica con funzioni di autoapprendimento corsa, chiusura automatica, funzione park per controllo parcheggio, sistema gestione fotocellule, encoder, lampeggiatore. Funzionamento continuo (180 cicli) in mancanza di corrente. Apertura in 3 secondi.Con asta telescopica fino a 4,00 m. Dato in opera completo di opere murarie e collegamenti elettrici, con esclusione delle linee di alimentazione | cad. | 407.4642 | 3.63% | 515.4422 | 3.63% | 15% | 61.1196 | 10% | 46.8584 | 1.5% | 0.91679 | 21.12% | 108.8821 | 18%
SAR25_PF.0013.0006.0049 | PRODOTTI FINITI | EDILIZIA | SERRAMENTI INTERNI ED ESTERNI CON PERSIANE, PORTELLONI, E ACCESSORI | Barriera automatica con sistema di rilevamento ostacolo ad encoder magnetico con inversione del movimento anche negli ultimi 5 cm di corsa, rallentamento in apertura e chiusura, conforme norma EN 60335-2-103. Costituita da corpo in alluminio e acciaio con trattamento di cataforesi e verniciatura termoindurente, incluso piastra di fissaggio da interrare, adesivi, centrale elettronica e lampeggiatore incorporata, sistema a sblocco manuale con chiave, batteria tampone. Centrale elettronica con funzioni di autoapprendimento corsa, chiusura automatica, funzione park per controllo parcheggio, sistema gestione fotocellule, encoder, lampeggiatore. Funzionamento continuo (180 cicli) in mancanza di corrente. Apertura in max. 2 secondi, adatta per uso intensivo. Con asta telescopica fino a 4,00 m. Dato in opera completo di opere murarie e collegamenti elettrici, con esclusione delle linee di alimentazione | cad. | 452.6919 | 3.69% | 572.6552 | 3.69% | 15% | 67.9038 | 10% | 52.0596 | 1.5% | 1.0186 | 19.01% | 108.8821 | 18%
SAR25_PF.0013.0006.0050 | PRODOTTI FINITI | EDILIZIA | SERRAMENTI INTERNI ED ESTERNI CON PERSIANE, PORTELLONI, E ACCESSORI | Barriera automatica con sistema di rilevamento ostacolo ad encoder magnetico con inversione del movimento anche negli ultimi 5 cm di corsa, rallentamento in apertura e chiusura, conforme norma EN 60335-2-103. Costituita da corpo in alluminio e acciaio con trattamento di cataforesi e verniciatura termoindurente, incluso piastra di fissaggio da interrare, adesivi, centrale elettronica e lampeggiatore incorporata, sistema a sblocco manuale con chiave, batteria tampone. Centrale elettronica con funzioni di autoapprendimento corsa, chiusura automatica, funzione park per controllo parcheggio, sistema gestione fotocellule, encoder, lampeggiatore. Funzionamento continuo (180 cicli) in mancanza di corrente. Apertura in max. 3 secondi, adatta per uso intensivo. Con asta telescopica fino a 5,00 m. Dato in opera completo di opere murarie e collegamenti elettrici, con esclusione delle linee di alimentazione | cad. | 476.4959 | 3.72% | 602.7673 | 3.72% | 15% | 71.4744 | 10% | 54.797 | 1.5% | 1.0721 | 18.06% | 108.8821 | 18%
SAR25_PF.0013.0006.0051 | PRODOTTI FINITI | EDILIZIA | SERRAMENTI INTERNI ED ESTERNI CON PERSIANE, PORTELLONI, E ACCESSORI | Barriera automatica con sistema di rilevamento ostacolo ad encoder magnetico con inversione del movimento anche negli ultimi 5 cm di corsa, rallentamento in apertura e chiusura, conforme norma EN 60335-2-103. Costituita da corpo in alluminio e acciaio con trattamento di cataforesi e verniciatura termoindurente, incluso piastra di fissaggio da interrare, adesivi, centrale elettronica e lampeggiatore incorporata, sistema a sblocco manuale con chiave, batteria tampone. Centrale elettronica con funzioni di autoapprendimento corsa, chiusura automatica, funzione park per controllo parcheggio, sistema gestione fotocellule, encoder, lampeggiatore. Funzionamento continuo (180 cicli) in mancanza di corrente. Apertura in max. 3 secondi, adatta per uso intensivo. Con asta telescopica fino a 6,00 m. Dato in opera completo di opere murarie e collegamenti elettrici, con esclusione delle linee di alimentazione | cad. | 500.2999 | 3.74% | 632.8794 | 3.74% | 15% | 75.045 | 10% | 57.5345 | 1.5% | 1.1257 | 17.2% | 108.8821 | 18%
SAR25_PF.0013.0006.0052 | PRODOTTI FINITI | EDILIZIA | SERRAMENTI INTERNI ED ESTERNI CON PERSIANE, PORTELLONI, E ACCESSORI | Automatismo per cancelli a battente costituito da due operatori oleodinamici reversibili con blocco in chiusura per cancello a battente con peso anta max 300 kg e lunghezza anta fino a 1,80 m, completo di quadro elettronico IP55, antenna, telecomando, coppia di fotocellule, selettore a chiave, lampeggiatore, cartello segnalatore conforme normativa antinfortunistica. Dato in opera completo di opere murarie e collegamenti elettrici, con esclusione delle linee di alimentazione | cad. | 339.6227 | 3.52% | 429.6227 | 3.52% | 15% | 50.9434 | 10% | 39.0566 | 1.5% | 0.76415 | 25.34% | 108.8821 | 18%
SAR25_PF.0013.0006.0053 | PRODOTTI FINITI | EDILIZIA | SERRAMENTI INTERNI ED ESTERNI CON PERSIANE, PORTELLONI, E ACCESSORI | Automatismo per cancelli a battente costituito da due operatori oleodinamici reversibili con blocco in chiusura per cancello a battente con peso anta max 300 kg e lunghezza anta fino a 2,50 m, completo di quadro elettronico IP55, antenna, telecomando, coppia di fotocellule, selettore a chiave, lampeggiatore, cartello segnalatore conforme normativa antinfortunistica. Dato in opera completo di opere murarie e collegamenti elettrici, con esclusione delle linee di alimentazione | cad. | 393.1818 | 3.61% | 497.375 | 3.61% | 15% | 58.9773 | 10% | 45.2159 | 1.5% | 0.88466 | 21.89% | 108.8821 | 18%
SAR25_PF.0013.0006.0054 | PRODOTTI FINITI | EDILIZIA | SERRAMENTI INTERNI ED ESTERNI CON PERSIANE, PORTELLONI, E ACCESSORI | Automatismo per cancelli a battente costituito da due operatori oleodinamici reversibili con blocco in apertura e chiusura per cancello a battente con peso anta max 400 kg e lunghezza anta fino a 7,00 m, completo di quadro elettronico IP55, antenna, telecomando, coppia di fotocellule, selettore a chiave, lampeggiatore, cartello segnalatore conforme normativa antinfortunistica. Dato in opera completo di opere murarie e collegamenti elettrici, con esclusione delle linee di alimentazione | cad. | 657.8221 | 3.83% | 832.145 | 3.83% | 15% | 98.6733 | 10% | 75.6495 | 1.5% | 1.4801 | 13.08% | 108.8821 | 18%
SAR25_PF.0013.0006.0055 | PRODOTTI FINITI | EDILIZIA | SERRAMENTI INTERNI ED ESTERNI CON PERSIANE, PORTELLONI, E ACCESSORI | PORTA BASCULANTE in lamiera d’acciaio zincata, skinpassata, primerizzata, preverniciata con vernice poliuretanica polimerizzata a forno a 140 C colore chiaro protetta con film in PVC. Lamiera conforme norme EN 10147 e EN 10169 resistente a corrosione superiore a 1000 ore in camera umidostatica. Telaio perimetrale da fissare a zanche universali composto da: spalle mm 100-125, traversa superiore mm 120 e traversa inferiore asportabile. Carter in lamiera d’acciaio preverniciata a protezione dei contrappesi in cemento, da fissare al telaio. Battente realizzato con doghe profilate in lamiera d’acciaio preverniciata e graffate a punto freddo, con rinforzi orizzontali di collegamento. Equipaggiata di sistema di sicurezza anticaduta, serratura a cilindro tipo europeo fino a 3 punti di chiusura, maniglie in PVC nero, interna ed esterna nella parte superiore e maniglia a ponte nella parte inferiore con cordino per manovra manuale. Valutata a m² di vano architettonico misurato sul filo esterno del prospetto, per dimensioni del vano muro L x H fino a mm 3000 x 2500 con minimo fatturazione 6,0 mq. Dato in opera completo di telaio, fissato alle murature con zanche in acciaio zincato, compreso le opere murarie e la registrazione dell’infisso. | m² | 251.7064 | 1.08% | 318.4086 | 1.08% | 15% | 37.756 | 10% | 28.9462 | 1.5% | 0.56634 | 34.2% | 108.8821 | 18%
SAR25_PF.0013.0006.0056 | PRODOTTI FINITI | EDILIZIA | SERRAMENTI INTERNI ED ESTERNI CON PERSIANE, PORTELLONI, E ACCESSORI | PORTA BASCULANTE in lamiera d’acciaio zincata, skinpassata, primerizzata, preverniciata con vernice poliuretanica polimerizzata a forno a 140 C colore chiaro protetta con film in PVC. Lamiera conforme norme EN 10147 e EN 10169 resistente a corrosione superiore a 1000 ore in camera umidostatica. Telaio perimetrale da fissare a zanche universali composto da: spalle mm 100-125, traversa superiore mm 120 e traversa inferiore asportabile. Carter in lamiera d’acciaio preverniciata a protezione dei contrappesi in cemento, da fissare al telaio. Battente realizzato con doghe profilate in lamiera d’acciaio preverniciata e graffate a punto freddo, con rinforzi orizzontali di collegamento. Equipaggiata di sistema di sicurezza anticaduta, serratura a cilindro tipo europeo fino a 3 punti di chiusura, maniglie in PVC nero, interna ed esterna nella parte superiore e maniglia a ponte nella parte inferiore con cordino per manovra manuale. Valutata a m² di vano architettonico misurato sul filo esterno del prospetto, per dimensioni del vano muro L x H fino a mm 3000 x 2800 con minimo fatturazione 6,0 mq. Dato in opera completo di telaio, fissato alle murature con zanche in acciaio zincato, compreso le opere murarie e la registrazione dell’infisso. | m² | 257.4228 | 1.05% | 325.6399 | 1.05% | 15% | 38.6134 | 10% | 29.6036 | 1.5% | 0.5792 | 33.44% | 108.8821 | 18%
SAR25_PF.0013.0006.0057 | PRODOTTI FINITI | EDILIZIA | SERRAMENTI INTERNI ED ESTERNI CON PERSIANE, PORTELLONI, E ACCESSORI | PORTA BASCULANTE in lamiera d’acciaio zincata, skinpassata, primerizzata, preverniciata con vernice poliuretanica polimerizzata a forno a 140 C colore chiaro protetta con film in PVC. Lamiera conforme norme EN 10147 e EN 10169 resistente a corrosione superiore a 1000 ore in camera umidostatica. Telaio perimetrale da fissare a zanche universali composto da: spalle mm 100-125, traversa superiore mm 120 e traversa inferiore asportabile. Carter in lamiera d’acciaio preverniciata a protezione dei contrappesi in cemento, da fissare al telaio. Battente realizzato con doghe profilate in lamiera d’acciaio preverniciata e graffate a punto freddo, con rinforzi orizzontali di collegamento. Equipaggiata di sistema di sicurezza anticaduta, serratura a cilindro tipo europeo fino a 3 punti di chiusura, maniglie in PVC nero, interna ed esterna nella parte superiore e maniglia a ponte nella parte inferiore con cordino per manovra manuale. Valutata a m² di vano architettonico misurato sul filo esterno del prospetto, per dimensioni del vano muro L x H fino a mm 3500 x 2500 con minimo fatturazione 6,0 mq. Dato in opera completo di telaio, fissato alle murature con zanche in acciaio zincato, compreso le opere murarie e la registrazione dell’infisso. | m² | 274.5722 | 0.98% | 347.3338 | 0.98% | 15% | 41.1858 | 10% | 31.5758 | 1.5% | 0.61779 | 31.35% | 108.8821 | 18%
SAR25_PF.0013.0006.0058 | PRODOTTI FINITI | EDILIZIA | SERRAMENTI INTERNI ED ESTERNI CON PERSIANE, PORTELLONI, E ACCESSORI | PORTA BASCULANTE in lamiera d’acciaio zincata, skinpassata, primerizzata, preverniciata con vernice poliuretanica polimerizzata a forno a 140 C colore chiaro protetta con film in PVC. Lamiera conforme norme EN 10147 e EN 10169 resistente a corrosione superiore a 1000 ore in camera umidostatica. Telaio perimetrale da fissare a zanche universali composto da: spalle mm 100-125, traversa superiore mm 120 e traversa inferiore asportabile. Carter in lamiera d’acciaio preverniciata a protezione dei contrappesi in cemento, da fissare al telaio. Battente realizzato con doghe profilate in lamiera d’acciaio preverniciata e graffate a punto freddo, con rinforzi orizzontali di collegamento. Equipaggiata di sistema di sicurezza anticaduta, serratura a cilindro tipo europeo fino a 3 punti di chiusura, maniglie in PVC nero, interna ed esterna nella parte superiore e maniglia a ponte nella parte inferiore con cordino per manovra manuale. Valutata a m² di vano architettonico misurato sul filo esterno del prospetto, per dimensioni del vano muro L x H fino a mm 3500 x 2800 con minimo fatturazione 6,0 mq. Dato in opera completo di telaio, fissato alle murature con zanche in acciaio zincato, compreso le opere murarie e la registrazione dell’infisso. | m² | 286.0051 | 0.95% | 361.7964 | 0.95% | 15% | 42.9008 | 10% | 32.8906 | 1.5% | 0.64351 | 30.09% | 108.8821 | 18%
SAR25_PF.0013.0006.0059 | PRODOTTI FINITI | EDILIZIA | SERRAMENTI INTERNI ED ESTERNI CON PERSIANE, PORTELLONI, E ACCESSORI | PORTA BASCULANTE in lamiera d’acciaio zincata, skinpassata, primerizzata, preverniciata con vernice poliuretanica polimerizzata a forno a 140 C colore chiaro protetta con film in PVC. Lamiera conforme norme EN 10147 e EN 10169 resistente a corrosione superiore a 1000 ore in camera umidostatica. Telaio perimetrale da fissare a zanche universali composto da: spalle mm 100-125, traversa superiore mm 120 e traversa inferiore asportabile. Carter in lamiera d’acciaio preverniciata a protezione dei contrappesi in cemento, da fissare al telaio. Battente realizzato con doghe profilate in lamiera d’acciaio preverniciata e graffate a punto freddo, con rinforzi orizzontali di collegamento. Equipaggiata di sistema di sicurezza anticaduta, serratura a cilindro tipo europeo fino a 3 punti di chiusura, maniglie in PVC nero, interna ed esterna nella parte superiore e maniglia a ponte nella parte inferiore con cordino per manovra manuale. Valutata a m² di vano architettonico misurato sul filo esterno del prospetto, per dimensioni del vano muro L x H fino a mm 4500 x 2500 con minimo fatturazione 8,0 mq. Dato in opera completo di telaio, fissato alle murature con zanche in acciaio zincato, compreso le opere murarie e la registrazione dell’infisso. | m² | 286.0051 | 0.95% | 361.7964 | 0.95% | 15% | 42.9008 | 10% | 32.8906 | 1.5% | 0.64351 | 30.09% | 108.8821 | 18%
SAR25_PF.0013.0006.0060 | PRODOTTI FINITI | EDILIZIA | SERRAMENTI INTERNI ED ESTERNI CON PERSIANE, PORTELLONI, E ACCESSORI | PORTA BASCULANTE in lamiera d’acciaio zincata, skinpassata, primerizzata, preverniciata con vernice poliuretanica polimerizzata a forno a 140 C colore chiaro protetta con film in PVC. Lamiera conforme norme EN 10147 e EN 10169 resistente a corrosione superiore a 1000 ore in camera umidostatica. Telaio perimetrale da fissare a zanche universali composto da: spalle mm 100-125, traversa superiore mm 120 e traversa inferiore asportabile. Carter in lamiera d’acciaio preverniciata a protezione dei contrappesi in cemento, da fissare al telaio. Battente realizzato con doghe profilate in lamiera d’acciaio preverniciata e graffate a punto freddo, con rinforzi orizzontali di collegamento. Equipaggiata di sistema di sicurezza anticaduta, serratura a cilindro tipo europeo fino a 3 punti di chiusura, maniglie in PVC nero, interna ed esterna nella parte superiore e maniglia a ponte nella parte inferiore con cordino per manovra manuale. Valutata a m² di vano architettonico misurato sul filo esterno del prospetto, per dimensioni del vano muro L x H fino a mm 4500 x 2800 con minimo fatturazione 8,0 mq. Dato in opera completo di telaio, fissato alle murature con zanche in acciaio zincato, compreso le opere murarie e la registrazione dell’infisso. | m² | 286.0051 | 0.95% | 361.7964 | 0.95% | 15% | 42.9008 | 10% | 32.8906 | 1.5% | 0.64351 | 30.09% | 108.8821 | 18%
SAR25_PF.0013.0006.0061 | PRODOTTI FINITI | EDILIZIA | SERRAMENTI INTERNI ED ESTERNI CON PERSIANE, PORTELLONI, E ACCESSORI | PORTONE SEZIONALE ad apertura manuale bilanciata con albero a molle di torsione, realizzato con pannelli in lamiera d’acciaio sp. Mm 0,5 zincati a caldo tipo sendzimir, di altezza mm 500, coibentati con schiuma poliuretanica sp. mm 40 esente da CFC, autoestinguente, con verniciatura tipo poliestere sp. 25 micr. Superficie esterna goffrata legno con 3 nervature colore bianco e superficie interna goffrata stucco colore bianco. Guide di scorrimento orizzontali doppie per funzionamento manuale ed automatico in acciaio zincato, rotelle di scorrimento doppie in nylon con cuscinetto, portarotelle a filo pannelli, paracadute molle, tamburi in alluminio pressofusi e scanalati per cavo in acciaio; sistema di scorrimento ingombro max architrave mm 210, maniglia di presa incassata nel primo pannello, pomolo e mostrina di presa con catarifrangente, serratura. Valutata a m² di vano architettonico misurato sul filo esterno del prospetto, per dimensioni del vano muro L x H fino a mm 3000 x 2500. Dato in opera completo di telaio, fissato alle murature con zanche in acciaio zincato, compreso le opere murarie e la registrazione dell’infisso. | cad. | 1807.7232 | 0.15% | 2286.7698 | 0.15% | 15% | 271.1585 | 10% | 207.8882 | 1.5% | 4.0674 | 4.76% | 108.8821 | 18%
SAR25_PF.0013.0006.0062 | PRODOTTI FINITI | EDILIZIA | SERRAMENTI INTERNI ED ESTERNI CON PERSIANE, PORTELLONI, E ACCESSORI | PORTONE SEZIONALE ad apertura manuale bilanciata con albero a molle di torsione, realizzato con pannelli in lamiera d’acciaio sp. Mm 0,5 zincati a caldo tipo sendzimir, di altezza mm 500, coibentati con schiuma poliuretanica sp. mm 40 esente da CFC, autoestinguente, con verniciatura tipo poliestere sp. 25 micr. Superficie esterna goffrata legno con 3 nervature colore bianco e superficie interna goffrata stucco colore bianco. Guide di scorrimento orizzontali doppie per funzionamento manuale ed automatico in acciaio zincato, rotelle di scorrimento doppie in nylon con cuscinetto, portarotelle a filo pannelli, paracadute molle, tamburi in alluminio pressofusi e scanalati per cavo in acciaio; sistema di scorrimento ingombro max architrave mm 210, maniglia di presa incassata nel primo pannello, pomolo e mostrina di presa con catarifrangente, serratura. Valutata a m² di vano architettonico misurato sul filo esterno del prospetto, per dimensioni del vano muro L x H fino a mm 3500 x 2500. Dato in opera completo di telaio, fissato alle murature con zanche in acciaio zincato, compreso le opere murarie e la registrazione dell’infisso. | cad. | 1986.0763 | 0.13% | 2512.3866 | 0.13% | 15% | 297.9115 | 10% | 228.3988 | 1.5% | 4.4687 | 4.33% | 108.8821 | 18%
SAR25_PF.0013.0006.0063 | PRODOTTI FINITI | EDILIZIA | SERRAMENTI INTERNI ED ESTERNI CON PERSIANE, PORTELLONI, E ACCESSORI | PORTONE SEZIONALE ad apertura manuale bilanciata con albero a molle di torsione, realizzato con pannelli in lamiera d’acciaio sp. Mm 0,5 zincati a caldo tipo sendzimir, di altezza mm 500, coibentati con schiuma poliuretanica sp. mm 40 esente da CFC, autoestinguente, con verniciatura tipo poliestere sp. 25 micr. Superficie esterna goffrata legno con 3 nervature colore bianco e superficie interna goffrata stucco colore bianco. Guide di scorrimento orizzontali doppie per funzionamento manuale ed automatico in acciaio zincato, rotelle di scorrimento doppie in nylon con cuscinetto, portarotelle a filo pannelli, paracadute molle, tamburi in alluminio pressofusi e scanalati per cavo in acciaio; sistema di scorrimento ingombro max architrave mm 210, maniglia di presa incassata nel primo pannello, pomolo e mostrina di presa con catarifrangente, serratura. Valutata a m² di vano architettonico misurato sul filo esterno del prospetto, per dimensioni del vano muro L x H fino a mm 3500 x 3000. Dato in opera completo di telaio, fissato alle murature con zanche in acciaio zincato, compreso le opere murarie e la registrazione dell’infisso. | cad. | 2238.7433 | 0.12% | 2832.0102 | 0.12% | 15% | 335.8115 | 10% | 257.4555 | 1.5% | 5.0372 | 3.84% | 108.8821 | 18%
SAR25_PF.0013.0006.0064 | PRODOTTI FINITI | EDILIZIA | SERRAMENTI INTERNI ED ESTERNI CON PERSIANE, PORTELLONI, E ACCESSORI | PORTONE SEZIONALE ad apertura manuale bilanciata con albero a molle di torsione, realizzato con pannelli in lamiera d’acciaio sp. Mm 0,5 zincati a caldo tipo sendzimir, di altezza mm 500, coibentati con schiuma poliuretanica sp. mm 40 esente da CFC, autoestinguente, con verniciatura tipo poliestere sp. 25 micr. Superficie esterna goffrata legno con 3 nervature colore bianco e superficie interna goffrata stucco colore bianco. Guide di scorrimento orizzontali doppie per funzionamento manuale ed automatico in acciaio zincato, rotelle di scorrimento doppie in nylon con cuscinetto, portarotelle a filo pannelli, paracadute molle, tamburi in alluminio pressofusi e scanalati per cavo in acciaio; sistema di scorrimento ingombro max architrave mm 210, maniglia di presa incassata nel primo pannello, pomolo e mostrina di presa con catarifrangente, serratura. Valutata a m² di vano architettonico misurato sul filo esterno del prospetto, per dimensioni del vano muro L x H fino a mm 3500 x 3500. Dato in opera completo di telaio, fissato alle murature con zanche in acciaio zincato, compreso le opere murarie e la registrazione dell’infisso. | cad. | 2924.7169 | 0.09% | 3699.7668 | 0.09% | 15% | 438.7075 | 10% | 336.3424 | 1.5% | 6.5806 | 2.94% | 108.8821 | 18%
SAR25_PF.0013.0006.0065 | PRODOTTI FINITI | EDILIZIA | SERRAMENTI INTERNI ED ESTERNI CON PERSIANE, PORTELLONI, E ACCESSORI | PORTONE SEZIONALE ad apertura manuale bilanciata con albero a molle di torsione, realizzato con pannelli in lamiera d’acciaio sp. Mm 0,5 zincati a caldo tipo sendzimir, di altezza mm 500, coibentati con schiuma poliuretanica sp. mm 40 esente da CFC, autoestinguente, con verniciatura tipo poliestere sp. 25 micr. Superficie esterna goffrata legno con 3 nervature colore bianco e superficie interna goffrata stucco colore bianco. Guide di scorrimento orizzontali doppie per funzionamento manuale ed automatico in acciaio zincato, rotelle di scorrimento doppie in nylon con cuscinetto, portarotelle a filo pannelli, paracadute molle, tamburi in alluminio pressofusi e scanalati per cavo in acciaio; sistema di scorrimento ingombro max architrave mm 210, maniglia di presa incassata nel primo pannello, pomolo e mostrina di presa con catarifrangente, serratura. Valutata a m² di vano architettonico misurato sul filo esterno del prospetto, per dimensioni del vano muro L x H fino a mm 4500 x 3000. Dato in opera completo di telaio, fissato alle murature con zanche in acciaio zincato, compreso le opere murarie la registrazione dell’infisso. | cad. | 2732.6443 | 0.1% | 3456.795 | 0.1% | 15% | 409.8966 | 10% | 314.2541 | 1.5% | 6.1485 | 3.15% | 108.8821 | 18%
SAR25_PF.0013.0006.0066 | PRODOTTI FINITI | EDILIZIA | SERRAMENTI INTERNI ED ESTERNI CON PERSIANE, PORTELLONI, E ACCESSORI | MOTORIZZAZIONE PORTONE SEZIONALE per dimensioni fino a 7,5 m² o altezza massima mm 2440, comprendente kit motore, telecomando, coppia fotocellule, guida di scorrimento e supporto in acciaio, sistema di trasmissione a cinghia, sbloccomotore, lampeggiatore. | cad. | 702.0492 | 4.05% | 888.0923 | 4.05% | 15% | 105.3074 | 10% | 80.7357 | 1.5% | 1.5796 | 6.49% | 57.6799 | 18%
SAR25_PF.0013.0006.0067 | PRODOTTI FINITI | EDILIZIA | SERRAMENTI INTERNI ED ESTERNI CON PERSIANE, PORTELLONI, E ACCESSORI | MOTORIZZAZIONE PORTONE SEZIONALE per dimensioni oltre 7,5 m² o altezza massima mm 3000, comprendente kit motore, telecomando, coppia fotocellule, guida di scorrimento e supporto in acciaio, sistema di trasmissione a cinghia, sbloccomotore, lampeggiatore. | cad. | 781.7927 | 4.06% | 988.9678 | 4.06% | 15% | 117.2689 | 10% | 89.9062 | 1.5% | 1.759 | 5.83% | 57.6799 | 18%
SAR25_PF.0013.0006.0068 | PRODOTTI FINITI | EDILIZIA | SERRAMENTI INTERNI ED ESTERNI CON PERSIANE, PORTELLONI, E ACCESSORI | MAGGIOR PREZZO DI PORTONE SEZIONALE per fornitura con griglia di aerazione sempre aperta a superficie liscia dimensioni mm 480 x 98 con superficie di aerazione 250 cmq. | cad. | 53.5591 | 4.2% | 67.7522 | 4.2% | 15% | 8.0339 | 10% | 6.1593 | 1.5% | 0.12051 |  |  | 18%
SAR25_PF.0013.0006.0069 | PRODOTTI FINITI | EDILIZIA | SERRAMENTI INTERNI ED ESTERNI CON PERSIANE, PORTELLONI, E ACCESSORI | CRISTALLO FLOAT TRASPARENTE INCOLORE PER SERRAMENTI IN LEGNO O METALLICI, dato in opera su predisposte guide o canaletti mediante semplice infilaggio, compreso il taglio, la sigillatura con mastice da vetro, la pulitura e lo sfrido spessore 3 mm | m² | 29.276 | 0.6% | 37.0341 | 0.6% | 15% | 4.3914 | 10% | 3.3667 | 1.5% | 0.06587 | 19.54% | 7.2349 | 18%
SAR25_PF.0013.0006.0070 | PRODOTTI FINITI | EDILIZIA | SERRAMENTI INTERNI ED ESTERNI CON PERSIANE, PORTELLONI, E ACCESSORI | CRISTALLO FLOAT TRASPARENTE INCOLORE PER SERRAMENTI IN LEGNO O METALLICI, dato in opera su predisposte guide o canaletti mediante semplice infilaggio, compreso il taglio, la sigillatura con mastice da vetro, la pulitura e lo sfrido spessore 4 mm | m² | 35.2114 | 0.5% | 44.5424 | 0.5% | 15% | 5.2817 | 10% | 4.0493 | 1.5% | 0.07923 | 16.24% | 7.2349 | 18%
SAR25_PF.0013.0006.0071 | PRODOTTI FINITI | EDILIZIA | SERRAMENTI INTERNI ED ESTERNI CON PERSIANE, PORTELLONI, E ACCESSORI | CRISTALLO FLOAT TRASPARENTE INCOLORE PER SERRAMENTI IN LEGNO O METALLICI, dato in opera su predisposte guide o canaletti mediante semplice infilaggio, compreso il taglio, la sigillatura con mastice da vetro, la pulitura e lo sfrido spessore 5 mm | m² | 40.9124 | 0.43% | 51.7541 | 0.43% | 15% | 6.1368 | 10% | 4.7049 | 1.5% | 0.09205 | 13.98% | 7.2349 | 18%
SAR25_PF.0013.0006.0072 | PRODOTTI FINITI | EDILIZIA | SERRAMENTI INTERNI ED ESTERNI CON PERSIANE, PORTELLONI, E ACCESSORI | CRISTALLO FLOAT TRASPARENTE INCOLORE PER SERRAMENTI IN LEGNO O METALLICI, dato in opera su predisposte guide o canaletti mediante semplice infilaggio, compreso il taglio, la sigillatura con mastice da vetro, la pulitura e lo sfrido spessore 6 mm | m² | 51.445 | 0.36% | 65.0779 | 0.36% | 15% | 7.7167 | 10% | 5.9162 | 1.5% | 0.11575 | 11.61% | 7.553 | 18%
SAR25_PF.0013.0006.0073 | PRODOTTI FINITI | EDILIZIA | SERRAMENTI INTERNI ED ESTERNI CON PERSIANE, PORTELLONI, E ACCESSORI | CRISTALLO FLOAT TRASPARENTE INCOLORE PER SERRAMENTI IN LEGNO O METALLICI, dato in opera su predisposte guide o canaletti mediante semplice infilaggio, compreso il taglio, la sigillatura con mastice da vetro, la pulitura e lo sfrido spessore 8 mm | m² | 65.3519 | 0.28% | 82.6701 | 0.28% | 15% | 9.8028 | 10% | 7.5155 | 1.5% | 0.14704 | 9.14% | 7.553 | 18%
SAR25_PF.0013.0006.0074 | PRODOTTI FINITI | EDILIZIA | SERRAMENTI INTERNI ED ESTERNI CON PERSIANE, PORTELLONI, E ACCESSORI | CRISTALLO FLOAT TRASPARENTE INCOLORE PER SERRAMENTI IN LEGNO O METALLICI, dato in opera su predisposte guide o canaletti mediante semplice infilaggio, compreso il taglio, la sigillatura con mastice da vetro, la pulitura e lo sfrido spessore 10 mm | m² | 77.9508 | 0.24% | 98.6077 | 0.24% | 15% | 11.6926 | 10% | 8.9643 | 1.5% | 0.17539 | 7.66% | 7.553 | 18%
SAR25_PF.0013.0006.0075 | PRODOTTI FINITI | EDILIZIA | SERRAMENTI INTERNI ED ESTERNI CON PERSIANE, PORTELLONI, E ACCESSORI | CRISTALLO FLOAT TRASPARENTE INCOLORE PER SERRAMENTI IN LEGNO, dato in opera su predisposta scanalatura e fissato con regoletti fermavetro inchiodati o avvitati, compreso il taglio, i chiodi o le viti, la sigillatura con mastice da vetro, la pulitura e lo sfrido spessore 3 mm | m² | 29.9956 | 0.64% | 37.9444 | 0.64% | 15% | 4.4993 | 10% | 3.4495 | 1.5% | 0.06749 | 20.83% | 7.9029 | 18%
SAR25_PF.0013.0006.0076 | PRODOTTI FINITI | EDILIZIA | SERRAMENTI INTERNI ED ESTERNI CON PERSIANE, PORTELLONI, E ACCESSORI | CRISTALLO FLOAT TRASPARENTE INCOLORE PER SERRAMENTI IN LEGNO, dato in opera su predisposta scanalatura e fissato con regoletti fermavetro inchiodati o avvitati, compreso il taglio, i chiodi o le viti, la sigillatura con mastice da vetro, la pulitura e lo sfrido spessore 4 mm | m² | 35.931 | 0.54% | 45.4527 | 0.54% | 15% | 5.3896 | 10% | 4.1321 | 1.5% | 0.08084 | 17.39% | 7.9029 | 18%
SAR25_PF.0013.0006.0077 | PRODOTTI FINITI | EDILIZIA | SERRAMENTI INTERNI ED ESTERNI CON PERSIANE, PORTELLONI, E ACCESSORI | CRISTALLO FLOAT TRASPARENTE INCOLORE PER SERRAMENTI IN LEGNO, dato in opera su predisposta scanalatura e fissato con regoletti fermavetro inchiodati o avvitati, compreso il taglio, i chiodi o le viti, la sigillatura con mastice da vetro, la pulitura e lo sfrido spessore 5 mm | m² | 41.632 | 0.46% | 52.6645 | 0.46% | 15% | 6.2448 | 10% | 4.7877 | 1.5% | 0.09367 | 15.01% | 7.9029 | 18%
SAR25_PF.0013.0006.0078 | PRODOTTI FINITI | EDILIZIA | SERRAMENTI INTERNI ED ESTERNI CON PERSIANE, PORTELLONI, E ACCESSORI | CRISTALLO FLOAT TRASPARENTE INCOLORE PER SERRAMENTI IN LEGNO, dato in opera su predisposta scanalatura e fissato con regoletti fermavetro inchiodati o avvitati, compreso il taglio, i chiodi o le viti, la sigillatura con mastice da vetro, la pulitura e lo sfrido spessore 6 mm | m² | 52.2391 | 0.39% | 66.0824 | 0.39% | 15% | 7.8359 | 10% | 6.0075 | 1.5% | 0.11754 | 12.55% | 8.2907 | 18%
SAR25_PF.0013.0006.0079 | PRODOTTI FINITI | EDILIZIA | SERRAMENTI INTERNI ED ESTERNI CON PERSIANE, PORTELLONI, E ACCESSORI | CRISTALLO FLOAT TRASPARENTE INCOLORE PER SERRAMENTI IN LEGNO, dato in opera su predisposta scanalatura e fissato con regoletti fermavetro inchiodati o avvitati, compreso il taglio, i chiodi o le viti, la sigillatura con mastice da vetro, la pulitura e lo sfrido spessore 8 mm | m² | 66.146 | 0.31% | 83.6747 | 0.31% | 15% | 9.9219 | 10% | 7.6068 | 1.5% | 0.14883 | 9.91% | 8.2907 | 18%
SAR25_PF.0013.0006.0080 | PRODOTTI FINITI | EDILIZIA | SERRAMENTI INTERNI ED ESTERNI CON PERSIANE, PORTELLONI, E ACCESSORI | CRISTALLO FLOAT TRASPARENTE INCOLORE PER SERRAMENTI IN LEGNO, dato in opera su predisposta scanalatura e fissato con regoletti fermavetro inchiodati o avvitati, compreso il taglio, i chiodi o le viti, la sigillatura con mastice da vetro, la pulitura e lo sfrido spessore 10 mm | m² | 78.7449 | 0.26% | 99.6123 | 0.26% | 15% | 11.8117 | 10% | 9.0557 | 1.5% | 0.17718 | 8.32% | 8.2907 | 18%
SAR25_PF.0013.0006.0081 | PRODOTTI FINITI | EDILIZIA | SERRAMENTI INTERNI ED ESTERNI CON PERSIANE, PORTELLONI, E ACCESSORI | CRISTALLO FLOAT TRASPARENTE INCOLORE PER SERRAMENTI IN FERRO, dato in opera su predisposta scanalatura e fissato con regoletti fermavetro avvitati, compreso il taglio, le viti, la sigillatura con mastice da vetro, la pulitura e lo sfrido spessore 3 mm | m² | 30.8459 | 0.69% | 39.0201 | 0.69% | 15% | 4.6269 | 10% | 3.5473 | 1.5% | 0.0694 | 22.36% | 8.7247 | 18%
SAR25_PF.0013.0006.0082 | PRODOTTI FINITI | EDILIZIA | SERRAMENTI INTERNI ED ESTERNI CON PERSIANE, PORTELLONI, E ACCESSORI | CRISTALLO FLOAT TRASPARENTE INCOLORE PER SERRAMENTI IN FERRO, dato in opera su predisposta scanalatura e fissato con regoletti fermavetro avvitati, compreso il taglio, le viti, la sigillatura con mastice da vetro, la pulitura e lo sfrido spessore 4 mm | m² | 36.7813 | 0.58% | 46.5284 | 0.58% | 15% | 5.5172 | 10% | 4.2298 | 1.5% | 0.08276 | 18.75% | 8.7247 | 18%
SAR25_PF.0013.0006.0083 | PRODOTTI FINITI | EDILIZIA | SERRAMENTI INTERNI ED ESTERNI CON PERSIANE, PORTELLONI, E ACCESSORI | CRISTALLO FLOAT TRASPARENTE INCOLORE PER SERRAMENTI IN FERRO, dato in opera su predisposta scanalatura e fissato con regoletti fermavetro avvitati, compreso il taglio, le viti, la sigillatura con mastice da vetro, la pulitura e lo sfrido spessore 5 mm | m² | 42.4823 | 0.5% | 53.7401 | 0.5% | 15% | 6.3723 | 10% | 4.8855 | 1.5% | 0.09559 | 16.24% | 8.7247 | 18%
SAR25_PF.0013.0006.0084 | PRODOTTI FINITI | EDILIZIA | SERRAMENTI INTERNI ED ESTERNI CON PERSIANE, PORTELLONI, E ACCESSORI | CRISTALLO FLOAT TRASPARENTE INCOLORE PER SERRAMENTI IN FERRO, dato in opera su predisposta scanalatura e fissato con regoletti fermavetro avvitati, compreso il taglio, le viti, la sigillatura con mastice da vetro, la pulitura e lo sfrido spessore 6 mm | m² | 53.1815 | 0.42% | 67.2746 | 0.42% | 15% | 7.9772 | 10% | 6.1159 | 1.5% | 0.11966 | 13.68% | 9.2047 | 18%
SAR25_PF.0013.0006.0085 | PRODOTTI FINITI | EDILIZIA | SERRAMENTI INTERNI ED ESTERNI CON PERSIANE, PORTELLONI, E ACCESSORI | CRISTALLO FLOAT TRASPARENTE INCOLORE PER SERRAMENTI IN FERRO, dato in opera su predisposta scanalatura e fissato con regoletti fermavetro avvitati, compreso il taglio, le viti, la sigillatura con mastice da vetro, la pulitura e lo sfrido spessore 8 mm | m² | 67.0884 | 0.33% | 84.8669 | 0.33% | 15% | 10.0633 | 10% | 7.7152 | 1.5% | 0.15095 | 10.85% | 9.2047 | 18%
SAR25_PF.0013.0006.0086 | PRODOTTI FINITI | EDILIZIA | SERRAMENTI INTERNI ED ESTERNI CON PERSIANE, PORTELLONI, E ACCESSORI | CRISTALLO FLOAT TRASPARENTE INCOLORE PER SERRAMENTI IN FERRO, dato in opera su predisposta scanalatura e fissato con regoletti fermavetro avvitati, compreso il taglio, le viti, la sigillatura con mastice da vetro, la pulitura e lo sfrido spessore 10 mm | m² | 79.6873 | 0.28% | 100.8045 | 0.28% | 15% | 11.9531 | 10% | 9.164 | 1.5% | 0.1793 | 9.13% | 9.2047 | 18%
SAR25_PF.0013.0006.0087 | PRODOTTI FINITI | EDILIZIA | SERRAMENTI INTERNI ED ESTERNI CON PERSIANE, PORTELLONI, E ACCESSORI | CRISTALLO FLOAT TRASPARENTE INCOLORE PER SERRAMENTI IN ALLUMINIO, dato in opera su predisposta scanalatura e fissato con regoletti fermavetro a scatto, compreso il taglio, la guarnizione in neoprene, la sigillatura con mastice sintetico al silicone, la pulitura e lo sfrido spessore 3 mm | m² | 31.0471 | 0.69% | 39.2745 | 0.69% | 15% | 4.6571 | 10% | 3.5704 | 1.5% | 0.06986 | 22.21% | 8.7247 | 18%
SAR25_PF.0013.0006.0088 | PRODOTTI FINITI | EDILIZIA | SERRAMENTI INTERNI ED ESTERNI CON PERSIANE, PORTELLONI, E ACCESSORI | CRISTALLO FLOAT TRASPARENTE INCOLORE PER SERRAMENTI IN ALLUMINIO, dato in opera su predisposta scanalatura e fissato con regoletti fermavetro a scatto, compreso il taglio, la guarnizione in neoprene, la sigillatura con mastice sintetico al silicone, la pulitura e lo sfrido spessore 4 mm | m² | 36.9825 | 0.58% | 46.7829 | 0.58% | 15% | 5.5474 | 10% | 4.253 | 1.5% | 0.08321 | 18.65% | 8.7247 | 18%
SAR25_PF.0013.0006.0089 | PRODOTTI FINITI | EDILIZIA | SERRAMENTI INTERNI ED ESTERNI CON PERSIANE, PORTELLONI, E ACCESSORI | CRISTALLO FLOAT TRASPARENTE INCOLORE PER SERRAMENTI IN ALLUMINIO, dato in opera su predisposta scanalatura e fissato con regoletti fermavetro a scatto, compreso il taglio, la guarnizione in neoprene, la sigillatura con mastice sintetico al silicone, la pulitura e lo sfrido spessore 5 mm | m² | 42.6835 | 0.5% | 53.9946 | 0.5% | 15% | 6.4025 | 10% | 4.9086 | 1.5% | 0.09604 | 16.16% | 8.7247 | 18%
SAR25_PF.0013.0006.0090 | PRODOTTI FINITI | EDILIZIA | SERRAMENTI INTERNI ED ESTERNI CON PERSIANE, PORTELLONI, E ACCESSORI | CRISTALLO FLOAT TRASPARENTE INCOLORE PER SERRAMENTI IN ALLUMINIO, dato in opera su predisposta scanalatura e fissato con regoletti fermavetro a scatto, compreso il taglio, la guarnizione in neoprene, la sigillatura con mastice sintetico al silicone, la pulitura e lo sfrido spessore 6 mm | m² | 53.3827 | 0.42% | 67.5291 | 0.42% | 15% | 8.0074 | 10% | 6.139 | 1.5% | 0.12011 | 13.63% | 9.2047 | 18%
SAR25_PF.0013.0006.0091 | PRODOTTI FINITI | EDILIZIA | SERRAMENTI INTERNI ED ESTERNI CON PERSIANE, PORTELLONI, E ACCESSORI | CRISTALLO FLOAT TRASPARENTE INCOLORE PER SERRAMENTI IN ALLUMINIO, dato in opera su predisposta scanalatura e fissato con regoletti fermavetro a scatto, compreso il taglio, la guarnizione in neoprene, la sigillatura con mastice sintetico al silicone, la pulitura e lo sfrido spessore 8 mm | m² | 67.655 | 0.33% | 85.5836 | 0.33% | 15% | 10.1483 | 10% | 7.7803 | 1.5% | 0.15222 | 10.76% | 9.2047 | 18%
SAR25_PF.0013.0006.0092 | PRODOTTI FINITI | EDILIZIA | SERRAMENTI INTERNI ED ESTERNI CON PERSIANE, PORTELLONI, E ACCESSORI | CRISTALLO FLOAT TRASPARENTE INCOLORE PER SERRAMENTI IN ALLUMINIO, dato in opera su predisposta scanalatura e fissato con regoletti fermavetro a scatto, compreso il taglio, la guarnizione in neoprene, la sigillatura con mastice sintetico al silicone, la pulitura e lo sfrido spessore 10 mm | m² | 80.2539 | 0.28% | 101.5212 | 0.28% | 15% | 12.0381 | 10% | 9.2292 | 1.5% | 0.18057 | 9.07% | 9.2047 | 18%
SAR25_PF.0013.0006.0093 | PRODOTTI FINITI | EDILIZIA | SERRAMENTI INTERNI ED ESTERNI CON PERSIANE, PORTELLONI, E ACCESSORI | CRISTALLO FLOAT TRASPARENTE COLORATO IN PASTA BRONZO O GRIGIO PER SERRAMENTI IN LEGNO O METALLICI, dato in opera su predisposte guide o canaletti mediante semplice infilaggio, compreso il taglio, la sigillatura con mastice da vetro, la pulitura e lo sfrido spessore 3 mm | m² | 40.5298 | 0.44% | 51.2702 | 0.44% | 15% | 6.0795 | 10% | 4.6609 | 1.5% | 0.09119 | 14.11% | 7.2349 | 18%
SAR25_PF.0013.0006.0094 | PRODOTTI FINITI | EDILIZIA | SERRAMENTI INTERNI ED ESTERNI CON PERSIANE, PORTELLONI, E ACCESSORI | CRISTALLO FLOAT TRASPARENTE COLORATO IN PASTA BRONZO O GRIGIO PER SERRAMENTI IN LEGNO O METALLICI, dato in opera su predisposte guide o canaletti mediante semplice infilaggio, compreso il taglio, la sigillatura con mastice da vetro, la pulitura e lo sfrido spessore 4 mm | m² | 47.7116 | 0.37% | 60.3551 | 0.37% | 15% | 7.1567 | 10% | 5.4868 | 1.5% | 0.10735 | 11.99% | 7.2349 | 18%
SAR25_PF.0013.0006.0095 | PRODOTTI FINITI | EDILIZIA | SERRAMENTI INTERNI ED ESTERNI CON PERSIANE, PORTELLONI, E ACCESSORI | CRISTALLO FLOAT TRASPARENTE COLORATO IN PASTA BRONZO O GRIGIO PER SERRAMENTI IN LEGNO O METALLICI, dato in opera su predisposte guide o canaletti mediante semplice infilaggio, compreso il taglio, la sigillatura con mastice da vetro, la pulitura e lo sfrido spessore 5 mm | m² | 54.2393 | 0.33% | 68.6127 | 0.33% | 15% | 8.1359 | 10% | 6.2375 | 1.5% | 0.12204 | 10.54% | 7.2349 | 18%
SAR25_PF.0013.0006.0096 | PRODOTTI FINITI | EDILIZIA | SERRAMENTI INTERNI ED ESTERNI CON PERSIANE, PORTELLONI, E ACCESSORI | CRISTALLO FLOAT TRASPARENTE COLORATO IN PASTA BRONZO O GRIGIO PER SERRAMENTI IN LEGNO O METALLICI, dato in opera su predisposte guide o canaletti mediante semplice infilaggio, compreso il taglio, la sigillatura con mastice da vetro, la pulitura e lo sfrido spessore 6 mm | m² | 65.2161 | 0.28% | 82.4984 | 0.28% | 15% | 9.7824 | 10% | 7.4999 | 1.5% | 0.14674 | 9.16% | 7.553 | 18%
SAR25_PF.0013.0006.0097 | PRODOTTI FINITI | EDILIZIA | SERRAMENTI INTERNI ED ESTERNI CON PERSIANE, PORTELLONI, E ACCESSORI | CRISTALLO FLOAT TRASPARENTE COLORATO IN PASTA BRONZO O GRIGIO PER SERRAMENTI IN LEGNO O METALLICI, dato in opera su predisposte guide o canaletti mediante semplice infilaggio, compreso il taglio, la sigillatura con mastice da vetro, la pulitura e lo sfrido spessore 8 mm | m² | 87.2796 | 0.21% | 110.4087 | 0.21% | 15% | 13.0919 | 10% | 10.0372 | 1.5% | 0.19638 | 6.84% | 7.553 | 18%
SAR25_PF.0013.0006.0098 | PRODOTTI FINITI | EDILIZIA | SERRAMENTI INTERNI ED ESTERNI CON PERSIANE, PORTELLONI, E ACCESSORI | CRISTALLO FLOAT TRASPARENTE COLORATO IN PASTA BRONZO O GRIGIO PER SERRAMENTI IN LEGNO O METALLICI, dato in opera su predisposte guide o canaletti mediante semplice infilaggio, compreso il taglio, la sigillatura con mastice da vetro, la pulitura e lo sfrido spessore 10 mm | m² | 107.9611 | 0.17% | 136.5708 | 0.17% | 15% | 16.1942 | 10% | 12.4155 | 1.5% | 0.24291 | 5.53% | 7.553 | 18%
SAR25_PF.0013.0006.0099 | PRODOTTI FINITI | EDILIZIA | SERRAMENTI INTERNI ED ESTERNI CON PERSIANE, PORTELLONI, E ACCESSORI | CRISTALLO FLOAT TRASPARENTE COLORATO IN PASTA BRONZO O GRIGIO PER SERRAMENTI IN LEGNO, dato in opera su predisposta scanalatura e fissato con regoletti fermavetro inchiodati o avvitati, compreso il taglio, i chiodi o le viti, la sigillatura con mastice da vetro, la pulitura e lo sfrido spessore 3 mm | m² | 41.2494 | 0.47% | 52.1805 | 0.47% | 15% | 6.1874 | 10% | 4.7437 | 1.5% | 0.09281 | 15.15% | 7.9029 | 18%
SAR25_PF.0013.0006.0100 | PRODOTTI FINITI | EDILIZIA | SERRAMENTI INTERNI ED ESTERNI CON PERSIANE, PORTELLONI, E ACCESSORI | CRISTALLO FLOAT TRASPARENTE COLORATO IN PASTA BRONZO O GRIGIO PER SERRAMENTI IN LEGNO, dato in opera su predisposta scanalatura e fissato con regoletti fermavetro inchiodati o avvitati, compreso il taglio, i chiodi o le viti, la sigillatura con mastice da vetro, la pulitura e lo sfrido spessore 4 mm | m² | 48.4312 | 0.4% | 61.2655 | 0.4% | 15% | 7.2647 | 10% | 5.5696 | 1.5% | 0.10897 | 12.9% | 7.9029 | 18%
SAR25_PF.0013.0006.0101 | PRODOTTI FINITI | EDILIZIA | SERRAMENTI INTERNI ED ESTERNI CON PERSIANE, PORTELLONI, E ACCESSORI | CRISTALLO FLOAT TRASPARENTE COLORATO IN PASTA BRONZO O GRIGIO PER SERRAMENTI IN LEGNO, dato in opera su predisposta scanalatura e fissato con regoletti fermavetro inchiodati o avvitati, compreso il taglio, i chiodi o le viti, la sigillatura con mastice da vetro, la pulitura e lo sfrido spessore 5 mm | m² | 54.9589 | 0.35% | 69.523 | 0.35% | 15% | 8.2438 | 10% | 6.3203 | 1.5% | 0.12366 | 11.37% | 7.9029 | 18%
SAR25_PF.0013.0006.0102 | PRODOTTI FINITI | EDILIZIA | SERRAMENTI INTERNI ED ESTERNI CON PERSIANE, PORTELLONI, E ACCESSORI | CRISTALLO FLOAT TRASPARENTE COLORATO IN PASTA BRONZO O GRIGIO PER SERRAMENTI IN LEGNO, dato in opera su predisposta scanalatura e fissato con regoletti fermavetro inchiodati o avvitati, compreso il taglio, i chiodi o le viti, la sigillatura con mastice da vetro, la pulitura e lo sfrido spessore 6 mm | m² | 66.0102 | 0.31% | 83.503 | 0.31% | 15% | 9.9015 | 10% | 7.5912 | 1.5% | 0.14852 | 9.93% | 8.2907 | 18%
SAR25_PF.0013.0006.0103 | PRODOTTI FINITI | EDILIZIA | SERRAMENTI INTERNI ED ESTERNI CON PERSIANE, PORTELLONI, E ACCESSORI | CRISTALLO FLOAT TRASPARENTE COLORATO IN PASTA BRONZO O GRIGIO PER SERRAMENTI IN LEGNO, dato in opera su predisposta scanalatura e fissato con regoletti fermavetro inchiodati o avvitati, compreso il taglio, i chiodi o le viti, la sigillatura con mastice da vetro, la pulitura e lo sfrido spessore 8 mm | m² | 88.0738 | 0.23% | 111.4133 | 0.23% | 15% | 13.2111 | 10% | 10.1285 | 1.5% | 0.19817 | 7.44% | 8.2907 | 18%
SAR25_PF.0013.0006.0104 | PRODOTTI FINITI | EDILIZIA | SERRAMENTI INTERNI ED ESTERNI CON PERSIANE, PORTELLONI, E ACCESSORI | CRISTALLO FLOAT TRASPARENTE COLORATO IN PASTA BRONZO O GRIGIO PER SERRAMENTI IN LEGNO, dato in opera su predisposta scanalatura e fissato con regoletti fermavetro inchiodati o avvitati, compreso il taglio, i chiodi o le viti, la sigillatura con mastice da vetro, la pulitura e lo sfrido spessore 10 mm | m² | 108.7552 | 0.19% | 137.5753 | 0.19% | 15% | 16.3133 | 10% | 12.5069 | 1.5% | 0.2447 | 6.03% | 8.2907 | 18%
SAR25_PF.0013.0006.0105 | PRODOTTI FINITI | EDILIZIA | SERRAMENTI INTERNI ED ESTERNI CON PERSIANE, PORTELLONI, E ACCESSORI | CRISTALLO FLOAT TRASPARENTE COLORATO IN PASTA BRONZO O GRIGIO PER SERRAMENTI IN FERRO, dato in opera su predisposta scanalatura e fissato con regoletti fermavetro avvitati, compreso il taglio, le viti, la sigillatura con mastice da vetro, la pulitura e lo sfrido spessore 3 mm | m² | 42.0998 | 0.51% | 53.2562 | 0.51% | 15% | 6.315 | 10% | 4.8415 | 1.5% | 0.09472 | 16.38% | 8.7247 | 18%
SAR25_PF.0013.0006.0106 | PRODOTTI FINITI | EDILIZIA | SERRAMENTI INTERNI ED ESTERNI CON PERSIANE, PORTELLONI, E ACCESSORI | CRISTALLO FLOAT TRASPARENTE COLORATO IN PASTA BRONZO O GRIGIO PER SERRAMENTI IN FERRO, dato in opera su predisposta scanalatura e fissato con regoletti fermavetro avvitati, compreso il taglio, le viti, la sigillatura con mastice da vetro, la pulitura e lo sfrido spessore 4 mm | m² | 49.2815 | 0.43% | 62.3411 | 0.43% | 15% | 7.3922 | 10% | 5.6674 | 1.5% | 0.11088 | 14% | 8.7247 | 18%
SAR25_PF.0013.0006.0107 | PRODOTTI FINITI | EDILIZIA | SERRAMENTI INTERNI ED ESTERNI CON PERSIANE, PORTELLONI, E ACCESSORI | CRISTALLO FLOAT TRASPARENTE COLORATO IN PASTA BRONZO O GRIGIO PER SERRAMENTI IN FERRO, dato in opera su predisposta scanalatura e fissato con regoletti fermavetro avvitati, compreso il taglio, le viti, la sigillatura con mastice da vetro, la pulitura e lo sfrido spessore 5 mm | m² | 55.8092 | 0.38% | 70.5987 | 0.38% | 15% | 8.3714 | 10% | 6.4181 | 1.5% | 0.12557 | 12.36% | 8.7247 | 18%
SAR25_PF.0013.0006.0108 | PRODOTTI FINITI | EDILIZIA | SERRAMENTI INTERNI ED ESTERNI CON PERSIANE, PORTELLONI, E ACCESSORI | CRISTALLO FLOAT TRASPARENTE COLORATO IN PASTA BRONZO O GRIGIO PER SERRAMENTI IN FERRO, dato in opera su predisposta scanalatura e fissato con regoletti fermavetro avvitati, compreso il taglio, le viti, la sigillatura con mastice da vetro, la pulitura e lo sfrido spessore 6 mm | m² | 66.9527 | 0.34% | 84.6951 | 0.34% | 15% | 10.0429 | 10% | 7.6996 | 1.5% | 0.15064 | 10.87% | 9.2047 | 18%
SAR25_PF.0013.0006.0109 | PRODOTTI FINITI | EDILIZIA | SERRAMENTI INTERNI ED ESTERNI CON PERSIANE, PORTELLONI, E ACCESSORI | CRISTALLO FLOAT TRASPARENTE COLORATO IN PASTA BRONZO O GRIGIO PER SERRAMENTI IN FERRO, dato in opera su predisposta scanalatura e fissato con regoletti fermavetro avvitati, compreso il taglio, le viti, la sigillatura con mastice da vetro, la pulitura e lo sfrido spessore 8 mm | m² | 89.0162 | 0.25% | 112.6055 | 0.25% | 15% | 13.3524 | 10% | 10.2369 | 1.5% | 0.20029 | 8.17% | 9.2047 | 18%
SAR25_PF.0013.0006.0110 | PRODOTTI FINITI | EDILIZIA | SERRAMENTI INTERNI ED ESTERNI CON PERSIANE, PORTELLONI, E ACCESSORI | CRISTALLO FLOAT TRASPARENTE COLORATO IN PASTA BRONZO O GRIGIO PER SERRAMENTI IN FERRO, dato in opera su predisposta scanalatura e fissato con regoletti fermavetro avvitati, compreso il taglio, le viti, la sigillatura con mastice da vetro, la pulitura e lo sfrido spessore 10 mm | m² | 109.6976 | 0.2% | 138.7675 | 0.2% | 15% | 16.4546 | 10% | 12.6152 | 1.5% | 0.24682 | 6.63% | 9.2047 | 18%
SAR25_PF.0013.0006.0111 | PRODOTTI FINITI | EDILIZIA | SERRAMENTI INTERNI ED ESTERNI CON PERSIANE, PORTELLONI, E ACCESSORI | CRISTALLO FLOAT TRASPARENTE COLORATO IN PASTA BRONZO O GRIGIO PER SERRAMENTI IN ALLUMINIO, dato in opera su predisposta scanalatura e fissato con regoletti fermavetro a scatto, compreso il taglio, le guarnizione in neoprene, la sigillatura con mastice sintetico al silicone, la pulitura e lo sfrido spessore 3 mm | m² | 42.3009 | 0.5% | 53.5107 | 0.5% | 15% | 6.3451 | 10% | 4.8646 | 1.5% | 0.09518 | 16.3% | 8.7247 | 18%
SAR25_PF.0013.0006.0112 | PRODOTTI FINITI | EDILIZIA | SERRAMENTI INTERNI ED ESTERNI CON PERSIANE, PORTELLONI, E ACCESSORI | CRISTALLO FLOAT TRASPARENTE COLORATO IN PASTA BRONZO O GRIGIO PER SERRAMENTI IN ALLUMINIO, dato in opera su predisposta scanalatura e fissato con regoletti fermavetro a scatto, compreso il taglio, le guarnizione in neoprene, la sigillatura con mastice sintetico al silicone, la pulitura e lo sfrido spessore 4 mm | m² | 49.4827 | 0.43% | 62.5956 | 0.43% | 15% | 7.4224 | 10% | 5.6905 | 1.5% | 0.11134 | 13.94% | 8.7247 | 18%
SAR25_PF.0013.0006.0113 | PRODOTTI FINITI | EDILIZIA | SERRAMENTI INTERNI ED ESTERNI CON PERSIANE, PORTELLONI, E ACCESSORI | CRISTALLO FLOAT TRASPARENTE COLORATO IN PASTA BRONZO O GRIGIO PER SERRAMENTI IN ALLUMINIO, dato in opera su predisposta scanalatura e fissato con regoletti fermavetro a scatto, compreso il taglio, le guarnizione in neoprene, la sigillatura con mastice sintetico al silicone, la pulitura e lo sfrido spessore 5 mm | m² | 56.0104 | 0.38% | 70.8532 | 0.38% | 15% | 8.4016 | 10% | 6.4412 | 1.5% | 0.12602 | 12.31% | 8.7247 | 18%
SAR25_PF.0013.0006.0114 | PRODOTTI FINITI | EDILIZIA | SERRAMENTI INTERNI ED ESTERNI CON PERSIANE, PORTELLONI, E ACCESSORI | CRISTALLO FLOAT TRASPARENTE COLORATO IN PASTA BRONZO O GRIGIO PER SERRAMENTI IN ALLUMINIO, dato in opera su predisposta scanalatura e fissato con regoletti fermavetro a scatto, compreso il taglio, le guarnizione in neoprene, la sigillatura con mastice sintetico al silicone, la pulitura e lo sfrido spessore 6 mm | m² | 67.5193 | 0.33% | 85.4119 | 0.33% | 15% | 10.1279 | 10% | 7.7647 | 1.5% | 0.15192 | 10.78% | 9.2047 | 18%
SAR25_PF.0013.0006.0115 | PRODOTTI FINITI | EDILIZIA | SERRAMENTI INTERNI ED ESTERNI CON PERSIANE, PORTELLONI, E ACCESSORI | CRISTALLO FLOAT TRASPARENTE COLORATO IN PASTA BRONZO O GRIGIO PER SERRAMENTI IN ALLUMINIO, dato in opera su predisposta scanalatura e fissato con regoletti fermavetro a scatto, compreso il taglio, le guarnizione in neoprene, la sigillatura con mastice sintetico al silicone, la pulitura e lo sfrido spessore 8 mm | m² | 89.5828 | 0.25% | 113.3222 | 0.25% | 15% | 13.4374 | 10% | 10.302 | 1.5% | 0.20156 | 8.12% | 9.2047 | 18%
SAR25_PF.0013.0006.0116 | PRODOTTI FINITI | EDILIZIA | SERRAMENTI INTERNI ED ESTERNI CON PERSIANE, PORTELLONI, E ACCESSORI | CRISTALLO FLOAT TRASPARENTE COLORATO IN PASTA BRONZO O GRIGIO PER SERRAMENTI IN ALLUMINIO, dato in opera su predisposta scanalatura e fissato con regoletti fermavetro a scatto, compreso il taglio, le guarnizione in neoprene, la sigillatura con mastice sintetico al silicone, la pulitura e lo sfrido spessore 10 mm | m² | 110.2642 | 0.2% | 139.4843 | 0.2% | 15% | 16.5396 | 10% | 12.6804 | 1.5% | 0.24809 | 6.6% | 9.2047 | 18%
SAR25_PF.0013.0006.0117 | PRODOTTI FINITI | EDILIZIA | SERRAMENTI INTERNI ED ESTERNI CON PERSIANE, PORTELLONI, E ACCESSORI | CRISTALLO FLOAT BASSOEMISSIVO SEMIRIFLETTENTE PER VETRATE ISOLANTI O PER SERRAMENTI IN LEGNO O IN METALLO, dato in opera su predisposta scanalatura e fissato con regoletti fermavetro, compreso il taglio, le guarnizione in neoprene, la sigillatura con mastice sintetico al silicone, la pulitura e lo sfrido spessore 3 mm | m² | 66.3587 | 0.32% | 83.9438 | 0.32% | 15% | 9.9538 | 10% | 7.6312 | 1.5% | 0.14931 | 10.39% | 8.7247 | 18%
SAR25_PF.0013.0006.0118 | PRODOTTI FINITI | EDILIZIA | SERRAMENTI INTERNI ED ESTERNI CON PERSIANE, PORTELLONI, E ACCESSORI | CRISTALLO FLOAT BASSOEMISSIVO SEMIRIFLETTENTE PER VETRATE ISOLANTI O PER SERRAMENTI IN LEGNO O IN METALLO, dato in opera su predisposta scanalatura e fissato con regoletti fermavetro, compreso il taglio, le guarnizione in neoprene, la sigillatura con mastice sintetico al silicone, la pulitura e lo sfrido spessore 4 mm | m² | 73.7626 | 0.29% | 93.3096 | 0.29% | 15% | 11.0644 | 10% | 8.4827 | 1.5% | 0.16597 | 9.35% | 8.7247 | 18%
SAR25_PF.0013.0006.0119 | PRODOTTI FINITI | EDILIZIA | SERRAMENTI INTERNI ED ESTERNI CON PERSIANE, PORTELLONI, E ACCESSORI | CRISTALLO FLOAT BASSOEMISSIVO SEMIRIFLETTENTE PER VETRATE ISOLANTI O PER SERRAMENTI IN LEGNO O IN METALLO, dato in opera su predisposta scanalatura e fissato con regoletti fermavetro, compreso il taglio, le guarnizione in neoprene, la sigillatura con mastice sintetico al silicone, la pulitura e lo sfrido spessore 5 mm | m² | 85.6704 | 0.25% | 108.3731 | 0.25% | 15% | 12.8506 | 10% | 9.8521 | 1.5% | 0.19276 | 8.05% | 8.7247 | 18%
SAR25_PF.0013.0006.0120 | PRODOTTI FINITI | EDILIZIA | SERRAMENTI INTERNI ED ESTERNI CON PERSIANE, PORTELLONI, E ACCESSORI | CRISTALLO FLOAT BASSOEMISSIVO SEMIRIFLETTENTE PER VETRATE ISOLANTI O PER SERRAMENTI IN LEGNO O IN METALLO, dato in opera su predisposta scanalatura e fissato con regoletti fermavetro, compreso il taglio, le guarnizione in neoprene, la sigillatura con mastice sintetico al silicone, la pulitura e lo sfrido spessore 6 mm | m² | 108.3145 | 0.21% | 137.0179 | 0.21% | 15% | 16.2472 | 10% | 12.4562 | 1.5% | 0.24371 | 6.72% | 9.2047 | 18%
SAR25_PF.0013.0006.0121 | PRODOTTI FINITI | EDILIZIA | SERRAMENTI INTERNI ED ESTERNI CON PERSIANE, PORTELLONI, E ACCESSORI | CRISTALLO RIFLETTENTE TRASPARENTE PER FINETRATURE O FACCIATE CONTINUE IN LEGNO O IN METALLO, dato in opera su predisposta scanalatura e fissato con regoletti fermavetro, compreso il taglio, le guarnizione in neoprene, la sigillatura con mastice sintetico al silicone, la pulitura e lo sfrido spessore 3 mm | m² | 66.6302 | 0.32% | 84.2872 | 0.32% | 15% | 9.9945 | 10% | 7.6625 | 1.5% | 0.14992 | 10.35% | 8.7247 | 18%
SAR25_PF.0013.0006.0122 | PRODOTTI FINITI | EDILIZIA | SERRAMENTI INTERNI ED ESTERNI CON PERSIANE, PORTELLONI, E ACCESSORI | CRISTALLO RIFLETTENTE TRASPARENTE PER FINETRATURE O FACCIATE CONTINUE IN LEGNO O IN METALLO, dato in opera su predisposta scanalatura e fissato con regoletti fermavetro, compreso il taglio, le guarnizione in neoprene, la sigillatura con mastice sintetico al silicone, la pulitura e lo sfrido spessore 4 mm | m² | 78.2049 | 0.27% | 98.9292 | 0.27% | 15% | 11.7307 | 10% | 8.9936 | 1.5% | 0.17596 | 8.82% | 8.7247 | 18%
SAR25_PF.0013.0006.0123 | PRODOTTI FINITI | EDILIZIA | SERRAMENTI INTERNI ED ESTERNI CON PERSIANE, PORTELLONI, E ACCESSORI | CRISTALLO RIFLETTENTE TRASPARENTE PER FINETRATURE O FACCIATE CONTINUE IN LEGNO O IN METALLO, dato in opera su predisposta scanalatura e fissato con regoletti fermavetro, compreso il taglio, le guarnizione in neoprene, la sigillatura con mastice sintetico al silicone, la pulitura e lo sfrido spessore 5 mm | m² | 88.5703 | 0.24% | 112.0414 | 0.24% | 15% | 13.2855 | 10% | 10.1856 | 1.5% | 0.19928 | 7.79% | 8.7247 | 18%
SAR25_PF.0013.0006.0124 | PRODOTTI FINITI | EDILIZIA | SERRAMENTI INTERNI ED ESTERNI CON PERSIANE, PORTELLONI, E ACCESSORI | SPECCHIO LUCE CRISTALLO BIANCO PER FINESTRTURE O FACCIATE CONTINUE IN LEGNO O IN METALLO, dato in opera su predisposta scanalatura e fissato con regoletti fermavetro, compreso il taglio, le guarnizione in neoprene, la sigillatura con mastice sintetico al silicone, la pulitura e lo sfrido spessore 3 mm | m² | 40.0232 | 0.53% | 50.6294 | 0.53% | 15% | 6.0035 | 10% | 4.6027 | 1.5% | 0.09005 | 17.23% | 8.7247 | 18%
SAR25_PF.0013.0006.0125 | PRODOTTI FINITI | EDILIZIA | SERRAMENTI INTERNI ED ESTERNI CON PERSIANE, PORTELLONI, E ACCESSORI | SPECCHIO LUCE CRISTALLO BIANCO PER FINESTRTURE O FACCIATE CONTINUE IN LEGNO O IN METALLO, dato in opera su predisposta scanalatura e fissato con regoletti fermavetro, compreso il taglio, le guarnizione in neoprene, la sigillatura con mastice sintetico al silicone, la pulitura e lo sfrido spessore 4 mm | m² | 45.9169 | 0.46% | 58.0849 | 0.46% | 15% | 6.8875 | 10% | 5.2805 | 1.5% | 0.10331 | 15.02% | 8.7247 | 18%
SAR25_PF.0013.0006.0126 | PRODOTTI FINITI | EDILIZIA | SERRAMENTI INTERNI ED ESTERNI CON PERSIANE, PORTELLONI, E ACCESSORI | SPECCHIO LUCE CRISTALLO BIANCO PER FINESTRTURE O FACCIATE CONTINUE IN LEGNO O IN METALLO, dato in opera su predisposta scanalatura e fissato con regoletti fermavetro, compreso il taglio, le guarnizione in neoprene, la sigillatura con mastice sintetico al silicone, la pulitura e lo sfrido spessore 5 mm | m² | 49.8006 | 0.43% | 62.9978 | 0.43% | 15% | 7.4701 | 10% | 5.7271 | 1.5% | 0.11205 | 13.85% | 8.7247 | 18%
SAR25_PF.0013.0006.0127 | PRODOTTI FINITI | EDILIZIA | SERRAMENTI INTERNI ED ESTERNI CON PERSIANE, PORTELLONI, E ACCESSORI | SPECCHIO LUCE CRISTALLO BIANCO PER FINESTRTURE O FACCIATE CONTINUE IN LEGNO O IN METALLO, dato in opera su predisposta scanalatura e fissato con regoletti fermavetro, compreso il taglio, le guarnizione in neoprene, la sigillatura con mastice sintetico al silicone, la pulitura e lo sfrido spessore 6 mm | m² | 62.6537 | 0.36% | 79.2569 | 0.36% | 15% | 9.398 | 10% | 7.2052 | 1.5% | 0.14097 | 11.61% | 9.2047 | 18%
SAR25_PF.0013.0006.0128 | PRODOTTI FINITI | EDILIZIA | SERRAMENTI INTERNI ED ESTERNI CON PERSIANE, PORTELLONI, E ACCESSORI | SPECCHIO LUCE CRISTALLO COLORE BRONZO O GRIGIO PER FINESTRATURE O FACCIATE CONTINUE IN LEGNO O IN METALLO, dato in opera su predisposta scanalatura e fissato con regoletti fermavetro, compreso il taglio, le guarnizione in neoprene, la sigillatura con mastice sintetico al silicone, la pulitura e lo sfrido spessore 4 mm | m² | 56.277 | 0.38% | 71.1904 | 0.38% | 15% | 8.4415 | 10% | 6.4718 | 1.5% | 0.12662 | 12.26% | 8.7247 | 18%
SAR25_PF.0013.0006.0129 | PRODOTTI FINITI | EDILIZIA | SERRAMENTI INTERNI ED ESTERNI CON PERSIANE, PORTELLONI, E ACCESSORI | SPECCHIO LUCE CRISTALLO COLORE BRONZO O GRIGIO PER FINESTRATURE O FACCIATE CONTINUE IN LEGNO O IN METALLO, dato in opera su predisposta scanalatura e fissato con regoletti fermavetro, compreso il taglio, le guarnizione in neoprene, la sigillatura con mastice sintetico al silicone, la pulitura e lo sfrido spessore 6 mm | m² | 73.2421 | 0.31% | 92.6513 | 0.31% | 15% | 10.9863 | 10% | 8.4229 | 1.5% | 0.16479 | 9.93% | 9.2047 | 18%
SAR25_PF.0013.0006.0130 | PRODOTTI FINITI | EDILIZIA | SERRAMENTI INTERNI ED ESTERNI CON PERSIANE, PORTELLONI, E ACCESSORI | CRISTALLO STRATIFICATO ANTISFONDAMENTO COPOSTO DA DUE LASTRE DI CRISTALLO CON INTERPOSTO UN FOGLIO DI POLIVINILBUTIRRALE, PER SERRAMENTI IN LEGNO O IN METALLO, dato in opera su predisposta scanalatura e fissato con regoletti fermavetro, compreso il taglio, i tasselli di appoggio, laterali e periferici, le guarnizione in neoprene, la sigillatura con mastice sintetico al silicone, la pulitura e lo sfrido spessore 6-7 mm bianco trasparente | m² | 79.1947 | 0.44% | 100.1813 | 0.44% | 15% | 11.8792 | 10% | 9.1074 | 1.5% | 0.17819 | 14.29% | 14.3201 | 18%
SAR25_PF.0013.0006.0131 | PRODOTTI FINITI | EDILIZIA | SERRAMENTI INTERNI ED ESTERNI CON PERSIANE, PORTELLONI, E ACCESSORI | CRISTALLO STRATIFICATO ANTISFONDAMENTO COPOSTO DA DUE LASTRE DI CRISTALLO CON INTERPOSTO UN FOGLIO DI POLIVINILBUTIRRALE, PER SERRAMENTI IN LEGNO O IN METALLO, dato in opera su predisposta scanalatura e fissato con regoletti fermavetro, compreso il taglio, i tasselli di appoggio, laterali e periferici, le guarnizione in neoprene, la sigillatura con mastice sintetico al silicone, la pulitura e lo sfrido spessore 8-9 mm bianco trasparente | m² | 91.4722 | 0.41% | 115.7123 | 0.41% | 15% | 13.7208 | 10% | 10.5193 | 1.5% | 0.20581 | 13.29% | 15.3839 | 18%
SAR25_PF.0013.0006.0132 | PRODOTTI FINITI | EDILIZIA | SERRAMENTI INTERNI ED ESTERNI CON PERSIANE, PORTELLONI, E ACCESSORI | CRISTALLO STRATIFICATO ANTISFONDAMENTO COPOSTO DA DUE LASTRE DI CRISTALLO CON INTERPOSTO UN FOGLIO DI POLIVINILBUTIRRALE, PER SERRAMENTI IN LEGNO O IN METALLO, dato in opera su predisposta scanalatura e fissato con regoletti fermavetro, compreso il taglio, i tasselli di appoggio, laterali e periferici, le guarnizione in neoprene, la sigillatura con mastice sintetico al silicone, la pulitura e lo sfrido spessore 10-11 mm bianco trasparente | m² | 123.1641 | 0.33% | 155.8026 | 0.33% | 15% | 18.4746 | 10% | 14.1639 | 1.5% | 0.27712 | 10.8% | 16.8292 | 18%
SAR25_PF.0013.0006.0133 | PRODOTTI FINITI | EDILIZIA | SERRAMENTI INTERNI ED ESTERNI CON PERSIANE, PORTELLONI, E ACCESSORI | CRISTALLO STRATIFICATO ANTISFONDAMENTO COPOSTO DA DUE LASTRE DI CRISTALLO CON INTERPOSTO UN FOGLIO DI POLIVINILBUTIRRALE, PER SERRAMENTI IN LEGNO O IN METALLO, dato in opera su predisposta scanalatura e fissato con regoletti fermavetro, compreso il taglio, i tasselli di appoggio, laterali e periferici, le guarnizione in neoprene, la sigillatura con mastice sintetico al silicone, la pulitura e lo sfrido spessore 11-12 mm bianco trasparente | m² | 147.893 | 0.28% | 187.0846 | 0.28% | 15% | 22.1839 | 10% | 17.0077 | 1.5% | 0.33276 | 9% | 16.8292 | 18%
SAR25_PF.0013.0006.0134 | PRODOTTI FINITI | EDILIZIA | SERRAMENTI INTERNI ED ESTERNI CON PERSIANE, PORTELLONI, E ACCESSORI | CRISTALLO STRATIFICATO ANTISFONDAMENTO COPOSTO DA DUE LASTRE DI CRISTALLO CON INTERPOSTO UN FOGLIO DI POLIVINILBUTIRRALE, PER SERRAMENTI IN LEGNO O IN METALLO, dato in opera su predisposta scanalatura e fissato con regoletti fermavetro, compreso il taglio, i tasselli di appoggio, laterali e periferici, le guarnizione in neoprene, la sigillatura con mastice sintetico al silicone, la pulitura e lo sfrido spessore 19-21 mm bianco trasparente | m² | 339.1015 | 0.15% | 428.9634 | 0.15% | 15% | 50.8652 | 10% | 38.9967 | 1.5% | 0.76298 | 4.74% | 20.3472 | 18%
SAR25_PF.0013.0006.0135 | PRODOTTI FINITI | EDILIZIA | SERRAMENTI INTERNI ED ESTERNI CON PERSIANE, PORTELLONI, E ACCESSORI | CRISTALLO STRATIFICATO ANTISFONDAMENTO COPOSTO DA DUE LASTRE DI CRISTALLO CON INTERPOSTO UN FOGLIO DI POLIVINILBUTIRRALE, PER SERRAMENTI IN LEGNO O IN METALLO, dato in opera su predisposta scanalatura e fissato con regoletti fermavetro, compreso il taglio, i tasselli di appoggio, laterali e periferici, le guarnizione in neoprene, la sigillatura con mastice sintetico al silicone, la pulitura e lo sfrido spessore 6-7 mm bronzo trasparente | m² | 96.0138 | 0.36% | 121.4575 | 0.36% | 15% | 14.4021 | 10% | 11.0416 | 1.5% | 0.21603 | 11.79% | 14.3201 | 18%
SAR25_PF.0013.0006.0136 | PRODOTTI FINITI | EDILIZIA | SERRAMENTI INTERNI ED ESTERNI CON PERSIANE, PORTELLONI, E ACCESSORI | CRISTALLO STRATIFICATO ANTISFONDAMENTO COPOSTO DA DUE LASTRE DI CRISTALLO CON INTERPOSTO UN FOGLIO DI POLIVINILBUTIRRALE, PER SERRAMENTI IN LEGNO O IN METALLO, dato in opera su predisposta scanalatura e fissato con regoletti fermavetro, compreso il taglio, i tasselli di appoggio, laterali e periferici, le guarnizione in neoprene, la sigillatura con mastice sintetico al silicone, la pulitura e lo sfrido spessore 8-9 mm bronzo trasparente | m² | 116.4602 | 0.32% | 147.3222 | 0.32% | 15% | 17.469 | 10% | 13.3929 | 1.5% | 0.26204 | 10.44% | 15.3839 | 18%
SAR25_PF.0013.0006.0137 | PRODOTTI FINITI | EDILIZIA | SERRAMENTI INTERNI ED ESTERNI CON PERSIANE, PORTELLONI, E ACCESSORI | CRISTALLO STRATIFICATO ANTISFONDAMENTO COPOSTO DA DUE LASTRE DI CRISTALLO CON INTERPOSTO UN FOGLIO DI POLIVINILBUTIRRALE, PER SERRAMENTI IN LEGNO O IN METALLO, dato in opera su predisposta scanalatura e fissato con regoletti fermavetro, compreso il taglio, i tasselli di appoggio, laterali e periferici, le guarnizione in neoprene, la sigillatura con mastice sintetico al silicone, la pulitura e lo sfrido spessore 10-11 mm bronzo trasparente | m² | 133.7886 | 0.31% | 169.2426 | 0.31% | 15% | 20.0683 | 10% | 15.3857 | 1.5% | 0.30102 | 9.94% | 16.8292 | 18%
SAR25_PF.0013.0006.0138 | PRODOTTI FINITI | EDILIZIA | SERRAMENTI INTERNI ED ESTERNI CON PERSIANE, PORTELLONI, E ACCESSORI | CRISTALLO STRATIFICATO ANTISFONDAMENTO COPOSTO DA DUE LASTRE DI CRISTALLO CON INTERPOSTO UN FOGLIO DI POLIVINILBUTIRRALE, PER SERRAMENTI IN LEGNO O IN METALLO, dato in opera su predisposta scanalatura e fissato con regoletti fermavetro, compreso il taglio, i tasselli di appoggio, laterali e periferici, le guarnizione in neoprene, la sigillatura con mastice sintetico al silicone, la pulitura e lo sfrido spessore 6-7 mm, bianco, bianco latte, opaco. | m² | 118.4873 | 0.35% | 149.8865 | 0.35% | 15% | 17.7731 | 10% | 13.626 | 1.5% | 0.2666 | 11.23% | 16.8292 | 18%
SAR25_PF.0013.0006.0139 | PRODOTTI FINITI | EDILIZIA | SERRAMENTI INTERNI ED ESTERNI CON PERSIANE, PORTELLONI, E ACCESSORI | CRISTALLO STRATIFICATO ANTISFONDAMENTO COPOSTO DA DUE LASTRE DI CRISTALLO CON INTERPOSTO UN FOGLIO DI POLIVINILBUTIRRALE, PER SERRAMENTI IN LEGNO O IN METALLO, dato in opera su predisposta scanalatura e fissato con regoletti fermavetro, compreso il taglio, i tasselli di appoggio, laterali e periferici, le guarnizione in neoprene, la sigillatura con mastice sintetico al silicone, la pulitura e lo sfrido spessore 8-9 mm bianco, bianco latte, opaco. | m² | 125.9652 | 0.32% | 159.346 | 0.32% | 15% | 18.8948 | 10% | 14.486 | 1.5% | 0.28342 | 10.55% | 16.8139 | 18%
SAR25_PF.0013.0006.0140 | PRODOTTI FINITI | EDILIZIA | SERRAMENTI INTERNI ED ESTERNI CON PERSIANE, PORTELLONI, E ACCESSORI | CRISTALLO STRATIFICATO ANTISFONDAMENTO COPOSTO DA DUE LASTRE DI CRISTALLO CON INTERPOSTO UN FOGLIO DI POLIVINILBUTIRRALE, PER SERRAMENTI IN LEGNO O IN METALLO, dato in opera su predisposta scanalatura e fissato con regoletti fermavetro, compreso il taglio, i tasselli di appoggio, laterali e periferici, le guarnizione in neoprene, la sigillatura con mastice sintetico al silicone, la pulitura e lo sfrido spessore 10-11, bianco, bianco latte, opaco. | m² | 134.8666 | 0.3% | 170.6063 | 0.3% | 15% | 20.23 | 10% | 15.5097 | 1.5% | 0.30345 | 9.86% | 16.8139 | 18%
SAR25_PF.0013.0006.0141 | PRODOTTI FINITI | EDILIZIA | SERRAMENTI INTERNI ED ESTERNI CON PERSIANE, PORTELLONI, E ACCESSORI | CRISTALLO STRATIFICATO ANTIPROIETTILE COMPOTO DA TRE O PIU’ LASTRE DI CRISTALLO CON INTERPOSTI DUE O PIU’ FOGLI DI POLIVINILBUTIRRALE, PER SERRAMENTI IN LEGNO O IN METALLO, dato in opera su predisposta scanalatura e fissato con regoletti fermavetro, compreso il taglio, i tasselli di appoggio, laterali e periferici, le guarnizione in neoprene, la sigillatura con mastice sintetico al silicone, la pulitura e lo sfrido spessore 18-19 mm bianco trasparente | m² | 221.8615 | 0.2% | 280.6549 | 0.2% | 15% | 33.2792 | 10% | 25.5141 | 1.5% | 0.49919 | 6.63% | 18.6166 | 18%
SAR25_PF.0013.0006.0142 | PRODOTTI FINITI | EDILIZIA | SERRAMENTI INTERNI ED ESTERNI CON PERSIANE, PORTELLONI, E ACCESSORI | CRISTALLO STRATIFICATO ANTIPROIETTILE COMPOTO DA TRE O PIU’ LASTRE DI CRISTALLO CON INTERPOSTI DUE O PIU’ FOGLI DI POLIVINILBUTIRRALE, PER SERRAMENTI IN LEGNO O IN METALLO, dato in opera su predisposta scanalatura e fissato con regoletti fermavetro, compreso il taglio, i tasselli di appoggio, laterali e periferici, le guarnizione in neoprene, la sigillatura con mastice sintetico al silicone, la pulitura e lo sfrido spessore 26-27 mm bianco trasparente | m² | 299.7101 | 0.18% | 379.1332 | 0.18% | 15% | 44.9565 | 10% | 34.4667 | 1.5% | 0.67435 | 5.78% | 21.9229 | 18%
SAR25_PF.0013.0006.0143 | PRODOTTI FINITI | EDILIZIA | SERRAMENTI INTERNI ED ESTERNI CON PERSIANE, PORTELLONI, E ACCESSORI | CRISTALLO STRATIFICATO ANTIPROIETTILE COMPOTO DA TRE O PIU’ LASTRE DI CRISTALLO CON INTERPOSTI DUE O PIU’ FOGLI DI POLIVINILBUTIRRALE, PER SERRAMENTI IN LEGNO O IN METALLO, dato in opera su predisposta scanalatura e fissato con regoletti fermavetro, compreso il taglio, i tasselli di appoggio, laterali e periferici, le guarnizione in neoprene, la sigillatura con mastice sintetico al silicone, la pulitura e lo sfrido spessore 36-38 mm bianco trasparente | m² | 436.4375 | 0.2% | 552.0934 | 0.2% | 15% | 65.4656 | 10% | 50.1903 | 1.5% | 0.98198 | 6.36% | 35.1403 | 18%
SAR25_PF.0013.0006.0144 | PRODOTTI FINITI | EDILIZIA | SERRAMENTI INTERNI ED ESTERNI CON PERSIANE, PORTELLONI, E ACCESSORI | CRISTALLO STRATIFICATO ANTIPROIETTILE COMPOTO DA TRE O PIU’ LASTRE DI CRISTALLO CON INTERPOSTI DUE O PIU’ FOGLI DI POLIVINILBUTIRRALE, PER SERRAMENTI IN LEGNO O IN METALLO, dato in opera su predisposta scanalatura e fissato con regoletti fermavetro, compreso il taglio, i tasselli di appoggio, laterali e periferici, le guarnizione in neoprene, la sigillatura con mastice sintetico al silicone, la pulitura e lo sfrido spessore 18-19 mm bronzo trasparente | m² | 307.1028 | 0.15% | 388.485 | 0.15% | 15% | 46.0654 | 10% | 35.3168 | 1.5% | 0.69098 | 4.79% | 18.6166 | 18%
SAR25_PF.0013.0006.0145 | PRODOTTI FINITI | EDILIZIA | SERRAMENTI INTERNI ED ESTERNI CON PERSIANE, PORTELLONI, E ACCESSORI | CRISTALLO STRATIFICATO ANTIPROIETTILE COMPOTO DA TRE O PIU’ LASTRE DI CRISTALLO CON INTERPOSTI DUE O PIU’ FOGLI DI POLIVINILBUTIRRALE, PER SERRAMENTI IN LEGNO O IN METALLO, dato in opera su predisposta scanalatura e fissato con regoletti fermavetro, compreso il taglio, i tasselli di appoggio, laterali e periferici, le guarnizione in neoprene, la sigillatura con mastice sintetico al silicone, la pulitura e lo sfrido spessore 26-27 mm bronzo trasparente | m² | 334.4218 | 0.16% | 423.0436 | 0.16% | 15% | 50.1633 | 10% | 38.4585 | 1.5% | 0.75245 | 5.18% | 21.9229 | 18%
SAR25_PF.0013.0006.0146 | PRODOTTI FINITI | EDILIZIA | SERRAMENTI INTERNI ED ESTERNI CON PERSIANE, PORTELLONI, E ACCESSORI | CRISTALLO STRATIFICATO ANTIPROIETTILE COMPOTO DA TRE O PIU’ LASTRE DI CRISTALLO CON INTERPOSTI DUE O PIU’ FOGLI DI POLIVINILBUTIRRALE, PER SERRAMENTI IN LEGNO O IN METALLO, dato in opera su predisposta scanalatura e fissato con regoletti fermavetro, compreso il taglio, i tasselli di appoggio, laterali e periferici, le guarnizione in neoprene, la sigillatura con mastice sintetico al silicone, la pulitura e lo sfrido spessore 36-38 mm bronzo trasparente | m² | 416.1386 | 0.2% | 526.4153 | 0.2% | 15% | 62.4208 | 10% | 47.8559 | 1.5% | 0.93631 | 6.68% | 35.1403 | 18%
SAR25_PF.0013.0006.0147 | PRODOTTI FINITI | EDILIZIA | SERRAMENTI INTERNI ED ESTERNI CON PERSIANE, PORTELLONI, E ACCESSORI | VETRO STAMPATO NORMALE TRASLUCIDO PER SERRMENTI IN LEGNO O METALLICI, spessore 4-6 mm, dato in opera su predisposte guide o canaletti mediante semplice infilaggio, compreso il taglio, la sigillatura con mastice da vetro, la pulitura e lo sfrido, colore bianco | m² | 46.4529 | 0.38% | 58.7629 | 0.38% | 15% | 6.9679 | 10% | 5.3421 | 1.5% | 0.10452 | 12.31% | 7.2349 | 18%
SAR25_PF.0013.0006.0148 | PRODOTTI FINITI | EDILIZIA | SERRAMENTI INTERNI ED ESTERNI CON PERSIANE, PORTELLONI, E ACCESSORI | VETRO STAMPATO NORMALE TRASLUCIDO PER SERRMENTI IN LEGNO O METALLICI, spessore 4-6 mm, dato in opera su predisposte guide o canaletti mediante semplice infilaggio, compreso il taglio, la sigillatura con mastice da vetro, la pulitura e lo sfrido, colorato | m² | 60.8164 | 0.29% | 76.9327 | 0.29% | 15% | 9.1225 | 10% | 6.9939 | 1.5% | 0.13684 | 9.4% | 7.2349 | 18%
SAR25_PF.0013.0006.0149 | PRODOTTI FINITI | EDILIZIA | SERRAMENTI INTERNI ED ESTERNI CON PERSIANE, PORTELLONI, E ACCESSORI | VETRO STAMPATO NORMALE TRASLUCIDO PER SERRMENTI IN LEGNO, spessore 4-6 mm, dato in opera su predisposta scanalatura e fissato con regoletti fermavetro inchiodati o avvitati, compreso il taglio, i chiodi o le viti, la sigillatura con mastice da vetro, la pulitura e lo sfrido, colore bianco | m² | 47.1725 | 0.41% | 59.6732 | 0.41% | 15% | 7.0759 | 10% | 5.4248 | 1.5% | 0.10614 | 13.24% | 7.9029 | 18%
SAR25_PF.0013.0006.0150 | PRODOTTI FINITI | EDILIZIA | SERRAMENTI INTERNI ED ESTERNI CON PERSIANE, PORTELLONI, E ACCESSORI | VETRO STAMPATO NORMALE TRASLUCIDO PER SERRMENTI IN LEGNO, spessore 4-6 mm, dato in opera su predisposta scanalatura e fissato con regoletti fermavetro inchiodati o avvitati, compreso il taglio, i chiodi o le viti, la sigillatura con mastice da vetro, la pulitura e lo sfrido, colorato | m² | 61.536 | 0.31% | 77.8431 | 0.31% | 15% | 9.2304 | 10% | 7.0766 | 1.5% | 0.13846 | 10.15% | 7.9029 | 18%
SAR25_PF.0013.0006.0151 | PRODOTTI FINITI | EDILIZIA | SERRAMENTI INTERNI ED ESTERNI CON PERSIANE, PORTELLONI, E ACCESSORI | VETRO STAMPATO NORMALE TRASLUCIDO PER SERRMENTI IN FERRO, spessore 4-6 mm, dato in opera su predisposta scanalatura e fissato con regoletti fermavetro avvitati, compreso il taglio, le viti, la sigillatura con mastice da vetro, la pulitura e lo sfrido, colore bianco | m² | 48.0228 | 0.44% | 60.7489 | 0.44% | 15% | 7.2034 | 10% | 5.5226 | 1.5% | 0.10805 | 14.36% | 8.7247 | 18%
SAR25_PF.0013.0006.0152 | PRODOTTI FINITI | EDILIZIA | SERRAMENTI INTERNI ED ESTERNI CON PERSIANE, PORTELLONI, E ACCESSORI | VETRO STAMPATO NORMALE TRASLUCIDO PER SERRMENTI IN FERRO, spessore 4-6 mm, dato in opera su predisposta scanalatura e fissato con regoletti fermavetro avvitati, compreso il taglio, le viti, la sigillatura con mastice da vetro, la pulitura e lo sfrido, colorato | m² | 62.3863 | 0.34% | 78.9187 | 0.34% | 15% | 9.358 | 10% | 7.1744 | 1.5% | 0.14037 | 11.06% | 8.7247 | 18%
SAR25_PF.0013.0006.0153 | PRODOTTI FINITI | EDILIZIA | SERRAMENTI INTERNI ED ESTERNI CON PERSIANE, PORTELLONI, E ACCESSORI | VETRO STAMPATO NORMALE TRASLUCIDO PER SERRMENTI IN ALLUMINIO, spessore 4-6 mm, dato in opera su predisposta scanalatura e fissato con regoletti fermavetro a scatto, compreso il taglio, le guarnizione in neoprene, la sigillatura con mastice da vetro, la pulitura e lo sfrido, colore bianco | m² | 48.224 | 0.44% | 61.0034 | 0.44% | 15% | 7.2336 | 10% | 5.5458 | 1.5% | 0.1085 | 14.3% | 8.7247 | 18%
SAR25_PF.0013.0006.0154 | PRODOTTI FINITI | EDILIZIA | SERRAMENTI INTERNI ED ESTERNI CON PERSIANE, PORTELLONI, E ACCESSORI | VETRO STAMPATO NORMALE TRASLUCIDO PER SERRMENTI IN ALLUMINIO, spessore 4-6 mm, dato in opera su predisposta scanalatura e fissato con regoletti fermavetro a scatto, compreso il taglio, le guarnizione in neoprene, la sigillatura con mastice da vetro, la pulitura e lo sfrido, colorato | m² | 62.9529 | 0.34% | 79.6355 | 0.34% | 15% | 9.4429 | 10% | 7.2396 | 1.5% | 0.14164 | 10.96% | 8.7247 | 18%
SAR25_PF.0013.0006.0155 | PRODOTTI FINITI | EDILIZIA | SERRAMENTI INTERNI ED ESTERNI CON PERSIANE, PORTELLONI, E ACCESSORI | VETRO RETINATO TRASLUCIDO PER SERRAMENTI IN LEGNO O METALLICI, spessore 4-6 mm, dato in opera su predisposte guide o canaletti mediante semplice infilaggio, compreso il taglio, la sigillatura con mastice da vetro, la pulitura e lo sfrido, colore bianco | m² | 39.9128 | 0.44% | 50.4898 | 0.44% | 15% | 5.9869 | 10% | 4.59 | 1.5% | 0.0898 | 14.33% | 7.2349 | 18%
SAR25_PF.0013.0006.0156 | PRODOTTI FINITI | EDILIZIA | SERRAMENTI INTERNI ED ESTERNI CON PERSIANE, PORTELLONI, E ACCESSORI | VETRO RETINATO TRASLUCIDO PER SERRAMENTI IN LEGNO O METALLICI, spessore 4-6 mm, dato in opera su predisposte guide o canaletti mediante semplice infilaggio, compreso il taglio, la sigillatura con mastice da vetro, la pulitura e lo sfrido, colorato | m² | 89.3953 | 0.2% | 113.085 | 0.2% | 15% | 13.4093 | 10% | 10.2805 | 1.5% | 0.20114 | 6.4% | 7.2349 | 18%
SAR25_PF.0013.0006.0157 | PRODOTTI FINITI | EDILIZIA | SERRAMENTI INTERNI ED ESTERNI CON PERSIANE, PORTELLONI, E ACCESSORI | VETRO RETINATO TRASLUCIDO PER SERRAMENTI IN LEGNO, spessore 4-6 mm, dato in opera su predisposta scanalatura e fissato con regoletti fermavetro inchiodati o avvitati, compreso il taglio, i chiodi o le viti, la sigillatura con mastice da vetro, la pulitura e lo sfrido, colore bianco | m² | 40.6324 | 0.48% | 51.4001 | 0.48% | 15% | 6.0949 | 10% | 4.6727 | 1.5% | 0.09142 | 15.38% | 7.9029 | 18%
SAR25_PF.0013.0006.0158 | PRODOTTI FINITI | EDILIZIA | SERRAMENTI INTERNI ED ESTERNI CON PERSIANE, PORTELLONI, E ACCESSORI | VETRO RETINATO TRASLUCIDO PER SERRAMENTI IN LEGNO, spessore 4-6 mm, dato in opera su predisposta scanalatura e fissato con regoletti fermavetro inchiodati o avvitati, compreso il taglio, i chiodi o le viti, la sigillatura con mastice da vetro, la pulitura e lo sfrido, colorato | m² | 90.1149 | 0.21% | 113.9953 | 0.21% | 15% | 13.5172 | 10% | 10.3632 | 1.5% | 0.20276 | 6.93% | 7.9029 | 18%
SAR25_PF.0013.0006.0159 | PRODOTTI FINITI | EDILIZIA | SERRAMENTI INTERNI ED ESTERNI CON PERSIANE, PORTELLONI, E ACCESSORI | VETRO RETINATO TRASLUCIDO PER SERRAMENTI IN FERRO, spessore 4-6 mm, dato in opera su predisposta scanalatura e fissato con regoletti fermavetro avvitati, compreso il taglio, le viti, la sigillatura con mastice da vetro, la pulitura e lo sfrido, colore bianco | m² | 41.4828 | 0.51% | 52.4757 | 0.51% | 15% | 6.2224 | 10% | 4.7705 | 1.5% | 0.09334 | 16.63% | 8.7247 | 18%
SAR25_PF.0013.0006.0160 | PRODOTTI FINITI | EDILIZIA | SERRAMENTI INTERNI ED ESTERNI CON PERSIANE, PORTELLONI, E ACCESSORI | VETRO RETINATO TRASLUCIDO PER SERRAMENTI IN FERRO, spessore 4-6 mm, dato in opera su predisposta scanalatura e fissato con regoletti fermavetro avvitati, compreso il taglio, le viti, la sigillatura con mastice da vetro, la pulitura e lo sfrido, colorato | m² | 90.9652 | 0.23% | 115.071 | 0.23% | 15% | 13.6448 | 10% | 10.461 | 1.5% | 0.20467 | 7.58% | 8.7247 | 18%
SAR25_PF.0013.0006.0161 | PRODOTTI FINITI | EDILIZIA | SERRAMENTI INTERNI ED ESTERNI CON PERSIANE, PORTELLONI, E ACCESSORI | VETRO RETINATO TRASLUCIDO PER SERRAMENTI IN ALLUMINIO, spessore 4-6 mm, dato in opera su predisposta scanalatura e fissato con regoletti fermavetro a scatto, compreso il taglio, le guarnizione in neoprene, la sigillatura con mastice da vetro, la pulitura e lo sfrido, colore bianco | m² | 41.6839 | 0.51% | 52.7302 | 0.51% | 15% | 6.2526 | 10% | 4.7937 | 1.5% | 0.09379 | 16.55% | 8.7247 | 18%
SAR25_PF.0013.0006.0162 | PRODOTTI FINITI | EDILIZIA | SERRAMENTI INTERNI ED ESTERNI CON PERSIANE, PORTELLONI, E ACCESSORI | VETRO RETINATO TRASLUCIDO PER SERRAMENTI IN ALLUMINIO, spessore 4-6 mm, dato in opera su predisposta scanalatura e fissato con regoletti fermavetro a scatto, compreso il taglio, le guarnizione in neoprene, la sigillatura con mastice da vetro, la pulitura e lo sfrido, colorato | m² | 91.5318 | 0.23% | 115.7878 | 0.23% | 15% | 13.7298 | 10% | 10.5262 | 1.5% | 0.20595 | 7.54% | 8.7247 | 18%
SAR25_PF.0013.0006.0163 | PRODOTTI FINITI | EDILIZIA | SERRAMENTI INTERNI ED ESTERNI CON PERSIANE, PORTELLONI, E ACCESSORI | Struttura in vetrocemento per pareti piane verticali, divisori, parapetti costituita da vetromattoni a norma UNI EN 1051-1:2005annegati in un getto di conglomerato cementizio dosato a 400 kg di cemento per 1,00 m³ di impasto, formante un reticolo di travetti incrociati, convenientemente armati, intervetro 1 cm, compresa larmatura metallica, le armature provvisorie di sostegno, le fasce piane perimetrali da 6x8 cm, sia per strutture gettate direttamente in opera od eseguite fuori opera e successivamente poste in opera: quadrati 19x19cm, spessore 8 cm, bianco trasparente. | m² | 279.9121 | 0.42% | 354.0888 | 0.42% | 15% | 41.9868 | 10% | 32.1899 | 1.5% | 0.6298 | 13.32% | 47.1656 | 18%
SAR25_PF.0013.0006.0164 | PRODOTTI FINITI | EDILIZIA | SERRAMENTI INTERNI ED ESTERNI CON PERSIANE, PORTELLONI, E ACCESSORI | Struttura in vetrocemento per pareti piane verticali, divisori, parapetti costituita da vetromattoni a norma UNI EN 1051-1:2005annegati in un getto di conglomerato cementizio dosato a 400 kg di cemento per 1,00 m³ di impasto, formante un reticolo di travetti incrociati, convenientemente armati, intervetro 1 cm, compresa larmatura metallica, le armature provvisorie di sostegno, le fasce piane perimetrali da 6x8 cm, sia per strutture gettate direttamente in opera od eseguite fuori opera e successivamente poste in opera: quadrati 19x19cm, spessore 8 cm, colorato. | m² | 356.1534 | 0.33% | 450.534 | 0.33% | 15% | 53.423 | 10% | 40.9576 | 1.5% | 0.80135 | 10.47% | 47.1656 | 18%
SAR25_PF.0013.0006.0165 | PRODOTTI FINITI | EDILIZIA | SERRAMENTI INTERNI ED ESTERNI CON PERSIANE, PORTELLONI, E ACCESSORI | Struttura in vetrocemento per pareti piane verticali, divisori, parapetti costituita da vetromattoni a norma UNI EN 1051-1:2005annegati in un getto di conglomerato cementizio dosato a 400 kg di cemento per 1,00 m³ di impasto, formante un reticolo di travetti incrociati, convenientemente armati, intervetro 1 cm, compresa larmatura metallica, le armature provvisorie di sostegno, le fasce piane perimetrali da 6x8 cm, sia per strutture gettate direttamente in opera od eseguite fuori opera e successivamente poste in opera: quadrati 19x19cm, spessore 8 cm, bianco satinato. | m² | 376.2784 | 0.31% | 475.9921 | 0.31% | 15% | 56.4417 | 10% | 43.272 | 1.5% | 0.84663 | 9.91% | 47.1656 | 18%
SAR25_PF.0013.0006.0166 | PRODOTTI FINITI | EDILIZIA | SERRAMENTI INTERNI ED ESTERNI CON PERSIANE, PORTELLONI, E ACCESSORI | VETROCAMERA ISOLANTE COSTITUITA DA DUE CRISTALLI FLOAT TRASPARENTI INCOLORE SEPARATI DA INTERCAPEDINE D’ARIA DISIDRATATA, SIGILLATI A CALDO, PER SERRAMENTI IN LEGNO O IN METALLO, dato in opera su predisposta scanalatura e fissato con regoletti fermavetro, compreso il taglio, i tasselli di appoggio, laterali e periferici, le guarnizione in neoprene, la sigillatura con mastice sintetico al silicone, la pulitura e lo sfrido spessore 3-6-3 | m² | 63.2172 | 0.43% | 79.9697 | 0.43% | 15% | 9.4826 | 10% | 7.27 | 1.5% | 0.14224 | 13.84% | 11.0649 | 18%
SAR25_PF.0013.0006.0167 | PRODOTTI FINITI | EDILIZIA | SERRAMENTI INTERNI ED ESTERNI CON PERSIANE, PORTELLONI, E ACCESSORI | VETROCAMERA ISOLANTE COSTITUITA DA DUE CRISTALLI FLOAT TRASPARENTI INCOLORE SEPARATI DA INTERCAPEDINE D’ARIA DISIDRATATA, SIGILLATI A CALDO, PER SERRAMENTI IN LEGNO O IN METALLO, dato in opera su predisposta scanalatura e fissato con regoletti fermavetro, compreso il taglio, i tasselli di appoggio, laterali e periferici, le guarnizione in neoprene, la sigillatura con mastice sintetico al silicone, la pulitura e lo sfrido spessore 4-6-4 | m² | 69.8097 | 0.39% | 88.3093 | 0.39% | 15% | 10.4715 | 10% | 8.0281 | 1.5% | 0.15707 | 12.53% | 11.0649 | 18%
SAR25_PF.0013.0006.0168 | PRODOTTI FINITI | EDILIZIA | SERRAMENTI INTERNI ED ESTERNI CON PERSIANE, PORTELLONI, E ACCESSORI | VETROCAMERA ISOLANTE COSTITUITA DA DUE CRISTALLI FLOAT TRASPARENTI INCOLORE SEPARATI DA INTERCAPEDINE D’ARIA DISIDRATATA, SIGILLATI A CALDO, PER SERRAMENTI IN LEGNO O IN METALLO, dato in opera su predisposta scanalatura e fissato con regoletti fermavetro, compreso il taglio, i tasselli di appoggio, laterali e periferici, le guarnizione in neoprene, la sigillatura con mastice sintetico al silicone, la pulitura e lo sfrido spessore 5-6-5 | m² | 81.2293 | 0.39% | 102.7551 | 0.39% | 15% | 12.1844 | 10% | 9.3414 | 1.5% | 0.18277 | 12.68% | 13.0328 | 18%
SAR25_PF.0013.0006.0169 | PRODOTTI FINITI | EDILIZIA | SERRAMENTI INTERNI ED ESTERNI CON PERSIANE, PORTELLONI, E ACCESSORI | VETROCAMERA ISOLANTE COSTITUITA DA DUE CRISTALLI FLOAT TRASPARENTI INCOLORE SEPARATI DA INTERCAPEDINE D’ARIA DISIDRATATA, SIGILLATI A CALDO, PER SERRAMENTI IN LEGNO O IN METALLO, dato in opera su predisposta scanalatura e fissato con regoletti fermavetro, compreso il taglio, i tasselli di appoggio, laterali e periferici, le guarnizione in neoprene, la sigillatura con mastice sintetico al silicone, la pulitura e lo sfrido spessore 6-6-6 | m² | 94.3003 | 0.34% | 119.2899 | 0.34% | 15% | 14.145 | 10% | 10.8445 | 1.5% | 0.21218 | 10.93% | 13.0328 | 18%
SAR25_PF.0013.0006.0170 | PRODOTTI FINITI | EDILIZIA | SERRAMENTI INTERNI ED ESTERNI CON PERSIANE, PORTELLONI, E ACCESSORI | VETROCAMERA ISOLANTE COSTITUITA DA DUE CRISTALLI FLOAT TRASPARENTI INCOLORE SEPARATI DA INTERCAPEDINE D’ARIA DISIDRATATA, SIGILLATI A CALDO, PER SERRAMENTI IN LEGNO O IN METALLO, dato in opera su predisposta scanalatura e fissato con regoletti fermavetro, compreso il taglio, i tasselli di appoggio, laterali e periferici, le guarnizione in neoprene, la sigillatura con mastice sintetico al silicone, la pulitura e lo sfrido spessore 4-9-4 | m² | 72.2738 | 0.44% | 91.4264 | 0.44% | 15% | 10.8411 | 10% | 8.3115 | 1.5% | 0.16262 | 14.25% | 13.0328 | 18%
SAR25_PF.0013.0006.0171 | PRODOTTI FINITI | EDILIZIA | SERRAMENTI INTERNI ED ESTERNI CON PERSIANE, PORTELLONI, E ACCESSORI | VETROCAMERA ISOLANTE COSTITUITA DA DUE CRISTALLI FLOAT TRASPARENTI INCOLORE SEPARATI DA INTERCAPEDINE D’ARIA DISIDRATATA, SIGILLATI A CALDO, PER SERRAMENTI IN LEGNO O IN METALLO, dato in opera su predisposta scanalatura e fissato con regoletti fermavetro, compreso il taglio, i tasselli di appoggio, laterali e periferici, le guarnizione in neoprene, la sigillatura con mastice sintetico al silicone, la pulitura e lo sfrido spessore 4-12-4 | m² | 72.2738 | 0.44% | 91.4264 | 0.44% | 15% | 10.8411 | 10% | 8.3115 | 1.5% | 0.16262 | 14.25% | 13.0328 | 18%
SAR25_PF.0013.0006.0172 | PRODOTTI FINITI | EDILIZIA | SERRAMENTI INTERNI ED ESTERNI CON PERSIANE, PORTELLONI, E ACCESSORI | VETROCAMERA ISOLANTE COSTITUITA DA DUE CRISTALLI FLOAT TRASPARENTI INCOLORE SEPARATI DA INTERCAPEDINE D’ARIA DISIDRATATA, SIGILLATI A CALDO, PER SERRAMENTI IN LEGNO O IN METALLO, dato in opera su predisposta scanalatura e fissato con regoletti fermavetro, compreso il taglio, i tasselli di appoggio, laterali e periferici, le guarnizione in neoprene, la sigillatura con mastice sintetico al silicone, la pulitura e lo sfrido spessore 4-15-4 | m² | 58.5098 | 0.54% | 74.0149 | 0.54% | 15% | 8.7765 | 10% | 6.7286 | 1.5% | 0.13165 | 17.61% | 13.0328 | 18%
SAR25_PF.0013.0006.0173 | PRODOTTI FINITI | EDILIZIA | SERRAMENTI INTERNI ED ESTERNI CON PERSIANE, PORTELLONI, E ACCESSORI | VETROCAMERA ISOLANTE COSTITUITA DA DUE CRISTALLI FLOAT TRASPARENTI INCOLORE SEPARATI DA INTERCAPEDINE D’ARIA DISIDRATATA, SIGILLATI A CALDO, PER SERRAMENTI IN LEGNO O IN METALLO, dato in opera su predisposta scanalatura e fissato con regoletti fermavetro, compreso il taglio, i tasselli di appoggio, laterali e periferici, le guarnizione in neoprene, la sigillatura con mastice sintetico al silicone, la pulitura e lo sfrido spessore 4-12-6/7 | m² | 78.3573 | 0.41% | 99.122 | 0.41% | 15% | 11.7536 | 10% | 9.0111 | 1.5% | 0.1763 | 13.15% | 13.0328 | 18%
SAR25_PF.0013.0006.0174 | PRODOTTI FINITI | EDILIZIA | SERRAMENTI INTERNI ED ESTERNI CON PERSIANE, PORTELLONI, E ACCESSORI | VETROCAMERA ISOLANTE COSTITUITA DA DUE CRISTALLI FLOAT COLOR LATTE SEPARATI DA INTERCAPEDINE D’ARIA DISIDRATATA, SIGILLATI A CALDO, PER SERRAMENTI IN LEGNO O IN METALLO, dato in opera su predisposta scanalatura e fissato con regoletti fermavetro, compreso il taglio, i tasselli di appoggio, laterali e periferici, le guarnizione in neoprene, la sigillatura con mastice sintetico al silicone, la pulitura e lo sfrido spessore 4-12-6/7 | m² | 100.0013 | 0.32% | 126.5016 | 0.32% | 15% | 15.0002 | 10% | 11.5001 | 1.5% | 0.225 | 10.3% | 13.0328 | 18%
SAR25_PF.0013.0006.0175 | PRODOTTI FINITI | EDILIZIA | SERRAMENTI INTERNI ED ESTERNI CON PERSIANE, PORTELLONI, E ACCESSORI | VETROCAMERA ISOLANTE COSTITUITA DA DUE CRISTALLI FLOAT SATINAT0 SEPARATI DA INTERCAPE- DINE D’ARIA DISIDRATATA, SIGILLATI A CALDO, PER SERRAMENTI IN LEGNO O IN METALLO, dato in opera su predisposta scanalatura e fissato con regoletti fermavetro, compreso il taglio, i tasselli di appoggio, laterali e periferici, le guarnizione in neoprene, la sigillatura con mastice sintetico al silicone, la pulitura e lo sfrido spessore 4-12-6/7 | m² | 114.1179 | 0.28% | 144.3592 | 0.28% | 15% | 17.1177 | 10% | 13.1236 | 1.5% | 0.25677 | 9.03% | 13.0328 | 18%
SAR25_PF.0013.0006.0176 | PRODOTTI FINITI | EDILIZIA | SERRAMENTI INTERNI ED ESTERNI CON PERSIANE, PORTELLONI, E ACCESSORI | VETROCAMERA ISOLANTE COSTITUITA DA DUE CRISTALLI FLOAT TRASPARENTI INCOLORE SEPARATI DA INTERCAPEDINE D’ARIA DISIDRATATA, SIGILLATI A CALDO, PER SERRAMENTI IN LEGNO O IN METALLO, dato in opera su predisposta scanalatura e fissato con regoletti fermavetro, compreso il taglio, i tasselli di appoggio, laterali e periferici, le guarnizione in neoprene, la sigillatura con mastice sintetico al silicone, la pulitura e lo sfrido spessore 4-12-8/9 | m² | 91.0673 | 0.35% | 115.2001 | 0.35% | 15% | 13.6601 | 10% | 10.4727 | 1.5% | 0.2049 | 11.31% | 13.0328 | 18%
SAR25_PF.0013.0006.0177 | PRODOTTI FINITI | EDILIZIA | SERRAMENTI INTERNI ED ESTERNI CON PERSIANE, PORTELLONI, E ACCESSORI | VETROCAMERA ISOLANTE COSTITUITA DA DUE CRISTALLI FLOAT TRASPARENTI INCOLORE SEPARATI DA INTERCAPEDINE D’ARIA DISIDRATATA, SIGILLATI A CALDO, PER SERRAMENTI IN LEGNO O IN METALLO, dato in opera su predisposta scanalatura e fissato con regoletti fermavetro, compreso il taglio, i tasselli di appoggio, laterali e periferici, le guarnizione in neoprene, la sigillatura con mastice sintetico al silicone, la pulitura e lo sfrido spessore 4-12-10/11 | m² | 94.8186 | 0.34% | 119.9455 | 0.34% | 15% | 14.2228 | 10% | 10.9041 | 1.5% | 0.21334 | 10.87% | 13.0328 | 18%
SAR25_PF.0013.0006.0178 | PRODOTTI FINITI | EDILIZIA | SERRAMENTI INTERNI ED ESTERNI CON PERSIANE, PORTELLONI, E ACCESSORI | VETROCAMERA ISOLANTE COSTITUITA DA DUE CRISTALLI FLOAT TRASPARENTI INCOLORE SEPARATI DA INTERCAPEDINE D’ARIA DISIDRATATA, SIGILLATI A CALDO, PER SERRAMENTI IN LEGNO O IN METALLO, dato in opera su predisposta scanalatura e fissato con regoletti fermavetro, compreso il taglio, i tasselli di appoggio, laterali e periferici, le guarnizione in neoprene, la sigillatura con mastice sintetico al silicone, la pulitura e lo sfrido spessore 4-12-11/12 | m² | 123.8417 | 0.26% | 156.6597 | 0.26% | 15% | 18.5763 | 10% | 14.2418 | 1.5% | 0.27864 | 8.32% | 13.0328 | 18%
SAR25_PF.0013.0006.0179 | PRODOTTI FINITI | EDILIZIA | SERRAMENTI INTERNI ED ESTERNI CON PERSIANE, PORTELLONI, E ACCESSORI | VETROCAMERA ISOLANTE COSTITUITA DA DUE CRISTALLI FLOAT TRASPARENTI INCOLORE SEPARATI DA INTERCAPEDINE D’ARIA DISIDRATATA, SIGILLATI A CALDO, PER SERRAMENTI IN LEGNO O IN METALLO, dato in opera su predisposta scanalatura e fissato con regoletti fermavetro, compreso il taglio, i tasselli di appoggio, laterali e periferici, le guarnizione in neoprene, la sigillatura con mastice sintetico al silicone, la pulitura e lo sfrido spessore 6/7-12-6/7 | m² | 94.8186 | 0.34% | 119.9455 | 0.34% | 15% | 14.2228 | 10% | 10.9041 | 1.5% | 0.21334 | 10.87% | 13.0328 | 18%
SAR25_PF.0013.0006.0180 | PRODOTTI FINITI | EDILIZIA | SERRAMENTI INTERNI ED ESTERNI CON PERSIANE, PORTELLONI, E ACCESSORI | VETROCAMERA ISOLANTE COSTITUITA DA DUE CRISTALLI FLOAT TRASPARENTI INCOLORE SEPARATI DA INTERCAPEDINE D’ARIA DISIDRATATA, SIGILLATI A CALDO, PER SERRAMENTI IN LEGNO O IN METALLO, dato in opera su predisposta scanalatura e fissato con regoletti fermavetro, compreso il taglio, i tasselli di appoggio, laterali e periferici, le guarnizione in neoprene, la sigillatura con mastice sintetico al silicone, la pulitura e lo sfrido spessore 8/9-12-8/9 | m² | 124.6191 | 0.25% | 157.6431 | 0.25% | 15% | 18.6929 | 10% | 14.3312 | 1.5% | 0.28039 | 8.27% | 13.0328 | 18%
SAR25_PF.0013.0006.0181 | PRODOTTI FINITI | EDILIZIA | SERRAMENTI INTERNI ED ESTERNI CON PERSIANE, PORTELLONI, E ACCESSORI | VETROCAMERA ISOLANTE COSTITUITA DA DUE CRISTALLI FLOAT TRASPARENTI INCOLORE SEPARATI DA INTERCAPEDINE D’ARIA DISIDRATATA, SIGILLATI A CALDO, PER SERRAMENTI IN LEGNO O IN METALLO, dato in opera su predisposta scanalatura e fissato con regoletti fermavetro, compreso il taglio, i tasselli di appoggio, laterali e periferici, le guarnizione in neoprene, la sigillatura con mastice sintetico al silicone, la pulitura e lo sfrido spessore 6/7-12-10/11 | m² | 113.4146 | 0.28% | 143.4695 | 0.28% | 15% | 17.0122 | 10% | 13.0427 | 1.5% | 0.25518 | 9.08% | 13.0328 | 18%
SAR25_PF.0013.0006.0182 | PRODOTTI FINITI | EDILIZIA | SERRAMENTI INTERNI ED ESTERNI CON PERSIANE, PORTELLONI, E ACCESSORI | VETROCAMERA ISOLANTE COSTITUITA DA DUE CRISTALLI FLOAT TRASPARENTI INCOLORE SEPARATI DA INTERCAPEDINE D’ARIA DISIDRATATA, SIGILLATI A CALDO, PER SERRAMENTI IN LEGNO O IN METALLO, dato in opera su predisposta scanalatura e fissato con regoletti fermavetro, compreso il taglio, i tasselli di appoggio, laterali e periferici, le guarnizione in neoprene, la sigillatura con mastice sintetico al silicone, la pulitura e lo sfrido spessore 6/7-12-11/12 | m² | 142.4994 | 0.22% | 180.2617 | 0.22% | 15% | 21.3749 | 10% | 16.3874 | 1.5% | 0.32062 | 7.23% | 13.0328 | 18%
SAR25_PF.0013.0006.0198 | PRODOTTI FINITI | EDILIZIA | SERRAMENTI INTERNI ED ESTERNI CON PERSIANE, PORTELLONI, E ACCESSORI | PORTELLONE ESTERNO PERLINATO A MURARE PER FINESTRA 1 ANTA cm 80x140 IN LEGNO PINO DI SVEZIA, realizzato con un telaio perimetrale della sezione di mm 26x64 circa e doghe verticali con giunzione fra di esse ad incastro della sezione di mm 19x60 circa avvitate al telaio dalla parte interna. Ferramenta di sostegno con squadri neri con cardine a murare in numero di 2 ad anta. Chiusura con ferro leva in ferro zincato verniciato nero con 3 punti di chiusura. Verniciatura con una mano di impregnante trasparente o colorata, antitarme ed antimuffa, data ad immersione e finitura con vernici sintetiche, previa carteggiatura dell’impregnante. La misura dell’infisso è riferita alla luce architettonica del vano sul profilo esterno del prospetto. Dato in opera fissato alle murature con grappe di ferro, comprese le opere murarie, la ferramenta di tipo corrente commerciale e la registrazione dell’infisso. | cad. | 521.9882 | 2.39% | 660.3151 | 2.39% | 15% | 78.2982 | 10% | 60.0286 | 1.5% | 1.1745 | 10.04% | 66.2926 | 18%
SAR25_PF.0013.0006.0199 | PRODOTTI FINITI | EDILIZIA | SERRAMENTI INTERNI ED ESTERNI CON PERSIANE, PORTELLONI, E ACCESSORI | PORTELLONE ESTERNO PERLINATO A MURARE PER FINESTRA 2 ANTE cm 120x140 IN LEGNO PINO DI SVEZIA, realizzato con un telaio perimetrale della sezione di mm 26x64 circa e doghe verticali con giunzione fra di esse ad incastro della sezione di mm 19x60 circa avvitate al telaio dalla parte interna. Ferramenta di sostegno con squadri neri con cardine a murare in numero di 2 ad anta. Chiusura con ferro leva in ferro zincato verniciato nero con 3 punti di chiusura. Verniciatura con una mano di impregnante trasparente o colorata, antitarme ed antimuffa, data ad immersione e finitura con vernici sintetiche, previa carteggiatura dell’impregnante. La misura dell’infisso è riferita alla luce architettonica del vano sul profilo esterno del prospetto. Dato in opera fissato alle murature con grappe di ferro, comprese le opere murarie, la ferramenta di tipo corrente commerciale e la registrazione dell’infisso. | cad. | 606.522 | 2.39% | 767.2503 | 2.39% | 15% | 90.9783 | 10% | 69.75 | 1.5% | 1.3647 | 11.74% | 90.092 | 18%
SAR25_PF.0013.0006.0200 | PRODOTTI FINITI | EDILIZIA | SERRAMENTI INTERNI ED ESTERNI CON PERSIANE, PORTELLONI, E ACCESSORI | PORTELLONE ESTERNO PERLINATO A MURARE PER PORTAFINESTRA 1 ANTA cm 80x230 IN LEGNO PINO DI SVEZIA, realizzato con un telaio perimetrale della sezione di mm 26x64 circa e doghe verticali con giunzione fra di esse ad incastro della sezione di mm 19x60 circa avvitate al telaio dalla parte interna. Ferramenta di sostegno con squadri neri con cardine a murare in numero di 3 ad anta. Chiusura con ferro leva in ferro zincato verniciato nero con 3 punti di chiusura. Verniciatura con una mano di impregnante trasparente o colorata, antitarme ed antimuffa, data ad immersione e finitura con vernici sintetiche, previa carteggiatura dell’impregnante. La misura dell’infisso è riferita alla luce architettonica del vano sul profilo esterno del prospetto. Dato in opera fissato alle murature con grappe di ferro, comprese le opere murarie, la ferramenta di tipo corrente commerciale e la registrazione dell’infisso. | cad. | 624.7356 | 2.39% | 790.2906 | 2.39% | 15% | 93.7103 | 10% | 71.8446 | 1.5% | 1.4057 | 11.4% | 90.092 | 18%
SAR25_PF.0013.0006.0201 | PRODOTTI FINITI | EDILIZIA | SERRAMENTI INTERNI ED ESTERNI CON PERSIANE, PORTELLONI, E ACCESSORI | PORTELLONE ESTERNO PERLINATO A MURARE PER PORTAFINESTRA 2 ANTE cm 120x230 IN LEGNO PINO DI SVEZIA, realizzato con un telaio perimetrale della sezione di mm 26x64 circa e doghe verticali con giunzione fra di esse ad incastro della sezione di mm 19x60 circa avvitate al telaio dalla parte interna. Ferramenta di sostegno con squadri neri con cardine a murare in numero di 3 ad anta. Chiusura con ferro leva in ferro zincato verniciato nero con 3 punti di chiusura. Verniciatura con una mano di impregnante trasparente o colorata, antitarme ed antimuffa, data ad immersione e finitura con vernici sintetiche, previa carteggiatura dell’impregnante. La misura dell’infisso è riferita alla luce architettonica del vano sul profilo esterno del prospetto. Dato in opera fissato alle murature con grappe di ferro, comprese le opere murarie, la ferramenta di tipo corrente commerciale e la registrazione dell’infisso. | cad. | 901.3223 | 2.4% | 1140.1728 | 2.4% | 15% | 135.1984 | 10% | 103.6521 | 1.5% | 2.028 | 10.23% | 116.6119 | 18%
SAR25_PF.0013.0006.0202 | PRODOTTI FINITI | EDILIZIA | SERRAMENTI INTERNI ED ESTERNI CON PERSIANE, PORTELLONI, E ACCESSORI | PORTELLONE ESTERNO PERLINATO A MURARE PER PORTAFINESTRA 2 ANTE IN LEGNO PINO DI SVEZIA (con minimo di quadratura compatibile di 1,60 mq), realizzato con un telaio perimetrale della sezione di mm 26x64 circa e doghe verticali con giunzione fra di esse ad incastro della sezione di mm 19x60 circa avvitate al telaio dalla parte interna. Ferramenta di sostegno con squadri neri con cardine a murare in numero di 3 ad anta. Chiusura con ferro leva in ferro zincato verniciato nero con 3 punti di chiusura. Verniciatura con una mano di impregnante trasparente o colorata, antitarme ed antimuffa, data ad immersione e finitura con vernici sintetiche, previa carteggiatura dell’impregnante. La misura dell’infisso è riferita alla luce architettonica del vano sul profilo esterno del prospetto. Dato in opera fissato alle murature con grappe di ferro, comprese le opere murarie, la ferramenta di tipo corrente commerciale e la registrazione dell’infisso. | m² | 371.6911 | 2.38% | 470.1893 | 2.38% | 15% | 55.7537 | 10% | 42.7445 | 1.5% | 0.83631 | 11.55% | 54.3046 | 18%
SAR25_PF.0013.0006.0203 | PRODOTTI FINITI | EDILIZIA | SERRAMENTI INTERNI ED ESTERNI CON PERSIANE, PORTELLONI, E ACCESSORI | PERSIANA AVVOLGIBILE IN PVC COLORATO, peso da 4.5 a 5 kg/mq, completa di guide a murare in lamiera zincata, rullo in acciaio con relativa puleggia, cinghia, cassetta e avvolgicinghia, data in opera compreso le opere murarie e i relativi accessori occorrenti per il normale funzionamento | m² | 205.923 | 0.67% | 260.4925 | 0.67% | 15% | 30.8884 | 10% | 23.6811 | 1.5% | 0.46333 | 21.09% | 54.9439 | 18%
SAR25_PF.0013.0006.0204 | PRODOTTI FINITI | EDILIZIA | SERRAMENTI INTERNI ED ESTERNI CON PERSIANE, PORTELLONI, E ACCESSORI | CASSONETTO COPRIRULLO PER AVVOLGIBILE IN LENO ABETE E TRUCCIOLARE, con frontale mobile, finitura con idropittura lavabile traspirante, dato in opera compreso il fissaggio alla muratura con zanche di ferro | m | 170.5174 | 2.37% | 215.7045 | 2.37% | 15% | 25.5776 | 10% | 19.6095 | 1.5% | 0.38366 | 10.06% | 21.69 | 18%
SAR25_PF.0013.0006.0215 | PRODOTTI FINITI | EDILIZIA | SERRAMENTI INTERNI ED ESTERNI CON PERSIANE, PORTELLONI, E ACCESSORI | INFISSO A MONOBLOCCO COMPOSTO DA FINESTRA 1 ANTA cm 75-85x135-145, PORTELLONE CON TELAIO, E SPALLA DI GIUNZIONE CON PROFONDITÀ VARIABILE FINO A cm 22 IN MASSELLO DI PINO DI SVEZIA. Finestra - Telaio maestro della sezione di mm 56x64 circa, anta della sezione di mm 56x74 circa. Guarnizione di tenuta sul telaio e goccio- latoio ricavato anteriormente alla guarnizione stessa. Traversa inferiore del telaio delle finestre in legno e alluminio. Regoli fermavetri interni con predisposizione per alloggiare un vetrocamera sino allo spessore di mm 20. Coprifili in legno della stessa es- senza della finestra e della sezione di mm 10x55 circa su tre lati all’interno. Cerniere tipo Anuba bronzata del diametro di mm 13. Chiusura con ferramenta a tre punti di chiusura. Comando con martellina in alluminio anodizzato colore bronzo. Verniciatura con una mano di impregnante trasparente o colorata, antitarme ed antimuffa, data ad immersione e finitura con vernici elettrostatiche, previa carteggiatura dell’impregnante. Portellone con telaio - Telaio maestro della sezione di mm 55x55 circa, anta realizzata con telaio perimetrale della sezione di mm 26x67 circa e doghe verticali con giunzione fra di esse ad incastro della sezione di mm 19x60 circa avvitate al telaio dalla parte interna. Cerniere tipo Anuba bronzata in numero di 2 ad anta. Chiusura con ferro leva in ferro zincato verniciato nero con 3 punti di chiusura. Verniciatura con una mano di impregnante trasparente o colorata, antitarme ed antimuffa, data ad immersione e finitura con vernici elettrostatiche, previa carteggiatura dell’impregnante. La misura dell’infisso è riferita all’esterno del telaio del serramento. Dato in opera fissato alle murature con grappe di ferro, compreso il controtelaio in abete da murare con zanche in acciaio zincato, le opere murarie, i vetri, la ferramenta di tipo corrente commerciale e la registrazione dell’infisso. | cad. | 1313.2943 | 2.39% | 1661.3172 | 2.39% | 15% | 196.9941 | 10% | 151.0288 | 1.5% | 2.9549 | 6.66% | 110.7215 | 18%
SAR25_PF.0013.0006.0216 | PRODOTTI FINITI | EDILIZIA | SERRAMENTI INTERNI ED ESTERNI CON PERSIANE, PORTELLONI, E ACCESSORI | INFISSO A MONOBLOCCO COMPOSTO DA FINESTRA 1 ANTA cm 115-125x135-145, PORTELLONE CON TELAIO, E SPALLA DI GIUNZIONE CON PROFONDITÀ VARIABILE FINO A cm 22 IN MASSELLO DI PINO DI SVEZIA. Finestra - Telaio maestro della sezione di mm 56x64 circa, anta della sezione di mm 56x74 circa. Guarnizione di tenuta sul telaio e goccio- latoio ricavato anteriormente alla guarnizione stessa. Traversa inferiore del telaio delle finestre in legno e alluminio. Regoli fermavetri interni con predisposizione per alloggiare un vetrocamera sino allo spessore di mm 20. Coprifili in legno della stessa es- senza della finestra e della sezione di mm 10x55 circa su tre lati all’interno. Cerniere tipo Anuba bronzata del diametro di mm 13. Chiusura con ferramenta a tre punti di chiusura. Comando con martellina in alluminio anodizzato colore bronzo. Verniciatura con una mano di impregnante trasparente o colorata, antitarme ed antimuffa, data ad immersione e finitura con vernici elettrostatiche, previa carteggiatura dell’impregnante. Portellone con telaio - Telaio maestro della sezione di mm 55x55 circa, anta realizzata con telaio perimetrale della sezione di mm 26x67 circa e doghe verticali con giunzione fra di esse ad incastro della sezione di mm 19x60 circa avvitate al telaio dalla parte interna. Cerniere tipo Anuba bronzata in numero di 2 ad anta. Chiusura con ferro leva in ferro zincato verniciato nero con 3 punti di chiusura. Verniciatura con una mano di impregnante trasparente o colorata, antitarme ed antimuffa, data ad immersione e finitura con vernici elettrostatiche, previa carteggiatura dell’impregnante. La misura dell’infisso è riferita all’esterno del telaio del serramento. Dato in opera fissato alle murature con grappe di ferro, compreso il controtelaio in abete da murare con zanche in acciaio zincato, le opere murarie, i vetri, la ferramenta di tipo corrente commerciale e la registrazione dell’infisso. | cad. | 1598.4839 | 2.39% | 2022.0822 | 2.39% | 15% | 239.7726 | 10% | 183.8256 | 1.5% | 3.5966 | 5.76% | 116.5688 | 18%
SAR25_PF.0013.0006.0217 | PRODOTTI FINITI | EDILIZIA | SERRAMENTI INTERNI ED ESTERNI CON PERSIANE, PORTELLONI, E ACCESSORI | INFISSO A MONOBLOCCO COMPOSTO DA PORTAFINESTRA 1 ANTA cm 75-85x225-235, PORTELLONE CON TELAIO, E SPALLA DI GIUNZIONE CON PROFONDITÀ VARIABILE FINO A cm 22 IN MASSELLO DI PINO DI SVEZIA. Finestra - Telaio maestro della sezione di mm 56x64 circa, anta della sezione di mm 56x74 circa. Guarnizione di tenuta sul telaio e goc- ciolatoio ricavato anteriormente alla guarnizione stessa. Traversa inferiore del telaio delle portefinestre con alluminio a norma dis- abili. Regoli fermavetri interni con predisposizione per alloggiare un vetrocamera sino allo spessore di mm 20. Coprifili in legno della stessa essenza della finestra e della sezione di mm 10x55 circa su tre lati all’interno. Cerniere tipo Anuba bronzata del diametro di mm 13. Chiusura con ferramenta a quattro punti di chiusura. Comando con martellina in alluminio anodizzato colore bronzo. Verniciatura con una mano di impregnante trasparente o colorata, antitarme ed antimuffa, data ad immersione e finitura con vernici elettrostatiche, previa carteggiatura dell’impregnante. Portellone con telaio - Telaio maestro della sezione di mm 55x55 circa, anta realizzata con telaio perimetrale della sezione di mm 26x67 circa e doghe verticali con giunzione fra di esse ad incastro della sezione di mm 19x60 circa avvitate al telaio dalla parte interna. Cerniere tipo Anuba bronzata in numero di 3 ad anta. Chiusura con ferro leva in ferro zincato verniciato nero con 3 punti di chiusura. Verniciatura con una mano di impregnante trasparente o colorata, antitarme ed antimuffa, data ad immersione e finitura con vernici elettrostatiche, previa carteggiatura dell’impregnante. La misura dell’infisso è riferita all’esterno del telaio del serramento. Dato in opera compreso il controtelaio in abete da murare con zanche in acciaio zincato, le opere murarie, la ferramenta di tipo corrente commerciale e la registrazione dell’infisso. | cad. | 1482.8893 | 2.39% | 1875.855 | 2.39% | 15% | 222.4334 | 10% | 170.5323 | 1.5% | 3.3365 | 6.54% | 122.6691 | 18%
SAR25_PF.0013.0006.0218 | PRODOTTI FINITI | EDILIZIA | SERRAMENTI INTERNI ED ESTERNI CON PERSIANE, PORTELLONI, E ACCESSORI | INFISSO A MONOBLOCCO COMPOSTO DA PORTAFINESTRA 2 ANTE cm 115-125x225-235, PORTELLONE CON TELAIO, E SPALLA DI GIUNZIONE CON PROFONDITÀ VARIABILE FINO A cm 22 IN MASSELLO DI PINO DI SVEZIA. Finestra - Telaio maestro della sezione di mm 56x64 circa, anta della sezione di mm 56x74 circa. Guarnizione di tenuta sul telaio e gocciolatoio ricavato anteriormente alla guarnizione stessa. Traversa inferiore del telaio delle portefinestre con alluminio a norma disabili. Regoli fermavetri interni con predisposizione per alloggiare un vetrocamera sino allo spessore di mm 20. Coprifili in legno della stessa essenza della finestra e della sezione di mm 10x55 circa su tre lati all’interno. Cerniere tipo Anuba bronzata del diametro di mm 13. Chiusura con ferramenta a quattro punti di chiusura. Comando con martellina in alluminio anodizzato colore bronzo. Verniciatura con una mano di impregnante trasparente o colorata, antitarme ed antimuffa, data ad immersione e finitura con vernici elettrostatiche, previa carteggiatura dell’impregnante. Portellone con telaio - Telaio maestro della sezione di mm 55x55 circa, anta realizzata con telaio perimetrale della sezione di mm 26x67 circa e doghe verticali con giunzione fra di esse ad incastro della sezione di mm 19x60 circa avvitate al telaio dalla parte interna. Cerniere tipo Anuba bronzata in numero di 3 ad anta. Chiusura con ferro leva in ferro zincato verniciato nero con 3 punti di chiusura. Verniciatura con una mano di impregnante trasparente o colorata, antitarme ed antimuffa, data ad immersione e finitura con vernici elettrostatiche, previa carteggiatura dell’impregnante. La misura dell’infisso è riferita all’esterno del telaio del serramento. Dato in opera compreso il controtelaio in abete da murare con zanche in acciaio zincato, le opere murarie, la ferramenta di tipo corrente commerciale e la registrazione dell’infisso. | cad. | 2059.7023 | 2.4% | 2605.5234 | 2.4% | 15% | 308.9554 | 10% | 236.8658 | 1.5% | 4.6343 | 4.94% | 128.6549 | 18%
SAR25_PF.0013.0006.0227 | PRODOTTI FINITI | EDILIZIA | SERRAMENTI INTERNI ED ESTERNI CON PERSIANE, PORTELLONI, E ACCESSORI | MAGGIOR COSTO DELL’INFISSO DI FINESTRA O PORTAFINESTRA per realizzazioni IN LEGNO YELLOW- PINE rispetto all'infisso realizzato IN LEGNO PINO DI SVEZIA. | m² | 149.3874 | 2.4% | 188.975 | 2.4% | 15% | 22.4081 | 10% | 17.1795 | 1.5% | 0.33612 |  |  | 18%
SAR25_PF.0013.0006.0228 | PRODOTTI FINITI | EDILIZIA | SERRAMENTI INTERNI ED ESTERNI CON PERSIANE, PORTELLONI, E ACCESSORI | MAGGIOR COSTO DELL’INFISSO DI FINESTRA O PORTAFINESTRA per realizzazioni IN LEGNO MOGANO- MERANTI rispetto all'infisso realizzato IN LEGNO PINO DI SVEZIA. | m² | 207.6843 | 2.4% | 262.7207 | 2.4% | 15% | 31.1527 | 10% | 23.8837 | 1.5% | 0.46729 |  |  | 18%
SAR25_PF.0013.0006.0229 | PRODOTTI FINITI | EDILIZIA | SERRAMENTI INTERNI ED ESTERNI CON PERSIANE, PORTELLONI, E ACCESSORI | MAGGIOR COSTO DELL’INFISSO DI FINESTRA O PORTAFINESTRA per realizzazioni IN LEGNO DI CASTAGNO rispetto all'infisso realizzato IN LEGNO PINO DI SVEZIA. | m² | 252.6201 | 2.4% | 319.5645 | 2.4% | 15% | 37.893 | 10% | 29.0513 | 1.5% | 0.5684 |  |  | 18%
SAR25_PF.0013.0006.0230 | PRODOTTI FINITI | EDILIZIA | SERRAMENTI INTERNI ED ESTERNI CON PERSIANE, PORTELLONI, E ACCESSORI | MAGGIOR COSTO DELL’INFISSO DI FINESTRA O PORTAFINESTRA per realizzazioni IN LEGNO DI ROVERE rispetto all'infisso realizzato IN LEGNO PINO DI SVEZIA. | m² | 264.7625 | 2.4% | 334.9246 | 2.4% | 15% | 39.7144 | 10% | 30.4477 | 1.5% | 0.59572 |  |  | 18%
SAR25_PF.0013.0006.0231 | PRODOTTI FINITI | EDILIZIA | SERRAMENTI INTERNI ED ESTERNI CON PERSIANE, PORTELLONI, E ACCESSORI | COMPENSO ALLE FINESTRE per la realizzazione di sistema di apertura/chiusura ad ANTA-RIBALTA PER FINESTRA A UN’ANTA | cad. | 553.8211 | 2.4% | 700.5837 | 2.4% | 15% | 83.0732 | 10% | 63.6894 | 1.5% | 1.2461 |  |  | 18%
SAR25_PF.0013.0006.0232 | PRODOTTI FINITI | EDILIZIA | SERRAMENTI INTERNI ED ESTERNI CON PERSIANE, PORTELLONI, E ACCESSORI | COMPENSO ALLE FINESTRE per la realizzazione di sistema di apertura/chiusura ad ANTA-RIBALTA PER FINESTRA A DUE ANTE | cad. | 291.4848 | 2.4% | 368.7283 | 2.4% | 15% | 43.7227 | 10% | 33.5207 | 1.5% | 0.65584 |  |  | 18%
SAR25_PF.0013.0006.0233 | PRODOTTI FINITI | EDILIZIA | SERRAMENTI INTERNI ED ESTERNI CON PERSIANE, PORTELLONI, E ACCESSORI | COMPENSO ALLE PORTAFINESTRE per la realizzazione di sistema di apertura/chiusura ad ANTA-RIBALTA PER PORTAFINESTRA A UN’ANTA | cad. | 176.1096 | 2.4% | 222.7786 | 2.4% | 15% | 26.4164 | 10% | 20.2526 | 1.5% | 0.39625 |  |  | 18%
SAR25_PF.0013.0006.0234 | PRODOTTI FINITI | EDILIZIA | SERRAMENTI INTERNI ED ESTERNI CON PERSIANE, PORTELLONI, E ACCESSORI | COMPENSO ALLE PORTAFINESTRE per la realizzazione di sistema di apertura/chiusura ad ANTA-RIBALTA PER PORTAFINESTRA A DUE ANTE | cad. | 279.3424 | 2.4% | 353.3681 | 2.4% | 15% | 41.9014 | 10% | 32.1244 | 1.5% | 0.62852 |  |  | 18%
SAR25_PF.0013.0006.0235 | PRODOTTI FINITI | EDILIZIA | SERRAMENTI INTERNI ED ESTERNI CON PERSIANE, PORTELLONI, E ACCESSORI | CONTROTELAIO IN LEGNO ABETE GREZZO PER FINESTRA, dimensioni 7x7 cm o similari anche ad L, dato in opera fissato alle murature con zanche in acciaio zincato, compreso le opere murarie | cad. | 109.4041 | 2.28% | 138.3962 | 2.28% | 15% | 16.4106 | 10% | 12.5815 | 1.5% | 0.24616 | 33.15% | 45.8823 | 18%
SAR25_PF.0013.0006.0236 | PRODOTTI FINITI | EDILIZIA | SERRAMENTI INTERNI ED ESTERNI CON PERSIANE, PORTELLONI, E ACCESSORI | CONTROTELAIO IN LEGNO ABETE GREZZO PER PORTAFINESTRA, dimensioni 7x7 cm o similari anche ad L, dato in opera fissato alle murature con zanche in acciaio zincato, compreso le opere murarie | cad. | 143.9308 | 2.32% | 182.0725 | 2.32% | 15% | 21.5896 | 10% | 16.5521 | 1.5% | 0.32384 | 27.32% | 49.7447 | 18%
SAR25_PF.0013.0006.0237 | PRODOTTI FINITI | EDILIZIA | SERRAMENTI INTERNI ED ESTERNI CON PERSIANE, PORTELLONI, E ACCESSORI | PORTA INTERNA TAMBURATA AD ANTA CIECA cm 70-80x210 avente: anta mobile cieca con una specchiatura dello spessore finito di mm 36/38 circa, eseguita con un’intelaiatura in legno di abete con tacco di rinforzo in corrispondenza della serratura, tamburata con pannelli fibrolegnosi rivestiti in melaminico e struttura alveolare a celle intercomunicanti. Lati di battuta a braghettone con inserti in massello di essenza dura. Telaio in listellare impiallacciato della sezione di mm 105x40 circa con apposite fresature per l’aletta dei coprifili e per l’alloggiamento della guarnizione di battuta. Coprifili in listellare impiallacciato della sezione di mm 70x10 circa con alette per il fissaggio sul telaio. Cerniere tipo anuba in acciaio bronzato. Chiusura con serratura tipo patent bronzata. Maniglia in alluminio bronzato. Verniciatura delle parti in legno al poliuretano colorato con finitura opaca previa carteggiatura. La misura della porta è riferita alla luce netta di passaggio. Data in opera completa di controtelaio in abete da fissare alle murature con zanche in acciaio zincato, compreso le opere murarie e la registrazione dell’infisso. | cad. | 478.176 | 2.36% | 604.8926 | 2.36% | 15% | 71.7264 | 10% | 54.9902 | 1.5% | 1.0759 | 20.05% | 121.2744 | 18%
SAR25_PF.0013.0006.0238 | PRODOTTI FINITI | EDILIZIA | SERRAMENTI INTERNI ED ESTERNI CON PERSIANE, PORTELLONI, E ACCESSORI | PORTA INTERNA TAMBURATA AD ANTA CIECA cm 70-80x210 IN TANGANIKA avente: anta mobile cieca dello spessore finito di mm 44 circa, eseguita con un’intelaiatura in legno di abete con tacco di rinforzo in corrispondenza della serratura, tamburata con pannelli fibrolegnosi impiallacciati in essenza Tanganika e struttura alveolare a celle intercomunicanti. Lati di battuta a zaino ricavati nell’anta ed impiallacciati. Telaio in listellare impiallacciato della sezione di mm 1O5x40 circa con apposite fresature per l’aletta dei coprifili e per l’alloggiamento della guarnizione di battuta. Coprifili in listellare impiallacciato della sezione di mm 70x10 circa con alette per il fissaggio sul telaio. Cerniere tipo anuba in acciaio bronzato. Chiusura con serratura tipo patent bronzata. Maniglia in alluminio bronzato. Verniciatura al poliuretano colorato, con finitura opaca previa carteggiatura. La misura della porta è riferita alla luce netta di passaggio. Data in opera completa di controtelaio in abete da fissare alle murature con zanche in acciaio zincato, compreso le opere murarie e la registrazione dell’infisso. | cad. | 974.7481 | 2.38% | 1233.0564 | 2.38% | 15% | 146.2122 | 10% | 112.096 | 1.5% | 2.1932 | 9.47% | 116.8123 | 18%
SAR25_PF.0013.0006.0239 | PRODOTTI FINITI | EDILIZIA | SERRAMENTI INTERNI ED ESTERNI CON PERSIANE, PORTELLONI, E ACCESSORI | PORTA INTERNA IN LEGNO MASSELLO DI CASTAGNO A DUE SPECCHIATURE AD ANTA CIECA cm 70- 80x210, avente: montanti e traverse dell’anta eseguiti in massello di Castagno. Cornici ferma pannello in massello ricavate sui montanti e sulle traverse, specchiatura in MDF impiallacciato e incastrato sui montanti e sulle traverse (spessore mm 22). Lati di battuta a zaino ricavati nell’anta. Telaio in listellare impiallacciato con apposite scanalature per l’aletta delle mostre e guarnizione antirumore della sezione di mm 105x40. Mostre in listellare impiallaccia- to con aletta ad incastro sul telaio della sezione di mm 70x10 circa. Cerniere tipo anuba in acciaio ottonato. Chiusura con serratura tipo patent e comando con maniglia in ottone lucido. Verniciatura al poliuretano trasparente o colorato con finitura opaca previa carteggiatura. La misura della porta è riferita alla luce netta di passaggio. Data in opera completa di controtelaio in abete da fissare alle murature con zanche in acciaio zincato, compreso le opere murarie e la registrazione dell’infisso. | cad. | 963.3813 | 2.37% | 1218.6773 | 2.37% | 15% | 144.5072 | 10% | 110.7888 | 1.5% | 2.1676 | 5.36% | 65.3621 | 18%
SAR25_PF.0013.0006.0240 | PRODOTTI FINITI | EDILIZIA | SERRAMENTI INTERNI ED ESTERNI CON PERSIANE, PORTELLONI, E ACCESSORI | PORTA INTERNA IN LEGNO MASSELLO DI FRASSINO A DUE SPECCHIATURE AD ANTA CIECA cm 70- 80x210, avente: montanti e traverse dell’anta eseguiti in massello di Frassi- no. Cornici ferma pannello in massello ricavate sui montanti e sulle traverse, specchiatura in MDF impiallacciato e incastrato sui montanti e sulle traverse (spessore mm 22). Lati di battuta a zaino ricavati nell’anta. Telaio in listellare impiallacciato con apposite scanalature per l’aletta delle mostre e guarnizione antirumore della sezione di mm 105x40. Mostre in listellare impiallaccia- to con aletta ad incastro sul telaio della sezione di mm 70x10 circa. Cerniere tipo anuba in acciaio ottonato. Chiusura con serratura tipo patent e comando con maniglia in ottone lucido. Verniciatura al poliuretano trasparente o colorato con finitura opaca previa carteggiatura. La misura della porta è riferita alla luce netta di passaggio. Data in opera completa di controtelaio in abete da fissare alle murature con zanche in acciaio zincato, compreso le opere murarie e la registrazione dell’infisso. | cad. | 1386.0398 | 2.38% | 1753.3403 | 2.38% | 15% | 207.906 | 10% | 159.3946 | 1.5% | 3.1186 | 3.73% | 65.3621 | 18%
SAR25_PF.0013.0006.0241 | PRODOTTI FINITI | EDILIZIA | SERRAMENTI INTERNI ED ESTERNI CON PERSIANE, PORTELLONI, E ACCESSORI | PORTA INTERNA IN LEGNO MASSELLO DI NOCE TAGANIKA A DUE SPECCHIATURE AD ANTA CIECA cm 70-80x210, avente: montanti e traverse dell’anta eseguiti in massello di Tanganika. Cornici ferma pannello in massello ricavate sui montanti e sulle traverse, specchiatura in MDF impiallacciato e incastrato sui montanti e sulle traverse (spessore mm 22). Lati di battuta a zaino ricavati nell’anta. Telaio in listellare impiallacciato con apposite scanalature per l’aletta delle mostre e guarnizione antirumore della sezione di mm 105x40. Mostre in listellare impiallacciato con aletta ad incastro sul telaio della sezione di mm 70x10 circa. Cerniere tipo anuba in acciaio ottonato. Chiusura con serratura tipo patent e comando con maniglia in ottone lucido. Verniciatura al poliuretano trasparente o colorato con finitura opaca previa carteggiatura. La misura della porta è riferita alla luce netta di passaggio. Data in opera completa di controtelaio in abete da fissare alle murature con zanche in acciaio zincato, compreso le opere murarie e la registrazione dell’infisso. | cad. | 1064.1878 | 2.37% | 1346.1976 | 2.37% | 15% | 159.6282 | 10% | 122.3816 | 1.5% | 2.3944 | 4.86% | 65.3621 | 18%
SAR25_PF.0013.0006.0242 | PRODOTTI FINITI | EDILIZIA | SERRAMENTI INTERNI ED ESTERNI CON PERSIANE, PORTELLONI, E ACCESSORI | PORTA INTERNA IN LEGNO MASSELLO DI MOGANO A DUE SPECCHIATURE AD ANTA CIECA cm 70-80x210, avente: montanti e traverse dell’anta eseguiti in massello di Mogano. Cornici ferma pannello in massello ricavate sui montanti e sulle traverse, specchiatura in MDF impiallacciato e incastrato sui montanti e sulle traverse (spessore mm 22). Lati di battuta a zaino ricavati nell’anta. Telaio in listellare impiallacciato con apposite scanalature per l’aletta delle mostre e guarnizione antirumore della sezione di mm 105x40. Mostre in listellare impiallacciato con aletta ad incastro sul telaio della sezione di mm 70x10 circa. Cerniere tipo anuba in acciaio ottonato. Chiusura con se ratura tipo patent e comando con maniglia in ottone lucido. Verniciatura al poliuretano trasparente o colorato con finitura opaca previa carteggiatura. La misura della porta è riferita alla luce netta di passaggio. Data in opera completa di controtelaio in abete da fissare alle murature con zanche in acciaio zincato, compreso le opere murarie e la registrazione dell’infisso. | cad. | 1149.207 | 2.37% | 1453.7469 | 2.37% | 15% | 172.381 | 10% | 132.1588 | 1.5% | 2.5857 | 4.5% | 65.3621 | 18%
SAR25_PF.0013.0006.0243 | PRODOTTI FINITI | EDILIZIA | SERRAMENTI INTERNI ED ESTERNI CON PERSIANE, PORTELLONI, E ACCESSORI | PORTA INTERNA AD ANTA CIECA cm 70-80x210, avente: anta mobile, dello spessore finito di mm 44 circa, eseguita con un’intelaiatura in legno di abete con tacco di rinforzo in corrispondenza della serratura. Tamburata con pannelli fibrolegnosi di MDF di mm 15 al grezzo e struttura alveolare a celle intercomunicanti. Disegni secondo modello, ricavati con incisioni realizzate a pantografo. Lati di battuta a zaino ricavati nell’anta. Telaio in listellare impiallacciato della sezione di mm 105x40 circa con apposite fresature per l’aletta dei coprifili e per l’alloggiamento della guarnizione di battuta. Coprifili in listellare impiallacciato della sezione di mm 70x10 circa con alette per il fissaggio sul telaio. Cerniere tipo anuba in acciaio ottonato. Chiusura con serratura tipo patent e comando con maniglia esclusa dal prezzo. Verniciatura al poliuretano pigmentato bianco o colorato con colori pastello con finitura satinata previa mano di fondo e carteggiatura. La misura della porta è riferita alla luce netta di passaggio. Data in opera completa di controtelaio in abete da fissare alle murature con zanche in acciaio zincato, compreso le opere murarie e la registrazione dell’infisso. | cad. | 693.755 | 2.36% | 877.6001 | 2.36% | 15% | 104.0633 | 10% | 79.7818 | 1.5% | 1.561 | 7.45% | 65.3621 | 18%
SAR25_PF.0013.0006.0244 | PRODOTTI FINITI | EDILIZIA | SERRAMENTI INTERNI ED ESTERNI CON PERSIANE, PORTELLONI, E ACCESSORI | MAGGIOR COSTO DI PORTA INTERNA AD UN'ANTA per fornitura con anta da cm 90. | cad. | 121.4576 | 2.4% | 153.6438 | 2.4% | 15% | 18.2186 | 10% | 13.9676 | 1.5% | 0.27328 |  |  | 18%
SAR25_PF.0013.0006.0245 | PRODOTTI FINITI | EDILIZIA | SERRAMENTI INTERNI ED ESTERNI CON PERSIANE, PORTELLONI, E ACCESSORI | MAGGIOR COSTO DI PORTA INTERNA AD UNANTA per realizzazione di PORTA SCORREVOLE A SCOMPARSA cm 780-90x210 escluso controtelaio a scomparsa. | cad. | 218.6192 | 2.4% | 276.5533 | 2.4% | 15% | 32.7929 | 10% | 25.1412 | 1.5% | 0.49189 |  |  | 18%
SAR25_PF.0013.0006.0246 | PRODOTTI FINITI | EDILIZIA | SERRAMENTI INTERNI ED ESTERNI CON PERSIANE, PORTELLONI, E ACCESSORI | MAGGIOR COSTO DI PORTA INTERNA AD UNANTA CIECA per esecuzione di foro per alloggiamento vetro tipo VISARM 33, 6/7 antinfortunistico, inclusi vetro dimensione cm 60x180 e listelli fermavetro asportabili. | cad. | 564.756 | 2.4% | 714.4163 | 2.4% | 15% | 84.7134 | 10% | 64.9469 | 1.5% | 1.2707 |  |  | 18%
SAR25_PF.0013.0006.0247 | PRODOTTI FINITI | EDILIZIA | SERRAMENTI INTERNI ED ESTERNI CON PERSIANE, PORTELLONI, E ACCESSORI | MAGGIOR COSTO DI PORTA INTERNA AD UNANTA CIECA per esecuzione di foro per alloggiamento vetro tipo VISARM 33, satinato, inclusi vetro dimensione cm 60x180 e listelli fermavetro asportabili. | cad. | 267.2 | 2.4% | 338.008 | 2.4% | 15% | 40.08 | 10% | 30.728 | 1.5% | 0.6012 |  |  | 18%
SAR25_PF.0013.0006.0248 | PRODOTTI FINITI | EDILIZIA | SERRAMENTI INTERNI ED ESTERNI CON PERSIANE, PORTELLONI, E ACCESSORI | CONTROTELAIO PER PORTA INTERNA A BATTENTE in legno di abete grezzo dello spessore di cm 2, dato in opera fissato alle murature con zanche in acciaio zincato, compreso le opere murarie | cad. | 96.2094 | 2.13% | 121.7048 | 2.13% | 15% | 14.4314 | 10% | 11.0641 | 1.5% | 0.21647 | 43.19% | 52.5653 | 18%
SAR25_PF.0013.0006.0249 | PRODOTTI FINITI | EDILIZIA | SERRAMENTI INTERNI ED ESTERNI CON PERSIANE, PORTELLONI, E ACCESSORI | CONTROTELAIO PER PORTA INTERNA SCORREVOLE A SCOMPARSA, dato in opera fissato alle murature, compreso le opere murarie | cad. | 320.7065 | 2.34% | 405.6937 | 2.34% | 15% | 48.106 | 10% | 36.8812 | 1.5% | 0.72159 | 24.59% | 99.7453 | 18%
SAR25_PF.0013.0006.0250 | PRODOTTI FINITI | EDILIZIA | SERRAMENTI INTERNI ED ESTERNI CON PERSIANE, PORTELLONI, E ACCESSORI | PORTONCINO CAPOSCALA O ESTERNO AD UN’ANTA IN MASSELLO DI PINO DI SVEZIA, dimensioni 80-90x210. Ritti verticali, traversa superiore, traverse orizzontali e verticali della sezione di mm 110x55 circa, traversa inferiore della sezione di mm 200x55 circa. I pannelli bugnati dello spessore di mm 25 circa, sono specchiati ed incastrati ai traversi verticali e orizzontali. Telaio in massello della sezione di mm 70x55 circa, con guarnizioni di battuta a polmone atta ad impedire infiltrazioni daria. Coprifili in massello della sezione di mm 55x10 circa. Serratura di normale dotazione tipo europeo a doppia mandata con scrocco, comando con mezza maniglia interna in alluminio anodizzato colore bronzo e pomo analogo all’esterno. Cerniere tipo anuba in acciaio bronzato in numero di tre per anta. Verniciatura con una mano di impregnante, antitarme ed antimuffa, trasparente o colorato, dato ad immersione e mano a finire opaca previa carteggiatura dellimpregnante. Dato in opera completo di telaio, fissato alle murature con zanche in acciaio zincato, compreso le opere murarie e la registrazione dell’infisso. | cad. | 1191.4424 | 2.39% | 1507.1746 | 2.39% | 15% | 178.7164 | 10% | 137.0159 | 1.5% | 2.6808 | 14.8% | 223.0811 | 18%
SAR25_PF.0013.0006.0251 | PRODOTTI FINITI | EDILIZIA | SERRAMENTI INTERNI ED ESTERNI CON PERSIANE, PORTELLONI, E ACCESSORI | PORTONCINO CAPOSCALA O ESTERNO AD UN’ANTA IN MASSELLO DI YELLOW-PINE, dimensioni 80-90x210. Ritti verticali, traversa superiore, traverse orizzontali e verticali della sezione di mm 110x55 circa, traversa inferiore della sezione di mm 200x55 circa. I pannelli bugnati dello spessore di mm 25 circa, sono specchiati ed incastrati ai traversi verticali e orizzontali. Telaio in massello della sezione di mm 70x55 circa, con guarnizioni di battuta a polmone atta ad impedire infiltrazioni daria. Coprifili in massello della sezione di mm 55x10 circa. Serratura di normale dotazione tipo europeo a doppia mandata con scrocco, comando con mezza maniglia interna in alluminio anodizzato colore bronzo e pomo analogo all’esterno. Cerniere tipo anuba in acciaio bronzato in numero di tre per anta. Verniciatura con una mano di impregnante, antitarme ed antimuffa, trasparente o colorato, dato ad immersione e mano a finire opaca previa carteggiatura dellimpregnante. Dato in opera completo di telaio, fissato alle murature con zanche in acciaio zincato, compreso le opere murarie e la registrazione dell’infisso. | cad. | 1269.9967 | 2.39% | 1606.5458 | 2.39% | 15% | 190.4995 | 10% | 146.0496 | 1.5% | 2.8575 | 14.21% | 228.3616 | 18%
SAR25_PF.0013.0006.0252 | PRODOTTI FINITI | EDILIZIA | SERRAMENTI INTERNI ED ESTERNI CON PERSIANE, PORTELLONI, E ACCESSORI | PORTONCINO CAPOSCALA O ESTERNO AD UN’ANTA IN MASSELLO DI MOGANO, dimensioni 80- 90x210. Ritti verticali, traversa superiore, traverse orizzontali e verticali della sezione di mm 110x55 circa, traversa inferiore della sezione di mm 200x55 circa. I pannelli bugnati dello spessore di mm 25 circa, sono spec- chiati ed incastrati ai traversi verticali e orizzontali. Telaio in massello della sezione di mm 70x55 circa, con guarnizioni di battuta a polmone atta ad impedire infiltrazioni daria. Coprifili in massello della sezione di mm 55x10 circa. Serratura di normale dotazione tipo europeo a doppia mandata con scrocco, comando con mezza maniglia interna in alluminio anodizzato colore bronzo e pomo analogo all’esterno. Cerniere tipo anuba in acciaio bronzato in numero di tre per anta. Verniciatura con una mano di impregnante, antitarme ed antimuffa, trasparente o colorato, dato ad immersione e mano a finire opaca previa carteggiatura dellimpregnante. Dato in opera completo di telaio, fissato alle murature con zanche in acciaio zincato, compreso le opere murarie e la registrazione dell’infisso. | cad. | 1330.7311 | 2.39% | 1683.3748 | 2.39% | 15% | 199.6097 | 10% | 153.0341 | 1.5% | 2.9941 | 13.57% | 228.3616 | 18%
SAR25_PF.0013.0006.0253 | PRODOTTI FINITI | EDILIZIA | SERRAMENTI INTERNI ED ESTERNI CON PERSIANE, PORTELLONI, E ACCESSORI | PORTONCINO CAPOSCALA O ESTERNO AD UN’ANTA IN MASSELLO DI ROVERE, dimensioni 80- 90x210. Ritti verticali, traversa superiore, traverse orizzontali e verticali della sezione di mm 110x55 circa, traversa inferiore della sezione di mm 200x55 circa. I pannelli bugnati dello spessore di mm 25 circa, sono spec- chiati ed incastrati ai traversi verticali e orizzontali. Telaio in massello della sezione di mm 70x55 circa, con guarnizioni di battuta a polmone atta ad impedire infiltrazioni daria. Coprifili in massello della sezione di mm 55x10 circa. Serratura di normale dotazione tipo europeo a doppia mandata con scrocco, comando con mezza maniglia interna in alluminio anodizzato colore bronzo e pomo analogo all’esterno. Cerniere tipo anuba in acciaio bronzato in numero di tre per anta. Verniciatura con una mano di impregnante, antitarme ed antimuffa, trasparente o colorato, dato ad immersione e mano a finire opaca previa carteggiatura dellimpregnante. Dato in opera completo di telaio, fissato alle murature con zanche in acciaio zincato, compreso le opere murarie e la registrazione dell’infisso. | cad. | 1434.3464 | 2.39% | 1814.4482 | 2.39% | 15% | 215.152 | 10% | 164.9498 | 1.5% | 3.2273 | 12.29% | 223.0811 | 18%
SAR25_PF.0013.0006.0254 | PRODOTTI FINITI | EDILIZIA | SERRAMENTI INTERNI ED ESTERNI CON PERSIANE, PORTELLONI, E ACCESSORI | PORTONCINO CAPOSCALA O ESTERNO A DUE ANTE SIMMETRICHE IN MASSELLO DI PINO DI SVEZIA, dimensioni 160-180x210. Ritti verticali, traversa superiore, traverse orizzontali e verticali della sezione di mm 110x55 circa, traversa inferiore della sezione di mm 200x55 circa. I pannelli bugnati dello spessore di mm 25 circa, sono specchiati ed incastrati ai traversi verticali e orizzontali. Telaio in massello della sezione di mm 70x55 circa, con guarnizioni di battuta a polmone atta ad impedire infiltrazioni daria. Coprifili in massello della sezione di mm 55x10 circa. Serratura di normale dotazione tipo europeo a doppia mandata con scrocco, comando con mezza maniglia interna in alluminio anodizzato colore bronzo e pomo analogo all’esterno. Cerniere tipo anuba in acciaio bronzato in numero di tre per anta. Verniciatura con una mano di impregnante, antitarme ed antimuffa, trasparente o colorato, dato ad immersione e mano a finire opaca previa carteggiatura dellimpregnante. Dato in opera completo di telaio, fissato alle murature con zanche in acciaio zincato, compreso le opere murarie e la registrazione dell’infisso. | cad. | 2211.6392 | 2.39% | 2797.7236 | 2.39% | 15% | 331.7459 | 10% | 254.3385 | 1.5% | 4.9762 | 7.97% | 223.0811 | 18%
SAR25_PF.0013.0006.0255 | PRODOTTI FINITI | EDILIZIA | SERRAMENTI INTERNI ED ESTERNI CON PERSIANE, PORTELLONI, E ACCESSORI | PORTONCINO CAPOSCALA O ESTERNO A DUE ANTE SIMMETRICHE IN MASSELLO DI YELLOW-PINE, dimensioni 160-180x210. Ritti verticali, traversa superiore, traverse orizzontali e verticali della sezione di mm 110x55 circa, traversa inferiore della sezione di mm 200x55 circa. I pannelli bugnati dello spessore di mm 25 circa, sono specchiati ed incastrati ai traversi verticali e orizzontali. Telaio in massello della sezione di mm 70x55 circa, con guarnizioni di battuta a polmone atta ad impedire infiltrazioni daria. Coprifili in massello della sezione di mm 55x10 circa. Serratura di normale dotazione tipo europeo a doppia mandata con scrocco, comando con mezza maniglia interna in alluminio anodizzato colore bronzo e pomo analogo all’esterno. Cerniere tipo anuba in acciaio bronzato in numero di tre per anta. Verniciatura con una mano di impregnante, antitarme ed antimuffa, trasparente o colorato, dato ad immersione e mano a finire opaca previa carteggiatura dellimpregnante. Dato in opera completo di telaio, fissato alle murature con zanche in acciaio zincato, compreso le opere murarie e la registrazione dell’infisso. | cad. | 2126.6312 | 2.39% | 2690.1884 | 2.39% | 15% | 318.9947 | 10% | 244.5626 | 1.5% | 4.7849 | 8.29% | 223.0811 | 18%
SAR25_PF.0013.0006.0256 | PRODOTTI FINITI | EDILIZIA | SERRAMENTI INTERNI ED ESTERNI CON PERSIANE, PORTELLONI, E ACCESSORI | PORTONCINO CAPOSCALA O ESTERNO A DUE ANTE SIMMETRICHE IN MASSELLO DI MOGANO, dimensioni 16180x210. Ritti verticali, traversa superiore, traverse orizzontali e verticali della sezione di mm 110x55 circa, traversa inferiore della sezione di mm 200x55 circa. I pannelli bugnati dello spessore di mm 25 circa, sono specchiati ed incastrati ai traversi verticali e orizzontali. Telaio in massello della sezione di mm 70x55 circa, con guarnizioni di battuta a polmone atta ad impedire infiltrazioni daria. Coprifili in massello della sezione di mm 55x10 circa. Serratura di normale dotazione tipo europeo a doppia mandata con scrocco, comando con mezza maniglia interna in alluminio anodizzato colore bronzo e pomo analogo all’esterno. Cerniere tipo anuba in acciaio bronzato in numero di tre per anta. Verniciatura con una mano di impregnante, antitarme ed antimuffa, trasparente o colorato, dato ad immersione e mano a finire opaca previa carteggiatura dellimpregnante. Dato in opera completo di telaio, fissato alle murature con zanche in acciaio zincato, compreso le opere murarie e la registrazione dell’infisso. | cad. | 2211.6392 | 2.39% | 2797.7236 | 2.39% | 15% | 331.7459 | 10% | 254.3385 | 1.5% | 4.9762 | 7.97% | 223.0811 | 18%
SAR25_PF.0013.0006.0257 | PRODOTTI FINITI | EDILIZIA | SERRAMENTI INTERNI ED ESTERNI CON PERSIANE, PORTELLONI, E ACCESSORI | PORTONCINO CAPOSCALA O ESTERNO A DUE ANTE SIMMETRICHE IN MASSELLO DI ROVERE, dimensioni 16180x210. Ritti verticali, traversa superiore, traverse orizzontali e verticali della sezione di mm 110x55 circa, traversa inferiore della sezione di mm 200x55 circa. I pannelli bugnati dello spessore di mm 25 circa, sono specchiati ed incastrati ai traversi verticali e orizzontali. Telaio in massello della sezione di mm 70x55 circa, con guarnizioni di battuta a polmone atta ad impedire infiltrazioni daria. Coprifili in massello della sezione di mm 55x10 circa. Serratura di normale dotazione tipo europeo a doppia mandata con scrocco, comando con mezza maniglia interna in alluminio anodizzato colore bronzo e pomo analogo all’esterno. Cerniere tipo anuba in acciaio bronzato in numero di tre per anta. Verniciatura con una mano di impregnante, antitarme ed antimuffa, trasparente o colorato, dato ad immersione e mano a finire opaca previa carteggiatura dellimpregnante. Dato in opera completo di telaio, fissato alle murature con zanche in acciaio zincato, compreso le opere murarie e la registrazione dell’infisso. | cad. | 2442.4008 | 2.39% | 3089.637 | 2.39% | 15% | 366.3601 | 10% | 280.8761 | 1.5% | 5.4954 | 7.22% | 223.0811 | 18%
SAR25_PF.0013.0006.0258 | PRODOTTI FINITI | EDILIZIA | SERRAMENTI INTERNI ED ESTERNI CON PERSIANE, PORTELLONI, E ACCESSORI | PORTONCINO CAPOSCALA O ESTERNO A DUE ANTE ASIMMETRICHE IN MASSELLO DI PINO DI SVEZIA, dimensioni 80+40-90+30x210. Ritti verticali, traversa superiore, traverse orizzontali e verticali della sezione di mm 110x55 circa, traversa inferiore della sezione di mm 200x55 circa. I pannelli bugnati dello spessore di mm 25 circa, sono specchiati ed incastrati ai traversi verticali e orizzontali. Telaio in massello della sezione di mm 70x55 circa, con guarnizioni di battuta a polmone atta ad impedire infiltrazioni daria. Coprifili in massello della sezione di mm 55x10 circa. Serratura di normale dotazione tipo europeo a doppia mandata con scrocco, comando con mezza maniglia interna in alluminio anodizzato colore bronzo e pomo analogo all’esterno. Cerniere tipo anuba in acciaio bronzato in numero di tre per anta. Verniciatura con una mano di impregnante, antitarme ed antimuffa, trasparente o colorato, dato ad immersione e mano a finire opaca previa carteggiatura dellimpregnante. Dato in opera completo di telaio, fissato alle murature con zanche in acciaio zincato, compreso le opere murarie e la registrazione dell’infisso. | cad. | 1742.6011 | 2.39% | 2204.3904 | 2.39% | 15% | 261.3902 | 10% | 200.3991 | 1.5% | 3.9209 | 10.15% | 223.7705 | 18%
SAR25_PF.0013.0006.0259 | PRODOTTI FINITI | EDILIZIA | SERRAMENTI INTERNI ED ESTERNI CON PERSIANE, PORTELLONI, E ACCESSORI | PORTONCINO CAPOSCALA O ESTERNO A DUE ANTE ASIMMETRICHE IN MASSELLO DI YELLOW-PINE, dimensioni 80+40-90+30x210. Ritti verticali, traversa superiore, traverse orizzontali e verticali della sezione di mm 110x55 circa, traversa inferiore della sezione di mm 200x55 circa. I pannelli bugnati dello spessore di mm 25 circa, sono specchiati ed incastrati ai traversi verticali e orizzontali. Telaio in massello della sezione di mm 70x55 circa, con guarnizioni di battuta a polmone atta ad impedire infiltrazioni daria. Coprifili in massello della sezione di mm 55x10 circa. Serratura di normale dotazione tipo europeo a doppia mandata con scrocco, comando con mezza maniglia interna in alluminio anodizzato colore bronzo e pomo analogo all’esterno. Cerniere tipo anuba in acciaio bronzato in numero di tre per anta. Verniciatura con una mano di impregnante, antitarme ed antimuffa, trasparente o colorato, dato ad immersione e mano a finire opaca previa carteggiatura dellimpregnante. Dato in opera completo di telaio, fissato alle murature con zanche in acciaio zincato, compreso le opere murarie e la registrazione dell’infisso. | cad. | 1845.8339 | 2.39% | 2334.9799 | 2.39% | 15% | 276.8751 | 10% | 212.2709 | 1.5% | 4.1531 | 9.58% | 223.7705 | 18%
SAR25_PF.0013.0006.0260 | PRODOTTI FINITI | EDILIZIA | SERRAMENTI INTERNI ED ESTERNI CON PERSIANE, PORTELLONI, E ACCESSORI | PORTONCINO CAPOSCALA O ESTERNO A DUE ANTE ASIMMETRICHE IN MASSELLO DI MOGANO, dimensioni 80+40-90+30x210. Ritti verticali, traversa superiore, traverse orizzontali e verticali della sezione di mm 110x55 circa, traversa inferiore della sezione di mm 200x55 circa. I pannelli bugnati dello spessore di mm 25 circa, sono specchiati ed incastrati ai traversi verticali e orizzontali. Telaio in massello della sezione di mm 70x55 circa, con guarnizioni di battuta a polmone atta ad impedire infiltrazioni daria. Coprifili in massello della sezione di mm 55x10 circa. Serratura di normale dotazione tipo europeo a doppia mandata con scrocco, comando con mezza maniglia interna in alluminio anodizzato colore bronzo e pomo analogo all’esterno. Cerniere tipo anuba in acciaio bronzato in numero di tre per anta. Verniciatura con una mano di impregnante, antitarme ed antimuffa, trasparente o colorato, dato ad immersione e mano a finire opaca previa carteggiatura dellimpregnante. Dato in opera completo di telaio, fissato alle murature con zanche in acciaio zincato, compreso le opere murarie e la registrazione dell’infisso. | cad. | 1918.0958 | 2.39% | 2426.3912 | 2.39% | 15% | 287.7144 | 10% | 220.581 | 1.5% | 4.3157 | 9.22% | 223.7705 | 18%
SAR25_PF.0013.0006.0261 | PRODOTTI FINITI | EDILIZIA | SERRAMENTI INTERNI ED ESTERNI CON PERSIANE, PORTELLONI, E ACCESSORI | PORTONCINO CAPOSCALA O ESTERNO A DUE ANTE ASIMMETRICHE IN MASSELLO DI ROVERE, dimensioni 80+40-90+30x210. Ritti verticali, traversa superiore, traverse orizzontali e verticali della sezione di mm 110x55 circa, traversa inferiore della sezione di mm 200x55 circa. I pannelli bugnati dello spessore di mm 25 circa, sono specchiati ed incastrati ai traversi verticali e orizzontali. Telaio in massello della sezione di mm 70x55 circa, con guarnizioni di battuta a polmone atta ad impedire infiltrazioni daria. Coprifili in massello della sezione di mm 55x10 circa. Serratura di normale dotazione tipo europeo a doppia mandata con scrocco, comando con mezza maniglia interna in alluminio anodizzato colore bronzo e pomo analogo all’esterno. Cerniere tipo anuba in acciaio bronzato in numero di tre per anta. Verniciatura con una mano di impregnante, antitarme ed antimuffa, trasparente o colorato, dato ad immersione e mano a finire opaca previa carteggiatura dellimpregnante. Dato in opera completo di telaio, fissato alle murature con zanche in acciaio zincato, compreso le opere murarie e la registrazione dell’infisso. | cad. | 1918.0958 | 2.39% | 2426.3912 | 2.39% | 15% | 287.7144 | 10% | 220.581 | 1.5% | 4.3157 | 9.22% | 223.7705 | 18%
SAR25_PF.0013.0006.0262 | PRODOTTI FINITI | EDILIZIA | SERRAMENTI INTERNI ED ESTERNI CON PERSIANE, PORTELLONI, E ACCESSORI | FINESTRA O PORTAFINESTRA IN PROFILATI ESTRUSI DI ALLUMINIO ANODIZZATO SERIE 45 INTERNATIONAL A GIUNTO APERTO O SIMILARI IN ALLUMINIO NATURALE, ad uno o due battenti, completa di guarnizioni a tutto giro sull’anta e di accessori di movimento e chiusura del tipo corrente commerciale; data in opera compreso il controtelaio metallico da fissare alle murature con zanche in acciaio zincato, le opere murarie e la registrazione dell’infisso, da computarsi con minimo di quadratura compatibile di 1,75 mq, con misurazione esterno telaio. | m² | 442.1502 | 1.36% | 559.3199 | 1.36% | 15% | 66.3225 | 10% | 50.8473 | 1.5% | 0.99484 | 5.97% | 33.3669 | 18%
SAR25_PF.0013.0006.0263 | PRODOTTI FINITI | EDILIZIA | SERRAMENTI INTERNI ED ESTERNI CON PERSIANE, PORTELLONI, E ACCESSORI | FINESTRA O PORTAFINESTRA IN PROFILATI ESTRUSI DI ALLUMINIO ANODIZZATO SERIE 45 INTERNATIONAL A GIUNTO APERTO O SIMILARI IN ALLUMINIO ELETTRO- COLORATO, ad uno o due battenti, completa di guarnizioni a tutto giro sull’anta e di accessori di movimento e chiusura del tipo corrente commerciale; data in opera compreso il controtelaio metallico da fissare alle murature con zanche in acciaio zincato, le opere murarie e la registrazione dell’infisso, da computarsi con minimo di quadratura compatibile di 1,75 mq, con misurazione esterno telaio. | m² | 477.3363 | 1.36% | 603.8305 | 1.36% | 15% | 71.6004 | 10% | 54.8937 | 1.5% | 1.074 | 5.53% | 33.3669 | 18%
SAR25_PF.0013.0006.0264 | PRODOTTI FINITI | EDILIZIA | SERRAMENTI INTERNI ED ESTERNI CON PERSIANE, PORTELLONI, E ACCESSORI | FINESTRA O PORTAFINESTRA IN PROFILATI ESTRUSI DI ALLUMINIO ANODIZZATO SERIE 45 INTERNATIONAL A GIUNTO APERTO O SIMILARI IN ALLUMINIO CON FINITURA FINTO LEGNO, ad uno o due battenti, completa di guarnizioni a tutto giro sull’anta e di accessori di movimento e chiusura del tipo corrente commerciale; data in opera compreso il controtelaio metallico da fissare alle murature con zanche in acciaio zincato, le opere murarie e la registrazione dell’infisso, da computarsi con minimo di quadratura compatibile di 1,75 mq, con misurazione esterno telaio. | m² | 477.3363 | 1.36% | 603.8305 | 1.36% | 15% | 71.6004 | 10% | 54.8937 | 1.5% | 1.074 | 5.53% | 33.3669 | 18%
SAR25_PF.0013.0006.0265 | PRODOTTI FINITI | EDILIZIA | SERRAMENTI INTERNI ED ESTERNI CON PERSIANE, PORTELLONI, E ACCESSORI | FINESTRA O PORTAFINESTRA IN PROFILATI ESTRUSI DI ALLUMINIO ANODIZZATO SERIE 55 INTERNATIONAL A GIUNTO APERTO O SIMILARI IN ALLUMINIO NATURALE, ad uno o due battenti, completa di guarnizioni a tutto giro sull’anta e di accessori di movimento e chiusura del tipo corrente commerciale; data in opera compreso il controtelaio metallico da fissare alle murature con zanche in acciaio zincato, le opere murarie e la registrazione dell’infisso, da computarsi con minimo di quadratura compatibile di 1,75 mq, con misurazione esterno telaio. | m² | 477.3363 | 1.36% | 603.8305 | 1.36% | 15% | 71.6004 | 10% | 54.8937 | 1.5% | 1.074 | 5.53% | 33.3669 | 18%
SAR25_PF.0013.0006.0266 | PRODOTTI FINITI | EDILIZIA | SERRAMENTI INTERNI ED ESTERNI CON PERSIANE, PORTELLONI, E ACCESSORI | FINESTRA O PORTAFINESTRA IN PROFILATI ESTRUSI DI ALLUMINIO ANODIZZATO SERIE 55 INTERNATIONAL A GIUNTO APERTO O SIMILARI IN ALLUMINIO ELETTRO- COLORATO, ad uno o due battenti, completa di guarnizioni a tutto giro sull’anta e di accessori di movimento e chiusura del tipo corrente commerciale; data in opera compreso il controtelaio metallico da fissare alle murature con zanche in acciaio zincato, le opere murarie e la registrazione dell’infisso, da computarsi con minimo di quadratura compatibile di 1,75 mq, con misurazione esterno telaio. | m² | 477.3363 | 1.36% | 603.8305 | 1.36% | 15% | 71.6004 | 10% | 54.8937 | 1.5% | 1.074 | 5.53% | 33.3669 | 18%
SAR25_PF.0013.0006.0267 | PRODOTTI FINITI | EDILIZIA | SERRAMENTI INTERNI ED ESTERNI CON PERSIANE, PORTELLONI, E ACCESSORI | FINESTRA O PORTAFINESTRA IN PROFILATI ESTRUSI DI ALLUMINIO ANODIZZATO SERIE 55 INTERNATIONAL A GIUNTO APERTO O SIMILARI IN ALLUMINIO CON FINITURA FINTO LEGNO, ad uno o due battenti, completa di guarnizioni a tutto giro sull’anta e di accessori di movimento e chiusura del tipo corrente commerciale; data in opera compreso il controtelaio metallico da fissare alle murature con zanche in acciaio zincato, le opere murarie e la registrazione dell’infisso, da computarsi con minimo di quadratura compatibile di 1,75 mq, con misurazione esterno telaio. | m² | 477.3363 | 1.36% | 603.8305 | 1.36% | 15% | 71.6004 | 10% | 54.8937 | 1.5% | 1.074 | 5.53% | 33.3669 | 18%
SAR25_PF.0013.0006.0268 | PRODOTTI FINITI | EDILIZIA | SERRAMENTI INTERNI ED ESTERNI CON PERSIANE, PORTELLONI, E ACCESSORI | FINESTRA O PORTAFINESTRA IN PROFILATI ESTRUSI DI ALLUMINIO ANODIZZATO SERIE 62 INTERNATIONAL A GIUNTO APERTO, CON TAGLIO TERMICO O SIMILARI, IN ALLUMINIO NATURALE, ad uno o due battenti, completa di guarnizioni a tutto giro sull’anta e di accessori di movimento e chiusura del tipo corrente commerciale; data in opera compreso il controtelaio metallico da fissare alle murature con zanche in acciaio zincato, le opere murarie e la registrazione dell’infisso, da computarsi con minimo di quadratura compatibile di 1,75 mq, con misurazione esterno telaio. | m² | 535.9836 | 1.35% | 678.0192 | 1.35% | 15% | 80.3975 | 10% | 61.6381 | 1.5% | 1.206 | 4.92% | 33.3669 | 18%
SAR25_PF.0013.0006.0269 | PRODOTTI FINITI | EDILIZIA | SERRAMENTI INTERNI ED ESTERNI CON PERSIANE, PORTELLONI, E ACCESSORI | FINESTRA O PORTAFINESTRA IN PROFILATI ESTRUSI DI ALLUMINIO ANODIZZATO SERIE 62 INTERNATIONAL A GIUNTO APERTO, CON TAGLIO TERMICO O SIMILARI, IN ALLUMINIO ELETTROCOLORATO, ad uno o due battenti, completa di guarnizioni a tutto giro sull’anta e di accessori di movimento e chiusura del tipo corrente commerciale; data in opera compreso il controtelaio metallico da fissare alle murature con zanche in acciaio zincato, le opere murarie e la registrazione dell’infisso, da computarsi con minimo di quadratura compatibile di 1,75 mq, con misurazione esterno telaio. | m² | 571.1807 | 1.35% | 722.5436 | 1.35% | 15% | 85.6771 | 10% | 65.6858 | 1.5% | 1.2852 | 4.62% | 33.3669 | 18%
SAR25_PF.0013.0006.0270 | PRODOTTI FINITI | EDILIZIA | SERRAMENTI INTERNI ED ESTERNI CON PERSIANE, PORTELLONI, E ACCESSORI | SERRAMENTO MONOBLOCCO IN PROFILATI ESTRUSI DI ALLUMINIO ANODIZZATO SERIE 45 INTERNATIONAL A GIUNTO APERTO IN ALLUMINIO NATURALE, costituito: da una finestra o portafinestra interna, ad uno o due battenti, completa di guarnizioni a tutto giro sull’anta e di accessori di movimento e chiusura del tipo corrente commerciale; da un cassonetto in alluminio anodizzato ispezionabile; da una persiana avvolgibile esterna in PVC, peso 5 Kg/mq, completa di guide, rullo con relativa puleggia, cinghia, cassetta e avvolgicinghia; dato in opera compreso il controtelaio metallico da fissare alle murature con zanche in acciaio zincato, le opere murarie e la registrazione dell’infisso, da computare con minima quadratura compatibile di 2,00 mq; con misurazione esterno telaio. | m² | 632.4587 | 1.36% | 800.0602 | 1.36% | 15% | 94.8688 | 10% | 72.7327 | 1.5% | 1.423 | 5.49% | 43.9079 | 18%
SAR25_PF.0013.0006.0271 | PRODOTTI FINITI | EDILIZIA | SERRAMENTI INTERNI ED ESTERNI CON PERSIANE, PORTELLONI, E ACCESSORI | SERRAMENTO MONOBLOCCO IN PROFILATI ESTRUSI DI ALLUMINIO ANODIZZATO SERIE 45 INTERNATIONAL A GIUNTO APERTO IN ALLUMINIO ELETTROCOLORATO, costituito: da una finestra o portafinestra interna, ad uno o due battenti, completa di guarnizioni a tutto giro sull’anta e di accessori di movimento e chiusura del tipo corrente commerciale; da un cassonetto in alluminio anodizzato ispezionabile; da una persiana avvolgibile esterna in PVC, peso 5 Kg/mq, completa di guide, rullo con relativa puleggia, cinghia, cassetta e avvolgicinghia; dato in opera compreso il controtelaio metallico da fissare alle murature con zanche in acciaio zincato, le opere murarie e la registrazione dell’infisso, da computare con minima quadratura compatibile di 2,00 mq; con misurazione esterno telaio. | m² | 691.1059 | 1.35% | 874.249 | 1.35% | 15% | 103.6659 | 10% | 79.4772 | 1.5% | 1.555 | 5.02% | 43.9079 | 18%
SAR25_PF.0013.0006.0272 | PRODOTTI FINITI | EDILIZIA | SERRAMENTI INTERNI ED ESTERNI CON PERSIANE, PORTELLONI, E ACCESSORI | SERRAMENTO MONOBLOCCO IN PROFILATI ESTRUSI DI ALLUMINIO ANODIZZATO SERIE 62 INTERNATIONAL A GIUNTO APERTO, CON TAGLIO TERMICO, IN ALLUMINIO NATURALE, costituito: da una finestra o portafinestra interna, ad uno o due battenti, completa di guarnizioni a tutto giro sull’anta e di accessori di movimento e chiusura del tipo corrente commerciale; da un cassonetto in alluminio anodizzato ispezionabile; da una persiana avvolgibile esterna in PVC, peso 5 Kg/mq, completa di guide, rullo con relativa puleggia, cinghia, cassetta e avvolgicinghia; dato in opera compreso il controtelaio metallico da fissare alle murature con zanche in acciaio zincato, le opere murarie e la registrazione dell’infisso, da computare con minima quadratura compatibile di 2,00 mq; con misurazione esterno telaio. | m² | 696.9684 | 1.35% | 881.6651 | 1.35% | 15% | 104.5453 | 10% | 80.1514 | 1.5% | 1.5682 | 4.98% | 43.9079 | 18%
SAR25_PF.0013.0006.0273 | PRODOTTI FINITI | EDILIZIA | SERRAMENTI INTERNI ED ESTERNI CON PERSIANE, PORTELLONI, E ACCESSORI | SERRAMENTO MONOBLOCCO IN PROFILATI ESTRUSI DI ALLUMINIO ANODIZZATO SERIE 62 INTERNATIONAL A GIUNTO APERTO, CON TAGLIO TERMICO, IN ALLUMINIO ELETTROCOLORATO, costituito: da una finestra o portafinestra interna, ad uno o due battenti, completa di guarnizioni a tutto giro sull’anta e di accessori di movimento e chiusura del tipo corrente commerciale; da un cassonetto in alluminio anodizzato ispezionabile; da una persiana avvolgibile esterna in PVC, peso 5 Kg/mq, completa di guide, rullo con relativa puleggia, cinghia, cassetta e avvolgicinghia; dato in opera compreso il controtelaio metallico da fissare alle murature con zanche in acciaio zincato, le opere murarie e la registrazione dell’infisso, da computare con minima quadratura compatibile di 2,00 mq; con misurazione esterno telaio. | m² | 708.7045 | 1.35% | 896.5112 | 1.35% | 15% | 106.3057 | 10% | 81.501 | 1.5% | 1.5946 | 4.9% | 43.9079 | 18%
SAR25_PF.0013.0006.0292 | PRODOTTI FINITI | EDILIZIA | SERRAMENTI INTERNI ED ESTERNI CON PERSIANE, PORTELLONI, E ACCESSORI | INFISSO MONOBLOCCO DI FINESTRA CON PERSIANA A LAMELLE FISSE, IN PVC, BIANCO, rigido, antiurto, stabilizzato, in profilati estrusi a più camere prodotti in conformità alle norme UNI-DIN e con marchio di qualità rilasciato da istituti ufficiali; con giunzioni realizzate con saldature a compenetrazione, con rinforzi metallici e guarnizioni di tenuta saldabili; completo di accessori di posa, movimento e chiusura; controcassa a murare in profilato zincato dimensione tipo 0,70x1,40 ad un’anta. Data in opera compreso le opere murarie e la registrazione dell’infisso. | cad. | 1041.6349 | 1.36% | 1317.6681 | 1.36% | 15% | 156.2452 | 10% | 119.788 | 1.5% | 2.3437 | 10.69% | 140.8667 | 18%
SAR25_PF.0013.0006.0293 | PRODOTTI FINITI | EDILIZIA | SERRAMENTI INTERNI ED ESTERNI CON PERSIANE, PORTELLONI, E ACCESSORI | INFISSO MONOBLOCCO DI FINESTRA CON PERSIANA A LAMELLE FISSE, IN PVC, BIANCO, rigido, antiurto, stabilizzato, in profilati estrusi a più camere prodotti in conformità alle norme UNI-DIN e con marchio di qualità rilasciato da istituti ufficiali; con giunzioni realizzate con saldature a compenetrazione, con rinforzi metallici e guarnizioni di tenuta saldabili; completo di accessori di posa, movimento e chiusura; controcassa a murare in profilato zincato dimensione tipo 1,20x1,40 ad un’anta. Data in opera compreso le opere murarie e la registrazione dell’infisso. | cad. | 1607.9923 | 1.3% | 2034.1102 | 1.3% | 15% | 241.1988 | 10% | 184.9191 | 1.5% | 3.618 | 6.93% | 140.8667 | 18%
SAR25_PF.0013.0006.0294 | PRODOTTI FINITI | EDILIZIA | SERRAMENTI INTERNI ED ESTERNI CON PERSIANE, PORTELLONI, E ACCESSORI | INFISSO MONOBLOCCO DI FINESTRA CON PERSIANA A LAMELLE FISSE, IN PVC, CON FINITURA LEGNO, rigido, antiurto, stabilizzato, in profilati estrusi a più camere prodotti in conformità alle norme UNI-DIN e con marchio di qualità rilasciato da istituti ufficiali; con giunzioni realizzate con saldature a compenetrazione, con rinforzi metallici e guarnizioni di tenuta saldabili; completo di accessori di posa, movimento e chiusura; controcassa a murare in profilato zincato dimensione tipo 0,70x1,40 ad un’anta. Data in opera compreso le opere murarie e la registrazione dell’infisso. | cad. | 1281.7006 | 1.33% | 1621.3513 | 1.33% | 15% | 192.2551 | 10% | 147.3956 | 1.5% | 2.8838 | 8.69% | 140.8667 | 18%
SAR25_PF.0013.0006.0295 | PRODOTTI FINITI | EDILIZIA | SERRAMENTI INTERNI ED ESTERNI CON PERSIANE, PORTELLONI, E ACCESSORI | INFISSO MONOBLOCCO DI FINESTRA CON PERSIANA A LAMELLE FISSE, IN PVC, CON FINITURA LEGNO, rigido, antiurto, stabilizzato, in profilati estrusi a più camere prodotti in conformità alle norme UNI-DIN e con marchio di qualità rilasciato da istituti ufficiali; con giunzioni realizzate con saldature a compenetrazione, con rinforzi metallici e guarnizioni di tenuta saldabili; completo di accessori di posa, movimento e chiusura; controcassa a murare in profilato zincato dimensione tipo 1,20x1,40 ad un’anta. Data in opera compreso le opere murarie e la registrazione dell’infisso. | cad. | 2027.5118 | 1.28% | 2564.8024 | 1.28% | 15% | 304.1268 | 10% | 233.1638 | 1.5% | 4.5619 | 5.49% | 140.8667 | 18%
SAR25_PF.0013.0006.0296 | PRODOTTI FINITI | EDILIZIA | SERRAMENTI INTERNI ED ESTERNI CON PERSIANE, PORTELLONI, E ACCESSORI | INFISSO MONOBLOCCO DI FINESTRA CON PERSIANA A LAMELLE ORIENTABILI, IN PVC, BIANCO, rigido, antiurto, stabilizzato, in profilati estrusi a più camere prodotti in conformità alle norme UNI-DIN e con marchio di qualità rilasciato da istituti ufficiali; con giunzioni realizzate con saldature a compenetrazione, con rinforzi metallici e guarnizioni di tenuta saldabili; completo di accessori di posa, movimento e chiusura; controcassa a murare in profilato zincato dimensione tipo 0,70x1,40 ad un’anta. Data in opera compreso le opere murarie e la registrazione dell’infisso. | cad. | 1106.8999 | 1.35% | 1400.2284 | 1.35% | 15% | 166.035 | 10% | 127.2935 | 1.5% | 2.4905 | 10.06% | 140.8667 | 18%
SAR25_PF.0013.0006.0297 | PRODOTTI FINITI | EDILIZIA | SERRAMENTI INTERNI ED ESTERNI CON PERSIANE, PORTELLONI, E ACCESSORI | INFISSO MONOBLOCCO DI FINESTRA CON PERSIANA A LAMELLE ORIENTABILI, IN PVC, BIANCO, rigido, antiurto, stabilizzato, in profilati estrusi a più camere prodotti in conformità alle norme UNI-DIN e con marchio di qualità rilasciato da istituti ufficiali; con giunzioni realizzate con saldature a compenetrazione, con rinforzi metallici e guarnizioni di tenuta saldabili; completo di accessori di posa, movimento e chiusura; controcassa a murare in profilato zincato dimensione tipo 1,20x1,40 ad un’anta. Data in opera compreso le opere murarie e la registrazione dell’infisso. | cad. | 1910.9743 | 1.29% | 2417.3824 | 1.29% | 15% | 286.6461 | 10% | 219.762 | 1.5% | 4.2997 | 5.83% | 140.8667 | 18%
SAR25_PF.0013.0006.0298 | PRODOTTI FINITI | EDILIZIA | SERRAMENTI INTERNI ED ESTERNI CON PERSIANE, PORTELLONI, E ACCESSORI | INFISSO MONOBLOCCO DI FINESTRA CON PERSIANA A LAMELLE ORIENTABILI, IN PVC, CON FINITURA IN LEGNO, rigido, antiurto, stabilizzato, in profilati estrusi a più camere prodotti in conformità alle norme UNI-DIN e con marchio di qualità rilasciato da istituti ufficiali; con giunzioni realizzate con saldature a compenetrazione, con rinforzi metallici e guarnizioni di tenuta saldabili; completo di accessori di posa, movimento e chiusura; controcassa a murare in profilato zincato dimensione tipo 0,70x1,40 ad un’anta. Data in opera compreso le opere murarie e la registrazione dell’infisso. | cad. | 1351.6187 | 1.32% | 1709.7976 | 1.32% | 15% | 202.7428 | 10% | 155.4361 | 1.5% | 3.0411 | 8.24% | 140.8667 | 18%
SAR25_PF.0013.0006.0299 | PRODOTTI FINITI | EDILIZIA | SERRAMENTI INTERNI ED ESTERNI CON PERSIANE, PORTELLONI, E ACCESSORI | INFISSO MONOBLOCCO DI FINESTRA CON PERSIANA A LAMELLE ORIENTABILI, IN PVC, CON FINITURA LEGNO, rigido, antiurto, stabilizzato, in profilati estrusi a più camere prodotti in conformità alle norme UNI-DIN e con marchio di qualità rilasciato da istituti ufficiali; con giunzioni realizzate con saldature a compenetrazione, con rinforzi metallici e guarnizioni di tenuta saldabili; completo di accessori di posa, movimento e chiusura; controcassa a murare in profilato zincato dimensione tipo 1,20x1,40 ad un’anta. Data in opera compreso le opere murarie e la registrazione dell’infisso. | cad. | 2120.7396 | 1.28% | 2682.7355 | 1.28% | 15% | 318.1109 | 10% | 243.8851 | 1.5% | 4.7717 | 5.25% | 140.8667 | 18%
SAR25_PF.0013.0006.0300 | PRODOTTI FINITI | EDILIZIA | SERRAMENTI INTERNI ED ESTERNI CON PERSIANE, PORTELLONI, E ACCESSORI | INFISSO MONOBLOCCO DI PORTAFINESTRA CON PERSIANA A LAMELLE FISSE, IN PVC, BIANCO, rigido, antiurto, stabilizzato, in profilati estrusi a più camere prodotti in conformità alle norme UNI-DIN e con marchio di qualità rilasciato da istituti ufficiali; con giunzioni realizzate con saldature a compenetrazione, con rinforzi metallici e guarnizioni di tenuta saldabili; completo di accessori di posa, movimento e chiusura; controcassa a murare in profilato zincato dimensione tipo 0,70x2,30 ad un’anta. Data in opera compreso le opere murarie e la registrazione dell’infisso. | cad. | 1837.0703 | 1.34% | 2323.894 | 1.34% | 15% | 275.5605 | 10% | 211.2631 | 1.5% | 4.1334 | 8.83% | 205.1383 | 18%
SAR25_PF.0013.0006.0301 | PRODOTTI FINITI | EDILIZIA | SERRAMENTI INTERNI ED ESTERNI CON PERSIANE, PORTELLONI, E ACCESSORI | INFISSO MONOBLOCCO DI PORTAFINESTRA CON PERSIANA A LAMELLE FISSE, IN PVC, BIANCO, rigido, antiurto, stabilizzato, in profilati estrusi a più camere prodotti in conformità alle norme UNI-DIN e con marchio di qualità rilasciato da istituti ufficiali; con giunzioni realizzate con saldature a compenetrazione, con rinforzi metallici e guarnizioni di tenuta saldabili; completo di accessori di posa, movimento e chiusura; controcassa a murare in profilato zincato dimensione tipo 1,20x2,30 ad un’anta. Data in opera compreso le opere murarie e la registrazione dell’infisso. | cad. | 2116.7426 | 1.32% | 2677.6793 | 1.32% | 15% | 317.5114 | 10% | 243.4254 | 1.5% | 4.7627 | 7.66% | 205.1383 | 18%
SAR25_PF.0013.0006.0302 | PRODOTTI FINITI | EDILIZIA | SERRAMENTI INTERNI ED ESTERNI CON PERSIANE, PORTELLONI, E ACCESSORI | INFISSO MONOBLOCCO DI PORTAFINESTRA CON PERSIANA A LAMELLE ORIENTABILI, IN PVC, CON FINITURA LEGNO, rigido, antiurto, stabilizzato, in profilati estrusi a più camere prodotti in conformità alle norme UNI-DIN e con marchio di qualità rilasciato da istituti ufficiali; con giunzioni realizzate con saldature a compenetrazione, con rinforzi metallici e guarnizioni di tenuta saldabili; completo di accessori di posa, movimento e chiusura; controcassa a murare in profilato zincato dimensione tipo 0,70x2,30 ad un’anta. Data in opera compreso le opere murarie e la registrazione dell’infisso. | cad. | 1930.2981 | 1.33% | 2441.8271 | 1.33% | 15% | 289.5447 | 10% | 221.9843 | 1.5% | 4.3432 | 8.4% | 205.1383 | 18%
SAR25_PF.0013.0006.0303 | PRODOTTI FINITI | EDILIZIA | SERRAMENTI INTERNI ED ESTERNI CON PERSIANE, PORTELLONI, E ACCESSORI | INFISSO MONOBLOCCO DI FINESTRA CON PERSIANA A LAMELLE ORIENTABILI, IN PVC, BIANCO, rigido, antiurto, stabilizzato, in profilati estrusi a più camere prodotti in conformità alle norme UNI-DIN e con marchio di qualità rilasciato da istituti ufficiali; con giunzioni realizzate con saldature a compenetrazione, con rinforzi metallici e guarnizioni di tenuta saldabili; completo di accessori di posa, movimento e chiusura; controcassa a murare in profilato zincato dimensione tipo 1,20x2,30 ad un’anta. Data in opera compreso le opere murarie e la registrazione dell’infisso. | cad. | 2373.1162 | 1.31% | 3001.992 | 1.31% | 15% | 355.9674 | 10% | 272.9084 | 1.5% | 5.3395 | 6.83% | 205.1383 | 18%
SAR25_PF.0013.0006.0304 | PRODOTTI FINITI | EDILIZIA | SERRAMENTI INTERNI ED ESTERNI CON PERSIANE, PORTELLONI, E ACCESSORI | INFISSO MONOBLOCCO DI PORTAFINESTRA CON PERSIANA A LAMELLE ORIENTABILI, IN PVC, BIANCO, rigido, antiurto, stabilizzato, in profilati estrusi a più camere prodotti in conformità alle norme UNI-DIN e con marchio di qualità rilasciato da istituti ufficiali; con giunzioni realizzate con saldature a compenetrazione, con rinforzi metallici e guarnizioni di tenuta saldabili; completo di accessori di posa, movimento e chiusura; controcassa a murare in profilato zincato dimensione tipo 0,70x2,30 ad un’anta. Data in opera compreso le opere murarie e la registrazione dell’infisso. | cad. | 1918.6433 | 1.33% | 2427.0837 | 1.33% | 15% | 287.7965 | 10% | 220.644 | 1.5% | 4.317 | 8.45% | 205.1383 | 18%
SAR25_PF.0013.0006.0305 | PRODOTTI FINITI | EDILIZIA | SERRAMENTI INTERNI ED ESTERNI CON PERSIANE, PORTELLONI, E ACCESSORI | INFISSO MONOBLOCCO DI PORTAFINESTRA CON PERSIANA A LAMELLE ORIENTABILI, IN PVC, BIANCO, rigido, antiurto, stabilizzato, in profilati estrusi a più camere prodotti in conformità alle norme UNI-DIN e con marchio di qualità rilasciato da istituti ufficiali; con giunzioni realizzate con saldature a compenetrazione, con rinforzi metallici e guarnizioni di tenuta saldabili; completo di accessori di posa, movimento e chiusura; controcassa a murare in profilato zincato dimensione tipo 1,20x2,30 ad un’anta. Data in opera compreso le opere murarie e la registrazione dell’infisso. | cad. | 2279.8884 | 1.31% | 2884.0588 | 1.31% | 15% | 341.9833 | 10% | 262.1872 | 1.5% | 5.1297 | 7.11% | 205.1383 | 18%
SAR25_PF.0013.0006.0306 | PRODOTTI FINITI | EDILIZIA | SERRAMENTI INTERNI ED ESTERNI CON PERSIANE, PORTELLONI, E ACCESSORI | INFISSO MONOBLOCCO DI PORTAFINESTRA CON PERSIANA A LAMELLE ORIENTABILI, IN PVC, CON FINITURA LEGNO, rigido, antiurto, stabilizzato, in profilati estrusi a più camere prodotti in conformità alle norme UNI-DIN e con marchio di qualità rilasciato da istituti ufficiali; con giunzioni realizzate con saldature a compenetrazione, con rinforzi metallici e guarnizioni di tenuta saldabili; completo di accessori di posa, movimento e chiusura; controcassa a murare in profilato zincato dimensione tipo 0,70x2,30 ad un’anta. Data in opera compreso le opere murarie e la registrazione dell’infisso. | cad. | 2070.1342 | 1.32% | 2618.7198 | 1.32% | 15% | 310.5201 | 10% | 238.0654 | 1.5% | 4.6578 | 7.83% | 205.1383 | 18%
SAR25_PF.0013.0006.0307 | PRODOTTI FINITI | EDILIZIA | SERRAMENTI INTERNI ED ESTERNI CON PERSIANE, PORTELLONI, E ACCESSORI | INFISSO MONOBLOCCO DI PORTAFINESTRA CON PERSIANA A LAMELLE ORIENTABILI, IN PVC, CON FINITURA LEGNO, rigido, antiurto, stabilizzato, in profilati estrusi a più camere prodotti in conformità alle norme UNI-DIN e con marchio di qualità rilasciato da istituti ufficiali; con giunzioni realizzate con saldature a compenetrazione, con rinforzi metallici e guarnizioni di tenuta saldabili; completo di accessori di posa, movimento e chiusura; controcassa a murare in profilato zincato dimensione tipo 1,20x2,30 ad un’anta. Data in opera compreso le opere murarie e la registrazione dell’infisso. | cad. | 2466.344 | 1.3% | 3119.9251 | 1.3% | 15% | 369.9516 | 10% | 283.6296 | 1.5% | 5.5493 | 6.58% | 205.1383 | 18%
SAR25_PF.0013.0006.0308 | PRODOTTI FINITI | EDILIZIA | SERRAMENTI INTERNI ED ESTERNI CON PERSIANE, PORTELLONI, E ACCESSORI | INFISSO ESTERNO A PERSIANA A LAMELLE FISSE, DA ZANCARE A MURO, IN PVC, BIANCO, rigido, antiurto, stabilizzato, in profilati estrusi a più camere prodotti in conformità alle norme UNI-DIN e con marchio di qualità rilasciato da istituti ufficiali; con giunzioni realizzate con saldature a compenetrazione, con guarnizioni di tenuta saldabili; completo di accessori di posa, movimento e chiusura dimensione tipo 0,70x1,40 ad un’anta. Data in opera compreso le opere murarie e la registrazione dell’infisso. | cad. | 852.57 | 1.39% | 1078.5011 | 1.39% | 15% | 127.8855 | 10% | 98.0456 | 1.5% | 1.9183 | 12.55% | 135.399 | 18%
SAR25_PF.0013.0006.0309 | PRODOTTI FINITI | EDILIZIA | SERRAMENTI INTERNI ED ESTERNI CON PERSIANE, PORTELLONI, E ACCESSORI | INFISSO ESTERNO A PERSIANA A LAMELLE FISSE, DA ZANCARE A MURO, IN PVC, BIANCO, rigido, antiurto, stabilizzato, in profilati estrusi a più camere prodotti in conformità alle norme UNI-DIN e con marchio di qualità rilasciato da istituti ufficiali; con giunzioni realizzate con saldature a compenetrazione, con guarnizioni di tenuta saldabili; completo di accessori di posa, movimento e chiusura dimensione tipo 1,20x1,40 a due ante. Data in opera compreso le opere murarie e la registrazione dell’infisso. | cad. | 1458.534 | 1.31% | 1845.0455 | 1.31% | 15% | 218.7801 | 10% | 167.7314 | 1.5% | 3.2817 | 7.34% | 135.399 | 18%
SAR25_PF.0013.0006.0310 | PRODOTTI FINITI | EDILIZIA | SERRAMENTI INTERNI ED ESTERNI CON PERSIANE, PORTELLONI, E ACCESSORI | INFISSO ESTERNO A PERSIANA A LAMELLE FISSE, DA ZANCARE A MURO, IN PVC, BIANCO, rigido, antiurto, stabilizzato, in profilati estrusi a più camere prodotti in conformità alle norme UNI-DIN e con marchio di qualità rilasciato da istituti ufficiali; con giunzioni realizzate con saldature a compenetrazione, con guarnizioni di tenuta saldabili; completo di accessori di posa, movimento e chiusura dimensione tipo 0,70x2,30 ad un’anta. Data in opera compreso le opere murarie e la registrazione dell’infisso. | cad. | 1511.8578 | 1.32% | 1912.5001 | 1.32% | 15% | 226.7787 | 10% | 173.8637 | 1.5% | 3.4017 | 8.01% | 153.268 | 18%
SAR25_PF.0013.0006.0311 | PRODOTTI FINITI | EDILIZIA | SERRAMENTI INTERNI ED ESTERNI CON PERSIANE, PORTELLONI, E ACCESSORI | INFISSO ESTERNO A PERSIANA A LAMELLE FISSE, DA ZANCARE A MURO, IN PVC, BIANCO, rigido, antiurto, stabilizzato, in profilati estrusi a più camere prodotti in conformità alle norme UNI-DIN e con marchio di qualità rilasciato da istituti ufficiali; con giunzioni realizzate con saldature a compenetrazione, con guarnizioni di tenuta saldabili; completo di accessori di posa, movimento e chiusura dimensione tipo 1,20x2,30 a due ante. Data in opera compreso le opere murarie e la registrazione dell’infisso. | cad. | 2409.1599 | 1.28% | 3047.5873 | 1.28% | 15% | 361.374 | 10% | 277.0534 | 1.5% | 5.4206 | 5.03% | 153.268 | 18%
SAR25_PF.0013.0006.0312 | PRODOTTI FINITI | EDILIZIA | SERRAMENTI INTERNI ED ESTERNI CON PERSIANE, PORTELLONI, E ACCESSORI | INFISSO ESTERNO A PERSIANA A LAMELLE FISSE, DA ZANCARE A MURO, IN PVC, CON FINITURA LEGNO, rigido, antiurto, stabilizzato, in profilati estrusi a più camere prodotti in conformità alle norme UNI-DIN e con marchio di qualità rilasciato da istituti ufficiali; con giunzioni realizzate con saldature a compenetrazione, con guarnizioni di tenuta saldabili; completo di accessori di posa, movimento e chiusura dimensione tipo 0,70x1,40 ad un’anta. Data in opera compreso le opere murarie e la registrazione dell’infisso. | cad. | 986.1808 | 1.38% | 1247.5187 | 1.38% | 15% | 147.9271 | 10% | 113.4108 | 1.5% | 2.2189 | 12.18% | 151.9931 | 18%
SAR25_PF.0013.0006.0313 | PRODOTTI FINITI | EDILIZIA | SERRAMENTI INTERNI ED ESTERNI CON PERSIANE, PORTELLONI, E ACCESSORI | INFISSO ESTERNO A PERSIANA A LAMELLE FISSE, DA ZANCARE A MURO, IN PVC, CON FINITURA LEGNO, rigido, antiurto, stabilizzato, in profilati estrusi a più camere prodotti in conformità alle norme UNI-DIN e con marchio di qualità rilasciato da istituti ufficiali; con giunzioni realizzate con saldature a compenetrazione, con guarnizioni di tenuta saldabili; completo di accessori di posa, movimento e chiusura dimensione tipo 1,20x1,40 a due ante. Data in opera compreso le opere murarie e la registrazione dell’infisso. | cad. | 1663.3488 | 1.31% | 2104.1362 | 1.31% | 15% | 249.5023 | 10% | 191.2851 | 1.5% | 3.7425 | 7.28% | 153.268 | 18%
SAR25_PF.0013.0006.0314 | PRODOTTI FINITI | EDILIZIA | SERRAMENTI INTERNI ED ESTERNI CON PERSIANE, PORTELLONI, E ACCESSORI | INFISSO ESTERNO A PERSIANA A LAMELLE FISSE, DA ZANCARE A MURO, IN PVC, CON FINITURA LEGNO, rigido, antiurto, stabilizzato, in profilati estrusi a più camere prodotti in conformità alle norme UNI-DIN e con marchio di qualità rilasciato da istituti ufficiali; con giunzioni realizzate con saldature a compenetrazione, con guarnizioni di tenuta saldabili; completo di accessori di posa, movimento e chiusura dimensione tipo 0,70x2,30 ad un’anta. Data in opera compreso le opere murarie e la registrazione dell’infisso. | cad. | 1779.8863 | 1.3% | 2251.5561 | 1.3% | 15% | 266.9829 | 10% | 204.6869 | 1.5% | 4.0047 | 6.81% | 153.268 | 18%
SAR25_PF.0013.0006.0315 | PRODOTTI FINITI | EDILIZIA | SERRAMENTI INTERNI ED ESTERNI CON PERSIANE, PORTELLONI, E ACCESSORI | INFISSO ESTERNO A PERSIANA A LAMELLE FISSE, DA ZANCARE A MURO, IN PVC, CON FINITURA LEGNO, rigido, antiurto, stabilizzato, in profilati estrusi a più camere prodotti in conformità alle norme UNI-DIN e con marchio di qualità rilasciato da istituti ufficiali; con giunzioni realizzate con saldature a compenetrazione, con guarnizioni di tenuta saldabili; completo di accessori di posa, movimento e chiusura dimensione tipo 1,20x2,30 a due ante. Data in opera compreso le opere murarie e la registrazione dell’infisso. | cad. | 2665.5336 | 1.27% | 3371.9 | 1.27% | 15% | 399.83 | 10% | 306.5364 | 1.5% | 5.9974 | 4.55% | 153.268 | 18%
SAR25_PF.0013.0006.0316 | PRODOTTI FINITI | EDILIZIA | SERRAMENTI INTERNI ED ESTERNI CON PERSIANE, PORTELLONI, E ACCESSORI | INFISSO ESTERNO A PERSIANA A LAMELLE ORIENTABILI, DA ZANCARE A MURO, IN PVC, BIANCO, rigido, antiurto, stabilizzato, in profilati estrusi a più camere prodotti in conformità alle norme UNI-DIN e con marchio di qualità rilasciato da istituti ufficiali; con giunzioni realizzate con saldature a compenetrazione, con guarnizioni di tenuta saldabili; completo di accessori di posa, movimento e chiusura dimensione tipo 0,70x1,40 ad un’anta. Data in opera compreso le opere murarie e la registrazione dell’infisso. | cad. | 940.7612 | 1.37% | 1190.0629 | 1.37% | 15% | 141.1142 | 10% | 108.1875 | 1.5% | 2.1167 | 11.03% | 131.3116 | 18%
SAR25_PF.0013.0006.0317 | PRODOTTI FINITI | EDILIZIA | SERRAMENTI INTERNI ED ESTERNI CON PERSIANE, PORTELLONI, E ACCESSORI | INFISSO ESTERNO A PERSIANA A LAMELLE ORIENTABILI, DA ZANCARE A MURO, IN PVC, BIANCO, rigido, antiurto, stabilizzato, in profilati estrusi a più camere prodotti in conformità alle norme UNI-DIN e con marchio di qualità rilasciato da istituti ufficiali; con giunzioni realizzate con saldature a compenetrazione, con guarnizioni di tenuta saldabili; completo di accessori di posa, movimento e chiusura dimensione tipo 1,20x1,40 a due ante. Data in opera compreso le opere murarie e la registrazione dell’infisso. | cad. | 1593.3446 | 1.3% | 2015.5809 | 1.3% | 15% | 239.0017 | 10% | 183.2346 | 1.5% | 3.585 | 6.51% | 131.3116 | 18%
SAR25_PF.0013.0006.0318 | PRODOTTI FINITI | EDILIZIA | SERRAMENTI INTERNI ED ESTERNI CON PERSIANE, PORTELLONI, E ACCESSORI | INFISSO ESTERNO A PERSIANA A LAMELLE ORIENTABILI, DA ZANCARE A MURO, IN PVC, BIANCO, rigido, antiurto, stabilizzato, in profilati estrusi a più camere prodotti in conformità alle norme UNI-DIN e con marchio di qualità rilasciato da istituti ufficiali; con giunzioni realizzate con saldature a compenetrazione, con guarnizioni di tenuta saldabili; completo di accessori di posa, movimento e chiusura dimensione tipo 0,70x2,30 ad un’anta. Data in opera compreso le opere murarie e la registrazione dell’infisso. | cad. | 1080.6834 | 1.37% | 1367.0646 | 1.37% | 15% | 162.1025 | 10% | 124.2786 | 1.5% | 2.4315 | 11.21% | 153.268 | 18%
SAR25_PF.0013.0006.0319 | PRODOTTI FINITI | EDILIZIA | SERRAMENTI INTERNI ED ESTERNI CON PERSIANE, PORTELLONI, E ACCESSORI | INFISSO ESTERNO A PERSIANA A LAMELLE ORIENTABILI, DA ZANCARE A MURO, IN PVC, BIANCO, rigido, antiurto, stabilizzato, in profilati estrusi a più camere prodotti in conformità alle norme UNI-DIN e con marchio di qualità rilasciato da istituti ufficiali; con giunzioni realizzate con saldature a compenetrazione, con guarnizioni di tenuta saldabili; completo di accessori di posa, movimento e chiusura dimensione tipo 1,20x2,30 a due ante. Data in opera compreso le opere murarie e la registrazione dell’infisso. | cad. | 1756.5766 | 1.3% | 2222.0693 | 1.3% | 15% | 263.4865 | 10% | 202.0063 | 1.5% | 3.9523 | 6.9% | 153.268 | 18%
SAR25_PF.0013.0006.0320 | PRODOTTI FINITI | EDILIZIA | SERRAMENTI INTERNI ED ESTERNI CON PERSIANE, PORTELLONI, E ACCESSORI | INFISSO ESTERNO A PERSIANA A LAMELLE ORIENTABILI, DA ZANCARE A MURO, IN PVC, CON FINITURA LEGNO, rigido, antiurto, stabilizzato, in profilati estrusi a più camere prodotti in conformità alle norme UNI-DIN e con marchio di qualità rilasciato da istituti ufficiali; con giunzioni realizzate con saldature a compenetrazione, con guarnizioni di tenuta saldabili; completo di accessori di posa, movimento e chiusura dimensione tipo 0,70x1,40 ad un’anta. Data in opera compreso le opere murarie e la registrazione dell’infisso. | cad. | 1057.3737 | 1.37% | 1337.5778 | 1.37% | 15% | 158.6061 | 10% | 121.598 | 1.5% | 2.3791 | 11.46% | 153.268 | 18%
SAR25_PF.0013.0006.0321 | PRODOTTI FINITI | EDILIZIA | SERRAMENTI INTERNI ED ESTERNI CON PERSIANE, PORTELLONI, E ACCESSORI | INFISSO ESTERNO A PERSIANA A LAMELLE ORIENTABILI, DA ZANCARE A MURO, IN PVC, CON FINITURA LEGNO, rigido, antiurto, stabilizzato, in profilati estrusi a più camere prodotti in conformità alle norme UNI-DIN e con marchio di qualità rilasciato da istituti ufficiali; con giunzioni realizzate con saldature a compenetrazione, con guarnizioni di tenuta saldabili; completo di accessori di posa, movimento e chiusura dimensione tipo 1,20x1,40 a due ante. Data in opera compreso le opere murarie e la registrazione dell’infisso. | cad. | 1826.4946 | 1.3% | 2310.5157 | 1.3% | 15% | 273.9742 | 10% | 210.0469 | 1.5% | 4.1096 | 6.63% | 153.268 | 18%
SAR25_PF.0013.0006.0322 | PRODOTTI FINITI | EDILIZIA | SERRAMENTI INTERNI ED ESTERNI CON PERSIANE, PORTELLONI, E ACCESSORI | INFISSO ESTERNO A PERSIANA A LAMELLE ORIENTABILI, DA ZANCARE A MURO, IN PVC, CON FINITURA LEGNO, rigido, antiurto, stabilizzato, in profilati estrusi a più camere prodotti in conformità alle norme UNI-DIN e con marchio di qualità rilasciato da istituti ufficiali; con giunzioni realizzate con saldature a compenetrazione, con guarnizioni di tenuta saldabili; completo di accessori di posa, movimento e chiusura dimensione tipo 0,70x2,30 ad un’anta. Data in opera compreso le opere murarie e la registrazione dell’infisso. | cad. | 1278.7939 | 1.34% | 1617.6743 | 1.34% | 15% | 191.8191 | 10% | 147.0613 | 1.5% | 2.8773 | 9.47% | 153.268 | 18%
SAR25_PF.0013.0006.0323 | PRODOTTI FINITI | EDILIZIA | SERRAMENTI INTERNI ED ESTERNI CON PERSIANE, PORTELLONI, E ACCESSORI | INFISSO ESTERNO A PERSIANA A LAMELLE ORIENTABILI, DA ZANCARE A MURO, IN PVC, CON FINITURA LEGNO, rigido, antiurto, stabilizzato, in profilati estrusi a più camere prodotti in conformità alle norme UNI-DIN e con marchio di qualità rilasciato da istituti ufficiali; con giunzioni realizzate con saldature a compenetrazione, con guarnizioni di tenuta saldabili; completo di accessori di posa, movimento e chiusura dimensione tipo 1,20x2,30 a due ante. Data in opera compreso le opere murarie e la registrazione dell’infisso. | cad. | 1954.687 | 1.29% | 2472.6791 | 1.29% | 15% | 293.2031 | 10% | 224.789 | 1.5% | 4.398 | 6.2% | 153.268 | 18%
SAR25_PF.0013.0006.0324 | PRODOTTI FINITI | EDILIZIA | SERRAMENTI INTERNI ED ESTERNI CON PERSIANE, PORTELLONI, E ACCESSORI | FINESTRA IN PROFILATO D’ACCIAIO PREVERNICIATO, ottenuto da nastro d’acciaio Fe P03 profilato a freddo, zincato Sendzimir con 200 g/mq, fosfatato e verniciato a forno, ad una o due ante; completa di guarnizione di tenuta in materiale elastomerico vulcanizzato, di controcassa in lamiera d’acciaio zincato da fissare alle murature con grappe di ferro, di accessori di chiusura-movimento in lega pressofusa e di predisposizione per l’alloggiamento di vetro normale o vetrocamera; data in opera compreso le opere murarie e la registrazione dell’infisso. con vetrata isolante formata da due cristalli Float trasparenti incolore da 4 mm con intercapedine da 6 mm, con misurazione esterno telaio | m² | 499.852 | 0.61% | 632.3128 | 0.61% | 15% | 74.9778 | 10% | 57.483 | 1.5% | 1.1247 | 19.17% | 121.2362 | 18%
SAR25_PF.0013.0006.0325 | PRODOTTI FINITI | EDILIZIA | SERRAMENTI INTERNI ED ESTERNI CON PERSIANE, PORTELLONI, E ACCESSORI | FINESTRA IN PROFILATO D’ACCIAIO PREVERNICIATO, ottenuto da nastro d’acciaio Fe P03 profilato a freddo, zincato Sendzimir con 200 g/mq, fosfatato e verniciato a forno, ad una o due ante; completa di guarnizione di tenuta in materiale elastomerico vulcanizzato, di controcassa in lamiera d’acciaio zincato da fissare alle murature con grappe di ferro, di accessori di chiusura-movimento in lega pressofusa e di predisposizione per l’alloggiamento di vetro normale o vetrocamera; data in opera compreso le opere murarie e la registrazione dell’infisso. con cristallo stratificato antisfondamento spessore 8-9 bianco trasparente, con misurazione esterno telaio | m² | 521.5145 | 0.6% | 659.7158 | 0.6% | 15% | 78.2272 | 10% | 59.9742 | 1.5% | 1.1734 | 19.03% | 125.5553 | 18%
SAR25_PF.0013.0006.0326 | PRODOTTI FINITI | EDILIZIA | SERRAMENTI INTERNI ED ESTERNI CON PERSIANE, PORTELLONI, E ACCESSORI | PORTAFINESTRA IN PROFILATO D’ACCIAIO PREVERNCIATO, ottenuto da nastro d’acciaio Fe P03 profilato a freddo, zincato Sendzimir con 200 g/mq, fosfatato e verniciato a forno, ad una o due ante; completa di guarnizione di tenuta in materiale elastomerico vulcanizzato, di controcassa in lamiera d’acciaio zincato da fissare alle murature con grappe di ferro, di accessori di chiusura-movimento in lega pressofusa e di predisposizione per l’alloggiamento di vetro normale o vetrocamera; data in opera compreso le opere murarie e la registrazione dell’infisso. con vetrata isolante formata da due cristalli Float trasparenti incolore da 4 mm con intercapedine da 6 mm, con misurazione esterno telaio | m² | 499.852 | 0.61% | 632.3128 | 0.61% | 15% | 74.9778 | 10% | 57.483 | 1.5% | 1.1247 | 19.17% | 121.2362 | 18%
SAR25_PF.0013.0006.0327 | PRODOTTI FINITI | EDILIZIA | SERRAMENTI INTERNI ED ESTERNI CON PERSIANE, PORTELLONI, E ACCESSORI | PORTAFINESTRA IN PROFILATO D’ACCIAIO PREVERNCIATO, ottenuto da nastro d’acciaio Fe P03 profilato a freddo, zincato Sendzimir con 200 g/mq, fosfatato e verniciato a forno, ad una o due ante; completa di guarnizione di tenuta in materiale elastomerico vulcanizzato, di controcassa in lamiera d’acciaio zincato da fissare alle murature con grappe di ferro, di accessori di chiusura-movimento in lega pressofusa e di predisposizione per l’alloggiamento di vetro normale o vetrocamera; data in opera compreso le opere murarie e la registrazione dell’infisso. con cristallo stratificato antisfondamento spessore 8-9 bianco trasparente, con misurazione esterno telaio | m² | 521.5145 | 0.6% | 659.7158 | 0.6% | 15% | 78.2272 | 10% | 59.9742 | 1.5% | 1.1734 | 19.03% | 125.5553 | 18%
SAR25_PF.0013.0006.0328 | PRODOTTI FINITI | EDILIZIA | SERRAMENTI INTERNI ED ESTERNI CON PERSIANE, PORTELLONI, E ACCESSORI | MONOBLOCCO DI FINESTRA O PORTAFINESTRA IN PROFILATO D’ACCIAIO PREVERNICIATO, ottenuto da nastro d’acciaio Fe P03 profilato a freddo, zincato Sendzimir con 200 g/mq, fosfatato e verniciato a forno, costituito: da un infisso interno, ad una o due ante, completo di guarnizione di tenuta in materiale elastomerico vulcanizzato, di accessori di chiusura- movimento in lega pressofusa e di predisposizione per l’alloggia- mento di vetro normale o vetrocamera; da una persiana avvolgibile esterna in PVC completa di guide, rullo con puleggia, cinghia e avvolgicinghia; da un cassonetto coprirullo ispezionabile; da un telaio a tutto giro e da una controcassa in lamiera d’acciaio zincato da fissare alle murature con grappe di ferro; dato in opera compreso le opere murarie e la registrazione del serramento con vetrata isolante formata da due cristalli Float trasparenti incolore da 4 mm con intercapedine da 6 mm, con misurazione esterno telaio | m² | 589.1528 | 0.59% | 745.2783 | 0.59% | 15% | 88.3729 | 10% | 67.7526 | 1.5% | 1.3256 | 18.7% | 139.3964 | 18%
SAR25_PF.0013.0006.0329 | PRODOTTI FINITI | EDILIZIA | SERRAMENTI INTERNI ED ESTERNI CON PERSIANE, PORTELLONI, E ACCESSORI | MONOBLOCCO DI FINESTRA O PORTAFINESTRA IN PROFILATO D’ACCIAIO PREVERNICIATO, ottenuto da nastro d’acciaio Fe P03 profilato a freddo, zincato Sendzimir con 200 g/mq, fosfatato e verniciato a forno, costituito: da un infisso interno, ad una o due ante, completo di guarnizione di tenuta in materiale elastomerico vulcanizzato, di accessori di chiusura- movimento in lega pressofusa e di predisposizione per l’alloggia- mento di vetro normale o vetrocamera; da una persiana avvolgibile esterna in PVC completa di guide, rullo con puleggia, cinghia e avvolgicinghia; da un cassonetto coprirullo ispezionabile; da un telaio a tutto giro e da una controcassa in lamiera d’acciaio zincato da fissare alle murature con grappe di ferro; dato in opera compreso le opere murarie e la registrazione del serramento con cristallo stratificato antisfondamento spessore 8-9 bianco trasparente, con misurazione esterno telaio | m² | 610.8152 | 0.59% | 772.6813 | 0.59% | 15% | 91.6223 | 10% | 70.2438 | 1.5% | 1.3743 | 18.6% | 143.7155 | 18%
SAR25_PF.0013.0006.0330 | PRODOTTI FINITI | EDILIZIA | SERRAMENTI INTERNI ED ESTERNI CON PERSIANE, PORTELLONI, E ACCESSORI | PORTA BLINDATA CLASSE 2 - ad un’anta, dimensioni 80-890x200-205-210, in acciaio rivestita in legno, battente cieco con struttura mono lamiera 49 mm realizzato con lamiera 9/10 elettrozincata e omega interni 9/10, serratura di sicurezza a 3 punti di chiusura a Doppia Mappa 4M con n. 3 chiavi, maniglieria (pomolo fisso/ maniglia) in alluminio fin. bronzo 71150, carenature perimetrali in lamiera plastificata col. Testa di moro, guarnizioni perimetrali di battuta su 3 lati, soglia mobile inferiore automatica, cerniere 2 ALI registrabili in H su sfera in acciaio verniciato, rostri fissi anti scardino, telaio a Z 63x74 su 3 lati in acciaio 20/10 verniciato, verniciatura a polvere poliestere col. Testa di moro, installazione in ambienti interni non esposti al sole e/o pioggia su parete in laterizio, apertura vista dall’esterno a spingere, completa di: rivestimento esterno liscio 7 mm in truciolare impiall. Tanganika tinto, rivestimento interno liscio 7 mm in truciolare impiall. Tanganika tinto, controtelaio a C 38x63 su 3 lati in acciaio 20/10 verniciato col. Testa di moro, misura foro muro = L+130 x H+ 65 ˜ con mazzetta >30 mm. Dato in opera completo di telaio, fissato alle murature con zanche in acciaio zincato, compreso le opere murarie e la registrazione dell’infisso. | cad. | 1196.374 | 0.34% | 1513.4132 | 0.34% | 15% | 179.4561 | 10% | 137.583 | 1.5% | 2.6918 | 10.6% | 160.3594 | 18%
SAR25_PF.0013.0006.0331 | PRODOTTI FINITI | EDILIZIA | SERRAMENTI INTERNI ED ESTERNI CON PERSIANE, PORTELLONI, E ACCESSORI | PORTA BLINDATA CLASSE 2 - ad un’anta, dimensioni 885-90x195-197-198-202-204, in acciaio rivestita in legno, battente cieco con struttura mono lamiera 49 mm realizzato con lamiera 9/10 elettrozincata e omega interni 9/10, serratura di sicurezza a 3 punti di chiusura a Doppia Mappa 4M con n. 3 chiavi, maniglieria (pomolo fisso/maniglia) in alluminio fin. bronzo 71150, carenature perimetrali in lamiera plastificata col. Testa di moro, guarnizioni perimetrali di battuta su 3 lati, soglia mobile inferiore automatica, cerniere 2 ALI registrabili in H su sfera in acciaio verniciato, rostri fissi anti scardino, telaio a Z 63x74 su 3 lati in acciaio 20/10 verniciato, verniciatura a polvere poliestere col. Testa di moro, installazione in ambienti interni non esposti al sole e/o pioggia su parete in laterizio, apertura vista dall’esterno a spingere, completa di: rivestimento esterno liscio 7 mm in truciolare impiall. Tanganika tinto, rivestimento interno liscio 7 mm in truciolare impiall. Tanganika tinto, controtelaio a C 38x63 su 3 lati in acciaio 20/10 verniciato col. Testa di moro, misura foro muro = L+130 x H+ 65 ˜ con mazzetta >30 mm. Dato in opera completo di telaio, fissato alle murature con zanche in acciaio zincato, compreso le opere murarie e la registrazione dell’infisso. | cad. | 1402.3898 | 0.29% | 1774.0231 | 0.29% | 15% | 210.3585 | 10% | 161.2748 | 1.5% | 3.1554 | 9.04% | 160.442 | 18%
SAR25_PF.0013.0006.0332 | PRODOTTI FINITI | EDILIZIA | SERRAMENTI INTERNI ED ESTERNI CON PERSIANE, PORTELLONI, E ACCESSORI | PORTA BLINDATA CLASSE 2 - ad un’anta, dimensioni 885-90x200-205-210, in acciaio rivestita in legno, battente cieco con struttura mono lamiera 49 mm realizzato con lamiera 9/10 elettrozincata e omega interni 9/10, serratura movimento ad in- granaggi, a cilindro, con n. 5 chiavi, maniglieria (pomolo fis- so/maniglia) in alluminio fin. bronzo 71150, carenature perime- trali in lamiera plastificata col. Testa di moro, guarnizioni perime- trali di battuta su 3 lati, soglia mobile inferiore automatica, cerniere 2 ALI registrabili in H su sfera in acciaio verniciato, ros- tri fissi anti scardino, telaio a Z 63x74 su 3 lati in acciaio 20/10 verniciato, verniciatura a polvere poliestere col. Testa di moro, installazione in ambienti interni non esposti al sole e/o pioggia su parete in laterizio, apertura vista dall’esterno a spingere, completa di: rivestimento esterno liscio 7 mm in truciolare impiall. Tanganika tinto, rivestimento interno liscio 7 mm in truciolare impiall. Tanganika tinto, controtelaio a C 38x63 su 3 lati in acciaio 20/10 verniciato col. Testa di moro, misura foro muro = L+130 x H+65 ˜ con mazzetta >30 mm. Dato in opera completo di telaio, fissato alle murature con zanche in acciaio zincato, compreso le opere murarie e la registrazione dell’infisso. | cad. | 1493.768 | 0.27% | 1889.6165 | 0.27% | 15% | 224.0652 | 10% | 171.7833 | 1.5% | 3.361 | 8.49% | 160.442 | 18%
SAR25_PF.0013.0006.0333 | PRODOTTI FINITI | EDILIZIA | SERRAMENTI INTERNI ED ESTERNI CON PERSIANE, PORTELLONI, E ACCESSORI | PORTA BLINDATA CLASSE 2 - ad un’anta, dimensioni 885-90x195-197-198-202-204, in acciaio rivestita in legno, battente cieco con struttura mono lamiera 49 mm realizzato con lamiera 9/10 elettrozincata e omega interni 9/10, serratura movimento ad ingranaggi, a cilindro, con n. 5 chiavi, maniglieria (pomolo fisso/ maniglia) in alluminio fin. bronzo 71150, carenature perimetrali in lamiera plastificata col. Testa di moro, guarnizioni perimetrali di battuta su 3 lati, soglia mobile inferiore automatica, cerniere 2 ALI registrabili in H su sfera in acciaio verniciato, rostri fissi an- ti scardino, telaio a Z 63x74 su 3 lati in acciaio 20/10 verniciato, verniciatura a polvere poliestere col. Testa di moro, installazione in ambienti interni non esposti al sole e/o pioggia su parete in la- terizio, apertura vista dall’esterno a spingere, completa di: rivestimento esterno liscio 7 mm in truciolare impiall. Tanganika tinto, rivestimento interno liscio 7 mm in truciolare impiall. Tanganika tinto, controtelaio a C 38x63 su 3 lati in acciaio 20/10 verniciato col. Testa di moro, misura foro muro = L+130 x H+ 65 ˜ con mazzetta >30 mm. Dato in opera completo di telaio, fissato alle murature con zanche in acciaio zincato, compreso le opere murarie e la registrazione dell’infisso. | cad. | 2327.5943 | 0.17% | 2944.4068 | 0.17% | 15% | 349.1391 | 10% | 267.6734 | 1.5% | 5.2371 | 5.45% | 160.442 | 18%
SAR25_PF.0013.0006.0334 | PRODOTTI FINITI | EDILIZIA | SERRAMENTI INTERNI ED ESTERNI CON PERSIANE, PORTELLONI, E ACCESSORI | PORTA BLINDATA CLASSE 3 - ad un’anta, dimensioni 80-890x200-205-210, in acciaio rivestita in legno, battente cieco con struttura a sandwich 49 mm realizzato con lamiere 9/10 elettroz- incate e omega interni 12/10, coibentazione in polistirolo a bassa densità, serratura di sicurezza a 3 punti di chiusura a Doppia Mappa 4M con n. 3 chiavi, maniglieria (pomolo fisso/maniglia) in alluminio fin. bronzo 71150, carenature perimetrali in lamiera plastificata col. Testa di Moro, guarnizione perimetrale di battuta su 3 lati, soglia mobile inferiore automatica, cerniere 2 ALI registrabili in H su sfera in acciaio verniciato, rostri fissi anti scardi- no, telaio a Z 63x74 su 3 lati in acciaio 20/10 verniciato, verniciatura a polvere poliestere col. Testa di moro, installazione in ambienti interni non esposti al sole e/o pioggia, apertura vista dall’esterno a spingere, completa di: rivestimento esterno liscio 7 mm in truciolare impiall. Tanganika tinto, rivestimento interno liscio 7 mm in truciolare impiall. Tanganika tinto, controtelaio a C 38x63 su 3 lati in acciaio 20/10 verniciato col. Testa di moro, misura foro muro = L+130 x H+ 65 ˜ con mazzetta >30 mm. Dato in opera completo di telaio, fissato alle murature con zanche in acciaio zincato, compreso le opere murarie e la registrazione dell’infisso. | cad. | 1406.544 | 0.28% | 1779.2781 | 0.28% | 15% | 210.9816 | 10% | 161.7526 | 1.5% | 3.1647 | 9.01% | 160.3594 | 18%
SAR25_PF.0013.0006.0335 | PRODOTTI FINITI | EDILIZIA | SERRAMENTI INTERNI ED ESTERNI CON PERSIANE, PORTELLONI, E ACCESSORI | PORTA BLINDATA CLASSE 3 - ad un’anta, dimensioni 80-890x195-197-198-202-204- 220, in acciaio rivestita in legno, battente cieco con struttura a sandwich 49 mm realizzato con lamiere 9/10 elettrozincate e omega interni 12/10, coibentazione in polistirolo a bassa densità, serratura di sicurezza a 3 punti di chiusura a Doppia Mappa 4M con n. 3 chiavi, maniglieria (pomolo fisso/maniglia) in alluminio fin. bronzo 71150, carenature perimetrali in lamiera plastificata col. Testa di Moro, guarnizione perimetrale di battuta su 3 lati, soglia mobile inferiore automatica, cerniere 2 ALI registrabili in H su sfera in acciaio verniciato, rostri fissi anti scardi- no, telaio a Z 63x74 su 3 lati in acciaio 20/10 verniciato, verniciatura a polvere poliestere col. Testa di moro, installazione in ambienti interni non esposti al sole e/o pioggia, apertura vista dall’esterno a spingere, completa di: rivestimento esterno liscio 7 mm in truciolare impiall. Tanganika tinto, rivestimento interno liscio 7 mm in truciolare impiall. Tanganika tinto, controtelaio a C 38x63 su 3 lati in acciaio 20/10 verniciato col. Testa di moro, misura foro muro = L+130 x H+65 ˜ con mazzetta >30 mm. Dato in opera completo di telaio, fissato alle murature con zanche in acciaio zincato, compreso le opere murarie e la registrazione dell’infisso. | cad. | 1532.189 | 0.26% | 1938.2191 | 0.26% | 15% | 229.8284 | 10% | 176.2017 | 1.5% | 3.4474 | 8.27% | 160.3594 | 18%
SAR25_PF.0013.0006.0336 | PRODOTTI FINITI | EDILIZIA | SERRAMENTI INTERNI ED ESTERNI CON PERSIANE, PORTELLONI, E ACCESSORI | PORTA BLINDATA CLASSE 3 a due ante asimmetriche o simmetriche, dimensioni 100- 110-120-130-140x210, in acciaio rivestita in legno, battenti ciechi con struttura a sandwich 49 mm realizzati con lamiere 9/10 elettrozincate e omega interni 12/10, coibentazione in polistirolo a bassa densità, serratura di sicurezza a 3 punti di chiusura a Doppia Mappa 4M con n. 3 chiavi, maniglieria (pomolo fisso/maniglia) in alluminio fin. bronzo 71150, carenature perimetrali in lamiera plastificata col. Testa di Moro, guarnizione perimetrale di battuta su 3 lati, soglia mobile inferiore automatica, cerniere 2 ALI registrabili in H su sfera in acciaio verniciato, rostri fissi anti scardino, telaio a Z 63x74 su 3 lati in acciaio 20/10 verniciato, verniciatura a polvere poliestere col. Testa di moro, installazione in ambienti interni non esposti al sole e/o pioggia, apertura vista dall’esterno a spingere, completa di: rivestimento esterno liscio 7 mm in truciolare impiall. Tanganika tinto, rivestimento interno liscio 7 mm in truciolare impiall. Tanganika tin- to, controtelaio a C 38x63 su 3 lati in acciaio 20/10 verniciato col. Testa di moro, misura foro muro = L+130 x H+65 ˜ con mazzetta >30 mm. Dato in opera completo di telaio, fissato alle murature con zanche in acciaio zincato, compreso le opere murarie e la registrazione dell’infisso. | cad. | 2573.1084 | 0.16% | 3254.9821 | 0.16% | 15% | 385.9663 | 10% | 295.9075 | 1.5% | 5.7895 | 5.11% | 166.4203 | 18%
SAR25_PF.0013.0006.0337 | PRODOTTI FINITI | EDILIZIA | SERRAMENTI INTERNI ED ESTERNI CON PERSIANE, PORTELLONI, E ACCESSORI | PORTA BLINDATA CLASSE 3 a due ante asimmetriche o simmetriche, dimensioni 100- 110-120-130-140x200-205-220, in acciaio rivestita in legno, battenti ciechi con struttura a sandwich 49 mm realizzati con lamiere 9/10 elettrozincate e omega interni 12/10, coibentazione in polistirolo a bassa densità, serratura di sicurezza a 3 punti di chiusura a Doppia Mappa 4M con n. 3 chiavi, maniglieria (pomolo fisso/maniglia) in alluminio fin. bronzo 71150, carenature perimetrali in lamiera plastificata col. Testa di Moro, guarnizione perimetrale di battuta su 3 lati, soglia mobile inferiore automatica, cerniere 2 ALI registrabili in H su sfera in acciaio verniciato, rostri fissi anti scardino, telaio a Z 63x74 su 3 lati in acciaio 20/10 verniciato, verniciatura a polvere poliestere col. Testa di moro, installazione in ambienti interni non esposti al sole e/o pioggia, apertura vista dall’esterno a spingere, completa di: rivestimento esterno liscio 7 mm in truciolare impiall. Tanganika tinto, rivestimento interno liscio 7 mm in truciolare impiall. Tanganika tinto, controtelaio a C 38x63 su 3 lati in acciaio 20/10 verniciato col. Testa di moro, misura foro muro = L+130 x H+65 ˜ con mazzetta >30 mm. Dato in opera completo di telaio, fissato alle murature con zanche in acciaio zincato, compreso le opere murarie e la registrazione dell’infisso. | cad. | 2710.1757 | 0.15% | 3428.3723 | 0.15% | 15% | 406.5264 | 10% | 311.6702 | 1.5% | 6.0979 | 4.85% | 166.4203 | 18%
SAR25_PF.0013.0006.0338 | PRODOTTI FINITI | EDILIZIA | SERRAMENTI INTERNI ED ESTERNI CON PERSIANE, PORTELLONI, E ACCESSORI | PORTA BLINDATA CLASSE 3 - ad un’anta, dimensioni 80-890x200-205-210, in acciaio rivestita in legno, battente cieco con struttura a sandwich 49 mm realizzato con lamiere 9/10 elettrozincate e omega interni 12/10, coibentazione in polistirolo a bassa densità, serratura di sicurezza a 3 punti di chiusura a cilindro 3M con Cilindro tipo europeo (chiave/pomolo) con n. 3 chiavi protetto da defender in acciaio fin. nero, maniglieria (pomolo fisso/maniglia) in alluminio fin. bronzo 71150, carenature perimetrali in lamiera plastificata col. Testa di Moro, guarnizione perimetrale di battuta su 3 lati, soglia mobile inferiore automatica, cerniere 2 ALI registrabili in H su sfera in acciaio verniciato, rostri fissi anti scardino, telaio a Z 63x74 su 3 lati in acciaio 20/10 verniciato, verniciatura a polvere poliestere col. Testa di moro, installazione in ambienti interni non esposti al sole e/o pioggia, apertura vista dall’esterno a spingere, completa di: rivestimento esterno liscio 7 mm in truciolare impiall. Tanganika tinto, rivestimento interno liscio 7 mm in truciolare impiall. Tanganika tin- to, controtelaio a C 38x63 su 3 lati in acciaio 20/10 verniciato col. Testa di moro, misura foro muro = L+130 x H+65 ˜ con mazzetta >30 mm. Dato in opera completo di telaio, fissato alle murature con zanche in acciaio zincato, compreso le opere murarie e la registrazione dell’infisso. | cad. | 1641.8429 | 0.24% | 2076.9313 | 0.24% | 15% | 246.2764 | 10% | 188.8119 | 1.5% | 3.6942 | 7.72% | 160.3594 | 18%
SAR25_PF.0013.0006.0339 | PRODOTTI FINITI | EDILIZIA | SERRAMENTI INTERNI ED ESTERNI CON PERSIANE, PORTELLONI, E ACCESSORI | PORTA BLINDATA CLASSE 3 - ad un’anta, dimensioni 80-890x195-197-198-202-204- 220, in acciaio rivestita in legno, battente cieco con struttura a sandwich 49 mm realizzato con lamiere 9/10 elettrozincate e omega interni 12/10, coibentazione in polistirolo a bassa densità, serratura di sicurezza a 3 punti di chiusura a cilindro 3M con Cilindro tipo europeo (chiave/pomolo) con n. 3 chiavi protetto da defender in acciaio fin. nero, maniglieria (pomolo fisso/maniglia) in alluminio fin. bronzo 71150, carenature perimetrali in lamiera plastificata col. Testa di Moro, guarnizione perimetrale di battuta su 3 lati, soglia mobile inferiore automatica, cerniere 2 ALI registrabili in H su sfera in acciaio verniciato, rostri fissi anti scardino, telaio a Z 63x74 su 3 lati in acciaio 20/10 verniciato, verniciatura a polvere poliestere col. Testa di moro, installazione in ambienti interni non esposti al sole e/o pioggia, apertura vista dall’esterno a spingere, completa di: rivestimento esterno liscio 7 mm in truciolare impiall. Tanganika tinto, rivestimento interno liscio 7 mm in truciolare impiall. Tanganika tin- to, controtelaio a C 38x63 su 3 lati in acciaio 20/10 verniciato col. Testa di moro, misura foro muro = L+130 x H+65 ˜ con mazzetta >30 mm. Dato in opera completo di telaio, fissato alle murature con zanche in acciaio zincato, compreso le opere murarie e la registrazione dell’infisso. | cad. | 1733.2211 | 0.23% | 2192.5247 | 0.23% | 15% | 259.9832 | 10% | 199.3204 | 1.5% | 3.8998 | 7.31% | 160.3594 | 18%
SAR25_PF.0013.0006.0340 | PRODOTTI FINITI | EDILIZIA | SERRAMENTI INTERNI ED ESTERNI CON PERSIANE, PORTELLONI, E ACCESSORI | PORTA BLINDATA CLASSE 3 - a due ante asimmetriche o simmetriche, dimensioni 100- 110-120-130-140x210, in acciaio rivestita in legno, battenti ciechi con struttura a sandwich 49 mm realizzato con lamiere 9/10 elettrozincate e omega interni 12/10, coibentazione in polistirolo a bassa densità, serratura di sicurezza a 3 punti di chiusura a cilindro 3M con Cilindro tipo europeo (chiave/pomolo) con n. 3 chiavi protetto da defender in acciaio fin. nero, maniglieria (pomolo fisso/maniglia) in alluminio fin. bronzo 71150, carenature perimetrali in lamiera plastificata col. Testa di Moro, guarnizione perimetrale di battuta su 3 lati, soglia mobile inferiore automatica, cerniere 2 ALI registrabili in H su sfera in acciaio verniciato, rostri fissi anti scardino, telaio a Z 63x74 su 3 lati in acciaio 20/10 verniciato, verniciatura a polvere poliestere col. Testa di moro, installazione in ambienti interni non esposti al sole e/o pioggia, apertura vista dall’esterno a spingere, completa di: rivestimento esterno liscio 7 mm in truciolare impiall. Tanganika tinto, rivestimento interno liscio 7 mm in truciolare impiall. Tanganika tinto, controtelaio a C 38x63 su 3 lati in acciaio 20/10 verniciato col. Testa di moro, misura foro muro = L+130 x H+65 ˜ con mazzetta >30 mm. Dato in opera completo di telaio, fissato alle murature con zanche in acciaio zincato, compreso le opere murarie e la registrazione dell’infisso. | cad. | 2466.8352 | 0.17% | 3120.5465 | 0.17% | 15% | 370.0253 | 10% | 283.6861 | 1.5% | 5.5504 | 5.29% | 165.2321 | 18%
SAR25_PF.0013.0006.0341 | PRODOTTI FINITI | EDILIZIA | SERRAMENTI INTERNI ED ESTERNI CON PERSIANE, PORTELLONI, E ACCESSORI | PORTA BLINDATA CLASSE 3 - a due ante asimmetriche o simmetriche, dimensioni 100- 110-120-130-140x200-205-220, in acciaio rivestita in legno, battenti ciechi con struttura a sandwich 49 mm realizzato con lamiere 9/10 elettrozincate e omega interni 12/10, coibentazione in polistirolo a bassa densità, serratura di sicurezza a 3 punti di chiusura a cilindro 3M con Cilindro tipo europeo (chiave/pomolo) con n. 3 chiavi protetto da defender in acciaio fin. nero, maniglieria (pomolo fisso/ maniglia) in alluminio fin. bronzo 71150, carenature perimetrali in lamiera plastificata col. Testa di Moro, guarnizione perimetrale di battuta su 3 lati, soglia mobile inferiore automatica, cerniere 2 ALI registrabili in H su sfera in acciaio verniciato, rostri fissi anti scardino, telaio a Z 63x74 su 3 lati in acciaio 20/10 verniciato, verniciatura a polvere poliestere col. Testa di moro, installazione in ambienti interni non esposti al sole e/o pioggia, apertura vista dall’esterno a spingere, completa di: rivestimento esterno liscio 7 mm in truciolare impiall. Tanganika tinto, rivestimento interno liscio 7 mm in truciolare impiall. Tanganika tinto, controtelaio a C 38x63 su 3 lati in acciaio 20/10 verniciato col. Testa di moro, misura foro muro = L+130 x H+65 ˜ con mazzetta >30 mm. Dato in opera completo di telaio, fissato alle murature con zanche in acciaio zincato, compreso le opere murarie e la registrazione dell’infisso. | cad. | 2526.231 | 0.16% | 3195.6823 | 0.16% | 15% | 378.9347 | 10% | 290.5166 | 1.5% | 5.684 | 5.17% | 165.2321 | 18%
SAR25_PF.0013.0006.0342 | PRODOTTI FINITI | EDILIZIA | SERRAMENTI INTERNI ED ESTERNI CON PERSIANE, PORTELLONI, E ACCESSORI | MAGGIOR COSTO PORTA BLINDATA, rivestimento in alluminio o acciaio inox laccato bianco, nero, verde o rosso.: luce netta altezza da 150 a 215 cm, luce netta larghezza da 20 a 49,9 cm | cad. | 360.944 | 0% | 456.5941 | 0% | 15% | 54.1416 | 10% | 41.5086 | 1.5% | 0.81212 |  |  | 18%
SAR25_PF.0013.0006.0343 | PRODOTTI FINITI | EDILIZIA | SERRAMENTI INTERNI ED ESTERNI CON PERSIANE, PORTELLONI, E ACCESSORI | MAGGIOR COSTO PORTA BLINDATA, rivestimento in alluminio o acciaio inox laccato bianco, nero, verde o rosso.: luce netta altezza da 150 a 215 cm, luce netta larghezza da 50 a 95 cm | cad. | 495.7269 | 0% | 627.0945 | 0% | 15% | 74.359 | 10% | 57.0086 | 1.5% | 1.1154 |  |  | 18%
SAR25_PF.0013.0006.0344 | PRODOTTI FINITI | EDILIZIA | SERRAMENTI INTERNI ED ESTERNI CON PERSIANE, PORTELLONI, E ACCESSORI | MAGGIOR COSTO PORTA BLINDATA, rivestimento in alluminio o acciaio inox finitura finto legno ciliegio, douglas, mogano, noce o rovere: luce netta altezza da 150 a 215 cm, luce netta larghezza da 20 a 49,9 cm | cad. | 474.0245 | 0% | 599.641 | 0% | 15% | 71.1037 | 10% | 54.5128 | 1.5% | 1.0666 |  |  | 18%
SAR25_PF.0013.0006.0345 | PRODOTTI FINITI | EDILIZIA | SERRAMENTI INTERNI ED ESTERNI CON PERSIANE, PORTELLONI, E ACCESSORI | MAGGIOR COSTO PORTA BLINDATA, rivestimento in alluminio o acciaio inox finitura finto legno ciliegio, douglas, mogano, noce o rovere: luce netta altezza da 150 a 215 cm, luce netta larghezza da 50 a 95 cm | cad. | 571.1139 | 0% | 722.4591 | 0% | 15% | 85.6671 | 10% | 65.6781 | 1.5% | 1.285 |  |  | 18%
SAR25_PF.0013.0006.0346 | PRODOTTI FINITI | EDILIZIA | SERRAMENTI INTERNI ED ESTERNI CON PERSIANE, PORTELLONI, E ACCESSORI | PORTA TAGLIAFUOCO REI 60, ad un'anta tamburata in lamiera preverniciata elettrozincata colore chiaro, telaio elettrozincato a Z con zanche per posa in opera, coibentazione a norma UNI EN 1634-1:2018, serratura antincendio predisposta per cilindro tipo europeo, cilindro Patent, chiave Patent, maniglia interna e maniglia esterna antincendio completa di placche, finitura telaio a polveri epossipoliestere colore chiaro, cerniera registrabile in altezza con molla per autochiusura e perno di regolazione chiusura, guarnizione autoespandente telaio, rostro di tenuta lato cerniera, rinforzo interno maniglione e chiudiporta; dim.vano muro 800x2050 mm. Dato in opera completo di telaio, fissato alle murature con zanche in acciaio zincato, compreso le opere murarie e la registrazione dell’infisso. | cad. | 383.1577 | 0.53% | 484.6945 | 0.53% | 15% | 57.4736 | 10% | 44.0631 | 1.5% | 0.8621 | 17.04% | 82.5763 | 18%
SAR25_PF.0013.0006.0347 | PRODOTTI FINITI | EDILIZIA | SERRAMENTI INTERNI ED ESTERNI CON PERSIANE, PORTELLONI, E ACCESSORI | PORTA TAGLIAFUOCO REI 60, ad un'anta tamburata in lamiera preverniciata elettrozincata colore chiaro, telaio elettrozincato a Z con zanche per posa in opera, coibentazione a norma UNI EN 1634-1:2018, serratura antincendio predisposta per cilindro tipo europeo, cilindro Patent, chiave Patent, maniglia interna e maniglia esterna antincendio completa di placche, finitura telaio a polveri epossipoliestere colore chiaro, cerniera registrabile in altezza con molla per autochiusura e perno di regolazione chiusura, guarnizione autoespandente telaio, rostro di tenuta lato cerniera, rinforzo interno maniglione e chiudiporta; dim.vano muro 800x2150 mm. Dato in opera completo di telaio, fissato alle murature con zanche in acciaio zincato, compreso le opere murarie e la registrazione dell’infisso. | cad. | 391.719 | 0.52% | 495.5245 | 0.52% | 15% | 58.7578 | 10% | 45.0477 | 1.5% | 0.88137 | 16.66% | 82.5763 | 18%
SAR25_PF.0013.0006.0348 | PRODOTTI FINITI | EDILIZIA | SERRAMENTI INTERNI ED ESTERNI CON PERSIANE, PORTELLONI, E ACCESSORI | PORTA TAGLIAFUOCO REI 60, ad un'anta tamburata in lamiera preverniciata elettrozincata colore chiaro, telaio elettrozincato a Z con zanche per posa in opera, coibentazione a norma UNI EN 1634-1:2018, serratura antincendio predisposta per cilindro tipo europeo, cilindro Patent, chiave Patent, maniglia interna e maniglia esterna antincendio completa di placche, finitura telaio a polveri epossipoliestere colore chiaro, cerniera registrabile in altezza con molla per autochiusura e perno di regolazione chiusura, guarnizione autoespandente telaio, rostro di tenuta lato cerniera, rinforzo interno maniglione e chiudiporta; dim.vano muro 1300x2050 mm. Dato in opera completo di telaio, fissato alle murature con zanche in acciaio zincato, compreso le opere murarie e la registrazione dell’infisso. | cad. | 603.4458 | 0.34% | 763.359 | 0.34% | 15% | 90.5169 | 10% | 69.3963 | 1.5% | 1.3578 | 10.83% | 82.6589 | 18%
SAR25_PF.0013.0006.0349 | PRODOTTI FINITI | EDILIZIA | SERRAMENTI INTERNI ED ESTERNI CON PERSIANE, PORTELLONI, E ACCESSORI | PORTA TAGLIAFUOCO REI 60, ad un'anta tamburata in lamiera preverniciata elettrozincata colore chiaro, telaio elettrozincato a Z con zanche per posa in opera, coibentazione a norma UNI EN 1634-1:2018, serratura antincendio predisposta per cilindro tipo europeo, cilindro Patent, chiave Patent, maniglia interna e maniglia esterna antincendio completa di placche, finitura telaio a polveri epossipoliestere colore chiaro, cerniera registrabile in altezza con molla per autochiusura e perno di regolazione chiusura, guarnizione autoespandente telaio, rostro di tenuta lato cerniera, rinforzo interno maniglione e chiudiporta; dim.vano muro 1300x2150 mm. Dato in opera completo di telaio, fissato alle murature con zanche in acciaio zincato, compreso le opere murarie e la registrazione dell’infisso. | cad. | 614.8681 | 0.33% | 777.8081 | 0.33% | 15% | 92.2302 | 10% | 70.7098 | 1.5% | 1.3835 | 10.63% | 82.6589 | 18%
SAR25_PF.0013.0006.0350 | PRODOTTI FINITI | EDILIZIA | SERRAMENTI INTERNI ED ESTERNI CON PERSIANE, PORTELLONI, E ACCESSORI | PORTA TAGLIAFUOCO REI 120, ad un'anta tamburata in lamiera preverniciata elettrozincata colore chiaro, telaio elettrozincato a Z con zanche per posa in opera, coibentazione a norma UNI EN 1634-1:2018, serratura antincendio predisposta per cilindro tipo europeo, cilindro Patent, chiave Patent, maniglia interna e maniglia esterna antincendio completa di placche, finitura telaio a polveri epossipoliestere colore chiaro, cerniera registrabile in altezza con molla per autochiusura e perno di regolazione chiusura, guarnizione autoespandente telaio, rostri di tenuta lato cerniera, rinforzo interno maniglione e chiudiporta; dim.vano muro 800x2050 mm. Dato in opera completo di telaio, fissato alle murature con zanche in acciaio zincato, compreso le opere murarie e la registrazione dell’infisso. | cad. | 603.0311 | 0.34% | 762.8343 | 0.34% | 15% | 90.4547 | 10% | 69.3486 | 1.5% | 1.3568 | 10.82% | 82.5763 | 18%
SAR25_PF.0013.0006.0351 | PRODOTTI FINITI | EDILIZIA | SERRAMENTI INTERNI ED ESTERNI CON PERSIANE, PORTELLONI, E ACCESSORI | PORTA TAGLIAFUOCO REI 120, ad un'anta tamburata in lamiera preverniciata elettrozincata colore chiaro, telaio elettrozincato a Z con zanche per posa in opera, coibentazione a norma UNI EN 1634-1:2018, serratura antincendio predisposta per cilindro tipo europeo, cilindro Patent, chiave Patent, maniglia interna e maniglia esterna antincendio completa di placche, finitura telaio a polveri epossipoliestere colore chiaro, cerniera registrabile in altezza con molla per autochiusura e perno di regolazione chiusura, guarnizione autoespandente telaio, rostri di tenuta lato cerniera, rinforzo interno maniglione e chiudiporta; dim.vano muro 800x2150 mm. Dato in opera completo di telaio, fissato alle murature con zanche in acciaio zincato, compreso le opere murarie e la registrazione dell’infisso. | cad. | 625.8756 | 0.32% | 791.7327 | 0.32% | 15% | 93.8813 | 10% | 71.9757 | 1.5% | 1.4082 | 10.43% | 82.5763 | 18%
SAR25_PF.0013.0006.0352 | PRODOTTI FINITI | EDILIZIA | SERRAMENTI INTERNI ED ESTERNI CON PERSIANE, PORTELLONI, E ACCESSORI | PORTA TAGLIAFUOCO REI 120, ad un'anta tamburata in lamiera preverniciata elettrozincata colore chiaro, telaio elettrozincato a Z con zanche per posa in opera, coibentazione a norma UNI EN 1634-1:2018, serratura antincendio predisposta per cilindro tipo europeo, cilindro Patent, chiave Patent, maniglia interna e maniglia esterna antincendio completa di placche, finitura telaio a polveri epossipoliestere colore chiaro, cerniera registrabile in altezza con molla per autochiusura e perno di regolazione chiusura, guarnizione autoespandente telaio, rostri di tenuta lato cerniera, rinforzo interno maniglione e chiudiporta; dim.vano muro 1300x2050 mm. Dato in opera completo di telaio, fissato alle murature con zanche in acciaio zincato, compreso le opere murarie e la registrazione dell’infisso. | cad. | 751.9354 | 0.27% | 951.1983 | 0.27% | 15% | 112.7903 | 10% | 86.4726 | 1.5% | 1.6919 | 8.69% | 82.6589 | 18%
SAR25_PF.0013.0006.0353 | PRODOTTI FINITI | EDILIZIA | SERRAMENTI INTERNI ED ESTERNI CON PERSIANE, PORTELLONI, E ACCESSORI | PORTA TAGLIAFUOCO REI 120, ad un'anta tamburata in lamiera preverniciata elettrozincata colore chiaro, telaio elettrozincato a Z con zanche per posa in opera, coibentazione a norma UNI EN 1634-1:2018, serratura antincendio predisposta per cilindro tipo europeo, cilindro Patent, chiave Patent, maniglia interna e maniglia esterna antincendio completa di placche, finitura telaio a polveri epossipoliestere colore chiaro, cerniera registrabile in altezza con molla per autochiusura e perno di regolazione chiusura, guarnizione autoespandente telaio, rostri di tenuta lato cerniera, rinforzo interno maniglione e chiudiporta; dim.vano muro 1300x2150 mm. Dato in opera completo di telaio, fissato alle murature con zanche in acciaio zincato, compreso le opere murarie e la registrazione dell’infisso. | cad. | 774.78 | 0.26% | 980.0967 | 0.26% | 15% | 116.217 | 10% | 89.0997 | 1.5% | 1.7433 | 8.43% | 82.6589 | 18%
SAR25_PF.0013.0006.0354 | PRODOTTI FINITI | EDILIZIA | SERRAMENTI INTERNI ED ESTERNI CON PERSIANE, PORTELLONI, E ACCESSORI | VETROCAMERA STRATIFICATO- UNI 7697:2021- 4/10/33.1 Spessore mm. 20 - Ug ARGON 1,4 - Rw 35, PER SERRAMENTI IN LEGNO O IN METALLO, dato in opera su predisposta scanalatura e fissato con regoletti fermavetro, compreso il taglio, i tasselli di appoggio, laterali e periferici, le guarnizione in neoprene, la sigillatura con mastice sintetico al silicone, la pulitura e lo sfrido. | m² | 224.0622 | 0.14% | 283.4387 | 0.14% | 15% | 33.6093 | 10% | 25.7672 | 1.5% | 0.50414 | 4.41% | 12.5076 | 18%
SAR25_PF.0013.0006.0355 | PRODOTTI FINITI | EDILIZIA | SERRAMENTI INTERNI ED ESTERNI CON PERSIANE, PORTELLONI, E ACCESSORI | VETROCAMERA STRATIFICATO STAMPATO C - UNI 7697:2021- 4/10/33.1 Spessore mm. 20 - Ug ARGON 1,4 - Rw 35, PER SERRAMENTI IN LEGNO O IN METALLO, dato in opera su predisposta scanalatura e fissato con regoletti fermavetro, compreso il taglio, i tasselli di appoggio, laterali e periferici, le guarnizione in neoprene, la sigillatura con mastice sintetico al silicone, la pulitura e lo sfrido. | m² | 237.019 | 0.13% | 299.829 | 0.13% | 15% | 35.5528 | 10% | 27.2572 | 1.5% | 0.53329 | 4.17% | 12.5076 | 18%
SAR25_PF.0013.0006.0356 | PRODOTTI FINITI | EDILIZIA | SERRAMENTI INTERNI ED ESTERNI CON PERSIANE, PORTELLONI, E ACCESSORI | VETROCAMERA STRATIFICATO SATINATO - UNI 7697:2021- 4/10/33.1 Spessore mm. 20 - Ug ARGON 1,4 - Rw 35, PER SERRAMENTI IN LEGNO O IN METALLO, dato in opera su predisposta scanalatura e fissato con regoletti fermavetro, compreso il taglio, i tasselli di appoggio, laterali e periferici, le guarnizione in neoprene, la sigillatura con mastice sintetico al silicone, la pulitura e lo sfrido. | m² | 266.8195 | 0.11% | 337.5267 | 0.11% | 15% | 40.0229 | 10% | 30.6842 | 1.5% | 0.60034 | 3.71% | 12.5076 | 18%
SAR25_PF.0013.0006.0357 | PRODOTTI FINITI | EDILIZIA | SERRAMENTI INTERNI ED ESTERNI CON PERSIANE, PORTELLONI, E ACCESSORI | VETROCAMERA STRATIFICATO - UNI 7697:2021- 33.1/08/33.1 Spessore mm. 20 - Ug ARGON 1,7 - Rw 34, PER SERRAMENTI IN LEGNO O IN METALLO, dato in opera su predisposta scanalatura e fissato con regoletti fermavetro, compreso il taglio, i tasselli di appoggio, laterali e periferici, le guarnizione in neoprene, la sigillatura con mastice sintetico al silicone, la pulitura e lo sfrido. | m² | 261.6368 | 0.12% | 330.9706 | 0.12% | 15% | 39.2455 | 10% | 30.0882 | 1.5% | 0.58868 | 3.78% | 12.5076 | 18%
SAR25_PF.0013.0006.0358 | PRODOTTI FINITI | EDILIZIA | SERRAMENTI INTERNI ED ESTERNI CON PERSIANE, PORTELLONI, E ACCESSORI | VETROCAMERA STRATIFICATO - UNI 7697:2021- 33.1/08/33.1 Spessore mm. 20 - Ug ARGON 1,7 - Rw 34, PER SERRAMENTI IN LEGNO O IN METALLO, dato in opera su predisposta scanalatura e fissato con regoletti fermavetro, compreso il taglio, i tasselli di appoggio, laterali e periferici, le guarnizione in neoprene, la sigillatura con mastice sintetico al silicone, la pulitura e lo sfrido. | m² | 309.5768 | 0.1% | 391.6146 | 0.1% | 15% | 46.4365 | 10% | 35.6013 | 1.5% | 0.69655 | 3.19% | 12.5076 | 18%
SAR25_PF.0013.0006.0359 | PRODOTTI FINITI | EDILIZIA | SERRAMENTI INTERNI ED ESTERNI CON PERSIANE, PORTELLONI, E ACCESSORI | VETROCAMERA STRATIFICATO - UNI 7697:2021- 4/18/33.1 Spessore mm. 28 - Ug ARIA 1,4 - Rw 35, PER SERRAMENTI IN LEGNO O IN METALLO, dato in opera su predisposta scanalatura e fissato con regoletti fermavetro, compreso il taglio, i tasselli di appoggio, laterali e periferici, le guarnizione in neoprene, la sigillatura con mastice sintetico al silicone, la pulitura e lo sfrido. | m² | 209.8098 | 0.15% | 265.4094 | 0.15% | 15% | 31.4715 | 10% | 24.1281 | 1.5% | 0.47207 | 4.71% | 12.5076 | 18%
SAR25_PF.0013.0006.0360 | PRODOTTI FINITI | EDILIZIA | SERRAMENTI INTERNI ED ESTERNI CON PERSIANE, PORTELLONI, E ACCESSORI | VETROCAMERA STRATIFICATO - UNI 7697:2021- 4/18/33.1 Spessore mm. 28 - Ug ARGON 1,1 - Rw 35, PER SERRAMENTI IN LEGNO O IN METALLO, dato in opera su predisposta scanalatura e fissato con regoletti fermavetro, compreso il taglio, i tasselli di appoggio, laterali e periferici, le guarnizione in neoprene, la sigillatura con mastice sintetico al silicone, la pulitura e lo sfrido. | m² | 216.2882 | 0.14% | 273.6046 | 0.14% | 15% | 32.4432 | 10% | 24.8731 | 1.5% | 0.48665 | 4.57% | 12.5076 | 18%
SAR25_PF.0013.0006.0361 | PRODOTTI FINITI | EDILIZIA | SERRAMENTI INTERNI ED ESTERNI CON PERSIANE, PORTELLONI, E ACCESSORI | VETROCAMERA STRATIFICATO CON FINITURA STAMPATO C- UNI 7697:2021- 4/18/33.1 Spessore mm. 28 - Ug ARIA 1,4 - Rw 35, PER SERRAMENTI IN LEGNO O IN METALLO, dato in opera su predisposta scanalatura e fissato con regoletti fermavetro, compreso il taglio, i tasselli di appoggio, laterali e periferici, le guarnizione in neoprene, la sigillatura con mastice sintetico al silicone, la pulitura e lo sfrido. | m² | 230.5406 | 0.13% | 291.6339 | 0.13% | 15% | 34.5811 | 10% | 26.5122 | 1.5% | 0.51872 | 4.29% | 12.5076 | 18%
SAR25_PF.0013.0006.0362 | PRODOTTI FINITI | EDILIZIA | SERRAMENTI INTERNI ED ESTERNI CON PERSIANE, PORTELLONI, E ACCESSORI | VETROCAMERA STRATIFICATO CON FINITURA STAMPATO C - UNI 7697:2021- 4/18/33.1 Spessore mm. 28 - Ug ARGON 1,1 - Rw 35, PER SERRAMENTI IN LEGNO O IN METALLO, dato in opera su predisposta scanalatura e fissato con regoletti fermavetro, compreso il taglio, i tasselli di appoggio, laterali e periferici, le guarnizione in neoprene, la sigillatura con mastice sintetico al silicone, la pulitura e lo sfrido. | m² | 237.019 | 0.13% | 299.829 | 0.13% | 15% | 35.5528 | 10% | 27.2572 | 1.5% | 0.53329 | 4.17% | 12.5076 | 18%
SAR25_PF.0013.0006.0363 | PRODOTTI FINITI | EDILIZIA | SERRAMENTI INTERNI ED ESTERNI CON PERSIANE, PORTELLONI, E ACCESSORI | VETROCAMERA STRATIFICATO B. E SATINATO - UNI 7697:2021- 4/18/33.1 Spessore mm. 28 - Ug ARIA 1,4 - Rw 35, PER SERRAMENTI IN LEGNO O IN METALLO, dato in opera su predisposta scanalatura e fissato con regoletti fermavetro, compreso il taglio, i tasselli di appoggio, laterali e periferici, le guarnizione in neoprene, la sigillatura con mastice sintetico al silicone, la pulitura e lo sfrido. | m² | 260.3411 | 0.12% | 329.3315 | 0.12% | 15% | 39.0512 | 10% | 29.9392 | 1.5% | 0.58577 | 3.8% | 12.5076 | 18%
SAR25_PF.0013.0006.0364 | PRODOTTI FINITI | EDILIZIA | SERRAMENTI INTERNI ED ESTERNI CON PERSIANE, PORTELLONI, E ACCESSORI | VETROCAMERA STRATIFICATO B. E SATINATO - UNI 7697:2021- 4/18/33.1 Spessore mm. 28 - Ug ARGON 1,1 - Rw 35, PER SERRAMENTI IN LEGNO O IN METALLO, dato in opera su predisposta scanalatura e fissato con regoletti fermavetro, compreso il taglio, i tasselli di appoggio, laterali e periferici, le guarnizione in neoprene, la sigillatura con mastice sintetico al silicone, la pulitura e lo sfrido. | m² | 266.8195 | 0.11% | 337.5267 | 0.11% | 15% | 40.0229 | 10% | 30.6842 | 1.5% | 0.60034 | 3.71% | 12.5076 | 18%
SAR25_PF.0013.0006.0365 | PRODOTTI FINITI | EDILIZIA | SERRAMENTI INTERNI ED ESTERNI CON PERSIANE, PORTELLONI, E ACCESSORI | VETROCAMERA STRATIFICATO ANTINFORTUNIO - UNI 7697:2021- 33.1/16/33.1 Spessore mm. 28 - Ug ARIA 1,4 - Rw 36, PER SERRAMENTI IN LEGNO O IN METALLO, dato in opera su predisposta scanalatura e fissato con regoletti fermavetro, compreso il taglio, i tasselli di appoggio, laterali e periferici, le guarnizione in neoprene, la sigillatura con mastice sintetico al silicone, la pulitura e lo sfrido. | m² | 255.1584 | 0.12% | 322.7754 | 0.12% | 15% | 38.2738 | 10% | 29.3432 | 1.5% | 0.57411 | 3.88% | 12.5076 | 18%
SAR25_PF.0013.0006.0366 | PRODOTTI FINITI | EDILIZIA | SERRAMENTI INTERNI ED ESTERNI CON PERSIANE, PORTELLONI, E ACCESSORI | VETROCAMERA STRATIFICATO ANTINFORTUNIO - UNI 7697:2021- 33.1/16/33.1 Spessore mm. 28 - Ug ARIA 1,4 - Rw 36, PER SERRAMENTI IN LEGNO O IN METALLO, dato in opera su predisposta scanalatura e fissato con regoletti fermavetro, compreso il taglio, i tasselli di appoggio, laterali e periferici, le guarnizione in neoprene, la sigillatura con mastice sintetico al silicone, la pulitura e lo sfrido. | m² | 261.6368 | 0.12% | 330.9706 | 0.12% | 15% | 39.2455 | 10% | 30.0882 | 1.5% | 0.58868 | 3.78% | 12.5076 | 18%
SAR25_PF.0013.0006.0367 | PRODOTTI FINITI | EDILIZIA | SERRAMENTI INTERNI ED ESTERNI CON PERSIANE, PORTELLONI, E ACCESSORI | VETROCAMERA STRATIFICATO ANTINFORTUNIO SATINATO - UNI 7697:2021- 33.1/16/33.1 Spessore mm. 28 - Ug ARIA 1,4 - Rw 36, PER SERRAMENTI IN LEGNO O IN METALLO, dato in opera su predisposta scanalatura e fissato con regoletti fermavetro, compreso il taglio, i tasselli di appoggio, laterali e periferici, le guarnizione in neoprene, la sigillatura con mastice sintetico al silicone, la pulitura e lo sfrido. | m² | 303.0984 | 0.1% | 383.4195 | 0.1% | 15% | 45.4648 | 10% | 34.8563 | 1.5% | 0.68197 | 3.26% | 12.5076 | 18%
SAR25_PF.0013.0006.0368 | PRODOTTI FINITI | EDILIZIA | SERRAMENTI INTERNI ED ESTERNI CON PERSIANE, PORTELLONI, E ACCESSORI | VETROCAMERA STRATIFICATO ANTINFORTUNIO SATINATO - UNI 7697:2021- 33.1/16/33.1 Spessore mm. 28 - Ug ARGON 1,1 - Rw 36, PER SERRAMENTI IN LEGNO O IN METALLO, dato in opera su predisposta scanalatura e fissato con regoletti fermavetro, compreso il taglio, i tasselli di appoggio, laterali e periferici, le guarnizione in neoprene, la sigillatura con mastice sintetico al silicone, la pulitura e lo sfrido. | m² | 309.5768 | 0.1% | 391.6146 | 0.1% | 15% | 46.4365 | 10% | 35.6013 | 1.5% | 0.69655 | 3.19% | 12.5076 | 18%
SAR25_PF.0013.0006.0369 | PRODOTTI FINITI | EDILIZIA | SERRAMENTI INTERNI ED ESTERNI CON PERSIANE, PORTELLONI, E ACCESSORI | VETROCAMERA STRATIFICATO ANTINFORTUNIO SILENCE - UNI 7697:2021- 44.1/14/33.1 Spessore mm. 28 - Ug ARIA 1,4 - Rw 40, PER SERRAMENTI IN LEGNO O IN METALLO, dato in opera su predisposta scanalatura e fissato con regoletti fermavetro, compreso il taglio, i tasselli di appoggio, laterali e periferici, le guarnizione in neoprene, la sigillatura con mastice sintetico al silicone, la pulitura e lo sfrido. | m² | 295.3244 | 0.1% | 373.5853 | 0.1% | 15% | 44.2987 | 10% | 33.9623 | 1.5% | 0.66448 | 3.35% | 12.5076 | 18%
SAR25_PF.0013.0006.0370 | PRODOTTI FINITI | EDILIZIA | SERRAMENTI INTERNI ED ESTERNI CON PERSIANE, PORTELLONI, E ACCESSORI | VETROCAMERA STRATIFICATO ANTINFORTUNIO SILENCE - UNI 7697:2021- 44.1/14/33.1 Spessore mm. 28 - Ug ARGON 1,1 - Rw 40, PER SERRAMENTI IN LEGNO O IN METALLO, dato in opera su predisposta scanalatura e fissato con regoletti fermavetro, compreso il taglio, i tasselli di appoggio, laterali e periferici, le guarnizione in neoprene, la sigillatura con mastice sintetico al silicone, la pulitura e lo sfrido. | m² | 301.8027 | 0.1% | 381.7805 | 0.1% | 15% | 45.2704 | 10% | 34.7073 | 1.5% | 0.67906 | 3.28% | 12.5076 | 18%
SAR25_PF.0013.0006.0371 | PRODOTTI FINITI | EDILIZIA | SERRAMENTI INTERNI ED ESTERNI CON PERSIANE, PORTELLONI, E ACCESSORI | VETROCAMERA STRATIFICATO ANTINFORTUNIO - UNI 7697:2021- 44.1/12/44.1 Spessore mm. 28 - Ug ARIA 1,4 - Rw 38, PER SERRAMENTI IN LEGNO O IN METALLO, dato in opera su predisposta scanalatura e fissato con regoletti fermavetro, compreso il taglio, i tasselli di appoggio, laterali e periferici, le guarnizione in neoprene, la sigillatura con mastice sintetico al silicone, la pulitura e lo sfrido. | m² | 287.5503 | 0.11% | 363.7511 | 0.11% | 15% | 43.1326 | 10% | 33.0683 | 1.5% | 0.64699 | 3.44% | 12.5076 | 18%
SAR25_PF.0013.0006.0372 | PRODOTTI FINITI | EDILIZIA | SERRAMENTI INTERNI ED ESTERNI CON PERSIANE, PORTELLONI, E ACCESSORI | VETROCAMERA STRATIFICATO ANTINFORTUNIO - UNI 7697:2021- 44.1/12/44.1 Spessore mm. 28 - Ug ARGON 1,3 - Rw 38, PER SERRAMENTI IN LEGNO O IN METALLO, dato in opera su predisposta scanalatura e fissato con regoletti fermavetro, compreso il taglio, i tasselli di appoggio, laterali e periferici, le guarnizione in neoprene, la sigillatura con mastice sintetico al silicone, la pulitura e lo sfrido. | m² | 294.0287 | 0.1% | 371.9463 | 0.1% | 15% | 44.1043 | 10% | 33.8133 | 1.5% | 0.66156 | 3.36% | 12.5076 | 18%
SAR25_PF.0013.0006.0373 | PRODOTTI FINITI | EDILIZIA | SERRAMENTI INTERNI ED ESTERNI CON PERSIANE, PORTELLONI, E ACCESSORI | VETROCAMERA STRATIFICATO ANTINFORTUNIO/ANTICADUTA LATO EXT. STAMP. C - UNI 7697:2021- 44.2/14/33.1 Spessore mm. 28 - Ug ARIA 1,4 - Rw 38, PER SERRAMENTI IN LEGNO O IN METALLO, dato in opera su predisposta scanalatura e fissato con regoletti fermavetro, compreso il taglio, i tasselli di appoggio, laterali e periferici, le guarnizione in neoprene, la sigillatura con mastice sintetico al silicone, la pulitura e lo sfrido. | m² | 321.2379 | 0.09% | 406.3659 | 0.09% | 15% | 48.1857 | 10% | 36.9423 | 1.5% | 0.72279 | 3.08% | 12.5076 | 18%
SAR25_PF.0013.0006.0374 | PRODOTTI FINITI | EDILIZIA | SERRAMENTI INTERNI ED ESTERNI CON PERSIANE, PORTELLONI, E ACCESSORI | VETROCAMERA STRATIFICATO ANTINFORTUNIO/ANTICADUTA LATO EXT. STAMP. C - UNI 7697:2021- 44.2/14/33.1 Spessore mm. 28 - Ug ARIA 1,4 - Rw 38, PER SERRAMENTI IN LEGNO O IN METALLO, dato in opera su predisposta scanalatura e fissato con regoletti fermavetro, compreso il taglio, i tasselli di appoggio, laterali e periferici, le guarnizione in neoprene, la sigillatura con mastice sintetico al silicone, la pulitura e lo sfrido. | m² | 327.7162 | 0.09% | 414.561 | 0.09% | 15% | 49.1574 | 10% | 37.6874 | 1.5% | 0.73736 | 3.02% | 12.5076 | 18%
SAR25_PF.0013.0006.0375 | PRODOTTI FINITI | EDILIZIA | SERRAMENTI INTERNI ED ESTERNI CON PERSIANE, PORTELLONI, E ACCESSORI | VETROCAMERA STRATIFICATO ANTINFORTUNIO/ANTICADUTA LATO EXT. ANTIEFR CLASSE P2A - UNI 7697:2021- 44.2/14/33.1 Spessore mm. 28 - Ug ARIA 1,4 - Rw 38, PER SERRAMENTI IN LEGNO O IN METALLO, dato in opera su predisposta scanalatura e fissato con regoletti fermavetro, compreso il taglio, i tasselli di appoggio, laterali e periferici, le guarnizione in neoprene, la sigillatura con mastice sintetico al silicone, la pulitura e lo sfrido. | m² | 284.959 | 0.11% | 360.4731 | 0.11% | 15% | 42.7438 | 10% | 32.7703 | 1.5% | 0.64116 | 3.47% | 12.5076 | 18%
SAR25_PF.0013.0006.0376 | PRODOTTI FINITI | EDILIZIA | SERRAMENTI INTERNI ED ESTERNI CON PERSIANE, PORTELLONI, E ACCESSORI | VETROCAMERA STRATIFICATO ANTINFORTUNIO/ANTICADUTA LATO EXT. ANTIEFR CLASSE P2A - UNI 7697:2021- 44.2/14/33.1 Spessore mm. 28 - Ug ARGON 1,1 - Rw 38, PER SERRAMENTI IN LEGNO O IN METALLO, dato in opera su predisposta scanalatura e fissato con regoletti fermavetro, compreso il taglio, i tasselli di appoggio, laterali e periferici, le guarnizione in neoprene, la sigillatura con mastice sintetico al silicone, la pulitura e lo sfrido. | m² | 291.4373 | 0.1% | 368.6682 | 0.1% | 15% | 43.7156 | 10% | 33.5153 | 1.5% | 0.65573 | 3.39% | 12.5076 | 18%
SAR25_PF.0013.0006.0377 | PRODOTTI FINITI | EDILIZIA | SERRAMENTI INTERNI ED ESTERNI CON PERSIANE, PORTELLONI, E ACCESSORI | VETROCAMERA STRATIFICATO ANTINFORTUNIO/ANTICADUTA/SILENCE - UNI 7697:2021- 44.2/14/33.1 Spessore mm. 28 - Ug ARIA 1,4 - Rw 42, PER SERRAMENTI IN LEGNO O IN METALLO, dato in opera su predisposta scanalatura e fissato con regoletti fermavetro, compreso il taglio, i tasselli di appoggio, laterali e periferici, le guarnizione in neoprene, la sigillatura con mastice sintetico al silicone, la pulitura e lo sfrido. | m² | 295.3244 | 0.1% | 373.5853 | 0.1% | 15% | 44.2987 | 10% | 33.9623 | 1.5% | 0.66448 | 3.35% | 12.5076 | 18%
SAR25_PF.0013.0006.0378 | PRODOTTI FINITI | EDILIZIA | SERRAMENTI INTERNI ED ESTERNI CON PERSIANE, PORTELLONI, E ACCESSORI | VETROCAMERA STRATIFICATO ANTINFORTUNIO/ANTICADUTA/SILENCE - UNI 7697:2021- 44.2/14/33.1 Spessore mm. 28 - Ug ARGON 1,1 - Rw 42, PER SERRAMENTI IN LEGNO O IN METALLO, dato in opera su predisposta scanalatura e fissato con regoletti fermavetro, compreso il taglio, i tasselli di appoggio, laterali e periferici, le guarnizione in neoprene, la sigillatura con mastice sintetico al silicone, la pulitura e lo sfrido. | m² | 301.8027 | 0.1% | 381.7805 | 0.1% | 15% | 45.2704 | 10% | 34.7073 | 1.5% | 0.67906 | 3.28% | 12.5076 | 18%
SAR25_PF.0013.0006.0379 | PRODOTTI FINITI | EDILIZIA | SERRAMENTI INTERNI ED ESTERNI CON PERSIANE, PORTELLONI, E ACCESSORI | VETROCAMERA STRATIFICATO ANTINFORTUNIO/ANTICADUTA LATO EXT. ANTIEFR. CLASSE P2A - UNI 7697:2021- 55.2/12/33.1 Spessore mm. 28 - Ug ARIA 1,6 - Rw 39, PER SERRAMENTI IN LEGNO O IN METALLO, dato in opera su predisposta scanalatura e fissato con regoletti fermavetro, compreso il taglio, i tasselli di appoggio, laterali e periferici, le guarnizione in neoprene, la sigillatura con mastice sintetico al silicone, la pulitura e lo sfrido. | m² | 296.62 | 0.1% | 375.2244 | 0.1% | 15% | 44.493 | 10% | 34.1113 | 1.5% | 0.6674 | 3.33% | 12.5076 | 18%
SAR25_PF.0013.0006.0380 | PRODOTTI FINITI | EDILIZIA | SERRAMENTI INTERNI ED ESTERNI CON PERSIANE, PORTELLONI, E ACCESSORI | VETROCAMERA STRATIFICATO ANTINFORTUNIO/ANTICADUTA LATO EXT. ANTIEFR. CLASSE P2A - UNI 7697:2021- 55.2/12/33.1 Spessore mm. 28 - Ug ARGON 1,3 - Rw 39, PER SERRAMENTI IN LEGNO O IN METALLO, dato in opera su predisposta scanalatura e fissato con regoletti fermavetro, compreso il taglio, i tasselli di appoggio, laterali e periferici, le guarnizione in neoprene, la sigillatura con mastice sintetico al silicone, la pulitura e lo sfrido. | m² | 303.0984 | 0.1% | 383.4195 | 0.1% | 15% | 45.4648 | 10% | 34.8563 | 1.5% | 0.68197 | 3.26% | 12.5076 | 18%
SAR25_PF.0013.0006.0381 | PRODOTTI FINITI | EDILIZIA | SERRAMENTI INTERNI ED ESTERNI CON PERSIANE, PORTELLONI, E ACCESSORI | VETROCAMERA STRATIFICATO ANTINFORTUNIO/ANTICADUTA LATO EXT. ANTIEFR. CLASSE P2A - UNI 7697:2021- 55.2/12/33.1 Spessore mm. 28 - Ug ARGON 1,3 - Rw 39, PER SERRAMENTI IN LEGNO O IN METALLO, dato in opera su predisposta scanalatura e fissato con regoletti fermavetro, compreso il taglio, i tasselli di appoggio, laterali e periferici, le guarnizione in neoprene, la sigillatura con mastice sintetico al silicone, la pulitura e lo sfrido. | m² | 373.0648 | 0.08% | 471.927 | 0.08% | 15% | 55.9597 | 10% | 42.9025 | 1.5% | 0.8394 | 2.65% | 12.5076 | 18%
SAR25_PF.0013.0006.0382 | PRODOTTI FINITI | EDILIZIA | SERRAMENTI INTERNI ED ESTERNI CON PERSIANE, PORTELLONI, E ACCESSORI | VETROCAMERA STRATIFICATO ANTINFORTUNIO/ANTICADUTA LATO EXT. ANTIEFR. CLASSE P2A - UNI 7697:2021- 55.2/12/33.1 Spessore mm. 28 - Ug ARGON 1,3 - Rw 39, PER SERRAMENTI IN LEGNO O IN METALLO, dato in opera su predisposta scanalatura e fissato con regoletti fermavetro, compreso il taglio, i tasselli di appoggio, laterali e periferici, le guarnizione in neoprene, la sigillatura con mastice sintetico al silicone, la pulitura e lo sfrido. | m² | 379.5432 | 0.08% | 480.1222 | 0.08% | 15% | 56.9315 | 10% | 43.6475 | 1.5% | 0.85397 | 2.61% | 12.5076 | 18%
SAR25_PF.0013.0006.0383 | PRODOTTI FINITI | EDILIZIA | SERRAMENTI INTERNI ED ESTERNI CON PERSIANE, PORTELLONI, E ACCESSORI | VETROCAMERA STRATIFICATO ANTINFORTUNIO/ANTICADUTA LATO EXT. ANTIVANDALICO LATO EXT. CLASSE P1A - UNI 7697:2021- 44.4/12/44.2 Spessore mm. 28 - Ug ARGON 1,3 - Rw 39, PER SERRAMENTI IN LEGNO O IN METALLO, dato in opera su predisposta scanalatura e fissato con regoletti fermavetro, compreso il taglio, i tasselli di appoggio, laterali e periferici, le guarnizione in neoprene, la sigillatura con mastice sintetico al silicone, la pulitura e lo sfrido. | m² | 340.673 | 0.09% | 430.9513 | 0.09% | 15% | 51.1009 | 10% | 39.1774 | 1.5% | 0.76651 | 2.9% | 12.5076 | 18%
SAR25_PF.0013.0006.0384 | PRODOTTI FINITI | EDILIZIA | SERRAMENTI INTERNI ED ESTERNI CON PERSIANE, PORTELLONI, E ACCESSORI | VETROCAMERA STRATIFICATO ANTINFORTUNIO/ANTICADUTA LATO EXT. ANTIVANDALICO LATO EXT. CLASSE P1A - UNI 7697:2021- 44.4/12/44.2 Spessore mm. 28 - Ug ARGON 1,3 - Rw 39, PER SERRAMENTI IN LEGNO O IN METALLO, dato in opera su predisposta scanalatura e fissato con regoletti fermavetro, compreso il taglio, i tasselli di appoggio, laterali e periferici, le guarnizione in neoprene, la sigillatura con mastice sintetico al silicone, la pulitura e lo sfrido. | m² | 304.6277 | 0.1% | 385.354 | 0.1% | 15% | 45.6942 | 10% | 35.0322 | 1.5% | 0.68541 | 3.25% | 12.5076 | 18%
SAR25_PF.0013.0006.0385 | PRODOTTI FINITI | EDILIZIA | SERRAMENTI INTERNI ED ESTERNI CON PERSIANE, PORTELLONI, E ACCESSORI | VETROCAMERA STRATIFICATO ANTINFORTUNIO/ANTICADUTA LATO EXT. ANTIVANDALICO LATO EXT. CLASSE P1A - UNI 7697:2021- 55.4/12/33.1 Spessore mm. 28 - Ug ARGON 1,3 - Rw 39, PER SERRAMENTI IN LEGNO O IN METALLO, dato in opera su predisposta scanalatura e fissato con regoletti fermavetro, compreso il taglio, i tasselli di appoggio, laterali e periferici, le guarnizione in neoprene, la sigillatura con mastice sintetico al silicone, la pulitura e lo sfrido. | m² | 311.1061 | 0.1% | 393.5492 | 0.1% | 15% | 46.6659 | 10% | 35.7772 | 1.5% | 0.69999 | 3.18% | 12.5076 | 18%
SAR25_PF.0013.0006.0386 | PRODOTTI FINITI | EDILIZIA | SERRAMENTI INTERNI ED ESTERNI CON PERSIANE, PORTELLONI, E ACCESSORI | VETROCAMERA STRATIFICATO ANTINFORTUNIO/ANTICADUTA/SILENCE ANTIEFFR. CLASSE P2A - UNI 7697:2021- 66.2/08/44.2 Spessore mm. 29 - Ug ARGON 1,6 - Rw 45, PER SERRAMENTI IN LEGNO O IN METALLO, dato in opera su predisposta scanalatura e fissato con regoletti fermavetro, compreso il taglio, i tasselli di appoggio, laterali e periferici, le guarnizione in neoprene, la sigillatura con mastice sintetico al silicone, la pulitura e lo sfrido. | m² | 514.527 | 0.06% | 650.8767 | 0.06% | 15% | 77.1791 | 10% | 59.1706 | 1.5% | 1.1577 | 1.92% | 12.5076 | 18%
SAR25_PF.0013.0006.0387 | PRODOTTI FINITI | EDILIZIA | SERRAMENTI INTERNI ED ESTERNI CON PERSIANE, PORTELLONI, E ACCESSORI | VETROCAMERA STRATIFICATO - UNI 7697:2021- 4/14/6/14/33.1 Spessore mm. 44 - Ug ARGON 0,6 - Rw 38, PER SERRAMENTI IN LEGNO O IN METALLO, dato in opera su predisposta scanalatura e fissato con regoletti fermavetro, compreso il taglio, i tasselli di appoggio, laterali e periferici, le guarnizione in neoprene, la sigillatura con mastice sintetico al silicone, la pulitura e lo sfrido. | m² | 298.1493 | 0.1% | 377.1589 | 0.1% | 15% | 44.7224 | 10% | 34.2872 | 1.5% | 0.67084 | 3.32% | 12.5076 | 18%
SAR25_PF.0013.0006.0388 | PRODOTTI FINITI | EDILIZIA | SERRAMENTI INTERNI ED ESTERNI CON PERSIANE, PORTELLONI, E ACCESSORI | VETROCAMERA STRATIFICATO SATINATO - UNI 7697:2021- 4/14/6/14/33.1 Spessore mm. 44 - Ug ARGON 0,6 - Rw 38, PER SERRAMENTI IN LEGNO O IN METALLO, dato in opera su predisposta scanalatura e fissato con regoletti fermavetro, compreso il taglio, i tasselli di appoggio, laterali e periferici, le guarnizione in neoprene, la sigillatura con mastice sintetico al silicone, la pulitura e lo sfrido. | m² | 335.7239 | 0.09% | 424.6907 | 0.09% | 15% | 50.3586 | 10% | 38.6082 | 1.5% | 0.75538 | 2.95% | 12.5076 | 18%
SAR25_PF.0013.0006.0389 | PRODOTTI FINITI | EDILIZIA | SERRAMENTI INTERNI ED ESTERNI CON PERSIANE, PORTELLONI, E ACCESSORI | VETROCAMERA STRATIFICATO STAMPATO C - UNI 7697:2021- 4/14/6/14/33.1 Spessore mm. 44 - Ug ARGON 0,6 - Rw 38, PER SERRAMENTI IN LEGNO O IN METALLO, dato in opera su predisposta scanalatura e fissato con regoletti fermavetro, compreso il taglio, i tasselli di appoggio, laterali e periferici, le guarnizione in neoprene, la sigillatura con mastice sintetico al silicone, la pulitura e lo sfrido. | m² | 322.7672 | 0.09% | 408.3004 | 0.09% | 15% | 48.4151 | 10% | 37.1182 | 1.5% | 0.72623 | 3.06% | 12.5076 | 18%
SAR25_PF.0013.0006.0390 | PRODOTTI FINITI | EDILIZIA | SERRAMENTI INTERNI ED ESTERNI CON PERSIANE, PORTELLONI, E ACCESSORI | VETROCAMERA STRATIFICATO DOPPIO STRAT. - UNI 7697:2021- 33.1/14/4/14/33.1 Spessore mm. 44 - Ug ARGON 0,6 - Rw 38, PER SERRAMENTI IN LEGNO O IN METALLO, dato in opera su predisposta scanalatura e fissato con regoletti fermavetro, compreso il taglio, i tasselli di appoggio, laterali e periferici, le guarnizione in neoprene, la sigillatura con mastice sintetico al silicone, la pulitura e lo sfrido. | m² | 346.0893 | 0.09% | 437.803 | 0.09% | 15% | 51.9134 | 10% | 39.8003 | 1.5% | 0.7787 | 2.86% | 12.5076 | 18%
SAR25_PF.0013.0006.0391 | PRODOTTI FINITI | EDILIZIA | SERRAMENTI INTERNI ED ESTERNI CON PERSIANE, PORTELLONI, E ACCESSORI | VETROCAMERA STRATIFICATO DOPPIO STRAT. SATINATO - UNI 7697:2021- 33.1/14/4/14/33.1 Spessore mm. 44 - Ug ARGON 0,6 - Rw 38, PER SERRAMENTI IN LEGNO O IN METALLO, dato in opera su predisposta scanalatura e fissato con regoletti fermavetro, compreso il taglio, i tasselli di appoggio, laterali e periferici, le guarnizione in neoprene, la sigillatura con mastice sintetico al silicone, la pulitura e lo sfrido. | m² | 388.8466 | 0.08% | 491.8909 | 0.08% | 15% | 58.327 | 10% | 44.7174 | 1.5% | 0.8749 | 2.54% | 12.5076 | 18%
SAR25_PF.0013.0006.0392 | PRODOTTI FINITI | EDILIZIA | SERRAMENTI INTERNI ED ESTERNI CON PERSIANE, PORTELLONI, E ACCESSORI | VETROCAMERA STRATIFICATO B.E. DOPPIO STRAT. STAMPATO C - UNI 7697:2021- 33.1/14/4/14/33.1 Spessore mm. 44 - Ug ARGON 0,6 - Rw 38, PER SERRAMENTI IN LEGNO O IN METALLO, dato in opera su predisposta scanalatura e fissato con regoletti fermavetro, compreso il taglio, i tasselli di appoggio, laterali e periferici, le guarnizione in neoprene, la sigillatura con mastice sintetico al silicone, la pulitura e lo sfrido. | m² | 359.046 | 0.08% | 454.1932 | 0.08% | 15% | 53.8569 | 10% | 41.2903 | 1.5% | 0.80785 | 2.75% | 12.5076 | 18%
SAR25_PF.0013.0006.0393 | PRODOTTI FINITI | EDILIZIA | SERRAMENTI INTERNI ED ESTERNI CON PERSIANE, PORTELLONI, E ACCESSORI | VETROCAMERA STRATIFICATO B.E. DOPPIO STRAT. STAMPATO C - UNI 7697:2021- 33.1/14/4/14/33.1 Spessore mm. 44 - Ug ARGON 0,6 - Rw 38, PER SERRAMENTI IN LEGNO O IN METALLO, dato in opera su predisposta scanalatura e fissato con regoletti fermavetro, compreso il taglio, i tasselli di appoggio, laterali e periferici, le guarnizione in neoprene, la sigillatura con mastice sintetico al silicone, la pulitura e lo sfrido. | m² | 448.4476 | 0.07% | 567.2862 | 0.07% | 15% | 67.2671 | 10% | 51.5715 | 1.5% | 1.009 | 2.2% | 12.5076 | 18%
SAR25_PF.0013.0006.0394 | PRODOTTI FINITI | EDILIZIA | SERRAMENTI INTERNI ED ESTERNI CON PERSIANE, PORTELLONI, E ACCESSORI | VETROCAMERA STRATIFICATO DOPPIO STRAT. - UNI 7697:2021- 44.1/12/4/12/44.1 Spessore mm. 44 - Ug ARGON 0,7 - Rw 38, PER SERRAMENTI IN LEGNO O IN METALLO, dato in opera su predisposta scanalatura e fissato con regoletti fermavetro, compreso il taglio, i tasselli di appoggio, laterali e periferici, le guarnizione in neoprene, la sigillatura con mastice sintetico al silicone, la pulitura e lo sfrido. | m² | 401.8033 | 0.08% | 508.2812 | 0.08% | 15% | 60.2705 | 10% | 46.2074 | 1.5% | 0.90406 | 2.46% | 12.5076 | 18%
SAR25_PF.0013.0006.0395 | PRODOTTI FINITI | EDILIZIA | SERRAMENTI INTERNI ED ESTERNI CON PERSIANE, PORTELLONI, E ACCESSORI | VETROCAMERA STRATIFICATO ANTINFORTUNIO/ANTICADUTA LATO EXT. ANTIEFR. CLASSE P2A - UNI 7697:2021- 55.2/12/4/12/33. Spessore mm. 44 - Ug ARGON 0,7 - Rw 41, PER SERRAMENTI IN LEGNO O IN METALLO, dato in opera su predisposta scanalatura e fissato con regoletti fermavetro, compreso il taglio, i tasselli di appoggio, laterali e periferici, le guarnizione in neoprene, la sigillatura con mastice sintetico al silicone, la pulitura e lo sfrido. | m² | 422.5341 | 0.07% | 534.5056 | 0.07% | 15% | 63.3801 | 10% | 48.5914 | 1.5% | 0.9507 | 2.34% | 12.5076 | 18%
SAR25_PF.0013.0006.0396 | PRODOTTI FINITI | EDILIZIA | SERRAMENTI INTERNI ED ESTERNI CON PERSIANE, PORTELLONI, E ACCESSORI | VETROCAMERA STRATIFICATO SATINATO ANTINFORTUNIO/ANTICADUTA ANTIVANDALICO LATO EXT. CLASSE P1A - UNI 7697:2021- 55.2/12/4/12/33. Spessore mm. 44 - Ug ARGON 0,7 - Rw 41, PER SERRAMENTI IN LEGNO O IN METALLO, dato in opera su predisposta scanalatura e fissato con regoletti fermavetro, compreso il taglio, i tasselli di appoggio, laterali e periferici, le guarnizione in neoprene, la sigillatura con mastice sintetico al silicone, la pulitura e lo sfrido. | m² | 448.4476 | 0.07% | 567.2862 | 0.07% | 15% | 67.2671 | 10% | 51.5715 | 1.5% | 1.009 | 2.2% | 12.5076 | 18%
SAR25_PF.0013.0006.0397 | PRODOTTI FINITI | EDILIZIA | SERRAMENTI INTERNI ED ESTERNI CON PERSIANE, PORTELLONI, E ACCESSORI | VETROCAMERA STRATIFICATO ANTINFORTUNIO/ANTICADUTA SILENCE ANTIEFFR. CLASSE P2A - UNI 7697:2021- 55.2/12/4/12/33. Spessore mm. 44 - Ug ARGON 1,0 - Rw 50, PER SERRAMENTI IN LEGNO O IN METALLO, dato in opera su predisposta scanalatura e fissato con regoletti fermavetro, compreso il taglio, i tasselli di appoggio, laterali e periferici, le guarnizione in neoprene, la sigillatura con mastice sintetico al silicone, la pulitura e lo sfrido. | m² | 441.9692 | 0.07% | 559.0911 | 0.07% | 15% | 66.2954 | 10% | 50.8265 | 1.5% | 0.99443 | 2.24% | 12.5076 | 18%
SAR25_PF.0013.0006.0398 | PRODOTTI FINITI | EDILIZIA | SERRAMENTI INTERNI ED ESTERNI CON PERSIANE, PORTELLONI, E ACCESSORI | VETROCAMERA STRATIFICATO - UNI 7697:2021- 4/18/4/18/33.1 Spessore mm. 50 - Ug ARGON 0,5 - Rw 37, PER SERRAMENTI IN LEGNO O IN METALLO, dato in opera su predisposta scanalatura e fissato con regoletti fermavetro, compreso il taglio, i tasselli di appoggio, laterali e periferici, le guarnizione in neoprene, la sigillatura con mastice sintetico al silicone, la pulitura e lo sfrido. | m² | 313.6974 | 0.1% | 396.8272 | 0.1% | 15% | 47.0546 | 10% | 36.0752 | 1.5% | 0.70582 | 3.15% | 12.5076 | 18%
SAR25_PF.0013.0006.0399 | PRODOTTI FINITI | EDILIZIA | SERRAMENTI INTERNI ED ESTERNI CON PERSIANE, PORTELLONI, E ACCESSORI | VETROCAMERA STRATIFICATO SATINATO - UNI 7697:2021- 4/18/6/18/33.1 Spessore mm. 50 - Ug ARGON 0,5 - Rw 37, PER SERRAMENTI IN LEGNO O IN METALLO, dato in opera su predisposta scanalatura e fissato con regoletti fermavetro, compreso il taglio, i tasselli di appoggio, laterali e periferici, le guarnizione in neoprene, la sigillatura con mastice sintetico al silicone, la pulitura e lo sfrido. | m² | 356.4547 | 0.09% | 450.9152 | 0.09% | 15% | 53.4682 | 10% | 40.9923 | 1.5% | 0.80202 | 2.77% | 12.5076 | 18%
SAR25_PF.0013.0006.0400 | PRODOTTI FINITI | EDILIZIA | SERRAMENTI INTERNI ED ESTERNI CON PERSIANE, PORTELLONI, E ACCESSORI | VETROCAMERA STRATIFICATO STAMPATO C - UNI 7697:2021- 4/18/6/18/33.1 Spessore mm. 50 - Ug ARGON 0,5 - Rw 37, PER SERRAMENTI IN LEGNO O IN METALLO, dato in opera su predisposta scanalatura e fissato con regoletti fermavetro, compreso il taglio, i tasselli di appoggio, laterali e periferici, le guarnizione in neoprene, la sigillatura con mastice sintetico al silicone, la pulitura e lo sfrido. | m² | 326.6542 | 0.09% | 413.2175 | 0.09% | 15% | 48.9981 | 10% | 37.5652 | 1.5% | 0.73497 | 3.03% | 12.5076 | 18%
SAR25_PF.0013.0006.0401 | PRODOTTI FINITI | EDILIZIA | SERRAMENTI INTERNI ED ESTERNI CON PERSIANE, PORTELLONI, E ACCESSORI | VETROCAMERA STRATIFICATO DOPPIO STRAT. - UNI 7697:2021- 33.1/16/6/16/33.1 Spessore mm. 50 - Ug ARGON 0,6 - Rw 38, PER SERRAMENTI IN LEGNO O IN METALLO, dato in opera su predisposta scanalatura e fissato con regoletti fermavetro, compreso il taglio, i tasselli di appoggio, laterali e periferici, le guarnizione in neoprene, la sigillatura con mastice sintetico al silicone, la pulitura e lo sfrido. | m² | 357.7504 | 0.09% | 452.5542 | 0.09% | 15% | 53.6626 | 10% | 41.1413 | 1.5% | 0.80494 | 2.76% | 12.5076 | 18%
SAR25_PF.0013.0006.0402 | PRODOTTI FINITI | EDILIZIA | SERRAMENTI INTERNI ED ESTERNI CON PERSIANE, PORTELLONI, E ACCESSORI | VETROCAMERA STRATIFICATO DOPPIO STRAT. STAMPATO C- UNI 7697:2021- 33.1/16/6/16/33.1 Spessore mm. 50 - Ug ARGON 0,6 - Rw 38, PER SERRAMENTI IN LEGNO O IN METALLO, dato in opera su predisposta scanalatura e fissato con regoletti fermavetro, compreso il taglio, i tasselli di appoggio, laterali e periferici, le guarnizione in neoprene, la sigillatura con mastice sintetico al silicone, la pulitura e lo sfrido. | m² | 377.1855 | 0.08% | 477.1397 | 0.08% | 15% | 56.5778 | 10% | 43.3763 | 1.5% | 0.84867 | 2.62% | 12.5076 | 18%
SAR25_PF.0013.0006.0403 | PRODOTTI FINITI | EDILIZIA | SERRAMENTI INTERNI ED ESTERNI CON PERSIANE, PORTELLONI, E ACCESSORI | VETROCAMERA STRATIFICATO ANTINFORTUNIO/ANTICADUTA/SILENCE ANTIEFFR. CLASSE P2A- UNI 7697:2021- 44.1/14/6/14/44.1 Spessore mm. 50 - Ug ARGON 0,6 - Rw 47, PER SERRAMENTI IN LEGNO O IN METALLO, dato in opera su predisposta scanalatura e fissato con regoletti fermavetro, compreso il taglio, i tasselli di appoggio, laterali e periferici, le guarnizione in neoprene, la sigillatura con mastice sintetico al silicone, la pulitura e lo sfrido. | m² | 500.2746 | 0.06% | 632.8474 | 0.06% | 15% | 75.0412 | 10% | 57.5316 | 1.5% | 1.1256 | 1.98% | 12.5076 | 18%
SAR25_PF.0013.0006.0404 | PRODOTTI FINITI | EDILIZIA | SERRAMENTI INTERNI ED ESTERNI CON PERSIANE, PORTELLONI, E ACCESSORI | VETROCAMERA STRATIFICATO ANTINFORTUNIO/ANTICADUTA/SILENCE ANTIEFFR. CLASSE P2A- UNI 7697:2021- 66.2/12/6/12/66.2 Spessore mm. 55 - Ug ARGON 0,7 - Rw 51, PER SERRAMENTI IN LEGNO O IN METALLO, dato in opera su predisposta scanalatura e fissato con regoletti fermavetro, compreso il taglio, i tasselli di appoggio, laterali e periferici, le guarnizione in neoprene, la sigillatura con mastice sintetico al silicone, la pulitura e lo sfrido. | m² | 636.3205 | 0.05% | 804.9454 | 0.05% | 15% | 95.4481 | 10% | 73.1769 | 1.5% | 1.4317 | 1.55% | 12.5076 | 18%
SAR25_PF.0013.0007.0001 | PRODOTTI FINITI | EDILIZIA | Controsoffitti / frangisole / lucernari | CONTROSOFFITTO COMPOSTO DA DOGHE PIANE RICAVATE DA NASTRO D’ALLUMINIO PREVERNICIATO, spessore 0,5 mm, larghezza 84 mm, altezza 16 mm, profilate con bordi arrotondati, colore corrente secondo campionario, completo di traversine con incastri portadoghe in acciaio smaltato a fuoco colore nero, di pendini di sospensione regolabili in altezza per un ribasso fino a 500 mm e di coprifilo perimetrale in alluminio da 16 mm; dato in opera compreso l’ancoraggio dei pendini al soffitto, i tagli, lo sfrido e il tiro in alto passo 111 mm | m² | 52.4595 | 1.55% | 66.3613 | 1.55% | 15% | 7.8689 | 10% | 6.0328 | 1.5% | 0.11803 | 30.05% | 19.9417 | 18%
SAR25_PF.0013.0007.0002 | PRODOTTI FINITI | EDILIZIA | Controsoffitti / frangisole / lucernari | CONTROSOFFITTO COMPOSTO DA DOGHE PIANE RICAVATE DA NASTRO D’ALLUMINIO PREVERNICIATO, spessore 0,5 mm, larghezza 84 mm, altezza 16 mm, profilate con bordi arrotondati, colore corrente secondo campionario, completo di traversine con incastri portadoghe in acciaio smaltato a fuoco colore nero, di pendini di sospensione regolabili in altezza per un ribasso fino a 500 mm e di coprifilo perimetrale in alluminio da 16 mm; dato in opera compreso l’ancoraggio dei pendini al soffitto, i tagli, lo sfrido e il tiro in alto passo 100 mm | m² | 55.195 | 1.53% | 69.8216 | 1.53% | 15% | 8.2792 | 10% | 6.3474 | 1.5% | 0.12419 | 28.56% | 19.9417 | 18%
SAR25_PF.0013.0007.0003 | PRODOTTI FINITI | EDILIZIA | Controsoffitti / frangisole / lucernari | CONTROSOFFITTO COMPOSTO DA DOGHE PIANE RICAVATE DA NASTRO D’ALLUMINIO PREVERNICIATO, spessore 0,5 mm, larghezza 84 mm, altezza 16 mm, profilate con bordi arrotondati, colore corrente secondo campionario, completo di traversine con incastri portadoghe in acciaio smaltato a fuoco colore nero, di pendini di sospensione regolabili in altezza per un ribasso fino a 500 mm e di coprifilo perimetrale in alluminio da 16 mm; dato in opera compreso l’ancoraggio dei pendini al soffitto, i tagli, lo sfrido e il tiro in alto passo 90 mm | m² | 59.4264 | 1.49% | 75.1744 | 1.49% | 15% | 8.914 | 10% | 6.834 | 1.5% | 0.13371 | 26.53% | 19.9417 | 18%
SAR25_PF.0013.0007.0004 | PRODOTTI FINITI | EDILIZIA | Controsoffitti / frangisole / lucernari | CONTROSOFFITTO COMPOSTO DA DOGHE PIANE RICAVATE DA NASTRO D’ALLUMINIO PREVERNICIATO, spessore 0,5 mm, larghezza 84 mm, altezza 16 mm, con il 15% di area perforata con fori da 2 mm e passo 5 mm, profilate con bordi arrotondati, colore corrente secondo campionario, completo di traversine con incastri portadoghe in acciaio smaltato a fuoco colore nero, di pendini di sospensione regolabili in altezza per un ribasso fino a 500 mm, di coprifilo perimetrale in alluminio da 16 mm e di materassino fonoassorbente in lana minerale, spessore 25 mm, imbustato in polietilene nero; dato in opera compreso l’ancoraggio dei pendini al soffitto, i tagli, lo sfrido e il tiro in alto passo 111 mm | m² | 62.6375 | 1.53% | 79.2365 | 1.53% | 15% | 9.3956 | 10% | 7.2033 | 1.5% | 0.14093 | 26.53% | 21.0176 | 18%
SAR25_PF.0013.0007.0005 | PRODOTTI FINITI | EDILIZIA | Controsoffitti / frangisole / lucernari | CONTROSOFFITTO COMPOSTO DA DOGHE PIANE RICAVATE DA NASTRO D’ALLUMINIO PREVERNICIATO, spessore 0,5 mm, larghezza 84 mm, altezza 16 mm, con il 15% di area perforata con fori da 2 mm e passo 5 mm, profilate con bordi arrotondati, colore corrente secondo campionario, completo di traversine con incastri portadoghe in acciaio smaltato a fuoco colore nero, di pendini di sospensione regolabili in altezza per un ribasso fino a 500 mm, di coprifilo perimetrale in alluminio da 16 mm e di materassino fonoassorbente in lana minerale, spessore 25 mm, imbustato in polietilene nero; dato in opera compreso l’ancoraggio dei pendini al soffitto, i tagli, lo sfrido e il tiro in alto passo 100 mm | m² | 65.6454 | 1.52% | 83.0414 | 1.52% | 15% | 9.8468 | 10% | 7.5492 | 1.5% | 0.1477 | 25.31% | 21.0176 | 18%
SAR25_PF.0013.0007.0006 | PRODOTTI FINITI | EDILIZIA | Controsoffitti / frangisole / lucernari | CONTROSOFFITTO COMPOSTO DA DOGHE PIANE RICAVATE DA NASTRO D’ALLUMINIO PREVERNICIATO, spessore 0,5 mm, larghezza 84 mm, altezza 16 mm, con il 15% di area perforata con fori da 2 mm e passo 5 mm, profilate con bordi arrotondati, colore corrente secondo campionario, completo di traversine con incastri portadoghe in acciaio smaltato a fuoco colore nero, di pendini di sospensione regolabili in altezza per un ribasso fino a 500 mm, di coprifilo perimetrale in alluminio da 16 mm e di materassino fonoassorbente in lana minerale, spessore 25 mm, imbustato in polietilene nero; dato in opera compreso l’ancoraggio dei pendini al soffitto, i tagli, lo sfrido e il tiro in alto passo 90 mm | m² | 70.3876 | 1.48% | 89.0403 | 1.48% | 15% | 10.5581 | 10% | 8.0946 | 1.5% | 0.15837 | 23.6% | 21.0176 | 18%
SAR25_PF.0013.0007.0007 | PRODOTTI FINITI | EDILIZIA | Controsoffitti / frangisole / lucernari | CONTROSOFFITTO COMPOSTO DA DOGHE PIANE RICAVATE DA NASTRO D’ALLUMINIO PREVERNICIATO, spessore 0,5 mm, larghezza 84 mm, altezza 16 mm, passo 100 mm e profilate con bordi arrotondate, con interposto profili intermedi del tipo cieco posti a scatto fra doga e doga, colore laccato ,completo di traversine con incastri portadoghe in acciaio smaltato a fuoco colore nero, di pendini di sospensione regolabili in altezza per un ribasso sino a 500 mm e di coprifilo perimetrale in alluminio da 16 mm colore laccato; dato in opera compreso l’ancoraggio dei pendini al soffitto, i tagli, lo sfrido e il tiro in alto | m² | 80.3982 | 1.47% | 101.7038 | 1.47% | 15% | 12.0597 | 10% | 9.2458 | 1.5% | 0.1809 | 20.67% | 21.0176 | 18%
SAR25_PF.0013.0007.0008 | PRODOTTI FINITI | EDILIZIA | Controsoffitti / frangisole / lucernari | CONTROSOFFITTO PER ESTERNI COMPOSTO DA DOGHE PIANE RICAVATE DA NASTRO D’ALLUMINIO PREVERNICIATO, spessore 0,6 mm, larghezza 80 mm, altezza 15 mm, passo 100 mm, colore corrente secondo campionario, completo di traversine con incastri portadoghe in alluminio smaltato a fuoco colore nero, di pendini di sospensione regolabili in altezza per un ribasso sino a 500 mm, di profili intermedi in alluminio posti a scatto fra doga e doga del tipo cieco, di coprifilo perimetrale in alluminio, spessore 0.6 mm e di clips antisganciamento-antivibrazione; dato in opera compreso l’ancoraggio dei pendini al soffitto, i tagli, lo sfrido e il tiro in alto | m² | 92.4226 | 1.42% | 116.9146 | 1.42% | 15% | 13.8634 | 10% | 10.6286 | 1.5% | 0.20795 | 19.01% | 22.2241 | 18%
SAR25_PF.0013.0007.0009 | PRODOTTI FINITI | EDILIZIA | Controsoffitti / frangisole / lucernari | CONTROSOFFITTO MULTIMODULARE COMPOSTO DA DOGHE PIANE RICAVATE DA NASTRO D’ALLUMINIO PREVERNICIATO, spessore 0,5 mm, larghezza 30 mm, altezza 15 mm, passo 50 mm, profilate con bordi scatolati, colore corrente secondo campionario, completo di traversine con incastri portadoghe in acciaio smaltato a fuoco colore nero, di pendini di sospensione regolabili in altezza per un ribasso sino a 500 mm, di profili intermedi in alluminio posti a scatto fra doga e doga del tipo cieco e di coprifilo perimetrale in alluminio; dato in opera compreso l’ancoraggio dei pendini al soffitto, i tagli, lo sfrido e il tiro in alto | m² | 79.7451 | 1.55% | 100.8776 | 1.55% | 15% | 11.9618 | 10% | 9.1707 | 1.5% | 0.17943 | 24.9% | 25.1173 | 18%
SAR25_PF.0013.0007.0010 | PRODOTTI FINITI | EDILIZIA | Controsoffitti / frangisole / lucernari | CONTROSOFFITTO COMPOSTO DA DOGHE PIANE RICAVATE DA NASTRO D’ALLUMINIO PREVERNICIATO, spessore 0,5 mm, larghezza 84 mm, altezza 12,2 mm, passo 100 mm, profilate con giunto chiuso incassato, completo di traversine con incastri portadoghe in acciaio smaltato a fuoco colore nero, di pendini di sospensione regolabili per un ribasso sino a 500 mm e di coprifilo perimetrale in alluminio da 16 mm; dato in opera compreso l’ancoraggio dei pendini al soffitto, i tagli, lo sfrido e il tiro in alto colore corrente secondo campionario | m² | 61.4036 | 1.51% | 77.6756 | 1.51% | 15% | 9.2105 | 10% | 7.0614 | 1.5% | 0.13816 | 25.67% | 19.9417 | 18%
SAR25_PF.0013.0007.0011 | PRODOTTI FINITI | EDILIZIA | Controsoffitti / frangisole / lucernari | CONTROSOFFITTO COMPOSTO DA DOGHE PIANE RICAVATE DA NASTRO D’ALLUMINIO PREVERNICIATO, spessore 0,5 mm, larghezza 84 mm, altezza 12,2 mm, passo 100 mm, profilate con giunto chiuso incassato, completo di traversine con incastri portadoghe in acciaio smaltato a fuoco colore nero, di pendini di sospensione regolabili per un ribasso sino a 500 mm e di coprifilo perimetrale in alluminio da 16 mm; dato in opera compreso l’ancoraggio dei pendini al soffitto, i tagli, lo sfrido e il tiro in alto colore laccato | m² | 66.2956 | 1.5% | 83.864 | 1.5% | 15% | 9.9443 | 10% | 7.624 | 1.5% | 0.14917 | 23.78% | 19.9417 | 18%
SAR25_PF.0013.0007.0012 | PRODOTTI FINITI | EDILIZIA | Controsoffitti / frangisole / lucernari | CONTROSOFFITTO COMPOSTO DA DOGHE PIANE RICAVATE DA NASTRO D’ALLUMINIO PREVERNICIATO, spessore 0,5 mm, larghezza 84 mm, altezza 12,2 mm, passo 100 mm, profilate con giunto chiuso incassato, colore corrente secondo campionario, completo di traversine con incastri portadoghe in acciaio smaltato a fuoco colore nero, di pendini di sospensione regolabili in altezza per un ribasso sino a 500 mm, di coprifilo perimetrale in alluminio da 16 mm e di materassino fonoassorbente in lana minerale dello spessore di 25 mm imbustato in polietilene nero; dato in opera compreso l’ancoraggio dei pendini al soffitto, i tagli, lo sfrido e il tiro in alto | m² | 72.7621 | 1.49% | 92.044 | 1.49% | 15% | 10.9143 | 10% | 8.3676 | 1.5% | 0.16371 | 22.83% | 21.0176 | 18%
SAR25_PF.0013.0007.0013 | PRODOTTI FINITI | EDILIZIA | Controsoffitti / frangisole / lucernari | CONTROSOFFITTO PER IMPIANTI SPORTIVI COMPOSTO DA DOGHE PIANE PREVERNICIATE, spessore 0,8 mm, larghezza 70 mm, altezza 25 mm, passo 100 mm, profilate con bordi a spigolo vivo, colore bianco, completo di traversine con incastri portadoghe in acciaio smaltato a fuoco colore nero a passo modulare, di pendini di sospensione regolabili in altezza per un ribasso sino a 500 mm, di clips di bloccaggio realizzati in alluminio preverniciato colore nero satinato, di coprifilo perimetrale in alluminio sezione a "L" 23x23 mm e di materassino fonoassorbente in lana minerale dello spessore di 25 mm imbustato in polietilene nero; dato in opera compreso l’ancoraggio dei pendini al soffitto, sino a 4 metri di altezza, i tagli, lo sfrido e il tiro in alto doghe in acciaio | m² | 95.1831 | 1.44% | 120.4066 | 1.44% | 15% | 14.2775 | 10% | 10.9461 | 1.5% | 0.21416 | 18.46% | 22.2241 | 18%
SAR25_PF.0013.0007.0014 | PRODOTTI FINITI | EDILIZIA | Controsoffitti / frangisole / lucernari | CONTROSOFFITTO PER IMPIANTI SPORTIVI COMPOSTO DA DOGHE PIANE PREVERNICIATE, spessore 0,8 mm, larghezza 70 mm, altezza 25 mm, passo 100 mm, profilate con bordi a spigolo vivo, colore bianco, completo di traversine con incastri portadoghe in acciaio smaltato a fuoco colore nero a passo modulare, di pendini di sospensione regolabili in altezza per un ribasso sino a 500 mm, di clips di bloccaggio realizzati in alluminio preverniciato colore nero satinato, di coprifilo perimetrale in alluminio sezione a "L" 23x23 mm e di materassino fonoassorbente in lana minerale dello spessore di 25 mm imbustato in polietilene nero; dato in opera compreso l’ancoraggio dei pendini al soffitto, sino a 4 metri di altezza, i tagli, lo sfrido e il tiro in alto doghe in alluminio | m² | 98.2833 | 1.45% | 124.3284 | 1.45% | 15% | 14.7425 | 10% | 11.3026 | 1.5% | 0.22114 | 17.88% | 22.2241 | 18%
SAR25_PF.0013.0007.0015 | PRODOTTI FINITI | EDILIZIA | Controsoffitti / frangisole / lucernari | CONTROSOFFITTO A SCHERMO COMPOSTO DA PANELLI RICAVATI DA NASTRO DI ALLUMINIO PREVERNICIATO, con bordi profilati, altezza 101 mm, spessore 0,6 mm, colore corrente secondo campionario, completo di traversine portadoghe in alluminio preverniciato colore bianco satinato o nero satinato e di barrette filettate di sospensione regolabili in altezza; dato in opera compreso l’ancoraggio dei pendini al soffitto, i tagli, lo sfrido e il tiro in alto passo 100 mm | m² | 67.2812 | 1.5% | 85.1108 | 1.5% | 15% | 10.0922 | 10% | 7.7373 | 1.5% | 0.15138 | 26.11% | 22.2241 | 18%
SAR25_PF.0013.0007.0016 | PRODOTTI FINITI | EDILIZIA | Controsoffitti / frangisole / lucernari | CONTROSOFFITTO A SCHERMO COMPOSTO DA PANELLI RICAVATI DA NASTRO DI ALLUMINIO PREVERNICIATO, con bordi profilati, altezza 101 mm, spessore 0,6 mm, colore corrente secondo campionario, completo di traversine portadoghe in alluminio preverniciato colore bianco satinato o nero satinato e di barrette filettate di sospensione regolabili in altezza; dato in opera compreso l’ancoraggio dei pendini al soffitto, i tagli, lo sfrido e il tiro in alto passo 150 mm | m² | 54.4594 | 1.52% | 68.8911 | 1.52% | 15% | 8.1689 | 10% | 6.2628 | 1.5% | 0.12253 | 30.51% | 21.0176 | 18%
SAR25_PF.0013.0007.0017 | PRODOTTI FINITI | EDILIZIA | Controsoffitti / frangisole / lucernari | CONTROSOFFITTO A SCHERMO COMPOSTO DA PANELLI RICAVATI DA NASTRO DI ALLUMINIO PREVERNICIATO, con bordi profilati, altezza 101 mm, spessore 0,6 mm, colore corrente secondo campionario, completo di traversine portadoghe in alluminio preverniciato colore bianco satinato o nero satinato e di barrette filettate di sospensione regolabili in altezza; dato in opera compreso l’ancoraggio dei pendini al soffitto, i tagli, lo sfrido e il tiro in alto passo 200 mm | m² | 47.4141 | 1.52% | 59.9788 | 1.52% | 15% | 7.1121 | 10% | 5.4526 | 1.5% | 0.10668 | 33.25% | 19.9417 | 18%
SAR25_PF.0013.0007.0018 | PRODOTTI FINITI | EDILIZIA | Controsoffitti / frangisole / lucernari | CONTROSOFFITTO PER ESTERNI COMPOSTO DA DOGHE PIANE RICAVATE DA NASTRO D’ALLUMINIO PREVERNICIATO, spessore 0,5 mm, larghezza 84 mm, altezza 12,2 mm, passo 100 mm, colore corrente secondo campionario, profilate con giunto chiuso incassato, completo di traversine con incastri portadoghe in alluminio smaltato a fuoco colore nero a passo modulare, di pendini di sospensione regolabili in altezza per un ribasso sino a 500 mm e di coprifilo perimetrale in alluminio spessore 0,6 mm; dato in opera compreso l’ancoraggio dei pendini al soffitto, sino a 4 metri di altezza, i tagli, lo sfrido e il tiro in alto | m² | 70.2854 | 1.41% | 88.911 | 1.41% | 15% | 10.5428 | 10% | 8.0828 | 1.5% | 0.15814 | 22.43% | 19.9417 | 18%
SAR25_PF.0013.0007.0019 | PRODOTTI FINITI | EDILIZIA | Controsoffitti / frangisole / lucernari | CONTROSOFFITTO GRIGLIATO A MAGLIA QUADRATA composto da elementi ricavati da nastro in alluminio preverniciato, colore corrente secondo cartella, maglie formate da profili ad U larghi 10 mm e alti 50 mm con bordi risbordati di 2,5 mm, dimensioni pannelli grigliati 600x1200 mm, completo di clips per l’allineamento automatico allo stesso livello dei correnti principali e secondari, di sottogiunto per corrente principale in alluminio, di coprifili perimetrali, di sospensioni in acciaio laminato a freddo zincato con molla in acciaio diametro 1,8 mm e tondini di sospensione in acciaio zincato diam.4 mm per un ribasso sino a 500 mm; dato in opera compreso l’assemblaggio a terra dei pannelli, l’ancoraggio dei tondini di sospensione al soffitto, i tagli, lo sfrido e il tiro in alto modulo 50x50 mm | m² | 146.8686 | 1.42% | 185.7888 | 1.42% | 15% | 22.0303 | 10% | 16.8899 | 1.5% | 0.33045 | 13.96% | 25.9368 | 18%
SAR25_PF.0013.0007.0020 | PRODOTTI FINITI | EDILIZIA | Controsoffitti / frangisole / lucernari | CONTROSOFFITTO GRIGLIATO A MAGLIA QUADRATA composto da elementi ricavati da nastro in alluminio preverniciato, colore corrente secondo cartella, maglie formate da profili ad U larghi 10 mm e alti 50 mm con bordi risbordati di 2,5 mm, dimensioni pannelli grigliati 600x1200 mm, completo di clips per l’allineamento automatico allo stesso livello dei correnti principali e secondari, di sottogiunto per corrente principale in alluminio, di coprifili perimetrali, di sospensioni in acciaio laminato a freddo zincato con molla in acciaio diametro 1,8 mm e tondini di sospensione in acciaio zincato diam.4 mm per un ribasso sino a 500 mm; dato in opera compreso l’assemblaggio a terra dei pannelli, l’ancoraggio dei tondini di sospensione al soffitto, i tagli, lo sfrido e il tiro in alto modulo 75x75 mm | m² | 109.9686 | 1.46% | 139.1103 | 1.46% | 15% | 16.4953 | 10% | 12.6464 | 1.5% | 0.24743 | 18.64% | 25.9368 | 18%
SAR25_PF.0013.0007.0021 | PRODOTTI FINITI | EDILIZIA | Controsoffitti / frangisole / lucernari | CONTROSOFFITTO GRIGLIATO A MAGLIA QUADRATA composto da elementi ricavati da nastro in alluminio preverniciato, colore corrente secondo cartella, maglie formate da profili ad U larghi 10 mm e alti 50 mm con bordi risbordati di 2,5 mm, dimensioni pannelli grigliati 600x1200 mm, completo di clips per l’allineamento automatico allo stesso livello dei correnti principali e secondari, di sottogiunto per corrente principale in alluminio, di coprifili perimetrali, di sospensioni in acciaio laminato a freddo zincato con molla in acciaio diametro 1,8 mm e tondini di sospensione in acciaio zincato diam.4 mm per un ribasso sino a 500 mm; dato in opera compreso l’assemblaggio a terra dei pannelli, l’ancoraggio dei tondini di sospensione al soffitto, i tagli, lo sfrido e il tiro in alto modulo 86x86 mm | m² | 99.0274 | 1.47% | 125.2696 | 1.47% | 15% | 14.8541 | 10% | 11.3881 | 1.5% | 0.22281 | 19.69% | 24.6653 | 18%
SAR25_PF.0013.0007.0022 | PRODOTTI FINITI | EDILIZIA | Controsoffitti / frangisole / lucernari | CONTROSOFFITTO GRIGLIATO A MAGLIA QUADRATA composto da elementi ricavati da nastro in alluminio preverniciato, colore corrente secondo cartella, maglie formate da profili ad U larghi 10 mm e alti 50 mm con bordi risbordati di 2,5 mm, dimensioni pannelli grigliati 600x1200 mm, completo di clips per l’allineamento automatico allo stesso livello dei correnti principali e secondari, di sottogiunto per corrente principale in alluminio, di coprifili perimetrali, di sospensioni in acciaio laminato a freddo zincato con molla in acciaio diametro 1,8 mm e tondini di sospensione in acciaio zincato diam.4 mm per un ribasso sino a 500 mm; dato in opera compreso l’assemblaggio a terra dei pannelli, l’ancoraggio dei tondini di sospensione al soffitto, i tagli, lo sfrido e il tiro in alto modulo 100x100 mm | m² | 89.8676 | 1.48% | 113.6825 | 1.48% | 15% | 13.4801 | 10% | 10.3348 | 1.5% | 0.2022 | 21.7% | 24.6653 | 18%
SAR25_PF.0013.0007.0023 | PRODOTTI FINITI | EDILIZIA | Controsoffitti / frangisole / lucernari | CONTROSOFFITTO GRIGLIATO A MAGLIA QUADRATA composto da elementi ricavati da nastro in alluminio preverniciato, colore corrente secondo cartella, maglie formate da profili ad U larghi 10 mm e alti 50 mm con bordi risbordati di 2,5 mm, dimensioni pannelli grigliati 600x1200 mm, completo di clips per l’allineamento automatico allo stesso livello dei correnti principali e secondari, di sottogiunto per corrente principale in alluminio, di coprifili perimetrali, di sospensioni in acciaio laminato a freddo zincato con molla in acciaio diametro 1,8 mm e tondini di sospensione in acciaio zincato diam.4 mm per un ribasso sino a 500 mm; dato in opera compreso l’assemblaggio a terra dei pannelli, l’ancoraggio dei tondini di sospensione al soffitto, i tagli, lo sfrido e il tiro in alto modulo 120x120 mm | m² | 80.8214 | 1.5% | 102.239 | 1.5% | 15% | 12.1232 | 10% | 9.2945 | 1.5% | 0.18185 | 24.13% | 24.6653 | 18%
SAR25_PF.0013.0007.0024 | PRODOTTI FINITI | EDILIZIA | Controsoffitti / frangisole / lucernari | CONTROSOFFITTO GRIGLIATO A MAGLIA QUADRATA composto da elementi ricavati da nastro in alluminio preverniciato, colore corrente secondo cartella, maglie formate da profili ad U larghi 10 mm e alti 50 mm con bordi risbordati di 2,5 mm, dimensioni pannelli grigliati 600x1200 mm, completo di clips per l’allineamento automatico allo stesso livello dei correnti principali e secondari, di sottogiunto per corrente principale in alluminio, di coprifili perimetrali, di sospensioni in acciaio laminato a freddo zincato con molla in acciaio diametro 1,8 mm e tondini di sospensione in acciaio zincato diam.4 mm per un ribasso sino a 500 mm; dato in opera compreso l’assemblaggio a terra dei pannelli, l’ancoraggio dei tondini di sospensione al soffitto, i tagli, lo sfrido e il tiro in alto modulo 150x150 mm | m² | 70.4746 | 1.51% | 89.1504 | 1.51% | 15% | 10.5712 | 10% | 8.1046 | 1.5% | 0.15857 | 26.38% | 23.5181 | 18%
SAR25_PF.0013.0007.0025 | PRODOTTI FINITI | EDILIZIA | Controsoffitti / frangisole / lucernari | CONTROSOFFITTO GRIGLIATO A MAGLIA QUADRATA composto da elementi ricavati da nastro in alluminio preverniciato, colore corrente secondo cartella, maglie formate da profili ad U larghi 10 mm e alti 50 mm con bordi risbordati di 2,5 mm, dimensioni pannelli grigliati 600x1200 mm, completo di clips per l’allineamento automatico allo stesso livello dei correnti principali e secondari, di sottogiunto per corrente principale in alluminio, di coprifili perimetrali, di sospensioni in acciaio laminato a freddo zincato con molla in acciaio diametro 1,8 mm e tondini di sospensione in acciaio zincato diam.4 mm per un ribasso sino a 500 mm; dato in opera compreso l’assemblaggio a terra dei pannelli, l’ancoraggio dei tondini di sospensione al soffitto, i tagli, lo sfrido e il tiro in alto modulo 200x200 mm | m² | 60.8495 | 1.55% | 76.9746 | 1.55% | 15% | 9.1274 | 10% | 6.9977 | 1.5% | 0.13691 | 30.55% | 23.5181 | 18%
SAR25_PF.0013.0007.0026 | PRODOTTI FINITI | EDILIZIA | Controsoffitti / frangisole / lucernari | CONTROSOFFITTO COMPOSTO DA PANNELLI CIECHI, dmensioni 600x600 mm, ricavati da nastro d’acciaio zincato dello spessore di 0,5 mm, con risbordi alti 35 mm e spigoli smussati, verniciato con polveri a base di poliestere spessore minimo 70 micron, colore bianco RAL, completo di coprifilo perimetrale in alluminio di dimensioni 23x23 mm colore bianco, di sottostruttura CLIP-IN in acciaio zincato e di pendini di sospensione regolabili in altezza per un ribasso sino a 500 mm; dato in opera compreso l’ancoraggio dei pendini al soffitto, i tagli, lo sfrido e il tiro in alto | m² | 60.7769 | 0.81% | 76.8828 | 0.81% | 15% | 9.1165 | 10% | 6.9893 | 1.5% | 0.13675 | 25.94% | 19.9417 | 18%
SAR25_PF.0013.0007.0027 | PRODOTTI FINITI | EDILIZIA | Controsoffitti / frangisole / lucernari | CONTROSOFFITTO COMPOSTO DA PANNELLI MICROFRATI, dimensioni 600x600 mm, ricavati da nastro d’acciaio zincato dello spessore di 0,5 mm, con risbordi alti 35 mm e spigoli smussati, superficie perforata 16%, diametro fori 0.25 mm, verniciato con polveri a base di poliestere spessore minimo 70 micron, colore bianco RAL, completo di coprifilo perimetrale in alluminio di dimensioni 23x23 mm colore bianco, di sottostruttura CLIPS- IN in acciaio zincato, di pendini di sospensione regolabili in altezza per un ribasso sino a 500 mm; dato in opera compreso l’ancoraggio dei pendini al soffitto, i tagli, lo sfrido e il tiro in alto | m² | 71.1299 | 0.72% | 89.9793 | 0.72% | 15% | 10.6695 | 10% | 8.1799 | 1.5% | 0.16004 | 23.36% | 21.0176 | 18%
SAR25_PF.0013.0007.0028 | PRODOTTI FINITI | EDILIZIA | Controsoffitti / frangisole / lucernari | CONTROSOFFITTO COMPOSTO DA PANNELLI MICROFORATI SMONTABILI IN FIBRA MINERALE BASALTICA CON LEGANTI NATURALI, dimensioni 600x600 mm, esenti da amianto o formaldeide, superficie a vista bianca, spessore 15 mm, resistenti al fuoco REI 180, completo di struttura metallica di sostegno a vista in acciaio zincato verniciata nel colore bianco, di coprifilo perimetrale in alluminio sezione a "L" da 23x23 mm colore bianco, di pendini di sospensione regolabili in altezza per un ribasso sino a 500 mm; dato in opera compreso l’ancoraggio dei pendini al soffitto, i tagli, lo sfrido e il tiro in alto struttura sostegno largh.24 mm, alt.38 mm | m² | 65.2302 | 1.06% | 82.5162 | 1.06% | 15% | 9.7845 | 10% | 7.5015 | 1.5% | 0.14677 | 25.63% | 21.1489 | 18%
SAR25_PF.0013.0007.0029 | PRODOTTI FINITI | EDILIZIA | Controsoffitti / frangisole / lucernari | CONTROSOFFITTO COMPOSTO DA PANNELLI MICROFORATI SMONTABILI IN FIBRA MINERALE BASALTICA CON LEGANTI NATURALI, dimensioni 600x600 mm, esenti da amianto o formaldeide, superficie a vista bianca, spessore 15 mm, resistenti al fuoco REI 180, completo di struttura metallica di sostegno a vista in acciaio zincato verniciata nel colore bianco, di coprifilo perimetrale in alluminio sezione a "L" da 23x23 mm colore bianco, di pendini di sospensione regolabili in altezza per un ribasso sino a 500 mm; dato in opera compreso l’ancoraggio dei pendini al soffitto, i tagli, lo sfrido e il tiro in alto struttura sostegno largh.15 mm, alt.38 mm | m² | 67.077 | 1.05% | 84.8524 | 1.05% | 15% | 10.0616 | 10% | 7.7138 | 1.5% | 0.15092 | 24.92% | 21.1489 | 18%
SAR25_PF.0013.0007.0030 | PRODOTTI FINITI | EDILIZIA | Controsoffitti / frangisole / lucernari | CONTROSOFFITTO ISPEZIONABILE REALIZZATO MEDANTE PANNELLI IN GESSO ALLEGGERITO, con struttura completamente nascosta, dimensioni 600x600 mm, con diversi tipi di finitura: completamente liscia, leggermente bucciata o con fori rotondi non passanti. Completo di struttura metallica di sostegno a vista in acciaio zincato verniciata nel colore bianco, di coprifilo perimetrale in alluminio sezione a "L" da 23x23 mm colore bianco, di pendini di sospensione regolabili in altezza per un ribasso sino a 500 mm; dato in opera compreso l’ancoraggio dei pendini al soffitto, i tagli, lo sfrido e il tiro in alto struttura sostegno largh.15 mm, alt.38 mm. | m² | 57.2822 | 1.1% | 72.462 | 1.1% | 15% | 8.5923 | 10% | 6.5874 | 1.5% | 0.12888 | 29.19% | 21.1489 | 18%
SAR25_PF.0013.0007.0031 | PRODOTTI FINITI | EDILIZIA | Controsoffitti / frangisole / lucernari | CONTROSOFFITTO ISPEZIONABILE REALIZZATO MEDANTE PANNELLI IN GESSO ALLEGGERITO, con struttura semi-nascosta da 24 mm, resistenza al fuoco REI 120, dimensioni 600x600 mm, con diversi tipi di finitura: fessurata, granulata, con microperforazioni, a quadrotti, con decoro geometrico o con scanalature ondulate parallele. Completo di struttura metallica di sostegno a vista in acciaio zincato verniciata nel colore bianco, di coprifilo perimetrale in alluminio sezione a "L" da 23x23 mm colore bianco, di pendini di sospensione regolabili in altezza per un ribasso sino a 500 mm; dato in opera compreso l’ancoraggio dei pendini al soffitto, i tagli, lo sfrido e il tiro in alto struttura sostegno largh.15 mm, alt.38 mm. | m² | 49.0425 | 1.18% | 62.0388 | 1.18% | 15% | 7.3564 | 10% | 5.6399 | 1.5% | 0.11035 | 34.09% | 21.1489 | 18%
SAR25_PF.0013.0007.0032 | PRODOTTI FINITI | EDILIZIA | Controsoffitti / frangisole / lucernari | CONTROSOFFITTO REALIZZATO MEDIANTE PANNELLI IN GESSO RIVESTITO PREVERNICIATO IN COLORE BIANCO, con struttura nascosta, dimensioni 600x600 mm, spessore 12,5 mm, resistenza al fuoco Classe 0, con diversi tipi di foratura: lineare, quadrata regolare, quadrata regolare e banda centrale non perforata, tonda regolare, tonda regolare e banda centrale non perforata. Tessuto fonoassorbente applicato sulla faccia non a vista. Completo di struttura metallica di sostegno a vista in acciaio zincato verniciata nel colore bianco, di coprifilo perimetrale in alluminio sezione a "L" da 23x23 mm colore bianco, di pendini di sospensione regolabili in altezza per un ribasso sino a 500 mm; dato in opera compreso l’ancoraggio dei pendini al soffitto, i tagli, lo sfrido e il tiro in alto struttura sostegno largh.15 mm, alt.38 mm. | m² | 71.7277 | 1.01% | 90.7355 | 1.01% | 15% | 10.7591 | 10% | 8.2487 | 1.5% | 0.16139 | 23.31% | 21.1489 | 18%
SAR25_PF.0013.0007.0033 | PRODOTTI FINITI | EDILIZIA | Controsoffitti / frangisole / lucernari | CONTROSOFFITTO REALIZZATO MEDIANTE LASTRE IN GESSO RIVESTITO NON VERNICIATO, dimensioni 1200x2400 mm, spessore 12,5 mm, resistenza al fuoco Classe 0, con foratura quadrata regolare e tessuto fonoassorbente applicato sulla faccia non a vista. Le lastre hanno i quattro bordi assottigliati. Completo di struttura metallica di sostegno a vista in acciaio zincato verniciata nel colore bianco, di coprifilo perimetrale in alluminio sezione a "L" da 23x23 mm colore bianco, di pendini di sospensione regolabili in altezza per un ribasso sino a 500 mm; dato in opera compreso l’ancoraggio dei pendini al soffitto, i tagli, lo sfrido e il tiro in alto struttura sostegno largh.15 mm, alt.38 mm. | m² | 59.2384 | 1.08% | 74.9366 | 1.08% | 15% | 8.8858 | 10% | 6.8124 | 1.5% | 0.13329 | 28.22% | 21.1489 | 18%
SAR25_PF.0013.0007.0034 | PRODOTTI FINITI | EDILIZIA | Controsoffitti / frangisole / lucernari | CONTROSOFFITTO REALIZZATO MEDIANTE PANNELLI IN FIBRE MINERALI, colore bianco, con composti organici a debole biopersistenza come da direttiva europea CE 1272/2008, classe di reazione al fuoco 1, dimensioni 600x600x19mm. I pannelli hanno una superficie liscia composta da un velo acustico permeabile al suono, resistente ai graffi e durevole, sul dorso presentano uno strato di primer vengono inseriti in appoggio sull'orditura di sostegno seminascosta. Completo di struttura metallica di sostegno a vista in acciaio zincato verniciata nel colore bianco, di coprifilo perimetrale in alluminio sezione a "L" da 23x23 mm colore bianco, di pendini di sospensione regolabili in altezza per un ribasso sino a 500 mm; dato in opera compreso l’ancoraggio dei pendini al soffitto, i tagli, lo sfrido e il tiro in alto struttura sostegno largh.15 mm, alt.38 mm. | m² | 76.1669 | 0.95% | 96.3512 | 0.95% | 15% | 11.425 | 10% | 8.7592 | 1.5% | 0.17138 | 21.95% | 21.1489 | 18%
SAR25_PF.0013.0007.0035 | PRODOTTI FINITI | EDILIZIA | Controsoffitti / frangisole / lucernari | CONTROSOFFITTO REALIZZATO MEDIANTE PANNELLI IN FIBRE MINERALI, colore bianco, con composti organici a debole biopersistenza come da direttiva europea CE 1272/2008, classe di reazione al fuoco 1, dimensioni 600x600x22mm. I pannelli hanno una superficie leggermente granulata con invisibili microperforazioni, sul dorso presentano uno strato di primer e vengono inseriti in appoggio sull'orditura di sostegno a vista. Completo di struttura metallica di sostegno a vista in acciaio zincato verniciata nel colore bianco, di coprifilo perimetrale in alluminio sezione a "L" da 23x23 mm colore bianco, di pendini di sospensione regolabili in altezza per un ribasso sino a 500 mm; dato in opera compreso l’ancoraggio dei pendini al soffitto, i tagli, lo sfrido e il tiro in alto struttura sostegno largh.15 mm, alt.38 mm. | m² | 81.2082 | 0.93% | 102.7284 | 0.93% | 15% | 12.1812 | 10% | 9.339 | 1.5% | 0.18272 | 20.59% | 21.1489 | 18%
SAR25_PF.0013.0007.0036 | PRODOTTI FINITI | EDILIZIA | Controsoffitti / frangisole / lucernari | CONTROSOFFITTO REALIZZATO MEDIANTE PANNELLI IN FIBRE MINERALI, colore bianco, con composti organici a debole biopersistenza come da direttiva europea CE 1272/2008, classe di reazione al fuoco 1, dimensioni 600x600x20mm e 1200x600x20mm. I pannelli hanno una superficie liscia composta da un velo acustico permeabile al suono, resistente ai graffi e durevole, sul dorso presentano un velo di vetro e vengono inseriti in appoggio sull'orditura di sostegno a vista. Completo di struttura metallica di sostegno a vista in acciaio zincato verniciata nel colore bianco, di coprifilo perimetrale in alluminio sezione a "L" da 23x23 mm colore bianco, di pendini di sospensione regolabili in altezza per un ribasso sino a 500 mm; dato in opera compreso l’ancoraggio dei pendini al soffitto, i tagli, lo sfrido e il tiro in alto struttura sostegno largh.15 mm, alt.38 mm. | m² | 64.8691 | 1.04% | 82.0594 | 1.04% | 15% | 9.7304 | 10% | 7.46 | 1.5% | 0.14596 | 25.77% | 21.1489 | 18%
SAR25_PF.0013.0007.0037 | PRODOTTI FINITI | EDILIZIA | Controsoffitti / frangisole / lucernari | CONTROSOFFITTO REALIZZATO MEDIANTE PANNELLI IN FIBRE MINERALI, colore bianco, con composti organici a debole biopersistenza come da direttiva europea CE 1272/2008, classe di reazione al fuoco 1, dimensioni 600x600x25mm e 1200x600x25mm. I pannelli hanno una superficie liscia composta da un velo acustico permeabile al suono, resistente ai graffi e durevole, sul dorso presentano un velo di vetro e vengono inseriti in appoggio sull'orditura di sostegno a vista. Completo di struttura metallica di sostegno a vista in acciaio zincato verniciata nel colore bianco, di coprifilo perimetrale in alluminio sezione a "L" da 23x23 mm colore bianco, di pendini di sospensione regolabili in altezza per un ribasso sino a 500 mm; dato in opera compreso l’ancoraggio dei pendini al soffitto, i tagli, lo sfrido e il tiro in alto struttura sostegno largh.15 mm, alt.38 mm. | m² | 75.1838 | 0.96% | 95.1074 | 0.96% | 15% | 11.2776 | 10% | 8.6461 | 1.5% | 0.16916 | 22.24% | 21.1489 | 18%
SAR25_PF.0013.0007.0038 | PRODOTTI FINITI | EDILIZIA | Controsoffitti / frangisole / lucernari | CONTROSOFFITTO REALIZZATO MEDIANTE PANNELLI IN FIBRE MINERALI, colore bianco, con composti organici a debole biopersistenza come da direttiva europea CE 1272/2008, classe di reazione al fuoco 1, dimensioni 600x600x15mm. I pannelli hanno una superficie liscia o finemente lavorata con sottili perforazioni irregolari caratterizzata da una verniciatura antimicrobica, che previene lo sviluppo di batteri, sul dorso presentano uno strato di primer e vengono inseriti in appoggio sull’orditura di sostegno a vista. Completo di struttura metallica di sostegno a vista in acciaio zincato verniciata nel colore bianco, di coprifilo perimetrale in alluminio sezione a "L" da 23x23 mm colore bianco, di pendini di sospensione regolabili in altezza per un ribasso sino a 500 mm; dato in opera compreso l’ancoraggio dei pendini al soffitto, i tagli, lo sfrido e il tiro in alto struttura sostegno largh.15 mm, alt.38 mm. | m² | 57.2524 | 1.09% | 72.4243 | 1.09% | 15% | 8.5879 | 10% | 6.584 | 1.5% | 0.12882 | 29.2% | 21.1489 | 18%
SAR25_PF.0013.0007.0039 | PRODOTTI FINITI | EDILIZIA | Controsoffitti / frangisole / lucernari | CONTROSOFFITTO REALIZZATO MEDIANTE PANNELLI IN LEGNO LAMINATI con fogli a base di carte melamminiche pressate a caldo, su entrambi i lati, dimensioni 600x600x12mm. I pannelli hanno una superficie liscia laminata ( essenze tipo Acero riccio, Pero, Tiglio) con verniciatura acrilica anti UV e vengono inseriti in appoggio sull'orditura di sostegno a vista. Completo di struttura metallica di sostegno a vista in acciaio zincato verniciata nel colore bianco, di coprifilo perimetrale in alluminio sezione a "L" da 23x23 mm colore bianco, di pendini di sospensione regolabili in altezza per un ribasso sino a 500 mm; dato in opera compreso l’ancoraggio dei pendini al soffitto, i tagli, lo sfrido e il tiro in alto struttura sostegno largh.15 mm, alt.38 mm. | m² | 143.3823 | 0.36% | 181.3786 | 0.36% | 15% | 21.5073 | 10% | 16.489 | 1.5% | 0.32261 | 11.66% | 21.1489 | 18%
SAR25_PF.0013.0007.0040 | PRODOTTI FINITI | EDILIZIA | Controsoffitti / frangisole / lucernari | CONTROSOFFITTO REALIZZATO MEDIANTE PANNELLI IN LEGNO LAMINATI con fogli a base di carte melamminiche pressate a caldo, su entrambi i lati, dimensioni 600x600x12mm. I pannelli hanno una superficie perforata laminata ( essenze tipo Acero riccio, Pero, Tiglio) con verniciatura acrilica anti UV e vengono inseriti in appoggio sull'orditura di sostegno a vista. Completo di struttura metallica di sostegno a vista in acciaio zincato verniciata nel colore bianco, di coprifilo perimetrale in alluminio sezione a "L" da 23x23 mm colore bianco, di pendini di sospensione regolabili in altezza per un ribasso sino a 500 mm; dato in opera compreso l’ancoraggio dei pendini al soffitto, i tagli, lo sfrido e il tiro in alto struttura sostegno largh.15 mm, alt.38 mm. | m² | 221.7582 | 0.23% | 280.5241 | 0.23% | 15% | 33.2637 | 10% | 25.5022 | 1.5% | 0.49896 | 7.54% | 21.1489 | 18%
SAR25_PF.0013.0007.0041 | PRODOTTI FINITI | EDILIZIA | Controsoffitti / frangisole / lucernari | CONTROSOFFITTO REALIZZATO MEDIANTE PANNELLI IN LEGNO IMPIALLACCIATO nellessenza Ciliegio, Acero, Faggio, dimensioni 600x600x13mm. I pannelli hanno una superficie liscia impiallacciata con verniciatura acrilica anti UV e vengono inseriti in appoggio sull'orditura di sostegno a vista. Completo di struttura metallica di sostegno a vista in acciaio zincato verniciata nel colore bianco, di coprifilo perimetrale in alluminio sezione a "L" da 23x23 mm colore bianco, di pendini di sospensione regolabili in altezza per un ribasso sino a 500 mm; dato in opera compreso l’ancoraggio dei pendini al soffitto, i tagli, lo sfrido e il tiro in alto struttura sostegno largh.15 mm, alt.38 mm. | m² | 172.949 | 0.3% | 218.7804 | 0.3% | 15% | 25.9423 | 10% | 19.8891 | 1.5% | 0.38914 | 9.67% | 21.1489 | 18%
SAR25_PF.0013.0007.0042 | PRODOTTI FINITI | EDILIZIA | Controsoffitti / frangisole / lucernari | CONTROSOFFITTO REALIZZATO MEDIANTE PANNELLI IN LEGNO IMPIALLACCIATO nellessenza Ciliegio, Acero, Faggio, dimensioni 600x600x13mm. I pannelli hanno una superficie perforata impiallacciata con verniciatura acrilica anti UV e vengono inseriti in appoggio sull'orditura di sostegno a vista. Completo di struttura metallica di sostegno a vista in acciaio zincato verniciata nel colore bianco, di coprifilo perimetrale in alluminio sezione a "L" da 23x23 mm colore bianco, di pendini di sospensione regolabili in altezza per un ribasso sino a 500 mm; dato in opera compreso l’ancoraggio dei pendini al soffitto, i tagli, lo sfrido e il tiro in alto struttura sostegno largh.15 mm, alt.38 mm. | m² | 251.0662 | 0.21% | 317.5987 | 0.21% | 15% | 37.6599 | 10% | 28.8726 | 1.5% | 0.5649 | 6.66% | 21.1489 | 18%
SAR25_PF.0013.0007.0043 | PRODOTTI FINITI | EDILIZIA | Controsoffitti / frangisole / lucernari | CONTROSOFFITTO REALIZZATO MEDIANTE PANNELI IN ACCIAIO elettro-galvanizzato post-verniciato mediante polveri di poliestere applicate con processo elettrostatico, dimensioni 600x600x24mm. I pannelli hanno una superficie liscia o perforata e vengono installati dal basso su orditura di sostegno. Completo di struttura metallica di sostegno a vista in acciaio zincato verniciata nel colore bianco, di coprifilo perimetrale in alluminio sezione a "L" da 23x23 mm colore bianco, di pendini di sospensione regolabili in altezza per un ribasso sino a 500 mm; dato in opera compreso l’ancoraggio dei pendini al soffitto, i tagli, lo sfrido e il tiro in alto struttura sostegno largh.15 mm, alt.38 mm. | m² | 81.1378 | 0.64% | 102.6393 | 0.64% | 15% | 12.1707 | 10% | 9.3308 | 1.5% | 0.18256 | 20.61% | 21.1489 | 18%
SAR25_PF.0013.0007.0044 | PRODOTTI FINITI | EDILIZIA | Controsoffitti / frangisole / lucernari | CONTROSOFFITTO REALIZZATO MEDIANTE PANNELLI IN ALLUMINIO colore Bianco, Nero, Alluminio, resistenza al fuoco Classe 0, dimensioni 600x600x37mm, maglia da 75mm. I pannelli vengono inseriti in appoggio sull'orditura di sostegno a vista da 15mm. Completo di struttura metallica di sostegno a vista in acciaio zincato verniciata nel colore bianco, di coprifilo perimetrale in alluminio sezione a "L" da 23x23 mm colore bianco, di pendini di sospensione regolabili in altezza per un ribasso sino a 500 mm; dato in opera compreso l’ancoraggio dei pendini al soffitto, i tagli, lo sfrido e il tiro in alto struttura sostegno largh.15 mm, alt.38 mm. | m² | 162.1753 | 1.38% | 205.1517 | 1.38% | 15% | 24.3263 | 10% | 18.6502 | 1.5% | 0.36489 | 10.31% | 21.1489 | 18%
SAR25_PF.0013.0007.0045 | PRODOTTI FINITI | EDILIZIA | Controsoffitti / frangisole / lucernari | CONTROSOFFITTO REALIZZATO MEDIANTE PANNELLI IN ALLUMINIO colore Bianco, Nero, Alluminio, resistenza al fuoco Classe 0, dimensioni 600x600x37mm, maglia da 100mm. I pannelli vengono inseriti in appoggio sull'orditura di sostegno a vista da 15mm. Completo di struttura metallica di sostegno a vista in acciaio zincato verniciata nel colore bianco, di coprifilo perimetrale in alluminio sezione a "L" da 23x23 mm colore bianco, di pendini di sospensione regolabili in altezza per un ribasso sino a 500 mm; dato in opera compreso l’ancoraggio dei pendini al soffitto, i tagli, lo sfrido e il tiro in alto struttura sostegno largh.15 mm, alt.38 mm. | m² | 121.5296 | 1.4% | 153.7349 | 1.4% | 15% | 18.2294 | 10% | 13.9759 | 1.5% | 0.27344 | 13.76% | 21.1489 | 18%
SAR25_PF.0013.0007.0046 | PRODOTTI FINITI | EDILIZIA | Controsoffitti / frangisole / lucernari | CONTROSOFFITTO REALIZZATO MEDIANTE PANNELLI IN ALLUMINIO colore Bianco, Nero, Alluminio, resistenza al fuoco Classe 0, dimensioni 600x600x37mm, maglia da 150mm. I pannelli vengono inseriti in appoggio sull'orditura di sostegno a vista da 15mm. Completo di struttura metallica di sostegno a vista in acciaio zincato verniciata nel colore bianco, di coprifilo perimetrale in alluminio sezione a "L" da 23x23 mm colore bianco, di pendini di sospensione regolabili in altezza per un ribasso sino a 500 mm; dato in opera compreso l’ancoraggio dei pendini al soffitto, i tagli, lo sfrido e il tiro in alto struttura sostegno largh.15 mm, alt.38 mm. | m² | 95.5145 | 1.43% | 120.8259 | 1.43% | 15% | 14.3272 | 10% | 10.9842 | 1.5% | 0.21491 | 17.5% | 21.1489 | 18%
SAR25_PF.0013.0007.0047 | PRODOTTI FINITI | EDILIZIA | Controsoffitti / frangisole / lucernari | CONTROSOFFITTO REALIZZATO MEDIANTE PANNELLI IN ALLUMINIO colore Bianco, Nero, Alluminio, resistenza al fuoco Classe 0, dimensioni 600x600x37mm, maglia da 200mm. I pannelli vengono inseriti in appoggio sull'orditura di sostegno a vista da 15mm. Completo di struttura metallica di sostegno a vista in acciaio zincato verniciata nel colore bianco, di coprifilo perimetrale in alluminio sezione a "L" da 23x23 mm colore bianco, di pendini di sospensione regolabili in altezza per un ribasso sino a 500 mm; dato in opera compreso l’ancoraggio dei pendini al soffitto, i tagli, lo sfrido e il tiro in alto struttura sostegno largh.15 mm, alt.38 mm. | m² | 81.3379 | 1.45% | 102.8925 | 1.45% | 15% | 12.2007 | 10% | 9.3539 | 1.5% | 0.18301 | 20.55% | 21.1489 | 18%
SAR25_PF.0013.0007.0048 | PRODOTTI FINITI | EDILIZIA | Controsoffitti / frangisole / lucernari | FRANGISOLE COMPOSTO DA DOGHE PIANE RICAVATE DA NASTRO DI ALLUMINIO PREVERNICIATO A FUOCO, passo 0.6 mm, larghezza 84 mm, altezza 16 mm, profilate con sezione a "C" a bordi arrotondati, colore corrente secondo campionario, completo di traversine modulari con incastri portadoghe in alluminio smaltato a fuoco colore bianco; dato in opera compreso il fissaggio delle traversine alla struttura già esistente, i tagli, lo sfrido e il tiro in alto passo 69 mm | m² | 96.0804 | 1.51% | 121.5417 | 1.51% | 15% | 14.4121 | 10% | 11.0493 | 1.5% | 0.21618 | 17.29% | 21.0176 | 18%
SAR25_PF.0013.0007.0049 | PRODOTTI FINITI | EDILIZIA | Controsoffitti / frangisole / lucernari | FRANGISOLE COMPOSTO DA DOGHE PIANE RICAVATE DA NASTRO DI ALLUMINIO PREVERNICIATO A FUOCO, passo 0.6 mm, larghezza 84 mm, altezza 16 mm, profilate con sezione a "C" a bordi arrotondati, colore corrente secondo campionario, completo di traversine modulari con incastri portadoghe in alluminio smaltato a fuoco colore bianco; dato in opera compreso il fissaggio delle traversine alla struttura già esistente, i tagli, lo sfrido e il tiro in alto passo 74 mm | m² | 94.5368 | 1.52% | 119.589 | 1.52% | 15% | 14.1805 | 10% | 10.8717 | 1.5% | 0.21271 | 17.57% | 21.0176 | 18%
SAR25_PF.0013.0007.0050 | PRODOTTI FINITI | EDILIZIA | Controsoffitti / frangisole / lucernari | FRANGISOLE COMPOSTO DA DOGHE PIANE RICAVATE DA NASTRO DI ALLUMINIO PREVERNICIATO A FUOCO, passo 0.6 mm, larghezza 84 mm, altezza 16 mm, profilate con sezione a "C" a bordi arrotondati, colore corrente secondo campionario, completo di traversine modulari con incastri portadoghe in alluminio smaltato a fuoco colore bianco; dato in opera compreso il fissaggio delle traversine alla struttura già esistente, i tagli, lo sfrido e il tiro in alto passo 86 mm | m² | 84.8776 | 1.54% | 107.3702 | 1.54% | 15% | 12.7316 | 10% | 9.7609 | 1.5% | 0.19097 | 19.57% | 21.0176 | 18%
SAR25_PF.0013.0007.0051 | PRODOTTI FINITI | EDILIZIA | Controsoffitti / frangisole / lucernari | CONTROSOFFITTO REALIZZATO MEDIANTE PANNELLI fonoassorbenti antisfondellamento, dimensioni 1200x600x25mm, lavorazione bordi smussati sui 4 lati. I pannelli vengono inseriti in appoggio sull'orditura di sostegno a vista da 15mm. Completo di struttura metallica di sostegno a vista in acciaio zincato verniciata nel colore bianco, di coprifilo perimetrale in alluminio sezione a "L" da 23x23 mm colore bianco, di pendini di sospensione regolabili in altezza per un ribasso sino a 500 mm; dato in opera compreso l’ancoraggio dei pendini al soffitto, i tagli, lo sfrido e il tiro in alto struttura sostegno largh.15 mm, alt.38 mm. Conforme alle norme UNI EN 13168:2015 e UNI EN 13964:2014 | m² | 55.2661 | 0.94% | 69.9116 | 0.94% | 15% | 8.2899 | 10% | 6.3556 | 1.5% | 0.12435 | 30.25% | 21.1489 | 18%
SAR25_PF.0013.0007.0052 | PRODOTTI FINITI | EDILIZIA | Controsoffitti / frangisole / lucernari | CONTROSOFFITTO REALIZZATO MEDIANTE PANNELLI fonoassorbenti antisfondellamento, dimensioni 1200x600x40mm, (legno cemento spess 25 mm + cartongesso antincendio spess 15 mm) lavorazione bordi dritti. I pannelli vengono inseriti in appoggio sull'orditura di sostegno nascosta. Dato in opera compreso l’ancoraggio al soffitto, i tagli, lo sfrido e il tiro in alto struttura sostegno. Conforme alle norme UNI EN 13964:2014 - EI60. | m² | 97.5303 | 0.53% | 123.3758 | 0.53% | 15% | 14.6295 | 10% | 11.216 | 1.5% | 0.21944 | 17.14% | 21.1489 | 18%
SAR25_PF.0013.0007.0053 | PRODOTTI FINITI | EDILIZIA | Controsoffitti / frangisole / lucernari | SISTEMA DI CONTROPARETE REALIZZATO MEDIANTE PANNELLI fonoassorbenti in aderenza resistente ai colpi di palla, dimensioni 1200x600x35mm, lavorazione bordi smussati sui 4 lati. I pannelli vengono inseriti in appoggio sull'orditura di sostegno nascosta. Dato in opera compreso l’ancoraggio alle pareti, i tagli, lo sfrido e il tiro in alto struttura sostegno. Conforme alle norme UNI EN 13168 e UNI EN 13964:2014 | m² | 65.2201 | 0.8% | 82.5034 | 0.8% | 15% | 9.783 | 10% | 7.5003 | 1.5% | 0.14675 | 25.63% | 21.1489 | 18%
SAR25_PF.0013.0007.0054 | PRODOTTI FINITI | EDILIZIA | Controsoffitti / frangisole / lucernari | SISTEMA DI CONTROPARETE REALIZZATO MEDIANTE PANNELLI fonoassorbenti in aderenza resistente ai colpi di palla, dimensioni 1200x600x50mm, (legno cemento spess 25 mm + lana di roccia spess 25 mm) lavorazione bordi smussati sui 4 lati. I pannelli vengono inseriti in appoggio sull'orditura di sostegno nascosta. Dato in opera compreso l’ancoraggio alle pareti, i tagli, lo sfrido e il tiro in alto struttura sostegno. Conforme alle norme UNI EN 13168 e UNI EN 13964:2014 | m² | 86.9407 | 0.6% | 109.98 | 0.6% | 15% | 13.0411 | 10% | 9.9982 | 1.5% | 0.19562 | 19.23% | 21.1489 | 18%
SAR25_PF.0013.0007.0055 | PRODOTTI FINITI | EDILIZIA | Controsoffitti / frangisole / lucernari | CONTROSOFFITTO REALIZZATO MEDIANTE PANNELLI fonoassorbenti antisfondellamento, dimensioni 600x600x25mm, lavorazione bordi dritti. I pannelli vengono inseriti in appoggio sull'orditura di sostegno. Completo di struttura metallica di sostegno a vista in acciaio zincato verniciata nel colore bianco, di coprifilo perimetrale in alluminio sezione a "L" da 23x23 mm colore bianco, di pendini di sospensione regolabili in altezza per un ribasso sino a 500 mm; dato in opera compreso l’ancoraggio dei pendini al soffitto, i tagli, lo sfrido e il tiro in alto struttura sostegno largh.15 mm, alt.38 mm. Conforme alle norme UNI EN 13168:2015 e UNI EN 13964:2014 | m² | 52.577 | 0.99% | 66.5099 | 0.99% | 15% | 7.8865 | 10% | 6.0464 | 1.5% | 0.1183 | 31.8% | 21.1489 | 18%
SAR25_PF.0013.0007.0056 | PRODOTTI FINITI | EDILIZIA | Controsoffitti / frangisole / lucernari | CONTROSOFFITTO REALIZZATO MEDIANTE PANNELLI ribassati su struttura nascosta ispezionabile fonoassorbenti antisfondellamento, dimensioni 1200x600x35mm, lavorazione bordi ribassati e smussati sui 4 lati per profilo a scomparsa. I pannelli vengono inseriti in appoggio sull'orditura di sostegno. Completo di struttura metallica di sostegno a vista in acciaio zincato verniciata nel colore bianco, di coprifilo perimetrale in alluminio sezione a "L" da 23x23 mm colore bianco, di pendini di sospensione regolabili in altezza per un ribasso sino a 500 mm; dato in opera compreso l’ancoraggio dei pendini al soffitto, i tagli, lo sfrido e il tiro in alto struttura sostegno largh.15 mm, alt.38 mm. Conforme alle norme UNI EN 13168:2015 e UNI EN 13964:2014 | m² | 62.0043 | 0.84% | 78.4355 | 0.84% | 15% | 9.3006 | 10% | 7.1305 | 1.5% | 0.13951 | 26.96% | 21.1489 | 18%
SAR25_PF.0013.0007.0057 | PRODOTTI FINITI | EDILIZIA | Controsoffitti / frangisole / lucernari | CONTROSOFFITTO REALIZZATO MEDIANTE PANNELLI fonoassorbenti resistenti ai colpi di palla, dimensioni 1200x600x25mm, lavorazione bordi smussati sui 4 lati . I pannelli vengono inseriti in appoggio ad una struttura metallica nascosta e pannelli avvitati; dato in opera compreso l’ancoraggio dei pendini al soffitto, i tagli, lo sfrido e il tiro in alto struttura sostegno largh.15 mm, alt.38 mm. Conforme alle norme UNI EN 13168:2015 e UNI EN 13964:2014 | m² | 55.1247 | 0.94% | 69.7327 | 0.94% | 15% | 8.2687 | 10% | 6.3393 | 1.5% | 0.12403 | 30.33% | 21.1489 | 18%
SAR25_PF.0013.0007.0058 | PRODOTTI FINITI | EDILIZIA | Controsoffitti / frangisole / lucernari | CUPOLA IN METACRILATO A PARETE SEMPLICE CON FORMA A VELA di colore neutro trasparente o bianco opale diffusore, composta da una base circolare fissa senza apertura, data in opera fissata con tasselli alla struttura già esistente, compreso l’utilizzo di piccole attrezzature e il tiro in alto luce netta diametro 45 cm | cad. | 351.6783 | 0.16% | 444.873 | 0.16% | 15% | 52.7517 | 10% | 40.443 | 1.5% | 0.79128 | 5.08% | 22.611 | 18%
SAR25_PF.0013.0007.0059 | PRODOTTI FINITI | EDILIZIA | Controsoffitti / frangisole / lucernari | CUPOLA IN METACRILATO A PARETE SEMPLICE CON FORMA A VELA di colore neutro trasparente o bianco opale diffusore, composta da una base circolare fissa senza apertura, data in opera fissata con tasselli alla struttura già esistente, compreso l’utilizzo di piccole attrezzature e il tiro in alto luce netta diametro 70 cm | cad. | 417.3852 | 0.13% | 527.9923 | 0.13% | 15% | 62.6078 | 10% | 47.9993 | 1.5% | 0.93912 | 4.28% | 22.611 | 18%
SAR25_PF.0013.0007.0060 | PRODOTTI FINITI | EDILIZIA | Controsoffitti / frangisole / lucernari | CUPOLA IN METACRILATO A PARETE SEMPLICE CON FORMA A VELA di colore neutro trasparente o bianco opale diffusore, composta da una base circolare fissa senza apertura, data in opera fissata con tasselli alla struttura già esistente, compreso l’utilizzo di piccole attrezzature e il tiro in alto luce netta diametro 80 cm | cad. | 438.8164 | 0.12% | 555.1028 | 0.12% | 15% | 65.8225 | 10% | 50.4639 | 1.5% | 0.98734 | 4.07% | 22.611 | 18%
SAR25_PF.0013.0007.0061 | PRODOTTI FINITI | EDILIZIA | Controsoffitti / frangisole / lucernari | CUPOLA IN METACRILATO A PARETE SEMPLICE CON FORMA A VELA di colore neutro trasparente o bianco opale diffusore, composta da una base circolare fissa senza apertura, data in opera fissata con tasselli alla struttura già esistente, compreso l’utilizzo di piccole attrezzature e il tiro in alto luce netta diametro 95 cm | cad. | 489.4905 | 0.14% | 619.2054 | 0.14% | 15% | 73.4236 | 10% | 56.2914 | 1.5% | 1.1014 | 4.66% | 28.8374 | 18%
SAR25_PF.0013.0007.0062 | PRODOTTI FINITI | EDILIZIA | Controsoffitti / frangisole / lucernari | CUPOLA IN METACRILATO A PARETE SEMPLICE CON FORMA A VELA di colore neutro trasparente o bianco opale diffusore, composta da una base circolare fissa senza apertura, data in opera fissata con tasselli alla struttura già esistente, compreso l’utilizzo di piccole attrezzature e il tiro in alto luce netta diametro 100 cm | cad. | 515.7617 | 0.14% | 652.4385 | 0.14% | 15% | 77.3642 | 10% | 59.3126 | 1.5% | 1.1605 | 4.42% | 28.8374 | 18%
SAR25_PF.0013.0007.0063 | PRODOTTI FINITI | EDILIZIA | Controsoffitti / frangisole / lucernari | CUPOLA IN METACRILATO A PARETE SEMPLICE CON FORMA A VELA di colore neutro trasparente o bianco opale diffusore, composta da una base circolare fissa senza apertura, data in opera fissata con tasselli alla struttura già esistente, compreso l’utilizzo di piccole attrezzature e il tiro in alto luce netta diametro 120 cm | cad. | 577.442 | 0.12% | 730.4641 | 0.12% | 15% | 86.6163 | 10% | 66.4058 | 1.5% | 1.2992 | 3.95% | 28.8374 | 18%
SAR25_PF.0013.0007.0064 | PRODOTTI FINITI | EDILIZIA | Controsoffitti / frangisole / lucernari | CUPOLA IN METACRILATO A PARETE SEMPLICE CON FORMA A VELA di colore neutro trasparente o bianco opale diffusore, composta da una base circolare fissa senza apertura, data in opera fissata con tasselli alla struttura già esistente, compreso l’utilizzo di piccole attrezzature e il tiro in alto luce netta diametro 155 cm | cad. | 771.3113 | 0.14% | 975.7088 | 0.14% | 15% | 115.6967 | 10% | 88.7008 | 1.5% | 1.7354 | 4.47% | 43.6198 | 18%
SAR25_PF.0013.0007.0065 | PRODOTTI FINITI | EDILIZIA | Controsoffitti / frangisole / lucernari | CUPOLA IN METACRILATO A PARETE SEMPLICE CON FORMA A VELA di colore neutro trasparente o bianco opale diffusore, composta da una base circolare fissa senza apertura, data in opera fissata con tasselli alla struttura già esistente, compreso l’utilizzo di piccole attrezzature e il tiro in alto luce netta diametro 170 cm | cad. | 865.7632 | 0.12% | 1095.1905 | 0.12% | 15% | 129.8645 | 10% | 99.5628 | 1.5% | 1.948 | 3.98% | 43.6198 | 18%
SAR25_PF.0013.0007.0066 | PRODOTTI FINITI | EDILIZIA | Controsoffitti / frangisole / lucernari | CUPOLA IN METACRILATO A PARETE SEMPLICE CON FORMA A VELA di colore neutro trasparente o bianco opale diffusore, composta da una base circolare fissa senza apertura, data in opera fissata con tasselli alla struttura già esistente, compreso l’utilizzo di piccole attrezzature e il tiro in alto luce netta diametro 200 cm | cad. | 1037.3828 | 0.14% | 1312.2892 | 0.14% | 15% | 155.6074 | 10% | 119.299 | 1.5% | 2.3341 | 4.72% | 61.9228 | 18%
SAR25_PF.0013.0007.0067 | PRODOTTI FINITI | EDILIZIA | Controsoffitti / frangisole / lucernari | CUPOLA IN METACRILATO A PARETE DOPPIA CON FORMA A VELA di colore neutro trasparente o bianco opale diffusore, composta da una base circolare fissa senza apertura, data in opera fissata con tasselli alla struttura già esistente, compreso l’utilizzo di piccole attrezzature e il tiro in alto luce netta diametro 45 cm | cad. | 412.2163 | 0.13% | 521.4537 | 0.13% | 15% | 61.8325 | 10% | 47.4049 | 1.5% | 0.92749 | 4.34% | 22.611 | 18%
SAR25_PF.0013.0007.0068 | PRODOTTI FINITI | EDILIZIA | Controsoffitti / frangisole / lucernari | CUPOLA IN METACRILATO A PARETE DOPPIA CON FORMA A VELA di colore neutro trasparente o bianco opale diffusore, composta da una base circolare fissa senza apertura, data in opera fissata con tasselli alla struttura già esistente, compreso l’utilizzo di piccole attrezzature e il tiro in alto luce netta diametro 70 cm | cad. | 492.7722 | 0.11% | 623.3569 | 0.11% | 15% | 73.9158 | 10% | 56.6688 | 1.5% | 1.1087 | 3.63% | 22.611 | 18%
SAR25_PF.0013.0007.0069 | PRODOTTI FINITI | EDILIZIA | Controsoffitti / frangisole / lucernari | CUPOLA IN METACRILATO A PARETE DOPPIA CON FORMA A VELA di colore neutro trasparente o bianco opale diffusore, composta da una base circolare fissa senza apertura, data in opera fissata con tasselli alla struttura già esistente, compreso l’utilizzo di piccole attrezzature e il tiro in alto luce netta diametro 80 cm | cad. | 521.0568 | 0.1% | 659.1368 | 0.1% | 15% | 78.1585 | 10% | 59.9215 | 1.5% | 1.1724 | 3.43% | 22.611 | 18%
SAR25_PF.0013.0007.0070 | PRODOTTI FINITI | EDILIZIA | Controsoffitti / frangisole / lucernari | CUPOLA IN METACRILATO A PARETE DOPPIA CON FORMA A VELA di colore neutro trasparente o bianco opale diffusore, composta da una base circolare fissa senza apertura, data in opera fissata con tasselli alla struttura già esistente, compreso l’utilizzo di piccole attrezzature e il tiro in alto luce netta diametro 95 cm | cad. | 582.5874 | 0.12% | 736.9731 | 0.12% | 15% | 87.3881 | 10% | 66.9976 | 1.5% | 1.3108 | 3.91% | 28.8374 | 18%
SAR25_PF.0013.0007.0071 | PRODOTTI FINITI | EDILIZIA | Controsoffitti / frangisole / lucernari | CUPOLA IN METACRILATO A PARETE DOPPIA CON FORMA A VELA di colore neutro trasparente o bianco opale diffusore, composta da una base circolare fissa senza apertura, data in opera fissata con tasselli alla struttura già esistente, compreso l’utilizzo di piccole attrezzature e il tiro in alto luce netta diametro 100 cm | cad. | 612.851 | 0.11% | 775.2566 | 0.11% | 15% | 91.9277 | 10% | 70.4779 | 1.5% | 1.3789 | 3.72% | 28.8374 | 18%
SAR25_PF.0013.0007.0072 | PRODOTTI FINITI | EDILIZIA | Controsoffitti / frangisole / lucernari | CUPOLA IN METACRILATO A PARETE DOPPIA CON FORMA A VELA di colore neutro trasparente o bianco opale diffusore, composta da una base circolare fissa senza apertura, data in opera fissata con tasselli alla struttura già esistente, compreso l’utilizzo di piccole attrezzature e il tiro in alto luce netta diametro 120 cm | cad. | 698.247 | 0.1% | 883.2825 | 0.1% | 15% | 104.737 | 10% | 80.2984 | 1.5% | 1.5711 | 3.26% | 28.8374 | 18%
SAR25_PF.0013.0007.0073 | PRODOTTI FINITI | EDILIZIA | Controsoffitti / frangisole / lucernari | CUPOLA IN METACRILATO A PARETE DOPPIA CON FORMA A VELA di colore neutro trasparente o bianco opale diffusore, composta da una base circolare fissa senza apertura, data in opera fissata con tasselli alla struttura già esistente, compreso l’utilizzo di piccole attrezzature e il tiro in alto luce netta diametro 155 cm | cad. | 928.9387 | 0.11% | 1175.1075 | 0.11% | 15% | 139.3408 | 10% | 106.828 | 1.5% | 2.0901 | 3.71% | 43.6198 | 18%
SAR25_PF.0013.0007.0074 | PRODOTTI FINITI | EDILIZIA | Controsoffitti / frangisole / lucernari | CUPOLA IN METACRILATO A PARETE DOPPIA CON FORMA A VELA di colore neutro trasparente o bianco opale diffusore, composta da una base circolare fissa senza apertura, data in opera fissata con tasselli alla struttura già esistente, compreso l’utilizzo di piccole attrezzature e il tiro in alto luce netta diametro 170 cm | cad. | 1054.0139 | 0.1% | 1333.3276 | 0.1% | 15% | 158.1021 | 10% | 121.2116 | 1.5% | 2.3715 | 3.27% | 43.6198 | 18%
SAR25_PF.0013.0007.0075 | PRODOTTI FINITI | EDILIZIA | Controsoffitti / frangisole / lucernari | CUPOLA IN METACRILATO A PARETE DOPPIA CON FORMA A VELA di colore neutro trasparente o bianco opale diffusore, composta da una base circolare fissa senza apertura, data in opera fissata con tasselli alla struttura già esistente, compreso l’utilizzo di piccole attrezzature e il tiro in alto luce netta diametro 200 cm | cad. | 1378.9089 | 0.11% | 1744.3198 | 0.11% | 15% | 206.8363 | 10% | 158.5745 | 1.5% | 3.1025 | 3.55% | 61.9228 | 18%
SAR25_PF.0013.0007.0076 | PRODOTTI FINITI | EDILIZIA | Controsoffitti / frangisole / lucernari | CUPOLA IN METACRILATO A PARETE SEMPLICE CON FORMA A VELA di colore neutro trasparente o bianco opale diffusore, composta da una base quadrata fissa senza apertura, data in opera fissata con tasselli alla struttura già esistente, compreso l’utilizzo di piccole attrezzature e il tiro in alto luce netta 45x45 cm | cad. | 364.2428 | 0.15% | 460.7671 | 0.15% | 15% | 54.6364 | 10% | 41.8879 | 1.5% | 0.81955 | 4.91% | 22.611 | 18%
SAR25_PF.0013.0007.0077 | PRODOTTI FINITI | EDILIZIA | Controsoffitti / frangisole / lucernari | CUPOLA IN METACRILATO A PARETE SEMPLICE CON FORMA A VELA di colore neutro trasparente o bianco opale diffusore, composta da una base quadrata fissa senza apertura, data in opera fissata con tasselli alla struttura già esistente, compreso l’utilizzo di piccole attrezzature e il tiro in alto luce netta 70x70 cm | cad. | 431.0919 | 0.13% | 545.3313 | 0.13% | 15% | 64.6638 | 10% | 49.5756 | 1.5% | 0.96996 | 4.15% | 22.611 | 18%
SAR25_PF.0013.0007.0078 | PRODOTTI FINITI | EDILIZIA | Controsoffitti / frangisole / lucernari | CUPOLA IN METACRILATO A PARETE SEMPLICE CON FORMA A VELA di colore neutro trasparente o bianco opale diffusore, composta da una base quadrata fissa senza apertura, data in opera fissata con tasselli alla struttura già esistente, compreso l’utilizzo di piccole attrezzature e il tiro in alto luce netta 80x80 cm | cad. | 455.9498 | 0.12% | 576.7765 | 0.12% | 15% | 68.3925 | 10% | 52.4342 | 1.5% | 1.0259 | 3.92% | 22.611 | 18%
SAR25_PF.0013.0007.0079 | PRODOTTI FINITI | EDILIZIA | Controsoffitti / frangisole / lucernari | CUPOLA IN METACRILATO A PARETE SEMPLICE CON FORMA A VELA di colore neutro trasparente o bianco opale diffusore, composta da una base quadrata fissa senza apertura, data in opera fissata con tasselli alla struttura già esistente, compreso l’utilizzo di piccole attrezzature e il tiro in alto luce netta 95x95 cm | cad. | 481.6033 | 0.14% | 609.2282 | 0.14% | 15% | 72.2405 | 10% | 55.3844 | 1.5% | 1.0836 | 4.73% | 28.8374 | 18%
SAR25_PF.0013.0007.0080 | PRODOTTI FINITI | EDILIZIA | Controsoffitti / frangisole / lucernari | CUPOLA IN METACRILATO A PARETE SEMPLICE CON FORMA A VELA di colore neutro trasparente o bianco opale diffusore, composta da una base quadrata fissa senza apertura, data in opera fissata con tasselli alla struttura già esistente, compreso l’utilizzo di piccole attrezzature e il tiro in alto luce netta 100x100 cm | cad. | 521.5813 | 0.13% | 659.8003 | 0.13% | 15% | 78.2372 | 10% | 59.9819 | 1.5% | 1.1736 | 4.37% | 28.8374 | 18%
SAR25_PF.0013.0007.0081 | PRODOTTI FINITI | EDILIZIA | Controsoffitti / frangisole / lucernari | CUPOLA IN METACRILATO A PARETE SEMPLICE CON FORMA A VELA di colore neutro trasparente o bianco opale diffusore, composta da una base quadrata fissa senza apertura, data in opera fissata con tasselli alla struttura già esistente, compreso l’utilizzo di piccole attrezzature e il tiro in alto luce netta 120x120 cm | cad. | 610.2955 | 0.11% | 772.0238 | 0.11% | 15% | 91.5443 | 10% | 70.184 | 1.5% | 1.3732 | 3.74% | 28.8374 | 18%
SAR25_PF.0013.0007.0082 | PRODOTTI FINITI | EDILIZIA | Controsoffitti / frangisole / lucernari | CUPOLA IN METACRILATO A PARETE SEMPLICE CON FORMA A VELA di colore neutro trasparente o bianco opale diffusore, composta da una base quadrata fissa senza apertura, data in opera fissata con tasselli alla struttura già esistente, compreso l’utilizzo di piccole attrezzature e il tiro in alto luce netta 155x155 cm | cad. | 751.0223 | 0.14% | 950.0432 | 0.14% | 15% | 112.6534 | 10% | 86.3676 | 1.5% | 1.6898 | 4.59% | 43.6198 | 18%
SAR25_PF.0013.0007.0083 | PRODOTTI FINITI | EDILIZIA | Controsoffitti / frangisole / lucernari | CUPOLA IN METACRILATO A PARETE SEMPLICE CON FORMA A VELA di colore neutro trasparente o bianco opale diffusore, composta da una base quadrata fissa senza apertura, data in opera fissata con tasselli alla struttura già esistente, compreso l’utilizzo di piccole attrezzature e il tiro in alto luce netta 170x170 cm | cad. | 856.6254 | 0.12% | 1083.6311 | 0.12% | 15% | 128.4938 | 10% | 98.5119 | 1.5% | 1.9274 | 4.03% | 43.6198 | 18%
SAR25_PF.0013.0007.0084 | PRODOTTI FINITI | EDILIZIA | Controsoffitti / frangisole / lucernari | CUPOLA IN METACRILATO A PARETE SEMPLICE CON FORMA A VELA di colore neutro trasparente o bianco opale diffusore, composta da una base quadrata fissa senza apertura, data in opera fissata con tasselli alla struttura già esistente, compreso l’utilizzo di piccole attrezzature e il tiro in alto luce netta 180x180cm | cad. | 906.8834 | 0.12% | 1147.2075 | 0.12% | 15% | 136.0325 | 10% | 104.2916 | 1.5% | 2.0405 | 3.8% | 43.6198 | 18%
SAR25_PF.0013.0007.0085 | PRODOTTI FINITI | EDILIZIA | Controsoffitti / frangisole / lucernari | CUPOLA IN METACRILATO A PARETE SEMPLICE CON FORMA A VELA di colore neutro trasparente o bianco opale diffusore, composta da una base quadrata fissa senza apertura, data in opera fissata con tasselli alla struttura già esistente, compreso l’utilizzo di piccole attrezzature e il tiro in alto luce netta 200x200 cm | cad. | 1084.2141 | 0.14% | 1371.5309 | 0.14% | 15% | 162.6321 | 10% | 124.6846 | 1.5% | 2.4395 | 4.51% | 61.9228 | 18%
SAR25_PF.0013.0007.0086 | PRODOTTI FINITI | EDILIZIA | Controsoffitti / frangisole / lucernari | CUPOLA IN METACRILATO A PARETE DOPPIA CON FORMA A VELA di colore neutro trasparente o bianco opale diffusore, composta da una base quadrata fissa senza apertura, data in opera fissata con tasselli alla struttura già esistente, compreso l’utilizzo di piccole attrezzature e il tiro in alto luce netta 45x45 cm | cad. | 424.7809 | 0.13% | 537.3478 | 0.13% | 15% | 63.7171 | 10% | 48.8498 | 1.5% | 0.95576 | 4.21% | 22.611 | 18%
SAR25_PF.0013.0007.0087 | PRODOTTI FINITI | EDILIZIA | Controsoffitti / frangisole / lucernari | CUPOLA IN METACRILATO A PARETE DOPPIA CON FORMA A VELA di colore neutro trasparente o bianco opale diffusore, composta da una base quadrata fissa senza apertura, data in opera fissata con tasselli alla struttura già esistente, compreso l’utilizzo di piccole attrezzature e il tiro in alto luce netta 70x70 cm | cad. | 506.479 | 0.11% | 640.6959 | 0.11% | 15% | 75.9719 | 10% | 58.2451 | 1.5% | 1.1396 | 3.53% | 22.611 | 18%
SAR25_PF.0013.0007.0088 | PRODOTTI FINITI | EDILIZIA | Controsoffitti / frangisole / lucernari | CUPOLA IN METACRILATO A PARETE DOPPIA CON FORMA A VELA di colore neutro trasparente o bianco opale diffusore, composta da una base quadrata fissa senza apertura, data in opera fissata con tasselli alla struttura già esistente, compreso l’utilizzo di piccole attrezzature e il tiro in alto luce netta 80x80 cm | cad. | 532.7502 | 0.1% | 673.929 | 0.1% | 15% | 79.9125 | 10% | 61.2663 | 1.5% | 1.1987 | 3.36% | 22.611 | 18%
SAR25_PF.0013.0007.0089 | PRODOTTI FINITI | EDILIZIA | Controsoffitti / frangisole / lucernari | CUPOLA IN METACRILATO A PARETE DOPPIA CON FORMA A VELA di colore neutro trasparente o bianco opale diffusore, composta da una base quadrata fissa senza apertura, data in opera fissata con tasselli alla struttura già esistente, compreso l’utilizzo di piccole attrezzature e il tiro in alto luce netta 95x95 cm | cad. | 572.8731 | 0.12% | 724.6844 | 0.12% | 15% | 85.931 | 10% | 65.8804 | 1.5% | 1.289 | 3.98% | 28.8374 | 18%
SAR25_PF.0013.0007.0090 | PRODOTTI FINITI | EDILIZIA | Controsoffitti / frangisole / lucernari | CUPOLA IN METACRILATO A PARETE DOPPIA CON FORMA A VELA di colore neutro trasparente o bianco opale diffusore, composta da una base quadrata fissa senza apertura, data in opera fissata con tasselli alla struttura già esistente, compreso l’utilizzo di piccole attrezzature e il tiro in alto luce netta 100x100 cm | cad. | 620.8466 | 0.11% | 785.371 | 0.11% | 15% | 93.127 | 10% | 71.3974 | 1.5% | 1.3969 | 3.67% | 28.8374 | 18%
SAR25_PF.0013.0007.0091 | PRODOTTI FINITI | EDILIZIA | Controsoffitti / frangisole / lucernari | CUPOLA IN METACRILATO A PARETE DOPPIA CON FORMA A VELA di colore neutro trasparente o bianco opale diffusore, composta da una base quadrata fissa senza apertura, data in opera fissata con tasselli alla struttura già esistente, compreso l’utilizzo di piccole attrezzature e il tiro in alto luce netta 120x120 cm | cad. | 723.4302 | 0.1% | 915.1393 | 0.1% | 15% | 108.5145 | 10% | 83.1945 | 1.5% | 1.6277 | 3.15% | 28.8374 | 18%
SAR25_PF.0013.0007.0092 | PRODOTTI FINITI | EDILIZIA | Controsoffitti / frangisole / lucernari | CUPOLA IN METACRILATO A PARETE DOPPIA CON FORMA A VELA di colore neutro trasparente o bianco opale diffusore, composta da una base quadrata fissa senza apertura, data in opera fissata con tasselli alla struttura già esistente, compreso l’utilizzo di piccole attrezzature e il tiro in alto luce netta 155x155 cm | cad. | 902.6675 | 0.12% | 1141.8744 | 0.12% | 15% | 135.4001 | 10% | 103.8068 | 1.5% | 2.031 | 3.82% | 43.6198 | 18%
SAR25_PF.0013.0007.0093 | PRODOTTI FINITI | EDILIZIA | Controsoffitti / frangisole / lucernari | CUPOLA IN METACRILATO A PARETE DOPPIA CON FORMA A VELA di colore neutro trasparente o bianco opale diffusore, composta da una base quadrata fissa senza apertura, data in opera fissata con tasselli alla struttura già esistente, compreso l’utilizzo di piccole attrezzature e il tiro in alto luce netta 170x170 cm | cad. | 1021.3773 | 0.1% | 1292.0423 | 0.1% | 15% | 153.2066 | 10% | 117.4584 | 1.5% | 2.2981 | 3.38% | 43.6198 | 18%
SAR25_PF.0013.0007.0094 | PRODOTTI FINITI | EDILIZIA | Controsoffitti / frangisole / lucernari | CUPOLA IN METACRILATO A PARETE DOPPIA CON FORMA A VELA di colore neutro trasparente o bianco opale diffusore, composta da una base quadrata fissa senza apertura, data in opera fissata con tasselli alla struttura già esistente, compreso l’utilizzo di piccole attrezzature e il tiro in alto luce netta 180x180cm | cad. | 1094.0461 | 0.1% | 1383.9683 | 0.1% | 15% | 164.1069 | 10% | 125.8153 | 1.5% | 2.4616 | 3.15% | 43.6198 | 18%
SAR25_PF.0013.0007.0095 | PRODOTTI FINITI | EDILIZIA | Controsoffitti / frangisole / lucernari | CUPOLA IN METACRILATO A PARETE DOPPIA CON FORMA A VELA di colore neutro trasparente o bianco opale diffusore, composta da una base quadrata fissa senza apertura, data in opera fissata con tasselli alla struttura già esistente, compreso l’utilizzo di piccole attrezzature e il tiro in alto luce netta 200x200 cm | cad. | 1425.7403 | 0.1% | 1803.5614 | 0.1% | 15% | 213.861 | 10% | 163.9601 | 1.5% | 3.2079 | 3.43% | 61.9228 | 18%
SAR25_PF.0013.0007.0096 | PRODOTTI FINITI | EDILIZIA | Controsoffitti / frangisole / lucernari | CUPOLA IN METACRILATO A PARETE SEMPLICE CON FORMA A VELA di colore neutro trasparente o bianco opale diffusore, composta da una base rettangolare fissa senza apertura luce netta 100x40 cm | cad. | 449.5664 | 0.18% | 568.7015 | 0.18% | 15% | 67.435 | 10% | 51.7001 | 1.5% | 1.0115 | 5.84% | 33.2358 | 18%
SAR25_PF.0013.0007.0097 | PRODOTTI FINITI | EDILIZIA | Controsoffitti / frangisole / lucernari | CUPOLA IN METACRILATO A PARETE SEMPLICE CON FORMA A VELA di colore neutro trasparente o bianco opale diffusore, composta da una base rettangolare fissa senza apertura luce netta 150x100 cm | cad. | 653.7775 | 0.12% | 827.0285 | 0.12% | 15% | 98.0666 | 10% | 75.1844 | 1.5% | 1.471 | 4.02% | 33.2358 | 18%
SAR25_PF.0013.0007.0098 | PRODOTTI FINITI | EDILIZIA | Controsoffitti / frangisole / lucernari | CUPOLA IN METACRILATO A PARETE SEMPLICE CON FORMA A VELA di colore neutro trasparente o bianco opale diffusore, composta da una base rettangolare fissa senza apertura luce netta 200x40 cm | cad. | 575.2349 | 0.14% | 727.6721 | 0.14% | 15% | 86.2852 | 10% | 66.152 | 1.5% | 1.2943 | 4.57% | 33.2358 | 18%
SAR25_PF.0013.0007.0099 | PRODOTTI FINITI | EDILIZIA | Controsoffitti / frangisole / lucernari | CUPOLA IN METACRILATO A PARETE SEMPLICE CON FORMA A VELA di colore neutro trasparente o bianco opale diffusore, composta da una base rettangolare fissa senza apertura luce netta 200x100 cm | cad. | 750.7695 | 0.11% | 949.7234 | 0.11% | 15% | 112.6154 | 10% | 86.3385 | 1.5% | 1.6892 | 3.5% | 33.2358 | 18%
SAR25_PF.0013.0007.0100 | PRODOTTI FINITI | EDILIZIA | Controsoffitti / frangisole / lucernari | CUPOLA IN METACRILATO A PARETE SEMPLICE CON FORMA A VELA di colore neutro trasparente o bianco opale diffusore, composta da una base rettangolare fissa senza apertura luce netta 250x150 cm | cad. | 943.7819 | 0.08% | 1193.8841 | 0.08% | 15% | 141.5673 | 10% | 108.5349 | 1.5% | 2.1235 | 2.78% | 33.2358 | 18%
SAR25_PF.0013.0007.0101 | PRODOTTI FINITI | EDILIZIA | Controsoffitti / frangisole / lucernari | CUPOLA IN METACRILATO A PARETE SEMPLICE CON FORMA A VELA di colore neutro trasparente o bianco opale diffusore, composta da una base rettangolare fissa senza apertura luce netta 120x70 cm | cad. | 518.2319 | 0.15% | 655.5634 | 0.15% | 15% | 77.7348 | 10% | 59.5967 | 1.5% | 1.166 | 5.07% | 33.2358 | 18%
SAR25_PF.0013.0007.0102 | PRODOTTI FINITI | EDILIZIA | Controsoffitti / frangisole / lucernari | CUPOLA IN METACRILATO A PARETE SEMPLICE CON FORMA A VELA di colore neutro trasparente o bianco opale diffusore, composta da una base rettangolare fissa senza apertura luce netta 80x250 cm | cad. | 771.4381 | 0.1% | 975.8692 | 0.1% | 15% | 115.7157 | 10% | 88.7154 | 1.5% | 1.7357 | 3.41% | 33.2358 | 18%
SAR25_PF.0013.0007.0103 | PRODOTTI FINITI | EDILIZIA | Controsoffitti / frangisole / lucernari | CUPOLA IN METACRILATO A PARETE SEMPLICE CON FORMA A VELA di colore neutro trasparente o bianco opale diffusore, composta da una base rettangolare fissa senza apertura luce netta 250x100 cm | cad. | 839.185 | 0.1% | 1061.569 | 0.1% | 15% | 125.8777 | 10% | 96.5063 | 1.5% | 1.8882 | 3.13% | 33.2358 | 18%
SAR25_PF.0013.0007.0104 | PRODOTTI FINITI | EDILIZIA | Controsoffitti / frangisole / lucernari | CUPOLA IN METACRILATO A PARETE SEMPLICE CON FORMA A VELA di colore neutro trasparente o bianco opale diffusore, composta da una base rettangolare fissa senza apertura luce netta 120x220 cm | cad. | 817.1849 | 0.1% | 1033.7388 | 0.1% | 15% | 122.5777 | 10% | 93.9763 | 1.5% | 1.8387 | 3.22% | 33.2358 | 18%
SAR25_PF.0013.0007.0105 | PRODOTTI FINITI | EDILIZIA | Controsoffitti / frangisole / lucernari | CUPOLA IN METACRILATO A PARETE SEMPLICE CON FORMA A VELA di colore neutro trasparente o bianco opale diffusore, composta da una base rettangolare fissa senza apertura luce netta 150x200 cm | cad. | 871.8215 | 0.09% | 1102.8542 | 0.09% | 15% | 130.7732 | 10% | 100.2595 | 1.5% | 1.9616 | 3.01% | 33.2358 | 18%
SAR25_PF.0013.0007.0106 | PRODOTTI FINITI | EDILIZIA | Controsoffitti / frangisole / lucernari | CUPOLA IN METACRILATO A PARETE DOPPIA CON FORMA A VELA di colore neutro trasparente o bianco opale diffusore, composta da una base rettangolare fissa senza apertura luce netta 100x40 cm | cad. | 555.0606 | 0.27% | 702.1516 | 0.27% | 15% | 83.2591 | 10% | 63.832 | 1.5% | 1.2489 | 8.82% | 61.9228 | 18%
SAR25_PF.0013.0007.0107 | PRODOTTI FINITI | EDILIZIA | Controsoffitti / frangisole / lucernari | CUPOLA IN METACRILATO A PARETE DOPPIA CON FORMA A VELA di colore neutro trasparente o bianco opale diffusore, composta da una base rettangolare fissa senza apertura luce netta 150x100 cm | cad. | 788.6407 | 0.19% | 997.6305 | 0.19% | 15% | 118.2961 | 10% | 90.6937 | 1.5% | 1.7744 | 6.21% | 61.9228 | 18%
SAR25_PF.0013.0007.0108 | PRODOTTI FINITI | EDILIZIA | Controsoffitti / frangisole / lucernari | CUPOLA IN METACRILATO A PARETE DOPPIA CON FORMA A VELA di colore neutro trasparente o bianco opale diffusore, composta da una base rettangolare fissa senza apertura luce netta 200x40 cm | cad. | 686.9824 | 0.22% | 869.0328 | 0.22% | 15% | 103.0474 | 10% | 79.003 | 1.5% | 1.5457 | 7.13% | 61.9228 | 18%
SAR25_PF.0013.0007.0109 | PRODOTTI FINITI | EDILIZIA | Controsoffitti / frangisole / lucernari | CUPOLA IN METACRILATO A PARETE DOPPIA CON FORMA A VELA di colore neutro trasparente o bianco opale diffusore, composta da una base rettangolare fissa senza apertura luce netta 200x100 cm | cad. | 903.8542 | 0.17% | 1143.3755 | 0.17% | 15% | 135.5781 | 10% | 103.9432 | 1.5% | 2.0337 | 5.42% | 61.9228 | 18%
SAR25_PF.0013.0007.0110 | PRODOTTI FINITI | EDILIZIA | Controsoffitti / frangisole / lucernari | CUPOLA IN METACRILATO A PARETE DOPPIA CON FORMA A VELA di colore neutro trasparente o bianco opale diffusore, composta da una base rettangolare fissa senza apertura luce netta 250x150 cm | cad. | 1152.2357 | 0.13% | 1457.5782 | 0.13% | 15% | 172.8354 | 10% | 132.5071 | 1.5% | 2.5925 | 4.25% | 61.9228 | 18%
SAR25_PF.0013.0007.0111 | PRODOTTI FINITI | EDILIZIA | Controsoffitti / frangisole / lucernari | CUPOLA IN METACRILATO A PARETE DOPPIA CON FORMA A VELA di colore neutro trasparente o bianco opale diffusore, composta da una base rettangolare fissa senza apertura luce netta 120x70 cm | cad. | 631.0133 | 0.24% | 798.2318 | 0.24% | 15% | 94.652 | 10% | 72.5665 | 1.5% | 1.4198 | 7.76% | 61.9228 | 18%
SAR25_PF.0013.0007.0112 | PRODOTTI FINITI | EDILIZIA | Controsoffitti / frangisole / lucernari | CUPOLA IN METACRILATO A PARETE DOPPIA CON FORMA A VELA di colore neutro trasparente o bianco opale diffusore, composta da una base rettangolare fissa senza apertura luce netta 80x250 cm | cad. | 928.9832 | 0.16% | 1175.1637 | 0.16% | 15% | 139.3475 | 10% | 106.8331 | 1.5% | 2.0902 | 5.27% | 61.9228 | 18%
SAR25_PF.0013.0007.0113 | PRODOTTI FINITI | EDILIZIA | Controsoffitti / frangisole / lucernari | CUPOLA IN METACRILATO A PARETE DOPPIA CON FORMA A VELA di colore neutro trasparente o bianco opale diffusore, composta da una base rettangolare fissa senza apertura luce netta 250x100 cm | cad. | 999.7195 | 0.15% | 1264.6451 | 0.15% | 15% | 149.9579 | 10% | 114.9677 | 1.5% | 2.2494 | 4.9% | 61.9228 | 18%
SAR25_PF.0013.0007.0114 | PRODOTTI FINITI | EDILIZIA | Controsoffitti / frangisole / lucernari | CUPOLA IN METACRILATO A PARETE DOPPIA CON FORMA A VELA di colore neutro trasparente o bianco opale diffusore, composta da una base rettangolare fissa senza apertura luce netta 120x220 cm | cad. | 980.9834 | 0.15% | 1240.944 | 0.15% | 15% | 147.1475 | 10% | 112.8131 | 1.5% | 2.2072 | 4.99% | 61.9228 | 18%
SAR25_PF.0013.0007.0115 | PRODOTTI FINITI | EDILIZIA | Controsoffitti / frangisole / lucernari | CUPOLA IN METACRILATO A PARETE DOPPIA CON FORMA A VELA di colore neutro trasparente o bianco opale diffusore, composta da una base rettangolare fissa senza apertura luce netta 150x200 cm | cad. | 1050.5774 | 0.14% | 1328.9805 | 0.14% | 15% | 157.5866 | 10% | 120.8164 | 1.5% | 2.3638 | 4.66% | 61.9228 | 18%
SAR25_PF.0013.0007.0116 | PRODOTTI FINITI | EDILIZIA | Controsoffitti / frangisole / lucernari | Fornitura e posa in opera di Evacuatore Naturale di Fumo e Calore E.N.F.C. , realizzato con le caratteristiche indicate nella normativa (UNI EN 12101-2:2004), con Certificato CE n° 0497/CPR/4454 ai sensi della DirettivaRegolamento Prodotti da Costruzione CPR 305/2011E Prodotti da Costruzione, modificata dalla Direttiva (CPD) 93/68/CEE, Regolamento Europeo (CPR) 305/2011/UE, è costituito da: telaio e controtelaio in profili estrusi di lega di alluminio naturale anticorodal EN-AW 6060 T4-T5-T6 (UNI EN 12020-2:2008), assemblato mediante cianfrinatura, completo di speciali cerniere, guarnizione di tenuta a scatto e guarnizione in gomma espansa a cellule chiuse in EPDM, Classe M1 F1 (UNI EN 13501-1:2019), inclusi accessori di posa; struttura telescopica brevettata di supporto del sistema di apertura in lamiera di acciaio presso piegata a C.N.C., sp. 2-3 mm, FE 360 D S235J2 (UNI EN 10025:2009), laserata e smaltata a polveri RAL 2010; N° 1 cilindro TELESCOPICO a DOPPIO EFFETTO a 4 stadi, 1° stadio alesaggio mm 80-100, 2° stadio alesaggio mm 63, 3° stadio alesaggio mm 50, 4° stadio alesaggio mm 32 con deceleratore, (consente l’ apertura e la richiusura da terra mediante box remoto); ingombro cilindro cm 40 (ENFC 700-1000), cm 45 (ENFC 1001-1300), cm 57 (ENFC 1301-1600); bombola di CO2 ad alta pressione gr 40 (ENFC 700-1000) - gr 80 (ENFC 1001-1300) - gr 150 (ENFC 1301-1600); valvola termica SELETTRICE dotata di elemento termosensibile con taratura std. a 68° C azionabile da distante a mezzo di attuatore pirotecnico o elettromagnetico forniti a parte, comandato da apposita centrale con azionamento manuale (pulsante di emergenza) od automatico (impianto di rilevazione fumi), o da box bombole con valvola manuale esistenti; tubi di alimentazione tra cilindro telescopico e valvola selettrice, in PTFE a parete sottile ricoperto da doppia treccia in filo d’ acciaio inox AISI 304; apertura manuale dall’esterno per manutenzione e controlli periodici; blocco in posizione di massima apertura per impedire la richiusura accidentale sotto l’azione del vento in caso d’ incendio effettuato da valvola selettrice; Classificazione: Affidabilità Re300, Apertura sotto carico SL900, Bassa temperatura ambientale T(00), Carico vento WL1500, Resistenza al calore B300; Trasmittanza termica (Uf ) ≤ 7,00 W/m2 K (UNI EN ISO 10077-1:2007) - angolo di apertura = 145° - Luce netta cm B 70x70 L - SGA (Av) m² 0,31 - SUA (Aa) m² 0,49 | cad. | 953.4447 | 1.34% | 1206.1076 | 1.34% | 15% | 143.0167 | 10% | 109.6462 | 1.5% | 2.1452 | 4.08% | 49.174 | 18%
SAR25_PF.0013.0007.0117 | PRODOTTI FINITI | EDILIZIA | Controsoffitti / frangisole / lucernari | Fornitura e posa in opera di Evacuatore Naturale di Fumo e Calore E.N.F.C. , realizzato con le caratteristiche indicate nella normativa (UNI EN 12101-2:2004), con Certificato CE n° 0497/CPR/4454 ai sensi della DirettivaRegolamento Prodotti da Costruzione CPR 305/2011E Prodotti da Costruzione, modificata dalla Direttiva (CPD) 93/68/CEE, Regolamento Europeo (CPR) 305/2011/UE, è costituito da: telaio e controtelaio in profili estrusi di lega di alluminio naturale anticorodal EN-AW 6060 T4-T5-T6 (UNI EN 12020-2:2008), assemblato mediante cianfrinatura, completo di speciali cerniere, guarnizione di tenuta a scatto e guarnizione in gomma espansa a cellule chiuse in EPDM, Classe M1 F1 (UNI EN 13501-1:2019), inclusi accessori di posa; struttura telescopica brevettata di supporto del sistema di apertura in lamiera di acciaio presso piegata a C.N.C., sp. 2-3 mm, FE 360 D S235J2 (UNI EN 10025:2009), laserata e smaltata a polveri RAL 2010; N° 1 cilindro TELESCOPICO a DOPPIO EFFETTO a 4 stadi, 1° stadio alesaggio mm 80-100, 2° stadio alesaggio mm 63, 3° stadio alesaggio mm 50, 4° stadio alesaggio mm 32 con deceleratore, (consente l’ apertura e la richiusura da terra mediante box remoto); ingombro cilindro cm 40 (ENFC 700-1000), cm 45 (ENFC 1001-1300), cm 57 (ENFC 1301-1600); bombola di CO2 ad alta pressione gr 40 (ENFC 700-1000) - gr 80 (ENFC 1001-1300) - gr 150 (ENFC 1301-1600); valvola termica SELETTRICE dotata di elemento termosensibile con taratura std. a 68° C azionabile da distante a mezzo di attuatore pirotecnico o elettromagnetico forniti a parte, comandato da apposita centrale con azionamento manuale (pulsante di emergenza) od automatico (impianto di rilevazione fumi), o da box bombole con valvola manuale esistenti; tubi di alimentazione tra cilindro telescopico e valvola selettrice, in PTFE a parete sottile ricoperto da doppia treccia in filo d’ acciaio inox AISI 304; apertura manuale dall’esterno per manutenzione e controlli periodici; blocco in posizione di massima apertura per impedire la richiusura accidentale sotto l’azione del vento in caso d’ incendio effettuato da valvola selettrice; Classificazione: Affidabilità Re300, Apertura sotto carico SL900, Bassa temperatura ambientale T(00), Carico vento WL1500, Resistenza al calore B300; Trasmittanza termica (Uf ) ≤ 7,00 W/m2 K (UNI EN ISO 10077-1:2007) - angolo di apertura = 145° - Luce netta cm B 100x100 L - SGA (Av) m² 0,66 - SUA (Aa) m² 1,00 | cad. | 982.3717 | 1.34% | 1242.7001 | 1.34% | 15% | 147.3558 | 10% | 112.9727 | 1.5% | 2.2103 | 3.96% | 49.174 | 18%
SAR25_PF.0013.0007.0118 | PRODOTTI FINITI | EDILIZIA | Controsoffitti / frangisole / lucernari | Fornitura e posa in opera di Evacuatore Naturale di Fumo e Calore E.N.F.C. , realizzato con le caratteristiche indicate nella normativa (UNI EN 12101-2:2004), con Certificato CE n° 0497/CPR/4454 ai sensi della DirettivaRegolamento Prodotti da Costruzione CPR 305/2011E Prodotti da Costruzione, modificata dalla Direttiva (CPD) 93/68/CEE, Regolamento Europeo (CPR) 305/2011/UE, è costituito da: telaio e controtelaio in profili estrusi di lega di alluminio naturale anticorodal EN-AW 6060 T4-T5-T6 (UNI EN 12020-2:2008), assemblato mediante cianfrinatura, completo di speciali cerniere, guarnizione di tenuta a scatto e guarnizione in gomma espansa a cellule chiuse in EPDM, Classe M1 F1 (UNI EN 13501-1:2019), inclusi accessori di posa; struttura telescopica brevettata di supporto del sistema di apertura in lamiera di acciaio presso piegata a C.N.C., sp. 2-3 mm, FE 360 D S235J2 (UNI EN 10025:2009), laserata e smaltata a polveri RAL 2010; N° 1 cilindro TELESCOPICO a DOPPIO EFFETTO a 4 stadi, 1° stadio alesaggio mm 80-100, 2° stadio alesaggio mm 63, 3° stadio alesaggio mm 50, 4° stadio alesaggio mm 32 con deceleratore, (consente l’ apertura e la richiusura da terra mediante box remoto); ingombro cilindro cm 40 (ENFC 700-1000), cm 45 (ENFC 1001-1300), cm 57 (ENFC 1301-1600); bombola di CO2 ad alta pressione gr 40 (ENFC 700-1000) - gr 80 (ENFC 1001-1300) - gr 150 (ENFC 1301-1600); valvola termica SELETTRICE dotata di elemento termosensibile con taratura std. a 68° C azionabile da distante a mezzo di attuatore pirotecnico o elettromagnetico forniti a parte, comandato da apposita centrale con azionamento manuale (pulsante di emergenza) od automatico (impianto di rilevazione fumi), o da box bombole con valvola manuale esistenti; tubi di alimentazione tra cilindro telescopico e valvola selettrice, in PTFE a parete sottile ricoperto da doppia treccia in filo d’ acciaio inox AISI 304; apertura manuale dall’esterno per manutenzione e controlli periodici; blocco in posizione di massima apertura per impedire la richiusura accidentale sotto l’azione del vento in caso d’ incendio effettuato da valvola selettrice; Classificazione: Affidabilità Re300, Apertura sotto carico SL900, Bassa temperatura ambientale T(00), Carico vento WL1500, Resistenza al calore B300; Trasmittanza termica (Uf ) ≤ 7,00 W/m2 K (UNI EN ISO 10077-1:2007) - angolo di apertura = 145° - Luce netta cm B 160x160 L - SGA (Av) m² 1,59 - SUA (Aa) m² 2,56 | cad. | 1213.787 | 1.33% | 1535.4406 | 1.33% | 15% | 182.068 | 10% | 139.5855 | 1.5% | 2.731 | 3.2% | 49.174 | 18%
SAR25_PF.0013.0007.0119 | PRODOTTI FINITI | EDILIZIA | Controsoffitti / frangisole / lucernari | Fornitura e posa in opera di Evacuatore Naturale di Fumo e Calore E.N.F.C. , realizzato con le caratteristiche indicate nella normativa (UNI EN 12101-2:2004), con Certificato CE n° 0497/CPR/4454 ai sensi della DirettivaRegolamento Prodotti da Costruzione CPR 305/2011E Prodotti da Costruzione, modificata dalla Direttiva (CPD) 93/68/CEE, Regolamento Europeo (CPR) 305/2011/UE, è costituito da: telaio e controtelaio in profili estrusi di lega di alluminio naturale anticorodal EN-AW 6060 T4-T5-T6 (UNI EN 12020-2:2008), assemblato mediante cianfrinatura, completo di speciali cerniere, guarnizione di tenuta a scatto e guarnizione in gomma espansa a cellule chiuse in EPDM, Classe M1 F1 (UNI EN 13501-1:2019), inclusi accessori di posa; struttura telescopica brevettata di supporto del sistema di apertura in lamiera di acciaio presso piegata a C.N.C., sp. 2-3 mm, FE 360 D S235J2 (UNI EN 10025:2009), laserata e smaltata a polveri RAL 2010; N° 1 cilindro TELESCOPICO a DOPPIO EFFETTO a 4 stadi, 1° stadio alesaggio mm 80-100, 2° stadio alesaggio mm 63, 3° stadio alesaggio mm 50, 4° stadio alesaggio mm 32 con deceleratore, (consente l’ apertura e la richiusura da terra mediante box remoto); ingombro cilindro cm 40 (ENFC 700-1000), cm 45 (ENFC 1001-1300), cm 57 (ENFC 1301-1600); bombola di CO2 ad alta pressione gr 40 (ENFC 700-1000) - gr 80 (ENFC 1001-1300) - gr 150 (ENFC 1301-1600); valvola termica SELETTRICE dotata di elemento termosensibile con taratura std. a 68° C azionabile da distante a mezzo di attuatore pirotecnico o elettromagnetico forniti a parte, comandato da apposita centrale con azionamento manuale (pulsante di emergenza) od automatico (impianto di rilevazione fumi), o da box bombole con valvola manuale esistenti; tubi di alimentazione tra cilindro telescopico e valvola selettrice, in PTFE a parete sottile ricoperto da doppia treccia in filo d’ acciaio inox AISI 304; apertura manuale dall’esterno per manutenzione e controlli periodici; blocco in posizione di massima apertura per impedire la richiusura accidentale sotto l’azione del vento in caso d’ incendio effettuato da valvola selettrice; Classificazione: Affidabilità Re300, Apertura sotto carico SL900, Bassa temperatura ambientale T(00), Carico vento WL1500, Resistenza al calore B300; Trasmittanza termica (Uf ) ≤ 7,00 W/m2 K (UNI EN ISO 10077-1:2007) - angolo di apertura = 145° - Luce netta cm B 70x120 L - SGA (Av) m² 0,55 - SUA (Aa) m² 0,84 | cad. | 971.1217 | 1.33% | 1228.4689 | 1.33% | 15% | 145.6683 | 10% | 111.679 | 1.5% | 2.185 | 3.09% | 37.924 | 18%
SAR25_PF.0013.0007.0120 | PRODOTTI FINITI | EDILIZIA | Controsoffitti / frangisole / lucernari | Fornitura e posa in opera di Evacuatore Naturale di Fumo e Calore E.N.F.C. , realizzato con le caratteristiche indicate nella normativa (UNI EN 12101-2:2004), con Certificato CE n° 0497/CPR/4454 ai sensi della DirettivaRegolamento Prodotti da Costruzione CPR 305/2011E Prodotti da Costruzione, modificata dalla Direttiva (CPD) 93/68/CEE, Regolamento Europeo (CPR) 305/2011/UE, è costituito da: telaio e controtelaio in profili estrusi di lega di alluminio naturale anticorodal EN-AW 6060 T4-T5-T6 (UNI EN 12020-2:2008), assemblato mediante cianfrinatura, completo di speciali cerniere, guarnizione di tenuta a scatto e guarnizione in gomma espansa a cellule chiuse in EPDM, Classe M1 F1 (UNI EN 13501-1:2019), inclusi accessori di posa; struttura telescopica brevettata di supporto del sistema di apertura in lamiera di acciaio presso piegata a C.N.C., sp. 2-3 mm, FE 360 D S235J2 (UNI EN 10025:2009), laserata e smaltata a polveri RAL 2010; N° 1 cilindro TELESCOPICO a DOPPIO EFFETTO a 4 stadi, 1° stadio alesaggio mm 80-100, 2° stadio alesaggio mm 63, 3° stadio alesaggio mm 50, 4° stadio alesaggio mm 32 con deceleratore, (consente l’ apertura e la richiusura da terra mediante box remoto); ingombro cilindro cm 40 (ENFC 700-1000), cm 45 (ENFC 1001-1300), cm 57 (ENFC 1301-1600); bombola di CO2 ad alta pressione gr 40 (ENFC 700-1000) - gr 80 (ENFC 1001-1300) - gr 150 (ENFC 1301-1600); valvola termica SELETTRICE dotata di elemento termosensibile con taratura std. a 68° C azionabile da distante a mezzo di attuatore pirotecnico o elettromagnetico forniti a parte, comandato da apposita centrale con azionamento manuale (pulsante di emergenza) od automatico (impianto di rilevazione fumi), o da box bombole con valvola manuale esistenti; tubi di alimentazione tra cilindro telescopico e valvola selettrice, in PTFE a parete sottile ricoperto da doppia treccia in filo d’ acciaio inox AISI 304; apertura manuale dall’esterno per manutenzione e controlli periodici; blocco in posizione di massima apertura per impedire la richiusura accidentale sotto l’azione del vento in caso d’ incendio effettuato da valvola selettrice; Classificazione: Affidabilità Re300, Apertura sotto carico SL900, Bassa temperatura ambientale T(00), Carico vento WL1500, Resistenza al calore B300; Trasmittanza termica (Uf ) ≤ 7,00 W/m2 K (UNI EN ISO 10077-1:2007) - angolo di apertura = 145° - luce netta cm B 100x200 L - SGA (Av) m² 1,26 - SUA (Aa) m² 2,00 | cad. | 1068.8317 | 1.35% | 1352.072 | 1.35% | 15% | 160.3247 | 10% | 122.9156 | 1.5% | 2.4049 | 4.47% | 60.424 | 18%
SAR25_PF.0013.0007.0121 | PRODOTTI FINITI | EDILIZIA | Controsoffitti / frangisole / lucernari | Fornitura e posa in opera di Evacuatore Naturale di Fumo e Calore E.N.F.C. , realizzato con le caratteristiche indicate nella normativa (UNI EN 12101-2:2004), con Certificato CE n° 0497/CPR/4454 ai sensi della DirettivaRegolamento Prodotti da Costruzione CPR 305/2011E Prodotti da Costruzione, modificata dalla Direttiva (CPD) 93/68/CEE, Regolamento Europeo (CPR) 305/2011/UE, è costituito da: telaio e controtelaio in profili estrusi di lega di alluminio naturale anticorodal EN-AW 6060 T4-T5-T6 (UNI EN 12020-2:2008), assemblato mediante cianfrinatura, completo di speciali cerniere, guarnizione di tenuta a scatto e guarnizione in gomma espansa a cellule chiuse in EPDM, Classe M1 F1 (UNI EN 13501-1:2019), inclusi accessori di posa; struttura telescopica brevettata di supporto del sistema di apertura in lamiera di acciaio presso piegata a C.N.C., sp. 2-3 mm, FE 360 D S235J2 (UNI EN 10025:2009), laserata e smaltata a polveri RAL 2010; N° 1 cilindro TELESCOPICO a DOPPIO EFFETTO a 4 stadi, 1° stadio alesaggio mm 80-100, 2° stadio alesaggio mm 63, 3° stadio alesaggio mm 50, 4° stadio alesaggio mm 32 con deceleratore, (consente l’ apertura e la richiusura da terra mediante box remoto); ingombro cilindro cm 40 (ENFC 700-1000), cm 45 (ENFC 1001-1300), cm 57 (ENFC 1301-1600); bombola di CO2 ad alta pressione gr 40 (ENFC 700-1000) - gr 80 (ENFC 1001-1300) - gr 150 (ENFC 1301-1600); valvola termica SELETTRICE dotata di elemento termosensibile con taratura std. a 68° C azionabile da distante a mezzo di attuatore pirotecnico o elettromagnetico forniti a parte, comandato da apposita centrale con azionamento manuale (pulsante di emergenza) od automatico (impianto di rilevazione fumi), o da box bombole con valvola manuale esistenti; tubi di alimentazione tra cilindro telescopico e valvola selettrice, in PTFE a parete sottile ricoperto da doppia treccia in filo d’ acciaio inox AISI 304; apertura manuale dall’esterno per manutenzione e controlli periodici; blocco in posizione di massima apertura per impedire la richiusura accidentale sotto l’azione del vento in caso d’ incendio effettuato da valvola selettrice; Classificazione: Affidabilità Re300, Apertura sotto carico SL900, Bassa temperatura ambientale T(00), Carico vento WL1500, Resistenza al calore B300; Trasmittanza termica (Uf ) ≤ 7,00 W/m2 K (UNI EN ISO 10077-1:2007) - angolo di apertura = 145° - Luce netta cm B 100x250 L - SGA (Av) m² 1,55 - SUA (Aa) m² 2,50 | cad. | 1126.6855 | 1.35% | 1425.2571 | 1.35% | 15% | 169.0028 | 10% | 129.5688 | 1.5% | 2.535 | 4.24% | 60.424 | 18%
SAR25_PF.0013.0007.0122 | PRODOTTI FINITI | EDILIZIA | Controsoffitti / frangisole / lucernari | Fornitura e posa in opera di Evacuatore Naturale di Fumo e Calore E.N.F.C. , realizzato con le caratteristiche indicate nella normativa (UNI EN 12101-2:2004), con Certificato CE n° 0497/CPR/4454 ai sensi della DirettivaRegolamento Prodotti da Costruzione CPR 305/2011E Prodotti da Costruzione, modificata dalla Direttiva (CPD) 93/68/CEE, Regolamento Europeo (CPR) 305/2011/UE, è costituito da: telaio e controtelaio in profili estrusi di lega di alluminio naturale anticorodal EN-AW 6060 T4-T5-T6 (UNI EN 12020-2:2008), assemblato mediante cianfrinatura, completo di speciali cerniere, guarnizione di tenuta a scatto e guarnizione in gomma espansa a cellule chiuse in EPDM, Classe M1 F1 (UNI EN 13501-1:2019), inclusi accessori di posa; struttura telescopica brevettata di supporto del sistema di apertura in lamiera di acciaio presso piegata a C.N.C., sp. 2-3 mm, FE 360 D S235J2 (UNI EN 10025:2009), laserata e smaltata a polveri RAL 2010; N° 1 cilindro TELESCOPICO a DOPPIO EFFETTO a 4 stadi, 1° stadio alesaggio mm 80-100, 2° stadio alesaggio mm 63, 3° stadio alesaggio mm 50, 4° stadio alesaggio mm 32 con deceleratore, (consente l’ apertura e la richiusura da terra mediante box remoto); ingombro cilindro cm 40 (ENFC 700-1000), cm 45 (ENFC 1001-1300), cm 57 (ENFC 1301-1600); bombola di CO2 ad alta pressione gr 40 (ENFC 700-1000) - gr 80 (ENFC 1001-1300) - gr 150 (ENFC 1301-1600); valvola termica SELETTRICE dotata di elemento termosensibile con taratura std. a 68° C azionabile da distante a mezzo di attuatore pirotecnico o elettromagnetico forniti a parte, comandato da apposita centrale con azionamento manuale (pulsante di emergenza) od automatico (impianto di rilevazione fumi), o da box bombole con valvola manuale esistenti; tubi di alimentazione tra cilindro telescopico e valvola selettrice, in PTFE a parete sottile ricoperto da doppia treccia in filo d’ acciaio inox AISI 304; apertura manuale dall’esterno per manutenzione e controlli periodici; blocco in posizione di massima apertura per impedire la richiusura accidentale sotto l’azione del vento in caso d’ incendio effettuato da valvola selettrice; Classificazione: Affidabilità Re300, Apertura sotto carico SL900, Bassa temperatura ambientale T(00), Carico vento WL1500, Resistenza al calore B300; Trasmittanza termica (Uf ) ≤ 7,00 W/m2 K (UNI EN ISO 10077-1:2007) - angolo di apertura = 145° - Luce netta cm B 150x250 L - SGA (Av) m² 1,55 - SUA (Aa) m² 2,50 | cad. | 1294.4616 | 1.34% | 1637.4939 | 1.34% | 15% | 194.1692 | 10% | 148.8631 | 1.5% | 2.9125 | 3.69% | 60.424 | 18%
SAR25_PF.0013.0007.0123 | PRODOTTI FINITI | EDILIZIA | Controsoffitti / frangisole / lucernari | Fornitura e posa in opera di Cupola (UNI EN 1873:2014), a parete semplice in policarbonato ottenuta per termoformatura di lastra piana di policarbonato (PC) originale di sintesi , U.V. protetto per ridurre al massimo la tendenza nel tempo all’ingiallimento. Colore opale). Spessore pareti 3-4 mm. Classe B-s1-d0 (UNI EN 13501-1:2019). Forma a vela, di luce netta cm 70 x 70 (dimensione esterno bordo di appoggio comprensivo di guaina cm +12 da luce netta, ingombro esterno lucernario cm +20 da luce netta). Il fissaggio avviene mediante vite autoforante dotata di rondella inox con butz in EPDM. Completa di guarnizioni in gomma espansa a cellule chiuse in EPDM, Classe M1 F1 (UNI EN 13501-1:2019) ed accessori di posa. Conforme alla UNI EN 1873:2006 | cad. | 156.4167 | 0.5% | 197.8672 | 0.5% | 15% | 23.4625 | 10% | 17.9879 | 1.5% | 0.35194 | 16.32% | 32.299 | 18%
SAR25_PF.0013.0007.0124 | PRODOTTI FINITI | EDILIZIA | Controsoffitti / frangisole / lucernari | Fornitura e posa in opera di Cupola (UNI EN 1873:2014), a parete semplice in policarbonato ottenuta per termoformatura di lastra piana di policarbonato (PC) originale di sintesi, U.V. protetto per ridurre al massimo la tendenza nel tempo all’ingiallimento. Colore opale). Spessore pareti 3-4 mm. Classe B-s1-d0 (UNI EN 13501-1:2019). Forma a vela, di luce netta cm 100 x 100 (dimensione esterno bordo di appoggio comprensivo di guaina cm +12 da luce netta, ingombro esterno lucernario cm +20 da luce netta). Il fissaggio avviene mediante vite autoforante dotata di rondella inox con butz in EPDM. Completa di guarnizioni in gomma espansa a cellule chiuse in EPDM, Classe M1 F1 (UNI EN 13501-1:2019) ed accessori di posa. Conforme alla UNI EN 1873:2006 | cad. | 194.1102 | 0.41% | 245.5495 | 0.41% | 15% | 29.1165 | 10% | 22.3227 | 1.5% | 0.43675 | 13.15% | 32.299 | 18%
SAR25_PF.0013.0007.0125 | PRODOTTI FINITI | EDILIZIA | Controsoffitti / frangisole / lucernari | Fornitura e posa in opera di Cupola (UNI EN 1873:2014), a parete semplice in policarbonato ottenuta per termoformatura di lastra piana di policarbonato (PC) originale di sintesi, U.V. protetto per ridurre al massimo la tendenza nel tempo all’ingiallimento. Colore opale). Spessore pareti 3-4 mm. Classe B-s1-d0 (UNI EN 13501-1:2019). Forma a vela, di luce netta cm 160 x 160 (dimensione esterno bordo di appoggio comprensivo di guaina cm +12 da luce netta, ingombro esterno lucernario cm +20 da luce netta). Il fissaggio avviene mediante vite autoforante dotata di rondella inox con butz in EPDM. Completa di guarnizioni in gomma espansa a cellule chiuse in EPDM, Classe M1 F1 (UNI EN 13501-1:2019) ed accessori di posa. Conforme alla UNI EN 1873:2006. | cad. | 496.5422 | 0.24% | 628.1259 | 0.24% | 15% | 74.4813 | 10% | 57.1024 | 1.5% | 1.1172 | 7.83% | 49.174 | 18%
SAR25_PF.0013.0007.0126 | PRODOTTI FINITI | EDILIZIA | Controsoffitti / frangisole / lucernari | Fornitura e posa in opera di Cupola (UNI EN 1873:2014), a parete semplice in policarbonato ottenuta per termoformatura di lastra piana di policarbonato (PC) originale di sintesi, U.V. protetto per ridurre al massimo la tendenza nel tempo all’ingiallimento. Colore opale). Spessore pareti 3-4 mm. Classe B-s1-d0 (UNI EN 13501-1:2019). Forma a vela, di luce netta cm 70 x 120 (dimensione esterno bordo di appoggio comprensivo di guaina cm +12 da luce netta, ingombro esterno lucernario cm +20 da luce netta). Il fissaggio avviene mediante vite autoforante dotata di rondella inox con butz in EPDM. Completa di guarnizioni in gomma espansa a cellule chiuse in EPDM, Classe M1 F1 (UNI EN 13501-1:2019) ed accessori di posa. Conforme alla UNI EN 1873:2006. | cad. | 165.5546 | 0.48% | 209.4265 | 0.48% | 15% | 24.8332 | 10% | 19.0388 | 1.5% | 0.3725 | 15.42% | 32.299 | 18%
SAR25_PF.0013.0007.0127 | PRODOTTI FINITI | EDILIZIA | Controsoffitti / frangisole / lucernari | Fornitura e posa in opera di Cupola (UNI EN 1873:2014), a parete semplice in policarbonato ottenuta per termoformatura di lastra piana di policarbonato (PC) originale di sintesi, U.V. protetto per ridurre al massimo la tendenza nel tempo all’ingiallimento. Colore opale). Spessore pareti 3-4 mm. Classe B-s1-d0 (UNI EN 13501-1:2019). Forma a vela, di luce netta cm 100 x 200 (dimensione esterno bordo di appoggio comprensivo di guaina cm +12 da luce netta, ingombro esterno lucernario cm +20 da luce netta). Il fissaggio avviene mediante vite autoforante dotata di rondella inox con butz in EPDM. Completa di guarnizioni in gomma espansa a cellule chiuse in EPDM, Classe M1 F1 (UNI EN 13501-1:2019) ed accessori di posa. Conforme alla UNI EN 1873:2006. | cad. | 308.333 | 0.25% | 390.0413 | 0.25% | 15% | 46.2499 | 10% | 35.4583 | 1.5% | 0.69375 | 8.28% | 32.299 | 18%
SAR25_PF.0013.0007.0128 | PRODOTTI FINITI | EDILIZIA | Controsoffitti / frangisole / lucernari | Fornitura e posa in opera di Cupola (UNI EN 1873:2014), a parete semplice in policarbonato ottenuta per termoformatura di lastra piana di policarbonato (PC) originale di sintesi, U.V. protetto per ridurre al massimo la tendenza nel tempo all’ingiallimento. Colore opale). Spessore pareti 3-4 mm. Classe B-s1-d0 (UNI EN 13501-1:2019). Forma a vela, di luce netta cm 100 x 250 (dimensione esterno bordo di appoggio comprensivo di guaina cm +12 da luce netta, ingombro esterno lucernario cm +20 da luce netta). Il fissaggio avviene mediante vite autoforante dotata di rondella inox con butz in EPDM. Completa di guarnizioni in gomma espansa a cellule chiuse in EPDM, Classe M1 F1 (UNI EN 13501-1:2019) ed accessori di posa. Conforme alla UNI EN 1873:2006. | cad. | 344.5174 | 0.35% | 435.8146 | 0.35% | 15% | 51.6776 | 10% | 39.6195 | 1.5% | 0.77516 | 11.28% | 49.174 | 18%
SAR25_PF.0013.0007.0129 | PRODOTTI FINITI | EDILIZIA | Controsoffitti / frangisole / lucernari | Fornitura e posa in opera di Cupola (UNI EN 1873:2014), a parete semplice in policarbonato ottenuta per termoformatura di lastra piana di policarbonato (PC) originale di sintesi, U.V. protetto per ridurre al massimo la tendenza nel tempo all’ingiallimento. Colore opale). Spessore pareti 3-4 mm. Classe B-s1-d0 (UNI EN 13501-1:2019). Forma a vela, di luce netta cm 150 x 250 (dimensione esterno bordo di appoggio comprensivo di guaina cm +12 da luce netta, ingombro esterno lucernario cm +20 da luce netta). Il fissaggio avviene mediante vite autoforante dotata di rondella inox con butz in EPDM. Completa di guarnizioni in gomma espansa a cellule chiuse in EPDM, Classe M1 F1 (UNI EN 13501-1:2019) ed accessori di posa. Conforme alla UNI EN 1873:2006. | cad. | 504.4293 | 0.24% | 638.1031 | 0.24% | 15% | 75.6644 | 10% | 58.0094 | 1.5% | 1.135 | 7.71% | 49.174 | 18%
SAR25_PF.0013.0007.0130 | PRODOTTI FINITI | EDILIZIA | Controsoffitti / frangisole / lucernari | Fornitura e posa in opera di una Cupola (UNI EN 1873:2014), a parete doppia in policarbonato ottenuta per termoformatura di lastra piana di policarbonato (PC) originale di sintesi , U.V. protetto per ridurre al massimo la tendenza nel tempo all’ingiallimento. Colore opale + trasparente (trasparente + trasparente su richiesta). Spessore pareti 3-4+3 mm. Classe B-s1-d0 (UNI EN 13501-1:2019). Forma a vela, di luce netta cm 70x70 (dimensione esterno bordo di appoggio comprensivo di guaina cm +12 da luce netta, ingombro esterno lucernario cm +20 da luce netta). Il fissaggio avviene mediante vite autoforante dotata di rondella inox con butz in EPDM. Completa di guarnizioni in gomma espansa a cellule chiuse in EPDM, Classe M1 F1 (UNI EN 13501-1:2019) ed accessori di posa. Conforme alla UNI EN 1873:2006. | cad. | 236.1781 | 0.39% | 298.7653 | 0.39% | 15% | 35.4267 | 10% | 27.1605 | 1.5% | 0.5314 | 12.69% | 37.924 | 18%
SAR25_PF.0013.0007.0131 | PRODOTTI FINITI | EDILIZIA | Controsoffitti / frangisole / lucernari | Fornitura e posa in opera di Cupola (UNI EN 1873:2014), a parete doppia in policarbonato ottenuta per termoformatura di lastra piana di policarbonato (PC) originale di sintesi , U.V. protetto per ridurre al massimo la tendenza nel tempo all’ingiallimento. Colore opale + trasparente (trasparente + trasparente su richiesta). Spessore pareti 3-4+3 mm. Classe B-s1-d0 (UNI EN 13501-1:2019). Forma a vela, di luce netta cm 100x100 (dimensione esterno bordo di appoggio comprensivo di guaina cm +12 da luce netta, ingombro esterno lucernario cm +20 da luce netta). Il fissaggio avviene mediante vite autoforante dotata di rondella inox con butz in EPDM. Completa di guarnizioni in gomma espansa a cellule chiuse in EPDM, Classe M1 F1 (UNI EN 13501-1:2019) ed accessori di posa. Conforme alla UNI EN 1873:2006. | cad. | 321.759 | 0.33% | 407.0252 | 0.33% | 15% | 48.2638 | 10% | 37.0023 | 1.5% | 0.72396 | 10.7% | 43.549 | 18%
SAR25_PF.0013.0007.0132 | PRODOTTI FINITI | EDILIZIA | Controsoffitti / frangisole / lucernari | Fornitura e posa in opera di Cupola (UNI EN 1873:2014), a parete doppia in policarbonato ottenuta per termoformatura di lastra piana di policarbonato (PC) originale di sintesi , U.V. protetto per ridurre al massimo la tendenza nel tempo all’ingiallimento. Colore opale + trasparente (trasparente + trasparente su richiesta). Spessore pareti 3-4+3 mm. Classe B-s1-d0 (UNI EN 13501-1:2019). Forma a vela, di luce netta cm 160x160 (dimensione esterno bordo di appoggio comprensivo di guaina cm +12 da luce netta, ingombro esterno lucernario cm +20 da luce netta). Il fissaggio avviene mediante vite autoforante dotata di rondella inox con butz in EPDM. Completa di guarnizioni in gomma espansa a cellule chiuse in EPDM, Classe M1 F1 (UNI EN 13501-1:2019) ed accessori di posa. Conforme alla UNI EN 1873:2006. | cad. | 864.0588 | 0.17% | 1093.0344 | 0.17% | 15% | 129.6088 | 10% | 99.3668 | 1.5% | 1.9441 | 5.53% | 60.424 | 18%
SAR25_PF.0013.0007.0133 | PRODOTTI FINITI | EDILIZIA | Controsoffitti / frangisole / lucernari | Fornitura e posa in opera di Cupola (UNI EN 1873:2014), a parete doppia in policarbonato ottenuta per termoformatura di lastra piana di policarbonato (PC) originale di sintesi , U.V. protetto per ridurre al massimo la tendenza nel tempo all’ingiallimento. Colore opale + trasparente (trasparente + trasparente su richiesta). Spessore pareti 3-4+3 mm. Classe B-s1-d0 (UNI EN 13501-1:2019). Forma a vela, di luce netta cm 70x120 (dimensione esterno bordo di appoggio comprensivo di guaina cm +12 da luce netta, ingombro esterno lucernario cm +20 da luce netta). Il fissaggio avviene mediante vite autoforante dotata di rondella inox con butz in EPDM. Completa di guarnizioni in gomma espansa a cellule chiuse in EPDM, Classe M1 F1 (UNI EN 13501-1:2019) ed accessori di posa. Conforme alla UNI EN 1873:2006. | cad. | 264.7338 | 0.35% | 334.8882 | 0.35% | 15% | 39.7101 | 10% | 30.4444 | 1.5% | 0.59565 | 11.32% | 37.924 | 18%
SAR25_PF.0013.0007.0134 | PRODOTTI FINITI | EDILIZIA | Controsoffitti / frangisole / lucernari | Fornitura e posa in opera di Cupola (UNI EN 1873:2014), a parete doppia in policarbonato ottenuta per termoformatura di lastra piana di policarbonato (PC) originale di sintesi , U.V. protetto per ridurre al massimo la tendenza nel tempo all’ingiallimento. Colore opale + trasparente (trasparente + trasparente su richiesta). Spessore pareti 3-4+3 mm. Classe B-s1-d0 (UNI EN 13501-1:2019). Forma a vela, di luce netta cm 100x200 (dimensione esterno bordo di appoggio comprensivo di guaina cm +12 da luce netta, ingombro esterno lucernario cm +20 da luce netta). Il fissaggio avviene mediante vite autoforante dotata di rondella inox con butz in EPDM. Completa di guarnizioni in gomma espansa a cellule chiuse in EPDM, Classe M1 F1 (UNI EN 13501-1:2019) ed accessori di posa. Conforme alla UNI EN 1873:2006. | cad. | 515.8516 | 0.23% | 652.5523 | 0.23% | 15% | 77.3777 | 10% | 59.3229 | 1.5% | 1.1607 | 7.54% | 49.174 | 18%
SAR25_PF.0013.0007.0135 | PRODOTTI FINITI | EDILIZIA | Controsoffitti / frangisole / lucernari | Fornitura e posa in opera di Cupola (UNI EN 1873:2014), a parete doppia in policarbonato ottenuta per termoformatura di lastra piana di policarbonato (PC) originale di sintesi , U.V. protetto per ridurre al massimo la tendenza nel tempo all’ingiallimento. Colore opale + trasparente (trasparente + trasparente su richiesta). Spessore pareti 3-4+3 mm. Classe B-s1-d0 (UNI EN 13501-1:2019). Forma a vela, di luce netta cm 100x250 (dimensione esterno bordo di appoggio comprensivo di guaina cm +12 da luce netta, ingombro esterno lucernario cm +20 da luce netta). Il fissaggio avviene mediante vite autoforante dotata di rondella inox con butz in EPDM. Completa di guarnizioni in gomma espansa a cellule chiuse in EPDM, Classe M1 F1 (UNI EN 13501-1:2019) ed accessori di posa. Conforme alla UNI EN 1873:2006. | cad. | 555.6573 | 0.26% | 702.9065 | 0.26% | 15% | 83.3486 | 10% | 63.9006 | 1.5% | 1.2502 | 8.6% | 60.424 | 18%
SAR25_PF.0013.0007.0136 | PRODOTTI FINITI | EDILIZIA | Controsoffitti / frangisole / lucernari | Fornitura e posa in opera di Cupola (UNI EN 1873:2014), a parete doppia in policarbonato ottenuta per termoformatura di lastra piana di policarbonato (PC) originale di sintesi , U.V. protetto per ridurre al massimo la tendenza nel tempo all’ingiallimento. Colore opale + trasparente (trasparente + trasparente su richiesta). Spessore pareti 3-4+3 mm. Classe B-s1-d0 (UNI EN 13501-1:2019). Forma a vela, di luce netta cm 150x250 (dimensione esterno bordo di appoggio comprensivo di guaina cm +12 da luce netta, ingombro esterno lucernario cm +20 da luce netta). Il fissaggio avviene mediante vite autoforante dotata di rondella inox con butz in EPDM. Completa di guarnizioni in gomma espansa a cellule chiuse in EPDM, Classe M1 F1 (UNI EN 13501-1:2019) ed accessori di posa. Conforme alla UNI EN 1873:2006. | cad. | 886.7311 | 0.2% | 1121.7148 | 0.2% | 15% | 133.0097 | 10% | 101.9741 | 1.5% | 1.9951 | 6.39% | 71.674 | 18%
SAR25_PF.0013.0007.0137 | PRODOTTI FINITI | EDILIZIA | Controsoffitti / frangisole / lucernari | Fornitura e posa in opera di una Cupola (UNI EN 1873:2014), a parete doppia. Parete esterna in policarbonato ottenuta per termoformatura di lastra piana di policarbonato (PC) originale di sintesi, U.V. protetto per ridurre al massimo la tendenza nel tempo all’ingiallimento. Colore opale diffusore (trasparente su richiesta). Spessore 3-4 mm. Parete interna anticondensa costituita da lastra piana di policarbonato alveolare di spessore 16 mm, 2,80 kg/mq, colore neutro, UV protetto, Classe B-s1-d0 (UNI EN 13501-1:2019). Forma a vela, di luce netta cm 70 x 70 (dimensione esterno bordo di appoggio comprensivo di guaina cm +12 da luce netta, ingombro esterno lucernario cm +20 da luce netta). Il fissaggio avviene mediante vite autoforante dotata di rondella inox con butz in EPDM. Completa di guarnizioni in gomma espansa a cellule chiuse in EPDM, Classe M1 F1 (UNI EN 13501-1:2019) ed accessori di posa. Conforme alla UNI EN 1873:2006. | cad. | 190.5751 | 0.41% | 241.0775 | 0.41% | 15% | 28.5863 | 10% | 21.9161 | 1.5% | 0.42879 | 13.4% | 32.299 | 18%
SAR25_PF.0013.0007.0138 | PRODOTTI FINITI | EDILIZIA | Controsoffitti / frangisole / lucernari | Fornitura e posa in opera di una Cupola (UNI EN 1873:2014), a parete doppia. Parete esterna in policarbonato ottenuta per termoformatura di lastra piana di policarbonato (PC) originale di sintesi, U.V. protetto per ridurre al massimo la tendenza nel tempo all’ingiallimento. Colore opale diffusore (trasparente su richiesta). Spessore 3-4 mm. Parete interna anticondensa costituita da lastra piana di policarbonato alveolare di spessore 16 mm, 2,80 kg/mq, colore neutro, UV protetto, Classe B-s1-d0 (UNI EN 13501-1:2019). Forma a vela, di luce netta cm100 x 100 (dimensione esterno bordo di appoggio comprensivo di guaina cm +12 da luce netta, ingombro esterno lucernario cm +20 da luce netta). Il fissaggio avviene mediante vite autoforante dotata di rondella inox con butz in EPDM. Completa di guarnizioni in gomma espansa a cellule chiuse in EPDM, Classe M1 F1 (UNI EN 13501-1:2019) ed accessori di posa. Conforme alla UNI EN 1873:2006. | cad. | 299.0006 | 0.31% | 378.2358 | 0.31% | 15% | 44.8501 | 10% | 34.3851 | 1.5% | 0.67275 | 10.03% | 37.924 | 18%
SAR25_PF.0013.0007.0139 | PRODOTTI FINITI | EDILIZIA | Controsoffitti / frangisole / lucernari | Fornitura e posa in opera di una Cupola (UNI EN 1873:2014), a parete doppia. Parete esterna in policarbonato ottenuta per termoformatura di lastra piana di policarbonato (PC) originale di sintesi, U.V. protetto per ridurre al massimo la tendenza nel tempo all’ingiallimento. Colore opale diffusore (trasparente su richiesta). Spessore 3-4 mm. Parete interna anticondensa costituita da lastra piana di policarbonato alveolare di spessore 16 mm, 2,80 kg/mq, colore neutro, UV protetto, Classe B-s1-d0 (UNI EN 13501-1:2019). Forma a vela, di luce netta cm160 x 160 (dimensione esterno bordo di appoggio comprensivo di guaina cm +12 da luce netta, ingombro esterno lucernario cm +20 da luce netta). Il fissaggio avviene mediante vite autoforante dotata di rondella inox con butz in EPDM. Completa di guarnizioni in gomma espansa a cellule chiuse in EPDM, Classe M1 F1 (UNI EN 13501-1:2019) ed accessori di posa. Conforme alla UNI EN 1873:2006. | cad. | 704.1469 | 0.21% | 890.7459 | 0.21% | 15% | 105.622 | 10% | 80.9769 | 1.5% | 1.5843 | 6.78% | 60.424 | 18%
SAR25_PF.0013.0007.0140 | PRODOTTI FINITI | EDILIZIA | Controsoffitti / frangisole / lucernari | Fornitura e posa in opera di una Cupola (UNI EN 1873:2014), a parete doppia. Parete esterna in policarbonato ottenuta per termoformatura di lastra piana di policarbonato (PC) originale di sintesi, U.V. protetto per ridurre al massimo la tendenza nel tempo all’ingiallimento. Colore opale diffusore (trasparente su richiesta). Spessore 3-4 mm. Parete interna anticondensa costituita da lastra piana di policarbonato alveolare di spessore 16 mm, 2,80 kg/mq, colore neutro, UV protetto, Classe B-s1-d0 (UNI EN 13501-1:2019). Forma a vela, di luce netta cm 70 x 120 (dimensione esterno bordo di appoggio comprensivo di guaina cm +12 da luce netta, ingombro esterno lucernario cm +20 da luce netta). Il fissaggio avviene mediante vite autoforante dotata di rondella inox con butz in EPDM. Completa di guarnizioni in gomma espansa a cellule chiuse in EPDM, Classe M1 F1 (UNI EN 13501-1:2019) ed accessori di posa. Conforme alla UNI EN 1873:2006. | cad. | 236.2642 | 0.33% | 298.8742 | 0.33% | 15% | 35.4396 | 10% | 27.1704 | 1.5% | 0.53159 | 10.81% | 32.299 | 18%
SAR25_PF.0013.0007.0141 | PRODOTTI FINITI | EDILIZIA | Controsoffitti / frangisole / lucernari | Fornitura e posa in opera di una Cupola (UNI EN 1873:2014), a parete doppia. Parete esterna in policarbonato ottenuta per termoformatura di lastra piana di policarbonato (PC) originale di sintesi, U.V. protetto per ridurre al massimo la tendenza nel tempo all’ingiallimento. Colore opale diffusore (trasparente su richiesta). Spessore 3-4 mm. Parete interna anticondensa costituita da lastra piana di policarbonato alveolare di spessore 16 mm, 2,80 kg/mq, colore neutro, UV protetto, Classe B-s1-d0 (UNI EN 13501-1:2019). Forma a vela, di luce netta cm 100 x 200 (dimensione esterno bordo di appoggio comprensivo di guaina cm +12 da luce netta, ingombro esterno lucernario cm +20 da luce netta). Il fissaggio avviene mediante vite autoforante dotata di rondella inox con butz in EPDM. Completa di guarnizioni in gomma espansa a cellule chiuse in EPDM, Classe M1 F1 (UNI EN 13501-1:2019) ed accessori di posa. Conforme alla UNI EN 1873:2006. | cad. | 424.4734 | 0.28% | 536.9588 | 0.28% | 15% | 63.671 | 10% | 48.8144 | 1.5% | 0.95507 | 9.16% | 49.174 | 18%
SAR25_PF.0013.0007.0142 | PRODOTTI FINITI | EDILIZIA | Controsoffitti / frangisole / lucernari | Fornitura e posa in opera di una Cupola (UNI EN 1873:2014), a parete doppia. Parete esterna in policarbonato ottenuta per termoformatura di lastra piana di policarbonato (PC) originale di sintesi, U.V. protetto per ridurre al massimo la tendenza nel tempo all’ingiallimento. Colore opale diffusore (trasparente su richiesta). Spessore 3-4 mm. Parete interna anticondensa costituita da lastra piana di policarbonato alveolare di spessore 16 mm, 2,80 kg/mq, colore neutro, UV protetto, Classe B-s1-d0 (UNI EN 13501-1:2019). Forma a vela, di luce netta cm 100 x 250 (dimensione esterno bordo di appoggio comprensivo di guaina cm +12 da luce netta, ingombro esterno lucernario cm +20 da luce netta). Il fissaggio avviene mediante vite autoforante dotata di rondella inox con butz in EPDM. Completa di guarnizioni in gomma espansa a cellule chiuse in EPDM, Classe M1 F1 (UNI EN 13501-1:2019) ed accessori di posa. Conforme alla UNI EN 1873:2006. | cad. | 549.9462 | 0.27% | 695.6819 | 0.27% | 15% | 82.4919 | 10% | 63.2438 | 1.5% | 1.2374 | 8.69% | 60.424 | 18%
SAR25_PF.0013.0007.0143 | PRODOTTI FINITI | EDILIZIA | Controsoffitti / frangisole / lucernari | Fornitura e posa in opera di una Cupola (UNI EN 1873:2014), a parete doppia. Parete esterna in policarbonato ottenuta per termoformatura di lastra piana di policarbonato (PC) originale di sintesi, U.V. protetto per ridurre al massimo la tendenza nel tempo all’ingiallimento. Colore opale diffusore (trasparente su richiesta). Spessore 3-4 mm. Parete interna anticondensa costituita da lastra piana di policarbonato alveolare di spessore 16 mm, 2,80 kg/mq, colore neutro, UV protetto, Classe B-s1-d0 (UNI EN 13501-1:2019). Forma a vela, di luce netta cm 150 x 250 (dimensione esterno bordo di appoggio comprensivo di guaina cm +12 da luce netta, ingombro esterno lucernario cm +20 da luce netta). Il fissaggio avviene mediante vite autoforante dotata di rondella inox con butz in EPDM. Completa di guarnizioni in gomma espansa a cellule chiuse in EPDM, Classe M1 F1 (UNI EN 13501-1:2019) ed accessori di posa. Conforme alla UNI EN 1873:2006. | cad. | 721.1081 | 0.24% | 912.2017 | 0.24% | 15% | 108.1662 | 10% | 82.9274 | 1.5% | 1.6225 | 7.86% | 71.674 | 18%
SAR25_PF.0013.0007.0144 | PRODOTTI FINITI | EDILIZIA | Controsoffitti / frangisole / lucernari | Fornitura e posa in opera di una Cupola (UNI EN 1873:2014), a parete multipla anticondensa ottenuta per termoformatura di lastra piana di policarbonato alveolare originale di sintesi rinforzato antigrandine, U.V. protetto per ridurre al massimo la tendenza nel tempo all’ingiallimento. Colore opale diffusore. Spessore 16 mm, peso 2,8 kg/mq, Classe B-s1-d0 (UNI EN 13501-1:2019). Forma a vela, di luce netta cm 70 x 70 (dimensione esterno bordo di appoggio comprensivo di guaina cm +12 da luce netta, ingombro esterno lucernario cm +20 da luce netta). Il fissaggio avviene mediante vite autoforante dotata di rondella inox con butz in EPDM. Completa di guarnizioni in gomma espansa a cellule chiuse in EPDM, Classe M1 F1 (UNI EN 13501-1:2019) ed accessori di posa. Conforme alla UNI EN 1873:2006. | cad. | 139.1748 | 0.57% | 176.0562 | 0.57% | 15% | 20.8762 | 10% | 16.0051 | 1.5% | 0.31314 | 18.35% | 32.299 | 18%
SAR25_PF.0013.0007.0145 | PRODOTTI FINITI | EDILIZIA | Controsoffitti / frangisole / lucernari | Fornitura e posa in opera di una Cupola (UNI EN 1873:2014), a parete multipla anticondensa ottenuta per termoformatura di lastra piana di policarbonato alveolare originale di sintesi rinforzato antigrandine, U.V. protetto per ridurre al massimo la tendenza nel tempo all’ingiallimento. Colore opale diffusore. Spessore 16 mm, peso 2,8 kg/mq, Classe B-s1-d0 (UNI EN 13501-1:2019). Forma a vela, di luce netta cm 100 x 100 (dimensione esterno bordo di appoggio comprensivo di guaina cm +12 da luce netta, ingombro esterno lucernario cm +20 da luce netta). Il fissaggio avviene mediante vite autoforante dotata di rondella inox con butz in EPDM. Completa di guarnizioni in gomma espansa a cellule chiuse in EPDM, Classe M1 F1 (UNI EN 13501-1:2019) ed accessori di posa. Conforme alla UNI EN 1873:2006. | cad. | 167.7305 | 0.47% | 212.1791 | 0.47% | 15% | 25.1596 | 10% | 19.289 | 1.5% | 0.37739 | 15.22% | 32.299 | 18%
SAR25_PF.0013.0007.0146 | PRODOTTI FINITI | EDILIZIA | Controsoffitti / frangisole / lucernari | Fornitura e posa in opera di una Cupola (UNI EN 1873:2014), a parete multipla anticondensa ottenuta per termoformatura di lastra piana di policarbonato alveolare originale di sintesi rinforzato antigrandine, U.V. protetto per ridurre al massimo la tendenza nel tempo all’ingiallimento. Colore opale diffusore. Spessore 16 mm, peso 2,8 kg/mq, Classe B-s1-d0 (UNI EN 13501-1:2019). Forma a vela, di luce netta cm 160 x 160 (dimensione esterno bordo di appoggio comprensivo di guaina cm +12 da luce netta, ingombro esterno lucernario cm +20 da luce netta). Il fissaggio avviene mediante vite autoforante dotata di rondella inox con butz in EPDM. Completa di guarnizioni in gomma espansa a cellule chiuse in EPDM, Classe M1 F1 (UNI EN 13501-1:2019) ed accessori di posa. Conforme alla UNI EN 1873:2006. | cad. | 321.759 | 0.33% | 407.0252 | 0.33% | 15% | 48.2638 | 10% | 37.0023 | 1.5% | 0.72396 | 10.7% | 43.549 | 18%
SAR25_PF.0013.0007.0147 | PRODOTTI FINITI | EDILIZIA | Controsoffitti / frangisole / lucernari | Fornitura e posa in opera di una Cupola (UNI EN 1873:2014), a parete multipla anticondensa ottenuta per termoformatura di lastra piana di policarbonato alveolare originale di sintesi rinforzato antigrandine, U.V. protetto per ridurre al massimo la tendenza nel tempo all’ingiallimento. Colore opale diffusore. Spessore 16 mm, peso 2,8 kg/mq, Classe B-s1-d0 (UNI EN 13501-1:2019). Forma a vela, di luce netta cm 70 x 120 (dimensione esterno bordo di appoggio comprensivo di guaina cm +12 da luce netta, ingombro esterno lucernario cm +20 da luce netta). Il fissaggio avviene mediante vite autoforante dotata di rondella inox con butz in EPDM. Completa di guarnizioni in gomma espansa a cellule chiuse in EPDM, Classe M1 F1 (UNI EN 13501-1:2019) ed accessori di posa. Conforme alla UNI EN 1873:2006. | cad. | 150.5971 | 0.52% | 190.5054 | 0.52% | 15% | 22.5896 | 10% | 17.3187 | 1.5% | 0.33884 | 16.95% | 32.299 | 18%
SAR25_PF.0013.0007.0148 | PRODOTTI FINITI | EDILIZIA | Controsoffitti / frangisole / lucernari | Fornitura e posa in opera di una Cupola (UNI EN 1873:2014), a parete multipla anticondensa ottenuta per termoformatura di lastra piana di policarbonato alveolare originale di sintesi rinforzato antigrandine, U.V. protetto per ridurre al massimo la tendenza nel tempo all’ingiallimento. Colore opale diffusore. Spessore 16 mm, peso 2,8 kg/mq, Classe B-s1-d0 (UNI EN 13501-1:2019). Forma a vela, di luce netta cm 100 x 200 (dimensione esterno bordo di appoggio comprensivo di guaina cm +12 da luce netta, ingombro esterno lucernario cm +20 da luce netta). Il fissaggio avviene mediante vite autoforante dotata di rondella inox con butz in EPDM. Completa di guarnizioni in gomma espansa a cellule chiuse in EPDM, Classe M1 F1 (UNI EN 13501-1:2019) ed accessori di posa. Conforme alla UNI EN 1873:2006. | cad. | 247.6004 | 0.37% | 313.2144 | 0.37% | 15% | 37.1401 | 10% | 28.474 | 1.5% | 0.5571 | 12.11% | 37.924 | 18%
SAR25_PF.0013.0007.0149 | PRODOTTI FINITI | EDILIZIA | Controsoffitti / frangisole / lucernari | Fornitura e posa in opera di una Cupola (UNI EN 1873:2014), a parete multipla anticondensa ottenuta per termoformatura di lastra piana di policarbonato alveolare originale di sintesi rinforzato antigrandine, U.V. protetto per ridurre al massimo la tendenza nel tempo all’ingiallimento. Colore opale diffusore. Spessore 16 mm, peso 2,8 kg/mq, Classe B-s1-d0 (UNI EN 13501-1:2019). Forma a vela, di luce netta cm 100 x 250 (dimensione esterno bordo di appoggio comprensivo di guaina cm +12 da luce netta, ingombro esterno lucernario cm +20 da luce netta). Il fissaggio avviene mediante vite autoforante dotata di rondella inox con butz in EPDM. Completa di guarnizioni in gomma espansa a cellule chiuse in EPDM, Classe M1 F1 (UNI EN 13501-1:2019) ed accessori di posa. Conforme alla UNI EN 1873:2006. | cad. | 264.7338 | 0.35% | 334.8882 | 0.35% | 15% | 39.7101 | 10% | 30.4444 | 1.5% | 0.59565 | 11.32% | 37.924 | 18%
SAR25_PF.0013.0007.0150 | PRODOTTI FINITI | EDILIZIA | Controsoffitti / frangisole / lucernari | Fornitura e posa in opera di una Cupola (UNI EN 1873:2014), a parete multipla anticondensa ottenuta per termoformatura di lastra piana di policarbonato alveolare originale di sintesi rinforzato antigrandine, U.V. protetto per ridurre al massimo la tendenza nel tempo all’ingiallimento. Colore opale diffusore. Spessore 16 mm, peso 2,8 kg/mq, Classe B-s1-d0 (UNI EN 13501-1:2019). Forma a vela, di luce netta cm 150 x 250 (dimensione esterno bordo di appoggio comprensivo di guaina cm +12 da luce netta, ingombro esterno lucernario cm +20 da luce netta). Il fissaggio avviene mediante vite autoforante dotata di rondella inox con butz in EPDM. Completa di guarnizioni in gomma espansa a cellule chiuse in EPDM, Classe M1 F1 (UNI EN 13501-1:2019) ed accessori di posa. Conforme alla UNI EN 1873:2006. | cad. | 447.3179 | 0.27% | 565.8572 | 0.27% | 15% | 67.0977 | 10% | 51.4416 | 1.5% | 1.0065 | 8.69% | 49.174 | 18%
SAR25_PF.0013.0007.0151 | PRODOTTI FINITI | EDILIZIA | Controsoffitti / frangisole / lucernari | Fornitura e posa in opera di una Cupola monolitica (UNI EN 1873:2014), a parete semplice in resina poliestere ad alto grado di trasparenza, stabilizzata alla luce e rinforzata con fibre di vetro di prima qualità; uno strato di gel-coat, protegge il manufatto da ogni possibile affioramento delle fibre di vetro sotto l’azione degli agenti atmosferici. Spessore 3-4 mm. Classe E (UNI EN 13501-1:2019). Forma a vela, di luce netta cm 70 x 70 (dimensione esterno bordo di appoggio comprensivo di guaina cm +12 da luce netta, ingombro esterno lucernario cm +20 da luce netta). Il fissaggio avviene mediante vite autoforante dotata di rondella inox con butz in EPDM. Completa di guarnizioni in gomma espansa a cellule chiuse in EPDM, Classe M1 F1 (UNI EN 13501-1:2019) ed accessori di posa. Conforme alla UNI EN 1873:2006. | cad. | 190.6534 | 0.41% | 241.1766 | 0.41% | 15% | 28.598 | 10% | 21.9251 | 1.5% | 0.42897 | 13.39% | 32.299 | 18%
SAR25_PF.0013.0007.0152 | PRODOTTI FINITI | EDILIZIA | Controsoffitti / frangisole / lucernari | Fornitura e posa in opera di una Cupola monolitica (UNI EN 1873:2014), a parete semplice in resina poliestere ad alto grado di trasparenza, stabilizzata alla luce e rinforzata con fibre di vetro di prima qualità; uno strato di gel-coat, protegge il manufatto da ogni possibile affioramento delle fibre di vetro sotto l’azione degli agenti atmosferici. Spessore 3-4 mm. Classe E (UNI EN 13501-1:2019). Forma a vela, di luce netta cm 100 x 100 (dimensione esterno bordo di appoggio comprensivo di guaina cm +12 da luce netta, ingombro esterno lucernario cm +20 da luce netta). Il fissaggio avviene mediante vite autoforante dotata di rondella inox con butz in EPDM. Completa di guarnizioni in gomma espansa a cellule chiuse in EPDM, Classe M1 F1 (UNI EN 13501-1:2019) ed accessori di posa. Conforme alla UNI EN 1873:2006. | cad. | 219.2091 | 0.36% | 277.2995 | 0.36% | 15% | 32.8814 | 10% | 25.2091 | 1.5% | 0.49322 | 11.65% | 32.299 | 18%
SAR25_PF.0013.0007.0153 | PRODOTTI FINITI | EDILIZIA | Controsoffitti / frangisole / lucernari | Fornitura e posa in opera di una Cupola monolitica (UNI EN 1873:2014), a parete semplice in resina poliestere ad alto grado di trasparenza, stabilizzata alla luce e rinforzata con fibre di vetro di prima qualità; uno strato di gel-coat, protegge il manufatto da ogni possibile affioramento delle fibre di vetro sotto l’azione degli agenti atmosferici. Spessore 3-4 mm. Classe E (UNI EN 13501-1:2019). Forma a vela, di luce netta cm 160 x 160 (dimensione esterno bordo di appoggio comprensivo di guaina cm +12 da luce netta, ingombro esterno lucernario cm +20 da luce netta). Il fissaggio avviene mediante vite autoforante dotata di rondella inox con butz in EPDM. Completa di guarnizioni in gomma espansa a cellule chiuse in EPDM, Classe M1 F1 (UNI EN 13501-1:2019) ed accessori di posa. Conforme alla UNI EN 1873:2006. | cad. | 378.8626 | 0.32% | 479.2612 | 0.32% | 15% | 56.8294 | 10% | 43.5692 | 1.5% | 0.85244 | 10.26% | 49.174 | 18%
SAR25_PF.0013.0007.0154 | PRODOTTI FINITI | EDILIZIA | Controsoffitti / frangisole / lucernari | Fornitura e posa in opera di una Cupola monolitica (UNI EN 1873:2014), a parete semplice in resina poliestere ad alto grado di trasparenza, stabilizzata alla luce e rinforzata con fibre di vetro di prima qualità; uno strato di gel-coat, protegge il manufatto da ogni possibile affioramento delle fibre di vetro sotto l’azione degli agenti atmosferici. Spessore 3-4 mm. Classe E (UNI EN 13501-1:2019). Forma a vela, di luce netta cm 70 x 120 (dimensione esterno bordo di appoggio comprensivo di guaina cm +12 da luce netta, ingombro esterno lucernario cm +20 da luce netta). Il fissaggio avviene mediante vite autoforante dotata di rondella inox con butz in EPDM. Completa di guarnizioni in gomma espansa a cellule chiuse in EPDM, Classe M1 F1 (UNI EN 13501-1:2019) ed accessori di posa. Conforme alla UNI EN 1873:2006. | cad. | 224.8341 | 0.41% | 284.4152 | 0.41% | 15% | 33.7251 | 10% | 25.8559 | 1.5% | 0.50588 | 13.33% | 37.924 | 18%
SAR25_PF.0013.0007.0155 | PRODOTTI FINITI | EDILIZIA | Controsoffitti / frangisole / lucernari | Fornitura e posa in opera di una Cupola monolitica (UNI EN 1873:2014), a parete semplice in resina poliestere ad alto grado di trasparenza, stabilizzata alla luce e rinforzata con fibre di vetro di prima qualità; uno strato di gel-coat, protegge il manufatto da ogni possibile affioramento delle fibre di vetro sotto l’azione degli agenti atmosferici. Spessore 3-4 mm. Classe E (UNI EN 13501-1:2019). Forma a vela, di luce netta cm 100 x 200 (dimensione esterno bordo di appoggio comprensivo di guaina cm +12 da luce netta, ingombro esterno lucernario cm +20 da luce netta). Il fissaggio avviene mediante vite autoforante dotata di rondella inox con butz in EPDM. Completa di guarnizioni in gomma espansa a cellule chiuse in EPDM, Classe M1 F1 (UNI EN 13501-1:2019) ed accessori di posa. Conforme alla UNI EN 1873:2006. | cad. | 350.3069 | 0.34% | 443.1382 | 0.34% | 15% | 52.546 | 10% | 40.2853 | 1.5% | 0.78819 | 11.1% | 49.174 | 18%
SAR25_PF.0013.0007.0156 | PRODOTTI FINITI | EDILIZIA | Controsoffitti / frangisole / lucernari | Fornitura e posa in opera di una Cupola monolitica (UNI EN 1873:2014), a parete semplice in resina poliestere ad alto grado di trasparenza, stabilizzata alla luce e rinforzata con fibre di vetro di prima qualità; uno strato di gel-coat, protegge il manufatto da ogni possibile affioramento delle fibre di vetro sotto l’azione degli agenti atmosferici. Spessore 3-4 mm. Classe E (UNI EN 13501-1:2019). Forma a vela, di luce netta cm 100 x 250 (dimensione esterno bordo di appoggio comprensivo di guaina cm +12 da luce netta, ingombro esterno lucernario cm +20 da luce netta). Il fissaggio avviene mediante vite autoforante dotata di rondella inox con butz in EPDM. Completa di guarnizioni in gomma espansa a cellule chiuse in EPDM, Classe M1 F1 (UNI EN 13501-1:2019) ed accessori di posa. Conforme alla UNI EN 1873:2006. | cad. | 384.5737 | 0.31% | 486.4858 | 0.31% | 15% | 57.6861 | 10% | 44.226 | 1.5% | 0.86529 | 10.11% | 49.174 | 18%
SAR25_PF.0013.0007.0157 | PRODOTTI FINITI | EDILIZIA | Controsoffitti / frangisole / lucernari | Fornitura e posa in opera di una Cupola monolitica (UNI EN 1873:2014), a parete semplice in resina poliestere ad alto grado di trasparenza, stabilizzata alla luce e rinforzata con fibre di vetro di prima qualità; uno strato di gel-coat, protegge il manufatto da ogni possibile affioramento delle fibre di vetro sotto l’azione degli agenti atmosferici. Spessore 3-4 mm. Classe E (UNI EN 13501-1:2019). Forma a vela, di luce netta cm 150 x 250 (dimensione esterno bordo di appoggio comprensivo di guaina cm +12 da luce netta, ingombro esterno lucernario cm +20 da luce netta). Il fissaggio avviene mediante vite autoforante dotata di rondella inox con butz in EPDM. Completa di guarnizioni in gomma espansa a cellule chiuse in EPDM, Classe M1 F1 (UNI EN 13501-1:2019) ed accessori di posa. Conforme alla UNI EN 1873:2006. | cad. | 504.3354 | 0.29% | 637.9842 | 0.29% | 15% | 75.6503 | 10% | 57.9986 | 1.5% | 1.1347 | 9.47% | 60.424 | 18%
SAR25_PF.0013.0007.0158 | PRODOTTI FINITI | EDILIZIA | Controsoffitti / frangisole / lucernari | Fornitura e posa in opera di una Cupola monolitica UNI EN 1873:2014), a parete doppia anticondensa in resina poliestere ad alto grado di trasparenza, stabilizzata alla luce e rinforzata con fibre di vetro di prima qualità; uno strato di gel-coat, protegge il manufatto da ogni possibile affioramento delle fibre di vetro sotto l’azione degli agenti atmosferici. Spessore 3-4+3 mm. Classe E (UNI EN 13501-1:2019). Forma a vela, di luce netta cm 70 x 70 (dimensione esterno bordo di appoggio comprensivo di guaina cm +12 da luce netta, ingombro esterno lucernario cm +20 da luce netta). Il fissaggio avviene mediante vite autoforante dotata di rondella inox con butz in EPDM. Completa di guarnizioni in gomma espansa a cellule chiuse in EPDM, Classe M1 F1 (UNI EN 13501-1:2019) ed accessori di posa. Conforme alla UNI EN 1873:2006. | cad. | 316.0401 | 0.38% | 399.7907 | 0.38% | 15% | 47.406 | 10% | 36.3446 | 1.5% | 0.71109 | 12.3% | 49.174 | 18%
SAR25_PF.0013.0007.0159 | PRODOTTI FINITI | EDILIZIA | Controsoffitti / frangisole / lucernari | Fornitura e posa in opera di una Cupola monolitica UNI EN 1873:2014), a parete doppia anticondensa in resina poliestere ad alto grado di trasparenza, stabilizzata alla luce e rinforzata con fibre di vetro di prima qualità; uno strato di gel-coat, protegge il manufatto da ogni possibile affioramento delle fibre di vetro sotto l’azione degli agenti atmosferici. Spessore 3-4+3 mm. Classe E (UNI EN 13501-1:2019). Forma a vela, di luce netta cm 100 x 100 (dimensione esterno bordo di appoggio comprensivo di guaina cm +12 da luce netta, ingombro esterno lucernario cm +20 da luce netta). Il fissaggio avviene mediante vite autoforante dotata di rondella inox con butz in EPDM. Completa di guarnizioni in gomma espansa a cellule chiuse in EPDM, Classe M1 F1 (UNI EN 13501-1:2019) ed accessori di posa. Conforme alla UNI EN 1873:2006. | cad. | 373.1515 | 0.32% | 472.0366 | 0.32% | 15% | 55.9727 | 10% | 42.9124 | 1.5% | 0.83959 | 10.42% | 49.174 | 18%
SAR25_PF.0013.0007.0160 | PRODOTTI FINITI | EDILIZIA | Controsoffitti / frangisole / lucernari | Fornitura e posa in opera di una Cupola monolitica UNI EN 1873:2014), a parete doppia anticondensa in resina poliestere ad alto grado di trasparenza, stabilizzata alla luce e rinforzata con fibre di vetro di prima qualità; uno strato di gel-coat, protegge il manufatto da ogni possibile affioramento delle fibre di vetro sotto l’azione degli agenti atmosferici. Spessore 3-4+3 mm. Classe E (UNI EN 13501-1:2019). Forma a vela, di luce netta cm 160 x 160 (dimensione esterno bordo di appoggio comprensivo di guaina cm +12 da luce netta, ingombro esterno lucernario cm +20 da luce netta). Il fissaggio avviene mediante vite autoforante dotata di rondella inox con butz in EPDM. Completa di guarnizioni in gomma espansa a cellule chiuse in EPDM, Classe M1 F1 (UNI EN 13501-1:2019) ed accessori di posa. Conforme alla UNI EN 1873:2006. | cad. | 601.4247 | 0.24% | 760.8023 | 0.24% | 15% | 90.2137 | 10% | 69.1638 | 1.5% | 1.3532 | 7.94% | 60.424 | 18%
SAR25_PF.0013.0007.0161 | PRODOTTI FINITI | EDILIZIA | Controsoffitti / frangisole / lucernari | Fornitura e posa in opera di una Cupola monolitica UNI EN 1873:2014), a parete doppia anticondensa in resina poliestere ad alto grado di trasparenza, stabilizzata alla luce e rinforzata con fibre di vetro di prima qualità; uno strato di gel-coat, protegge il manufatto da ogni possibile affioramento delle fibre di vetro sotto l’azione degli agenti atmosferici. Spessore 3-4+3 mm. Classe E (UNI EN 13501-1:2019). Forma a vela, di luce netta cm 70 x 120 (dimensione esterno bordo di appoggio comprensivo di guaina cm +12 da luce netta, ingombro esterno lucernario cm +20 da luce netta). Il fissaggio avviene mediante vite autoforante dotata di rondella inox con butz in EPDM. Completa di guarnizioni in gomma espansa a cellule chiuse in EPDM, Classe M1 F1 (UNI EN 13501-1:2019) ed accessori di posa. Conforme alla UNI EN 1873:2006. | cad. | 367.4403 | 0.33% | 464.812 | 0.33% | 15% | 55.1161 | 10% | 42.2556 | 1.5% | 0.82674 | 10.58% | 49.174 | 18%
SAR25_PF.0013.0007.0162 | PRODOTTI FINITI | EDILIZIA | Controsoffitti / frangisole / lucernari | Fornitura e posa in opera di una Cupola monolitica UNI EN 1873:2014), a parete doppia anticondensa in resina poliestere ad alto grado di trasparenza, stabilizzata alla luce e rinforzata con fibre di vetro di prima qualità; uno strato di gel-coat, protegge il manufatto da ogni possibile affioramento delle fibre di vetro sotto l’azione degli agenti atmosferici. Spessore 3-4+3 mm. Classe E (UNI EN 13501-1:2019). Forma a vela, di luce netta cm 100 x 200 (dimensione esterno bordo di appoggio comprensivo di guaina cm +12 da luce netta, ingombro esterno lucernario cm +20 da luce netta). Il fissaggio avviene mediante vite autoforante dotata di rondella inox con butz in EPDM. Completa di guarnizioni in gomma espansa a cellule chiuse in EPDM, Classe M1 F1 (UNI EN 13501-1:2019) ed accessori di posa. Conforme alla UNI EN 1873:2006. | cad. | 561.4468 | 0.26% | 710.2302 | 0.26% | 15% | 84.217 | 10% | 64.5664 | 1.5% | 1.2633 | 8.51% | 60.424 | 18%
SAR25_PF.0013.0007.0163 | PRODOTTI FINITI | EDILIZIA | Controsoffitti / frangisole / lucernari | Fornitura e posa in opera di una Cupola monolitica UNI EN 1873:2014), a parete doppia anticondensa in resina poliestere ad alto grado di trasparenza, stabilizzata alla luce e rinforzata con fibre di vetro di prima qualità; uno strato di gel-coat, protegge il manufatto da ogni possibile affioramento delle fibre di vetro sotto l’azione degli agenti atmosferici. Spessore 3-4+3 mm. Classe E (UNI EN 13501-1:2019). Forma a vela, di luce netta cm 100 x 250 (dimensione esterno bordo di appoggio comprensivo di guaina cm +12 da luce netta, ingombro esterno lucernario cm +20 da luce netta). Il fissaggio avviene mediante vite autoforante dotata di rondella inox con butz in EPDM. Completa di guarnizioni in gomma espansa a cellule chiuse in EPDM, Classe M1 F1 (UNI EN 13501-1:2019) ed accessori di posa. Conforme alla UNI EN 1873:2006. | cad. | 612.847 | 0.24% | 775.2515 | 0.24% | 15% | 91.927 | 10% | 70.4774 | 1.5% | 1.3789 | 7.79% | 60.424 | 18%
SAR25_PF.0013.0007.0164 | PRODOTTI FINITI | EDILIZIA | Controsoffitti / frangisole / lucernari | Fornitura e posa in opera di una Cupola monolitica UNI EN 1873:2014), a parete doppia anticondensa in resina poliestere ad alto grado di trasparenza, stabilizzata alla luce e rinforzata con fibre di vetro di prima qualità; uno strato di gel-coat, protegge il manufatto da ogni possibile affioramento delle fibre di vetro sotto l’azione degli agenti atmosferici. Spessore 3-4+3 mm. Classe E (UNI EN 13501-1:2019). Forma a vela, di luce netta cm 150 x 250 (dimensione esterno bordo di appoggio comprensivo di guaina cm +12 da luce netta, ingombro esterno lucernario cm +20 da luce netta). Il fissaggio avviene mediante vite autoforante dotata di rondella inox con butz in EPDM. Completa di guarnizioni in gomma espansa a cellule chiuse in EPDM, Classe M1 F1 (UNI EN 13501-1:2019) ed accessori di posa. Conforme alla UNI EN 1873:2006. | cad. | 949.3735 | 0.23% | 1200.9575 | 0.23% | 15% | 142.406 | 10% | 109.178 | 1.5% | 2.1361 | 7.37% | 88.549 | 18%
SAR25_PF.0013.0007.0165 | PRODOTTI FINITI | EDILIZIA | Controsoffitti / frangisole / lucernari | Fornitura e posa in opera di una Cupola monolitica (UNI EN 1873:2014), a parete doppia anticondensa. Parete esterna traslucida in resina poliestere ad alta luminosità, stabilizzata alla luce e rinforzata con fibre di vetro di prima qualità. Uno strato di gel-coat, protegge il manufatto da ogni possibile affioramento delle fibre di vetro nel tempo sotto l’azione degli agenti atmosferici. Spessore 3-4 mm. Forma a vela. Parete interna anticondensa costituita da lastra piana di policarbonato alveolare di spessore 16 mm, 2,80 kg/mq, colore neutro, UV protetto, Classe B-s1-d0 (UNI EN 13501-1:2019). Forma a vela, di luce netta cm 70 x 70 (dimensione esterno bordo di appoggio comprensivo di guaina cm +12 da luce netta, ingombro esterno lucernario cm +20 da luce netta). Il fissaggio avviene mediante vite autoforante dotata di rondella inox con butz in EPDM. Completa di guarnizioni in gomma espansa a cellule chiuse in EPDM, Classe M1 F1 (UNI EN 13501-1:2019) ed accessori di posa. Conforme alla UNI EN 1873:2006. | cad. | 224.8341 | 0.41% | 284.4152 | 0.41% | 15% | 33.7251 | 10% | 25.8559 | 1.5% | 0.50588 | 13.33% | 37.924 | 18%
SAR25_PF.0013.0007.0166 | PRODOTTI FINITI | EDILIZIA | Controsoffitti / frangisole / lucernari | Fornitura e posa in opera di una Cupola monolitica (UNI EN 1873:2014), a parete doppia anticondensa. Parete esterna traslucida in resina poliestere ad alta luminosità, stabilizzata alla luce e rinforzata con fibre di vetro di prima qualità. Uno strato di gel-coat, protegge il manufatto da ogni possibile affioramento delle fibre di vetro nel tempo sotto l’azione degli agenti atmosferici. Spessore 3-4 mm. Forma a vela. Parete interna anticondensa costituita da lastra piana di policarbonato alveolare di spessore 16 mm, 2,80 kg/mq, colore neutro, UV protetto, Classe B-s1-d0 (UNI EN 13501-1:2019). Forma a vela, di luce netta cm 100 x 100 (dimensione esterno bordo di appoggio comprensivo di guaina cm +12 da luce netta, ingombro esterno lucernario cm +20 da luce netta). Il fissaggio avviene mediante vite autoforante dotata di rondella inox con butz in EPDM. Completa di guarnizioni in gomma espansa a cellule chiuse in EPDM, Classe M1 F1 (UNI EN 13501-1:2019) ed accessori di posa. Conforme alla UNI EN 1873:2006. | cad. | 338.8846 | 0.35% | 428.689 | 0.35% | 15% | 50.8327 | 10% | 38.9717 | 1.5% | 0.76249 | 11.47% | 49.174 | 18%
SAR25_PF.0013.0007.0167 | PRODOTTI FINITI | EDILIZIA | Controsoffitti / frangisole / lucernari | Fornitura e posa in opera di una Cupola monolitica (UNI EN 1873:2014), a parete doppia anticondensa. Parete esterna traslucida in resina poliestere ad alta luminosità, stabilizzata alla luce e rinforzata con fibre di vetro di prima qualità. Uno strato di gel-coat, protegge il manufatto da ogni possibile affioramento delle fibre di vetro nel tempo sotto l’azione degli agenti atmosferici. Spessore 3-4 mm. Forma a vela. Parete interna anticondensa costituita da lastra piana di policarbonato alveolare di spessore 16 mm, 2,80 kg/mq, colore neutro, UV protetto, Classe B-s1-d0 (UNI EN 13501-1:2019). Forma a vela, di luce netta cm 160 x 160 (dimensione esterno bordo di appoggio comprensivo di guaina cm +12 da luce netta, ingombro esterno lucernario cm +20 da luce netta). Il fissaggio avviene mediante vite autoforante dotata di rondella inox con butz in EPDM. Completa di guarnizioni in gomma espansa a cellule chiuse in EPDM, Classe M1 F1 (UNI EN 13501-1:2019) ed accessori di posa. Conforme alla UNI EN 1873:2006. | cad. | 584.4219 | 0.25% | 739.2937 | 0.25% | 15% | 87.6633 | 10% | 67.2085 | 1.5% | 1.315 | 8.17% | 60.424 | 18%
SAR25_PF.0013.0007.0168 | PRODOTTI FINITI | EDILIZIA | Controsoffitti / frangisole / lucernari | Fornitura e posa in opera di una Cupola monolitica (UNI EN 1873:2014), a parete doppia anticondensa. Parete esterna traslucida in resina poliestere ad alta luminosità, stabilizzata alla luce e rinforzata con fibre di vetro di prima qualità. Uno strato di gel-coat, protegge il manufatto da ogni possibile affioramento delle fibre di vetro nel tempo sotto l’azione degli agenti atmosferici. Spessore 3-4 mm. Forma a vela. Parete interna anticondensa costituita da lastra piana di policarbonato alveolare di spessore 16 mm, 2,80 kg/mq, colore neutro, UV protetto, Classe B-s1-d0 (UNI EN 13501-1:2019). Forma a vela, di luce netta cm 70 x 120 (dimensione esterno bordo di appoggio comprensivo di guaina cm +12 da luce netta, ingombro esterno lucernario cm +20 da luce netta). Il fissaggio avviene mediante vite autoforante dotata di rondella inox con butz in EPDM. Completa di guarnizioni in gomma espansa a cellule chiuse in EPDM, Classe M1 F1 (UNI EN 13501-1:2019) ed accessori di posa. Conforme alla UNI EN 1873:2006. | cad. | 304.7484 | 0.39% | 385.5067 | 0.39% | 15% | 45.7122 | 10% | 35.0461 | 1.5% | 0.68568 | 12.76% | 49.174 | 18%
SAR25_PF.0013.0007.0169 | PRODOTTI FINITI | EDILIZIA | Controsoffitti / frangisole / lucernari | Fornitura e posa in opera di una Cupola monolitica (UNI EN 1873:2014), a parete doppia anticondensa. Parete esterna traslucida in resina poliestere ad alta luminosità, stabilizzata alla luce e rinforzata con fibre di vetro di prima qualità. Uno strato di gel-coat, protegge il manufatto da ogni possibile affioramento delle fibre di vetro nel tempo sotto l’azione degli agenti atmosferici. Spessore 3-4 mm. Forma a vela. Parete interna anticondensa costituita da lastra piana di policarbonato alveolare di spessore 16 mm, 2,80 kg/mq, colore neutro, UV protetto, Classe B-s1-d0 (UNI EN 13501-1:2019). Forma a vela, di luce netta cm 100 x 200 (dimensione esterno bordo di appoggio comprensivo di guaina cm +12 da luce netta, ingombro esterno lucernario cm +20 da luce netta). Il fissaggio avviene mediante vite autoforante dotata di rondella inox con butz in EPDM. Completa di guarnizioni in gomma espansa a cellule chiuse in EPDM, Classe M1 F1 (UNI EN 13501-1:2019) ed accessori di posa. Conforme alla UNI EN 1873:2006. | cad. | 458.7768 | 0.32% | 580.3527 | 0.32% | 15% | 68.8165 | 10% | 52.7593 | 1.5% | 1.0322 | 10.41% | 60.424 | 18%
SAR25_PF.0013.0007.0170 | PRODOTTI FINITI | EDILIZIA | Controsoffitti / frangisole / lucernari | Fornitura e posa in opera di una Cupola monolitica (UNI EN 1873:2014), a parete doppia anticondensa. Parete esterna traslucida in resina poliestere ad alta luminosità, stabilizzata alla luce e rinforzata con fibre di vetro di prima qualità. Uno strato di gel-coat, protegge il manufatto da ogni possibile affioramento delle fibre di vetro nel tempo sotto l’azione degli agenti atmosferici. Spessore 3-4 mm. Forma a vela. Parete interna anticondensa costituita da lastra piana di policarbonato alveolare di spessore 16 mm, 2,80 kg/mq, colore neutro, UV protetto, Classe B-s1-d0 (UNI EN 13501-1:2019). Forma a vela, di luce netta cm 100 x 250 (dimensione esterno bordo di appoggio comprensivo di guaina cm +12 da luce netta, ingombro esterno lucernario cm +20 da luce netta). Il fissaggio avviene mediante vite autoforante dotata di rondella inox con butz in EPDM. Completa di guarnizioni in gomma espansa a cellule chiuse in EPDM, Classe M1 F1 (UNI EN 13501-1:2019) ed accessori di posa. Conforme alla UNI EN 1873:2006. | cad. | 493.0437 | 0.3% | 623.7002 | 0.3% | 15% | 73.9565 | 10% | 56.7 | 1.5% | 1.1094 | 9.69% | 60.424 | 18%
SAR25_PF.0013.0007.0171 | PRODOTTI FINITI | EDILIZIA | Controsoffitti / frangisole / lucernari | Fornitura e posa in opera di una Cupola monolitica (UNI EN 1873:2014), a parete doppia anticondensa. Parete esterna traslucida in resina poliestere ad alta luminosità, stabilizzata alla luce e rinforzata con fibre di vetro di prima qualità. Uno strato di gel-coat, protegge il manufatto da ogni possibile affioramento delle fibre di vetro nel tempo sotto l’azione degli agenti atmosferici. Spessore 3-4 mm. Forma a vela. Parete interna anticondensa costituita da lastra piana di policarbonato alveolare di spessore 16 mm, 2,80 kg/mq, colore neutro, UV protetto, Classe B-s1-d0 (UNI EN 13501-1:2019). Forma a vela, di luce netta cm 150 x 250 (dimensione esterno bordo di appoggio comprensivo di guaina cm +12 da luce netta, ingombro esterno lucernario cm +20 da luce netta). Il fissaggio avviene mediante vite autoforante dotata di rondella inox con butz in EPDM. Completa di guarnizioni in gomma espansa a cellule chiuse in EPDM, Classe M1 F1 (UNI EN 13501-1:2019) ed accessori di posa. Conforme alla UNI EN 1873:2006. | cad. | 709.9273 | 0.25% | 898.058 | 0.25% | 15% | 106.4891 | 10% | 81.6416 | 1.5% | 1.5973 | 7.98% | 71.674 | 18%
SAR25_PF.0013.0007.0172 | PRODOTTI FINITI | EDILIZIA | Controsoffitti / frangisole / lucernari | Fornitura e posa di sistema completo per la costruzione a secco di controsoffitti in lastre di terra cruda e isolante termoacustico in fibre di juta certificati CAM, spessore controsoffitto 125 mm, costituito da: pannelli isolanti termo acustici atti alla coibentazione di pareti, coperture, solai, controsoffitti e contropareti strutturati tridimensionalmente con un 82-86% di fibre di Juta, legate con fibre bicomponenti PET (11-13%), 3-5% di soda come protezione antiincendio, comprensivo di tasselli con vite premontata - struttura di supporto a telaio composta da profili a taglio termico in multistrato legno-sughero con specifici connettori a pressione in legno, spessore 100 mm - lastre in terra cruda pressata e rinforzata con fibre di legno naturali non trattate e rete in juta, con conducibilità termica 0,35 W/m K, idonee per il rivestimento e la costruzione a secco di pareti e soffitti compreso il fissaggio con viti e speciali rondelle a foro svasato. Escluso intonaco da valutarsi a parte. Pannelli isolanti in fibre di juta spessore 100 mm. | m² | 101.8853 | 0.74% | 128.8849 | 0.74% | 15% | 15.2828 | 10% | 11.7168 | 1% | 0.15283 | 14.49% | 18.6754 | 12%
SAR25_PF.0013.0008.0001 | PRODOTTI FINITI | EDILIZIA | Impianti di depurazione di scarichi domestici | VASCA IMHOFF IN CALCESTRUZZO ARMATO VIBRATO in monoblocco realizzata in conformità alle norme vigenti (D.Lgs in .152/2006, Direttiva Regione Sardegna "Disciplina degli scarichi" Delibera n° 69/25 del 10.12.2008), D.Lgs. 3 aprile 2006 n. 152 e alle prescrizioni S.O.G.U. n. 48 del 21/02/77. Vasca monolitica formata da due comparti: uno superiore di sedimentazione ed uno inferiore contenente il fango per la digestione anaerobica. La vasca consente nel comparto superiore la zona di decantazione dei liquami e la zona di flottazione dei grassi, il comparto inferiore e' destinato alla raccolta e digestione anaerobica dei fanghi sedimentabili che sono mineralizzati e resi putrescibili. Dotata di solaio superiore con botola di ispezione centrale e doppia botola sopra i sifoni di ingresso/uscita. Modello da 1 fino a 3 utenti, a pianta circolare con dimensioni esterne diametro cm 90 e altezza cm 170, capacità camera di decantazione/digestione pari a 150/450 litri, oltre il volume di accumulo fanghi. Dotata di certificazione di conformità secondo i seguenti valori minimi tassativi: volume unitario: 200 lt/abitante, portata media: 0,45 mc/giorno, carico BOD5: 0,18 kg/giorno, portata di punta: 0,09 mc/ora. Prodotta integralmente in stabilimento dotato di Sistema di Qualità certificato secondo le norme ISO 9001:2015, rispondente alle vigenti disposizioni in materia di prefabbricazione in calcestruzzo. Sono compresi: il collegamento alle tubazioni; il massetto di posa in calcestruzzo di cemento 325 a q.li 2,00 al m³ dello spessore di cm 30; la sigillatura dei giunti. E' inoltre compreso quanto altro occorre per dare l'opera finita. | cad. | 1824.9775 | 2.47% | 2308.5965 | 2.47% | 15% | 273.7466 | 10% | 209.8724 | 1.5% | 4.1062 | 11.18% | 258.179 | 18%
SAR25_PF.0013.0008.0002 | PRODOTTI FINITI | EDILIZIA | Impianti di depurazione di scarichi domestici | VASCA IMHOFF IN CALCESTRUZZO ARMATO VIBRATO in monoblocco realizzata in conformità alle norme vigenti (D.Lgs in .152/2006, Direttiva Regione Sardegna "Disciplina degli scarichi" Delibera n° 69/25 del 10.12.2008), D.Lgs. 3 aprile 2006 n. 152 e alle prescrizioni S.O.G.U. n. 48 del 21/02/77. Vasca monolitica formata da due comparti: uno superiore di sedimentazione ed uno inferiore contenente il fango per la digestione anaerobica. La vasca consente nel comparto superiore la zona di decantazione dei liquami e la zona di flottazione dei grassi, il comparto inferiore e' destinato alla raccolta e digestione anaerobica dei fanghi sedimentabili che sono mineralizzati e resi putrescibili. Dotata di solaio superiore con botola di ispezione centrale e doppia botola sopra i sifoni di ingresso/uscita. Modello da 4 fino a 6 utenti, a pianta circolare con dimensioni esterne diametro cm 165 e altezza cm 160, capacità camera di decantazione/digestione pari a 500/1.000 litri, oltre il volume di accumulo fanghi. Dotata di certificazione di conformità secondo i seguenti valori minimi tassativi: volume unitario: 300 lt/abitante, portata media: 0,90 mc/giorno, carico BOD5: 0,36 kg/giorno, portata di punta: 0,18 mc/ora. Prodotta integralmente in stabilimento dotato di Sistema di Qualità certificato secondo le norme ISO 9001:2015, rispondente alle vigenti disposizioni in materia di prefabbricazione in calcestruzzo. Sono compresi: il collegamento alle tubazioni; il massetto di posa in calcestruzzo di cemento 325 a q.li 2,00 al m³ dello spessore di cm 30; la sigillatura dei giunti. E' inoltre compreso quanto altro occorre per dare l'opera finita. | cad. | 1993.7831 | 2.37% | 2522.1357 | 2.37% | 15% | 299.0675 | 10% | 229.2851 | 1.5% | 4.486 | 12.47% | 314.429 | 18%
SAR25_PF.0013.0008.0003 | PRODOTTI FINITI | EDILIZIA | Impianti di depurazione di scarichi domestici | VASCA IMHOFF IN CALCESTRUZZO ARMATO VIBRATO in monoblocco realizzata in conformità alle norme vigenti (D.Lgs in .152/2006, Direttiva Regione Sardegna "Disciplina degli scarichi" Delibera n° 69/25 del 10.12.2008), D.Lgs. 3 aprile 2006 n. 152 e alle prescrizioni S.O.G.U. n. 48 del 21/02/77. Vasca monolitica formata da due comparti: uno superiore di sedimentazione ed uno inferiore contenente il fango per la digestione anaerobica. La vasca consente nel comparto superiore la zona di decantazione dei liquami e la zona di flottazione dei grassi, il comparto inferiore e' destinato alla raccolta e digestione anaerobica dei fanghi sedimentabili che sono mineralizzati e resi putrescibili. Dotata di solaio superiore con botola di ispezione centrale e doppia botola sopra i sifoni di ingresso/uscita. Modello da 7 fino a 10 utenti, a pianta circolare con dimensioni esterne diametro cm 165 e altezza cm 160, capacità camera di decantazione/digestione pari a 500/1.000 litri, oltre il volume di accumulo fanghi. Dotata di certificazione di conformità secondo i seguenti valori minimi tassativi: volume unitario: 200 lt/abitante, portata media: 1,50 mc/giorno, carico BOD5: 0,6 kg/giorno, portata di punta: 0,30 mc/ora. Prodotta integralmente in stabilimento dotato di Sistema di Qualità certificato secondo le norme ISO 9001:2015, rispondente alle vigenti disposizioni in materia di prefabbricazione in calcestruzzo. Sono compresi: il collegamento alle tubazioni; il massetto di posa in calcestruzzo di cemento 325 a q.li 2,00 al m³ dello spessore di cm 30; la sigillatura dei giunti. E' inoltre compreso quanto altro occorre per dare l'opera finita. | cad. | 2338.1648 | 2.09% | 2957.7785 | 2.09% | 15% | 350.7247 | 10% | 268.889 | 1.5% | 5.2609 | 10.63% | 314.429 | 18%
SAR25_PF.0013.0008.0004 | PRODOTTI FINITI | EDILIZIA | Impianti di depurazione di scarichi domestici | VASCA IMHOFF IN CALCESTRUZZO ARMATO VIBRATO in monoblocco realizzata in conformità alle norme vigenti (D.Lgs in .152/2006, Direttiva Regione Sardegna "Disciplina degli scarichi" Delibera n° 69/25 del 10.12.2008), D.Lgs. 3 aprile 2006 n. 152 e alle prescrizioni S.O.G.U. n. 48 del 21/02/77. Vasca monolitica formata da due comparti: uno superiore di sedimentazione ed uno inferiore contenente il fango per la digestione anaerobica. La vasca consente nel comparto superiore la zona di decantazione dei liquami e la zona di flottazione dei grassi, il comparto inferiore e' destinato alla raccolta e digestione anaerobica dei fanghi sedimentabili che sono mineralizzati e resi putrescibili. Dotata di solaio superiore con botola di ispezione centrale e doppia botola sopra i sifoni di ingresso/uscita. Modello da 11 fino a 15 utenti, a pianta circolare con dimensioni esterne diametro cm 165 e altezza cm 210, capacità camera di decantazione/digestione pari a 750/2.250 litri, oltre il volume di accumulo fanghi. Dotata di certificazione di conformità secondo i seguenti valori minimi tassativi: volume unitario: 200 lt/abitante, portata media: 2,25 mc/giorno, carico BOD5: 0,9 kg/giorno, portata di punta: 0,45 mc/ora. Prodotta integralmente in stabilimento dotato di Sistema di Qualità certificato secondo le norme ISO 9001:2015, rispondente alle vigenti disposizioni in materia di prefabbricazione in calcestruzzo. Sono compresi: il collegamento alle tubazioni; il massetto di posa in calcestruzzo di cemento 325 a q.li 2,00 al m³ dello spessore di cm 30; la sigillatura dei giunti. E' inoltre compreso quanto altro occorre per dare l'opera finita. | cad. | 2682.5465 | 1.89% | 3393.4213 | 1.89% | 15% | 402.382 | 10% | 308.4928 | 1.5% | 6.0357 | 9.27% | 314.429 | 18%
SAR25_PF.0013.0008.0005 | PRODOTTI FINITI | EDILIZIA | Impianti di depurazione di scarichi domestici | VASCA IMHOFF IN CALCESTRUZZO ARMATO VIBRATO in monoblocco realizzata in conformità alle norme vigenti ((D.Lgs in .152/2006, Direttiva Regione Sardegna "Disciplina degli scarichi" Delibera n° 69/25 del 10.12.2008), D.Lgs. 3 aprile 2006 n. 152 e alle prescrizioni S.O.G.U. n. 48 del 21/02/77. Vasca monolitica formata da due comparti: uno superiore di sedimentazione ed uno inferiore contenente il fango per la digestione anaerobica. La vasca consente nel comparto superiore la zona di decantazione dei liquami e la zona di flottazione dei grassi, il comparto inferiore e' destinato alla raccolta e digestione anaerobica dei fanghi sedimentabili che sono mineralizzati e resi putrescibili. Dotata di solaio superiore con doppia botola in acciaio zincata da cm 40x40 lucchettabile, posizionate sopra i sifoni di ingresso/uscita. Modello da 16 fino a 20 utenti, a pianta quadrata con dimensioni esterne cm 165 x 165 di base e altezza cm 240, capacità camera di decantazione/digestione pari a 1.000/3.000 litri, oltre il volume di accumulo fanghi. Dotata di certificazione di conformità secondo i seguenti valori minimi tassativi: volume unitario: 200 lt/abitante, portata media: 3,0 mc/giorno, carico BOD5: 1,2 kg/giorno, portata di punta: 0,60 mc/ora. Prodotta integralmente in stabilimento dotato di Sistema di Qualità certificato secondo le norme ISO 9001:2015, rispondente alle vigenti disposizioni in materia di prefabbricazione in calcestruzzo. Sono compresi: il collegamento alle tubazioni; il massetto di posa in calcestruzzo di cemento 325 a q.li 2,00 al m³ dello spessore di cm 30; la sigillatura dei giunti. E' inoltre compreso quanto altro occorre per dare l'opera finita. | cad. | 3116.2271 | 1.68% | 3942.0273 | 1.68% | 15% | 467.4341 | 10% | 358.3661 | 1.5% | 7.0115 | 7.33% | 288.9341 | 18%
SAR25_PF.0013.0008.0006 | PRODOTTI FINITI | EDILIZIA | Impianti di depurazione di scarichi domestici | VASCA IMHOFF IN CALCESTRUZZO ARMATO VIBRATO in monoblocco realizzata in conformità alle norme vigenti (D.Lgs in .152/2006, Direttiva Regione Sardegna "Disciplina degli scarichi" Delibera n° 69/25 del 10.12.2008), D.Lgs. 3 aprile 2006 n. 152 e alle prescrizioni S.O.G.U. n. 48 del 21/02/77. Vasca monolitica formata da due comparti: uno superiore di sedimentazione ed uno inferiore contenente il fango per la digestione anaerobica. La vasca consente nel comparto superiore la zona di decantazione dei liquami e la zona di flottazione dei grassi, il comparto inferiore e' destinato alla raccolta e digestione anaerobica dei fanghi sedimentabili che sono mineralizzati e resi putrescibili. Dotata di solaio superiore con doppia botola in acciaio zincata da cm 50x50 lucchettabile, posizionate sopra i sifoni di ingresso/uscita. Modello da 21 a 30 utenti, a pianta quadrata con dimensioni esterne cm 245 x 245 di base e altezza cm 225, capacità camera di decantazione/digestione pari a 1.800/5.400 litri, oltre il volume di accumulo fanghi. Dotata di certificazione di conformità secondo i seguenti valori minimi tassativi: volume unitario: 240 lt/abitante, portata media: 4,50 mc/giorno, carico BOD5: 1,80 kg/giorno, portata di punta: 0,90 mc/ora. Prodotta integralmente in stabilimento dotato di Sistema di Qualità certificato secondo le norme ISO 9001:2015, rispondente alle vigenti disposizioni in materia di prefabbricazione in calcestruzzo. Sono compresi: il collegamento alle tubazioni; il massetto di posa in calcestruzzo di cemento 325 a q.li 2,00 al m³ dello spessore di cm 30; la sigillatura dei giunti. E' inoltre compreso quanto altro occorre per dare l'opera finita. | cad. | 3837.8965 | 1.87% | 4854.939 | 1.87% | 15% | 575.6845 | 10% | 441.3581 | 1.5% | 8.6353 | 6.79% | 329.6481 | 18%
SAR25_PF.0013.0008.0007 | PRODOTTI FINITI | EDILIZIA | Impianti di depurazione di scarichi domestici | VASCA IMHOFF IN CALCESTRUZZO ARMATO VIBRATO in monoblocco realizzata in conformità alle norme vigenti (D.Lgs in .152/2006, Direttiva Regione Sardegna "Disciplina degli scarichi" Delibera n° 69/25 del 10.12.2008), D.Lgs. 3 aprile 2006 n. 152 e alle prescrizioni S.O.G.U. n. 48 del 21/02/77. Vasca monolitica formata da due comparti: uno superiore di sedimentazione ed uno inferiore contenente il fango per la digestione anaerobica. La vasca consente nel comparto superiore la zona di decantazione dei liquami e la zona di flottazione dei grassi, il comparto inferiore e' destinato alla raccolta e digestione anaerobica dei fanghi sedimentabili che sono mineralizzati e resi putrescibili. Dotata di solaio superiore con doppia botola in acciaio zincata da cm 50x50 lucchettabile, posizionate sopra i sifoni di ingresso/uscita. Modello da 31 a 40 utenti, a pianta rettangolare con dimensioni esterne cm 245 x 280 di base e altezza cm 240, capacità camera di decantazione/digestione pari a 2.500/7.500 litri, oltre il volume di accumulo fanghi. Dotata di certificazione di conformità secondo i seguenti valori minimi tassativi: volume unitario: 240 lt/abitante, portata media: 6,00 mc/giorno, carico BOD5: 2,40 kg/giorno, portata di punta: 1,20 mc/ora. Prodotta integralmente in stabilimento dotato di Sistema di Qualità certificato secondo le norme ISO 9001:2015, rispondente alle vigenti disposizioni in materia di prefabbricazione in calcestruzzo. Sono compresi: il collegamento alle tubazioni; il massetto di posa in calcestruzzo di cemento 325 a q.li 2,00 al m³ dello spessore di cm 30; la sigillatura dei giunti. E' inoltre compreso quanto altro occorre per dare l'opera finita. | cad. | 4556.0793 | 2.05% | 5763.4403 | 2.05% | 15% | 683.4119 | 10% | 523.9491 | 1.5% | 10.2512 | 6.03% | 347.608 | 18%
SAR25_PF.0013.0008.0008 | PRODOTTI FINITI | EDILIZIA | Impianti di depurazione di scarichi domestici | VASCA IMHOFF IN CALCESTRUZZO ARMATO VIBRATO in monoblocco realizzata in conformità alle norme vigenti (D.Lgs in .152/2006, Direttiva Regione Sardegna "Disciplina degli scarichi" Delibera n° 69/25 del 10.12.2008), D.Lgs. 3 aprile 2006 n. 152 e alle prescrizioni S.O.G.U. n. 48 del 21/02/77. Vasca monolitica formata da due comparti: uno superiore di sedimentazione ed uno inferiore contenente il fango per la digestione anaerobica. La vasca consente nel comparto superiore la zona di decantazione dei liquami e la zona di flottazione dei grassi, il comparto inferiore e' destinato alla raccolta e digestione anaerobica dei fanghi sedimentabili che sono mineralizzati e resi putrescibili. Dotata di solaio superiore con doppia botola in acciaio zincata da cm 50x50 lucchettabile, posizionate sopra i sifoni di ingresso/uscita. Modello da 41 a 50 utenti, a pianta rettangolare con dimensioni esterne cm 245 x 280 di base e altezza cm 240, capacità camera di decantazione/digestione pari a 2.500/7.500 litri, oltre il volume di accumulo fanghi. Dotata di certificazione di conformità secondo i seguenti valori minimi tassativi: volume unitario: 200 lt/abitante, portata media: 7,50 mc/giorno, carico BOD5: 3,00 kg/giorno, portata di punta: 1,50 mc/ora. Prodotta integralmente in stabilimento dotato di Sistema di Qualità certificato secondo le norme ISO 9001:2015, rispondente alle vigenti disposizioni in materia di prefabbricazione in calcestruzzo. Sono compresi: il collegamento alle tubazioni; il massetto di posa in calcestruzzo di cemento 325 a q.li 2,00 al m³ dello spessore di cm 30; la sigillatura dei giunti. E' inoltre compreso quanto altro occorre per dare l'opera finita. | cad. | 5244.8427 | 1.84% | 6634.726 | 1.84% | 15% | 786.7264 | 10% | 603.1569 | 1.5% | 11.8009 | 5.24% | 347.608 | 18%
SAR25_PF.0013.0008.0009 | PRODOTTI FINITI | EDILIZIA | Impianti di depurazione di scarichi domestici | VASCA IMHOFF IN CALCESTRUZZO ARMATO VIBRATO in monoblocco realizzata in conformità alle norme vigenti (D.Lgs in .152/2006, Direttiva Regione Sardegna "Disciplina degli scarichi" Delibera n° 69/25 del 10.12.2008), D.Lgs. 3 aprile 2006 n. 152 e alle prescrizioni S.O.G.U. n. 48 del 21/02/77. Vasca monolitica formata da due comparti: uno superiore di sedimentazione ed uno inferiore contenente il fango per la digestione anaerobica. La vasca consente nel comparto superiore la zona di decantazione dei liquami e la zona di flottazione dei grassi, il comparto inferiore e' destinato alla raccolta e digestione anaerobica dei fanghi sedimentabili che sono mineralizzati e resi putrescibili. Dotata di solaio superiore con doppia botola in acciaio zincata da cm 50x50 lucchettabile, posizionate sopra i sifoni di ingresso/uscita. Modello da 51 a 75 utenti, a pianta rettangolare con dimensioni esterne cm 245 x 365 di base e altezza cm 240, capacità camera di decantazione/digestione pari a 3.800/7.500 litri, oltre il volume di accumulo fanghi. Dotata di certificazione di conformità secondo i seguenti valori minimi tassativi: volume unitario: 180 lt/abitante, portata media: 11,25 mc/giorno, carico BOD5: 4,50 kg/giorno, portata di punta: 2,25 mc/ora. Prodotta integralmente in stabilimento dotato di Sistema di Qualità certificato secondo le norme ISO 9001:2015, rispondente alle vigenti disposizioni in materia di prefabbricazione in calcestruzzo. Sono compresi: il collegamento alle tubazioni; il massetto di posa in calcestruzzo di cemento 325 a q.li 2,00 al m³ dello spessore di cm 30; la sigillatura dei giunti. E' inoltre compreso quanto altro occorre per dare l'opera finita. | cad. | 6168.9606 | 1.83% | 7803.7352 | 1.83% | 15% | 925.3441 | 10% | 709.4305 | 1.5% | 13.8802 | 6.72% | 524.6527 | 18%
SAR25_PF.0013.0008.0010 | PRODOTTI FINITI | EDILIZIA | Impianti di depurazione di scarichi domestici | VASCA IMHOFF IN CALCESTRUZZO ARMATO VIBRATO in monoblocco realizzata in conformità alle norme vigenti (D.Lgs in .152/2006, Direttiva Regione Sardegna "Disciplina degli scarichi" Delibera n° 69/25 del 10.12.2008), D.Lgs. 3 aprile 2006 n. 152 e alle prescrizioni S.O.G.U. n. 48 del 21/02/77. Vasca monolitica formata da due comparti: uno superiore di sedimentazione ed uno inferiore contenente il fango per la digestione anaerobica. La vasca consente nel comparto superiore la zona di decantazione dei liquami e la zona di flottazione dei grassi, il comparto inferiore e' destinato alla raccolta e digestione anaerobica dei fanghi sedimentabili che sono mineralizzati e resi putrescibili. Dotata di solaio superiore con doppia botola in acciaio zincata da cm 50x50 lucchettabile, posizionate sopra i sifoni di ingresso/uscita. Modello da 76 a 100 utenti, a pianta rettangolare con dimensioni esterne cm 245 x 365 di base e altezza cm 300, capacita' camera di decantazione/digestione pari a 5.000/10.000 litri, oltre il volume di accumulo fanghi. Dotata di certificazione di conformità secondo i seguenti valori minimi tassativi: volume unitario: 150 lt/abitante, portata media: 15,00 mc/giorno, carico BOD5: 6,00 kg/giorno, portata di punta: 3,00 mc/ora. Prodotta integralmente in stabilimento dotato di Sistema di Qualità certificato secondo le norme ISO 9001:2015, rispondente alle vigenti disposizioni in materia di prefabbricazione in calcestruzzo. Sono compresi: il collegamento alle tubazioni; il massetto di posa in calcestruzzo di cemento 325 a q.li 2,00 al m³ dello spessore di cm 30; la sigillatura dei giunti. E' inoltre compreso quanto altro occorre per dare l'opera finita. | cad. | 6972.5179 | 1.67% | 8820.2351 | 1.67% | 15% | 1045.8777 | 10% | 801.8396 | 1.5% | 15.6882 | 5.95% | 524.6527 | 18%
SAR25_PF.0013.0008.0011 | PRODOTTI FINITI | EDILIZIA | Impianti di depurazione di scarichi domestici | POZZETTO DI CACCIATA IN CALCESTRUZZO VIBRATO PER VASCA IMHOFF in monoblocco. Pozzetto a forma parallalelepipeda, con fondo e solaio superiore, per una altezza esterna di cm 96 e dimensioni di base di cm 96 x 96. Dotato di sistema di svuotamento autoribaltante con vasca basculante in acciaio inox, con volume minimo di lt 30. Completo di tubazioni di collegamento in PVC da cm 16 di diametro, con quote di ingresso e uscita conformi alle fosse Imhoff a monte. La copertura superiore è costituita da un solaio piano asportabile, provvisto di botola di ispezione da cm 45x45. Prodotta in stabilimento dotato di Sistema di Qualità certificato secondo le norme ISO 9001:2015, rispondente alle vigenti disposizioni in materia di prefabbricazione in calcestruzzo. Sono compresi: il collegamento alle tubazioni; il massetto di posa in calcestruzzo di cemento 325 a q.li 2,00 al m³ dello spessore di cm 30; la sigillatura dei giunti. E' inoltre compreso quanto altro occorre per dare l'opera finita. | cad. | 873.3805 | 1.27% | 1104.8264 | 1.27% | 15% | 131.0071 | 10% | 100.4388 | 1.5% | 1.9651 | 9.01% | 99.5961 | 18%
SAR25_PF.0013.0009.0001 | PRODOTTI FINITI | EDILIZIA | Solai | SOLAIO dello spessore di cm 12+4, calcolato per un sovraccarco di 350 kg/mq più peso proprio, realizzato con travetti CAP e pignatte laterizie h cm 12, dato in opera compresa l’armatura provvisoria e relativo disarmo; il montaggio; i getti di completamento dei travetti, delle zone piene di banchinaggio agli appoggi, delle eventuali fasce rompitratta e della caldana dello spessore di cm 4 con calcestruzzo RcK 35; l’innaffiamento periodico fino a maturazione dei getti. Esclusa solo l’armatura integrativa e di ripartizione dei carichi PER LUCI FINO A m 4.00 | m² | 71.1915 | 3.37% | 90.0573 | 3.37% | 15% | 10.6787 | 10% | 8.187 | 1.5% | 0.16018 | 29.44% | 26.51 | 18%
SAR25_PF.0013.0009.0002 | PRODOTTI FINITI | EDILIZIA | Solai | SOLAIO dello spessore di cm 12+4, calcolato per un sovraccarco di 350 kg/mq più peso proprio, realizzato con travetti CAP e pignatte laterizie h cm 12, dato in opera compresa l’armatura provvisoria e relativo disarmo; il montaggio; i getti di completamento dei travetti, delle zone piene di banchinaggio agli appoggi, delle eventuali fasce rompitratta e della caldana dello spessore di cm 4 con calcestruzzo RcK 35; l’innaffiamento periodico fino a maturazione dei getti. Esclusa solo l’armatura integrativa e di ripartizione dei carichi PER LUCI FINO A m 5.00 | m² | 73.6707 | 3.26% | 93.1934 | 3.26% | 15% | 11.0506 | 10% | 8.4721 | 1.5% | 0.16576 | 28.45% | 26.51 | 18%
SAR25_PF.0013.0009.0003 | PRODOTTI FINITI | EDILIZIA | Solai | SOLAIO dello spessore di cm 16+4, calcolato per un sovraccarco di 350 kg/mq più peso proprio, realizzato con travetti CAP e pignatte laterizie h cm 16, dato in opera compresa l’armatura provvisoria e relativo disarmo; il montaggio; i getti di completamento dei travetti, delle zone piene di banchinaggio agli appoggi, delle eventuali fasce rompitratta e della caldana dello spessore di cm 4 con calcestruzzo RcK 35; l’innaffiamento periodico fino a maturazione dei getti. Esclusa solo l’armatura integrativa e di ripartizione dei carichi PER LUCI FINO A m 4.50 | m² | 80.182 | 3.78% | 101.4302 | 3.78% | 15% | 12.0273 | 10% | 9.2209 | 1.5% | 0.18041 | 28.8% | 29.2164 | 18%
SAR25_PF.0013.0009.0004 | PRODOTTI FINITI | EDILIZIA | Solai | SOLAIO dello spessore di cm 16+4, calcolato per un sovraccarco di 350 kg/mq più peso proprio, realizzato con travetti CAP e pignatte laterizie h cm 16, dato in opera compresa l’armatura provvisoria e relativo disarmo; il montaggio; i getti di completamento dei travetti, delle zone piene di banchinaggio agli appoggi, delle eventuali fasce rompitratta e della caldana dello spessore di cm 4 con calcestruzzo RcK 35; l’innaffiamento periodico fino a maturazione dei getti. Esclusa solo l’armatura integrativa e di ripartizione dei carichi PER LUCI FINO A m 5.50 | m² | 82.2843 | 3.69% | 104.0896 | 3.69% | 15% | 12.3426 | 10% | 9.4627 | 1.5% | 0.18514 | 28.07% | 29.2164 | 18%
SAR25_PF.0013.0009.0005 | PRODOTTI FINITI | EDILIZIA | Solai | SOLAIO dello spessore di cm 16+4, calcolato per un sovraccarco di 350 kg/mq più peso proprio, realizzato con travetti CAP e pignatte laterizie h cm 16, dato in opera compresa l’armatura provvisoria e relativo disarmo; il montaggio; i getti di completamento dei travetti, delle zone piene di banchinaggio agli appoggi, delle eventuali fasce rompitratta e della caldana dello spessore di cm 4 con calcestruzzo RcK 35; l’innaffiamento periodico fino a maturazione dei getti. Esclusa solo l’armatura integrativa e di ripartizione dei carichi PER LUCI FINO A m 6.00 | m² | 84.4013 | 3.62% | 106.7677 | 3.62% | 15% | 12.6602 | 10% | 9.7061 | 1.5% | 0.1899 | 27.76% | 29.6401 | 18%
SAR25_PF.0013.0009.0006 | PRODOTTI FINITI | EDILIZIA | Solai | SOLAIO dello spessore di cm 20+4, calcolato per un sovraccarco di 350 kg/mq più peso proprio, realizzato con travetti CAP e pignatte laterizie h cm 20, dato in opera compresa l’armatura provvisoria e relativo disarmo; il montaggio; i getti di completamento dei travetti, delle zone piene di banchinaggio agli appoggi, delle eventuali fasce rompitratta e della caldana dello spessore di cm 4 con calcestruzzo RcK 35; l’innaffiamento periodico fino a maturazione dei getti. Esclusa solo l’armatura integrativa e di ripartizione dei carichi PER LUCI FINO A m 4.00 | m² | 90.9199 | 4.09% | 115.0136 | 4.09% | 15% | 13.638 | 10% | 10.4558 | 1.5% | 0.20457 | 29.59% | 34.0316 | 18%
SAR25_PF.0013.0009.0007 | PRODOTTI FINITI | EDILIZIA | Solai | SOLAIO dello spessore di cm 20+4, calcolato per un sovraccarco di 350 kg/mq più peso proprio, realizzato con travetti CAP e pignatte laterizie h cm 20, dato in opera compresa l’armatura provvisoria e relativo disarmo; il montaggio; i getti di completamento dei travetti, delle zone piene di banchinaggio agli appoggi, delle eventuali fasce rompitratta e della caldana dello spessore di cm 4 con calcestruzzo RcK 35; l’innaffiamento periodico fino a maturazione dei getti. Esclusa solo l’armatura integrativa e di ripartizione dei carichi PER LUCI FINO A m 5.00 | m² | 91.774 | 4.05% | 116.0941 | 4.05% | 15% | 13.7661 | 10% | 10.554 | 1.5% | 0.20649 | 29.31% | 34.0316 | 18%
SAR25_PF.0013.0009.0008 | PRODOTTI FINITI | EDILIZIA | Solai | SOLAIO dello spessore di cm 20+4, calcolato per un sovraccarco di 350 kg/mq più peso proprio, realizzato con travetti CAP e pignatte laterizie h cm 20, dato in opera compresa l’armatura provvisoria e relativo disarmo; il montaggio; i getti di completamento dei travetti, delle zone piene di banchinaggio agli appoggi, delle eventuali fasce rompitratta e della caldana dello spessore di cm 4 con calcestruzzo RcK 35; l’innaffiamento periodico fino a maturazione dei getti. Esclusa solo l’armatura integrativa e di ripartizione dei carichi PER LUCI FINO A m 6.00 | m² | 93.6515 | 3.98% | 118.4691 | 3.98% | 15% | 14.0477 | 10% | 10.7699 | 1.5% | 0.21072 | 28.73% | 34.0316 | 18%
SAR25_PF.0013.0009.0009 | PRODOTTI FINITI | EDILIZIA | Solai | SOLAIO dello spessore di cm 20+4, calcolato per un sovraccarco di 350 kg/mq più peso proprio, realizzato con travetti CAP e pignatte laterizie h cm 20, dato in opera compresa l’armatura provvisoria e relativo disarmo; il montaggio; i getti di completamento dei travetti, delle zone piene di banchinaggio agli appoggi, delle eventuali fasce rompitratta e della caldana dello spessore di cm 4 con calcestruzzo RcK 35; l’innaffiamento periodico fino a maturazione dei getti. Esclusa solo l’armatura integrativa e di ripartizione dei carichi PER LUCI FINO A m 7.20 | m² | 95.2878 | 3.92% | 120.539 | 3.92% | 15% | 14.2932 | 10% | 10.9581 | 1.5% | 0.2144 | 28.23% | 34.0316 | 18%
SAR25_PF.0013.0009.0010 | PRODOTTI FINITI | EDILIZIA | Solai | SOLAIO dello spessore di cm 25+4, calcolato per un sovraccarco di 350 kg/mq più peso proprio, realizzato con travetti CAP e pignatte laterizie h cm 25, dato in opera compresa l’armatura provvisoria e relativo disarmo; il montaggio; i getti di completamento dei travetti, delle zone piene di banchinaggio agli appoggi, delle eventuali fasce rompitratta e della caldana dello spessore di cm 4 con calcestruzzo RcK 35; l’innaffiamento periodico fino a maturazione dei getti. Esclusa solo l’armatura integrativa e di ripartizione dei carichi PER LUCI FINO A m 4.30 | m² | 106.5071 | 3.85% | 134.7314 | 3.85% | 15% | 15.9761 | 10% | 12.2483 | 1.5% | 0.23964 | 28.56% | 38.4798 | 18%
SAR25_PF.0013.0009.0011 | PRODOTTI FINITI | EDILIZIA | Solai | SOLAIO dello spessore di cm 25+4, calcolato per un sovraccarco di 350 kg/mq più peso proprio, realizzato con travetti CAP e pignatte laterizie h cm 25, dato in opera compresa l’armatura provvisoria e relativo disarmo; il montaggio; i getti di completamento dei travetti, delle zone piene di banchinaggio agli appoggi, delle eventuali fasce rompitratta e della caldana dello spessore di cm 4 con calcestruzzo RcK 35; l’innaffiamento periodico fino a maturazione dei getti. Esclusa solo l’armatura integrativa e di ripartizione dei carichi PER LUCI FINO A m 5.10 | m² | 107.0129 | 3.84% | 135.3713 | 3.84% | 15% | 16.0519 | 10% | 12.3065 | 1.5% | 0.24078 | 28.43% | 38.4798 | 18%
SAR25_PF.0013.0009.0012 | PRODOTTI FINITI | EDILIZIA | Solai | SOLAIO dello spessore di cm 25+4, calcolato per un sovraccarco di 350 kg/mq più peso proprio, realizzato con travetti CAP e pignatte laterizie h cm 25, dato in opera compresa l’armatura provvisoria e relativo disarmo; il montaggio; i getti di completamento dei travetti, delle zone piene di banchinaggio agli appoggi, delle eventuali fasce rompitratta e della caldana dello spessore di cm 4 con calcestruzzo RcK 35; l’innaffiamento periodico fino a maturazione dei getti. Esclusa solo l’armatura integrativa e di ripartizione dei carichi PER LUCI FINO A m 5.80 | m² | 108.8045 | 3.78% | 137.6376 | 3.78% | 15% | 16.3207 | 10% | 12.5125 | 1.5% | 0.24481 | 27.96% | 38.4798 | 18%
SAR25_PF.0013.0009.0013 | PRODOTTI FINITI | EDILIZIA | Solai | SOLAIO dello spessore di cm 25+4, calcolato per un sovraccarco di 350 kg/mq più peso proprio, realizzato con travetti CAP e pignatte laterizie h cm 25, dato in opera compresa l’armatura provvisoria e relativo disarmo; il montaggio; i getti di completamento dei travetti, delle zone piene di banchinaggio agli appoggi, delle eventuali fasce rompitratta e della caldana dello spessore di cm 4 con calcestruzzo RcK 35; l’innaffiamento periodico fino a maturazione dei getti. Esclusa solo l’armatura integrativa e di ripartizione dei carichi PER LUCI FINO A m 7.00 | m² | 110.8555 | 3.75% | 140.2322 | 3.75% | 15% | 16.6283 | 10% | 12.7484 | 1.5% | 0.24942 | 28.65% | 40.1744 | 18%
SAR25_PF.0013.0009.0014 | PRODOTTI FINITI | EDILIZIA | Solai | SOLAIO dello spessore di cm 25+4, calcolato per un sovraccarco di 350 kg/mq più peso proprio, realizzato con travetti CAP e pignatte laterizie h cm 25, dato in opera compresa l’armatura provvisoria e relativo disarmo; il montaggio; i getti di completamento dei travetti, delle zone piene di banchinaggio agli appoggi, delle eventuali fasce rompitratta e della caldana dello spessore di cm 4 con calcestruzzo RcK 35; l’innaffiamento periodico fino a maturazione dei getti. Esclusa solo l’armatura integrativa e di ripartizione dei carichi PER LUCI FINO A m 7.60 | m² | 112.6553 | 3.69% | 142.509 | 3.69% | 15% | 16.8983 | 10% | 12.9554 | 1.5% | 0.25347 | 28.19% | 40.1744 | 18%
SAR25_PF.0013.0009.0015 | PRODOTTI FINITI | EDILIZIA | Solai | SOLAIO BIBLOCCO PER LUCI FINO a m 7.80 dello spessore di cm 30+5, calcolato per un sovraccarico di 350 kg/mq più peso proprio, realizzato con travetti CAP 13/14 e pignatte laterizie h cm 12.5+17.5, dato in opera compresa l’armatura provvisoria e relativo disarmo; il montaggio; i getti di completamento dei travetti, delle zone piene di banchinaggio agli appoggi, delle eventuali fasce rompitratta e della caldana dello spessore di cm 5 con calcestruzzo RcK 35; l’innaffiamento periodico fino a maturazione dei getti. Esclusa solo l’armatura integrativa e di ripartizione dei carichi | m² | 129.9215 | 3.71% | 164.3507 | 3.71% | 15% | 19.4882 | 10% | 14.941 | 1.5% | 0.29232 | 26.49% | 43.5347 | 18%
SAR25_PF.0013.0009.0016 | PRODOTTI FINITI | EDILIZIA | Solai | SOLAIO BIBLOCCO PER LUCI FINO a m 9.30 dello spessore di cm 35+5, calcolato per un sovraccarico di 350 kg/mq più peso proprio, realizzato con travetti CAP 13/14 e pignatte laterizie h cm 17.5+17.5, dato in opera compresa l’armatura provvisoria e relativo disarmo; il montaggio; i getti di completamento dei travetti, delle zone piene di banchinaggio agli appoggi, delle eventuali fasce rompitratta e della caldana dello spessore di cm 5 con calcestruzzo RcK 35; l’innaffiamento periodico fino a maturazione dei getti. Esclusa solo l’armatura integrativa e di ripartizione dei carichi | m² | 138.8729 | 3.69% | 175.6742 | 3.69% | 15% | 20.8309 | 10% | 15.9704 | 1.5% | 0.31246 | 25.22% | 44.3096 | 18%
SAR25_PF.0013.0009.0017 | PRODOTTI FINITI | EDILIZIA | Solai | SOLAIO BITRAVE E BIBLOCCO PER LUCI FINO a m 10.00 dello spessore di cm 30+5, calcolato per un sovraccarico di 500 kg/mq più peso proprio, realizzato con due travetti CAP 13/14 e pignatte laterizie h cm 12.5+17.5, dato in opera compresa l’armatura provvisoria e relativo disarmo; il montaggio; i getti di completamento dei travetti, delle zone piene di banchinaggio agli appoggi, delle eventuali fasce rompitratta e della caldana dello spessore di cm 5 con calcestruzzo RcK 35; l’innaffiamento periodico fino a maturazione dei getti. Esclusa solo l’armatura integrativa e di ripartizione dei carichi | m² | 145.6712 | 4.44% | 184.274 | 4.44% | 15% | 21.8507 | 10% | 16.7522 | 1.5% | 0.32776 | 27.5% | 50.6755 | 18%
SAR25_PF.0013.0009.0018 | PRODOTTI FINITI | EDILIZIA | Solai | SOLAIO BITRAVE E BIBLOCCO PER LUCI FINO a m 10.00 dello spessore di cm 35+5, calcolato per un sovraccarico di 500 kg/mq più peso proprio, realizzato con due travetti CAP 13/14 e pignatte laterizie h cm 17.5+17.5, dato in opera compresa l’armatura provvisoria e relativo disarmo; il montaggio; i getti di completamento dei travetti, delle zone piene di banchinaggio agli appoggi, delle eventuali fasce rompitratta e della caldana dello spessore di cm 5 con calcestruzzo RcK 35; l’innaffiamento periodico fino a maturazione dei getti. Esclusa solo l’armatura integrativa e di ripartizione dei carichi | m² | 160.7905 | 4.78% | 203.4 | 4.78% | 15% | 24.1186 | 10% | 18.4909 | 1.5% | 0.36178 | 26.05% | 52.9828 | 18%
SAR25_PF.0013.0009.0019 | PRODOTTI FINITI | EDILIZIA | Solai | SOLAIO PIANO O INCLINATO dello spessore di cm 12+4, cacolato per un sovraccarico di 180 kg/mq più peso proprio, realizzato con travetti CAP e pignatte laterizie h cm 12, dato in opera compresa l’armatura provvisoria e relativo disarmo; il montaggio; i getti di completamento dei travetti, delle zone piene di banchinaggio agli appoggi, delle eventuali fasce rompitratta e della caldana dello spessore di cm 4 con calcestruzzo RcK 35; l’innaffiamento periodico fino a maturazione dei getti. Esclusa solo l’armatura integrativa e di ripartizione dei carichi PER LUCI FINO A m 4.50 | m² | 70.1835 | 3.36% | 88.7822 | 3.36% | 15% | 10.5275 | 10% | 8.0711 | 1.5% | 0.15791 | 27.96% | 24.8213 | 18%
SAR25_PF.0013.0009.0020 | PRODOTTI FINITI | EDILIZIA | Solai | SOLAIO PIANO O INCLINATO dello spessore di cm 12+4, cacolato per un sovraccarico di 180 kg/mq più peso proprio, realizzato con travetti CAP e pignatte laterizie h cm 12, dato in opera compresa l’armatura provvisoria e relativo disarmo; il montaggio; i getti di completamento dei travetti, delle zone piene di banchinaggio agli appoggi, delle eventuali fasce rompitratta e della caldana dello spessore di cm 4 con calcestruzzo RcK 35; l’innaffiamento periodico fino a maturazione dei getti. Esclusa solo l’armatura integrativa e di ripartizione dei carichi PER LUCI FINO A m 5.50 | m² | 73.56 | 3.27% | 93.0534 | 3.27% | 15% | 11.034 | 10% | 8.4594 | 1.5% | 0.16551 | 28.37% | 26.4028 | 18%
SAR25_PF.0013.0009.0021 | PRODOTTI FINITI | EDILIZIA | Solai | SOLAIO PIANO O INCLINATO dello spessore di cm 16+4, cacolato per un sovraccarico di 180 kg/mq più peso proprio, realizzato con travetti CAP e pignatte laterizie h cm 16, dato in opera compresa l’armatura provvisoria e relativo disarmo; il montaggio; i getti di completamento dei travetti, delle zone piene di banchinaggio agli appoggi, delle eventuali fasce rompitratta e della caldana dello spessore di cm 4 con calcestruzzo RcK 35; l’innaffiamento periodico fino a maturazione dei getti. Esclusa solo l’armatura integrativa e di ripartizione dei carichi PER LUCI FINO A m 5.20 | m² | 80.0633 | 3.79% | 101.2801 | 3.79% | 15% | 12.0095 | 10% | 9.2073 | 1.5% | 0.18014 | 28.85% | 29.2164 | 18%
SAR25_PF.0013.0009.0022 | PRODOTTI FINITI | EDILIZIA | Solai | SOLAIO PIANO O INCLINATO dello spessore di cm 16+4, cacolato per un sovraccarico di 180 kg/mq più peso proprio, realizzato con travetti CAP e pignatte laterizie h cm 16, dato in opera compresa l’armatura provvisoria e relativo disarmo; il montaggio; i getti di completamento dei travetti, delle zone piene di banchinaggio agli appoggi, delle eventuali fasce rompitratta e della caldana dello spessore di cm 4 con calcestruzzo RcK 35; l’innaffiamento periodico fino a maturazione dei getti. Esclusa solo l’armatura integrativa e di ripartizione dei carichi iPER LUCI FINO A m 6.30 | m² | 81.2108 | 3.74% | 102.7317 | 3.74% | 15% | 12.1816 | 10% | 9.3392 | 1.5% | 0.18272 | 28.44% | 29.2164 | 18%
SAR25_PF.0013.0009.0023 | PRODOTTI FINITI | EDILIZIA | Solai | SOLAIO PIANO O INCLINATO dello spessore di cm 16+4, cacolato per un sovraccarico di 180 kg/mq più peso proprio, realizzato con travetti CAP e pignatte laterizie h cm 16, dato in opera compresa l’armatura provvisoria e relativo disarmo; il montaggio; i getti di completamento dei travetti, delle zone piene di banchinaggio agli appoggi, delle eventuali fasce rompitratta e della caldana dello spessore di cm 4 con calcestruzzo RcK 35; l’innaffiamento periodico fino a maturazione dei getti. Esclusa solo l’armatura Esclusa solo l’armatura integrativa e di ripartizione dei carichi PER LUCI FINO A m 6.65 | m² | 83.0413 | 3.67% | 105.0472 | 3.67% | 15% | 12.4562 | 10% | 9.5497 | 1.5% | 0.18684 | 27.81% | 29.2164 | 18%
SAR25_PF.0013.0009.0024 | PRODOTTI FINITI | EDILIZIA | Solai | SOLAIO PIANO O INCLINATO dello spessore di cm 20+4, cacolato per un sovraccarico di 180 kg/mq più peso proprio, realizzato con travetti CAP e pignatte laterizie h cm 20, dato in opera compresa l’armatura provvisoria e relativo disarmo; il montaggio; i getti di completamento dei travetti, delle zone piene di banchinaggio agli appoggi, delle eventuali fasce rompitratta e della caldana dello spessore di cm 4 con calcestruzzo RcK 35; l’innaffiamento periodico fino a maturazione dei getti. Esclusa solo l’armatura Esclusa solo l’armatura integrativa e di ripartizione dei carichi PER LUCI FINO A m 4.30 | m² | 88.4316 | 4.16% | 111.866 | 4.16% | 15% | 13.2647 | 10% | 10.1696 | 1.5% | 0.19897 | 28.91% | 32.337 | 18%
SAR25_PF.0013.0009.0025 | PRODOTTI FINITI | EDILIZIA | Solai | SOLAIO PIANO O INCLINATO dello spessore di cm 20+4, cacolato per un sovraccarico di 180 kg/mq più peso proprio, realizzato con travetti CAP e pignatte laterizie h cm 20, dato in opera compresa l’armatura provvisoria e relativo disarmo; il montaggio; i getti di completamento dei travetti, delle zone piene di banchinaggio agli appoggi, delle eventuali fasce rompitratta e della caldana dello spessore di cm 4 con calcestruzzo RcK 35; l’innaffiamento periodico fino a maturazione dei getti. Esclusa solo l’armatura Esclusa solo l’armatura integrativa e di ripartizione dei carichi PER LUCI FINO A m 5.00 | m² | 89.5427 | 4.11% | 113.2715 | 4.11% | 15% | 13.4314 | 10% | 10.2974 | 1.5% | 0.20147 | 28.55% | 32.337 | 18%
SAR25_PF.0013.0009.0026 | PRODOTTI FINITI | EDILIZIA | Solai | SOLAIO PIANO O INCLINATO dello spessore di cm 20+4, cacolato per un sovraccarico di 180 kg/mq più peso proprio, realizzato con travetti CAP e pignatte laterizie h cm 20, dato in opera compresa l’armatura provvisoria e relativo disarmo; il montaggio; i getti di completamento dei travetti, delle zone piene di banchinaggio agli appoggi, delle eventuali fasce rompitratta e della caldana dello spessore di cm 4 con calcestruzzo RcK 35; l’innaffiamento periodico fino a maturazione dei getti. Esclusa solo l’armatura Esclusa solo l’armatura integrativa e di ripartizione dei carichi PER LUCI FINO A m 6.00 | m² | 91.2921 | 4.04% | 115.4845 | 4.04% | 15% | 13.6938 | 10% | 10.4986 | 1.5% | 0.20541 | 28% | 32.337 | 18%
SAR25_PF.0013.0009.0027 | PRODOTTI FINITI | EDILIZIA | Solai | SOLAIO PIANO O INCLINATO dello spessore di cm 20+4, cacolato per un sovraccarico di 180 kg/mq più peso proprio, realizzato con travetti CAP e pignatte laterizie h cm 20, dato in opera compresa l’armatura provvisoria e relativo disarmo; il montaggio; i getti di completamento dei travetti, delle zone piene di banchinaggio agli appoggi, delle eventuali fasce rompitratta e della caldana dello spessore di cm 4 con calcestruzzo RcK 35; l’innaffiamento periodico fino a maturazione dei getti. Esclusa solo l’armatura Esclusa solo l’armatura integrativa e di ripartizione dei carichi PER LUCI FINO A m 7.00 | m² | 93.8232 | 3.96% | 118.6864 | 3.96% | 15% | 14.0735 | 10% | 10.7897 | 1.5% | 0.2111 | 28.24% | 33.5217 | 18%
SAR25_PF.0013.0009.0028 | PRODOTTI FINITI | EDILIZIA | Solai | SOLAIO PIANO O INCLINATO dello spessore di cm 20+4, cacolato per un sovraccarico di 180 kg/mq più peso proprio, realizzato con travetti CAP e pignatte laterizie h cm 20, dato in opera compresa l’armatura provvisoria e relativo disarmo; il montaggio; i getti di completamento dei travetti, delle zone piene di banchinaggio agli appoggi, delle eventuali fasce rompitratta e della caldana dello spessore di cm 4 con calcestruzzo RcK 35; l’innaffiamento periodico fino a maturazione dei getti. Esclusa solo l’armatura Esclusa solo l’armatura integrativa e di ripartizione dei carichi PER LUCI FINO A m 7.40 | m² | 95.5619 | 3.91% | 120.8857 | 3.91% | 15% | 14.3343 | 10% | 10.9896 | 1.5% | 0.21501 | 28.15% | 34.0316 | 18%
SAR25_PF.0013.0009.0029 | PRODOTTI FINITI | EDILIZIA | Solai | SOLAIO PIANO O INCLINATO dello spessore di cm 25+4, cacolato per un sovraccarico di 180 kg/mq più peso proprio, realizzato con travetti CAP e pignatte laterizie h cm 25, dato in opera compresa l’armatura provvisoria e relativo disarmo; il montaggio; i getti di completamento dei travetti, delle zone piene di banchinaggio agli appoggi, delle eventuali fasce rompitratta e della caldana dello spessore di cm 4 con calcestruzzo RcK 35; l’innaffiamento periodico fino a maturazione dei getti. Esclusa solo l’armatura Esclusa solo l’armatura integrativa e di ripartizione dei carichi PER LUCI FINO A m 4.30 | m² | 101.8088 | 3.93% | 128.7881 | 3.93% | 15% | 15.2713 | 10% | 11.708 | 1.5% | 0.22907 | 26.8% | 34.5124 | 18%
SAR25_PF.0013.0009.0030 | PRODOTTI FINITI | EDILIZIA | Solai | SOLAIO PIANO O INCLINATO dello spessore di cm 25+4, cacolato per un sovraccarico di 180 kg/mq più peso proprio, realizzato con travetti CAP e pignatte laterizie h cm 25, dato in opera compresa l’armatura provvisoria e relativo disarmo; il montaggio; i getti di completamento dei travetti, delle zone piene di banchinaggio agli appoggi, delle eventuali fasce rompitratta e della caldana dello spessore di cm 4 con calcestruzzo RcK 35; l’innaffiamento periodico fino a maturazione dei getti. Esclusa solo l’armatura Esclusa solo l’armatura integrativa e di ripartizione dei carichi PER LUCI FINO A m 5.80 | m² | 103.178 | 3.89% | 130.5202 | 3.89% | 15% | 15.4767 | 10% | 11.8655 | 1.5% | 0.23215 | 26.44% | 34.5124 | 18%
SAR25_PF.0013.0009.0031 | PRODOTTI FINITI | EDILIZIA | Solai | SOLAIO PIANO O INCLINATO dello spessore di cm 25+4, cacolato per un sovraccarico di 180 kg/mq più peso proprio, realizzato con travetti CAP e pignatte laterizie h cm 25, dato in opera compresa l’armatura provvisoria e relativo disarmo; il montaggio; i getti di completamento dei travetti, delle zone piene di banchinaggio agli appoggi, delle eventuali fasce rompitratta e della caldana dello spessore di cm 4 con calcestruzzo RcK 35; l’innaffiamento periodico fino a maturazione dei getti. Esclusa solo l’armatura Esclusa solo l’armatura integrativa e di ripartizione dei carichi PER LUCI FINO A m 6.60 | m² | 104.571 | 3.84% | 132.2824 | 3.84% | 15% | 15.6857 | 10% | 12.0257 | 1.5% | 0.23528 | 26.09% | 34.5124 | 18%
SAR25_PF.0013.0009.0032 | PRODOTTI FINITI | EDILIZIA | Solai | SOLAIO PIANO O INCLINATO dello spessore di cm 25+4, cacolato per un sovraccarico di 180 kg/mq più peso proprio, realizzato con travetti CAP e pignatte laterizie h cm 25, dato in opera compresa l’armatura provvisoria e relativo disarmo; il montaggio; i getti di completamento dei travetti, delle zone piene di banchinaggio agli appoggi, delle eventuali fasce rompitratta e della caldana dello spessore di cm 4 con calcestruzzo RcK 35; l’innaffiamento periodico fino a maturazione dei getti. Esclusa solo l’armatura Esclusa solo l’armatura integrativa e di ripartizione dei carichi PER LUCI FINO A m 7.00 | m² | 105.472 | 3.81% | 133.4221 | 3.81% | 15% | 15.8208 | 10% | 12.1293 | 1.5% | 0.23731 | 25.87% | 34.5156 | 18%
SAR25_PF.0013.0009.0033 | PRODOTTI FINITI | EDILIZIA | Solai | SOLAIO dello spessore di cm 12+4, calcolato per un sovraccarico di 350 kg/mq più peso proprio, realizzato con travetti prefabbricati con traliccio bausta elettrosaldato e fondello in laterizio e pignatte laterizie h cm 12, dato in opera compresa l’armatura provvisoria e relativo disarmo; il montaggio; i getti di completamento dei travetti, delle zone piene di banchinaggio agli appoggi, delle eventuali fasce rompitratta e della caldana dello spessore di cm 4 con calcestruzzo RcK 35; l’innaffiamento periodico fino a maturazione dei getti. Esclusa solo l’armatura integrativa e di ripartizione dei carichi, ma compresa quella incorporata nel travetto prefabbricato PER LUCI FINO A m 2.50 | m² | 76.708 | 3.3% | 97.0356 | 3.3% | 15% | 11.5062 | 10% | 8.8214 | 1.5% | 0.17259 | 26.23% | 25.4485 | 18%
SAR25_PF.0013.0009.0034 | PRODOTTI FINITI | EDILIZIA | Solai | SOLAIO dello spessore di cm 12+4, calcolato per un sovraccarico di 350 kg/mq più peso proprio, realizzato con travetti prefabbricati con traliccio bausta elettrosaldato e fondello in laterizio e pignatte laterizie h cm 12, dato in opera compresa l’armatura provvisoria e relativo disarmo; il montaggio; i getti di completamento dei travetti, delle zone piene di banchinaggio agli appoggi, delle eventuali fasce rompitratta e della caldana dello spessore di cm 4 con calcestruzzo RcK 35; l’innaffiamento periodico fino a maturazione dei getti. Esclusa solo l’armatura integrativa e di ripartizione dei carichi, ma compresa quella incorporata nel travetto prefabbricato PER LUCI FINO A m 3,00 | m² | 77.7356 | 3.29% | 98.3356 | 3.29% | 15% | 11.6603 | 10% | 8.9396 | 1.5% | 0.17491 | 26.88% | 26.4325 | 18%
SAR25_PF.0013.0009.0035 | PRODOTTI FINITI | EDILIZIA | Solai | SOLAIO dello spessore di cm 12+4, calcolato per un sovraccarico di 350 kg/mq più peso proprio, realizzato con travetti prefabbricati con traliccio bausta elettrosaldato e fondello in laterizio e pignatte laterizie h cm 12, dato in opera compresa l’armatura provvisoria e relativo disarmo; il montaggio; i getti di completamento dei travetti, delle zone piene di banchinaggio agli appoggi, delle eventuali fasce rompitratta e della caldana dello spessore di cm 4 con calcestruzzo RcK 35; l’innaffiamento periodico fino a maturazione dei getti. Esclusa solo l’armatura integrativa e di ripartizione dei carichi, ma compresa quella incorporata nel travetto prefabbricato PER LUCI FINO A m 3,50 | m² | 78.8697 | 3.25% | 99.7702 | 3.25% | 15% | 11.8305 | 10% | 9.07 | 1.5% | 0.17746 | 26.49% | 26.4325 | 18%
SAR25_PF.0013.0009.0036 | PRODOTTI FINITI | EDILIZIA | Solai | SOLAIO dello spessore di cm 12+4, calcolato per un sovraccarico di 350 kg/mq più peso proprio, realizzato con travetti prefabbricati con traliccio bausta elettrosaldato e fondello in laterizio e pignatte laterizie h cm 12, dato in opera compresa l’armatura provvisoria e relativo disarmo; il montaggio; i getti di completamento dei travetti, delle zone piene di banchinaggio agli appoggi, delle eventuali fasce rompitratta e della caldana dello spessore di cm 4 con calcestruzzo RcK 35; l’innaffiamento periodico fino a maturazione dei getti. Esclusa solo l’armatura integrativa e di ripartizione dei carichi, ma compresa quella incorporata nel travetto prefabbricato PER LUCI FINO A m 4.00 | m² | 80.2986 | 3.21% | 101.5778 | 3.21% | 15% | 12.0448 | 10% | 9.2343 | 1.5% | 0.18067 | 26.61% | 27.0281 | 18%
SAR25_PF.0013.0009.0037 | PRODOTTI FINITI | EDILIZIA | Solai | SOLAIO dello spessore di cm 16+4, calcolato per un sovraccarico di 350 kg/mq più peso proprio, realizzato con travetti prefabbricati con traliccio bausta elettrosaldato e fondello in laterizio e pignatte laterizie h cm 16, dato in opera compresa l’armatura provvisoria e relativo disarmo; il montaggio; i getti di completamento dei travetti, delle zone piene di banchinaggio agli appoggi, delle eventuali fasce rompitratta e della caldana dello spessore di cm 4 con calcestruzzo RcK 35; l’innaffiamento periodico fino a maturazione dei getti. Esclusa solo l’armatura integrativa e di ripartizione dei carichi, ma compresa quella incorporata nel travetto prefabbricato PER LUCI FINO A m 3.00 | m² | 87.3581 | 3.83% | 110.508 | 3.83% | 15% | 13.1037 | 10% | 10.0462 | 1.5% | 0.19656 | 26.54% | 29.3251 | 18%
SAR25_PF.0013.0009.0038 | PRODOTTI FINITI | EDILIZIA | Solai | SOLAIO dello spessore di cm 16+4, calcolato per un sovraccarico di 350 kg/mq più peso proprio, realizzato con travetti prefabbricati con traliccio bausta elettrosaldato e fondello in laterizio e pignatte laterizie h cm 16, dato in opera compresa l’armatura provvisoria e relativo disarmo; il montaggio; i getti di completamento dei travetti, delle zone piene di banchinaggio agli appoggi, delle eventuali fasce rompitratta e della caldana dello spessore di cm 4 con calcestruzzo RcK 35; l’innaffiamento periodico fino a maturazione dei getti. Esclusa solo l’armatura integrativa e di ripartizione dei carichi, ma compresa quella incorporata nel travetto prefabbricato PER LUCI FINO A m 4.00 | m² | 88.8069 | 3.77% | 112.3407 | 3.77% | 15% | 13.321 | 10% | 10.2128 | 1.5% | 0.19982 | 26.1% | 29.3251 | 18%
SAR25_PF.0013.0009.0039 | PRODOTTI FINITI | EDILIZIA | Solai | SOLAIO dello spessore di cm 16+4, calcolato per un sovraccarico di 350 kg/mq più peso proprio, realizzato con travetti prefabbricati con traliccio bausta elettrosaldato e fondello in laterizio e pignatte laterizie h cm 16, dato in opera compresa l’armatura provvisoria e relativo disarmo; il montaggio; i getti di completamento dei travetti, delle zone piene di banchinaggio agli appoggi, delle eventuali fasce rompitratta e della caldana dello spessore di cm 4 con calcestruzzo RcK 35; l’innaffiamento periodico fino a maturazione dei getti. Esclusa solo l’armatura integrativa e di ripartizione dei carichi, ma compresa quella incorporata nel travetto prefabbricato PER LUCI FINO A m 5.00 | m² | 90.8538 | 3.7% | 114.93 | 3.7% | 15% | 13.6281 | 10% | 10.4482 | 1.5% | 0.20442 | 25.67% | 29.501 | 18%
SAR25_PF.0013.0009.0040 | PRODOTTI FINITI | EDILIZIA | Solai | SOLAIO dello spessore di cm 20+4, calcolato per un sovraccarico di 350 kg/mq più peso proprio, realizzato con travetti prefabbricati con traliccio bausta elettrosaldato e fondello in laterizio e pignatte laterizie h cm 20, dato in opera compresa l’armatura provvisoria e relativo disarmo; il montaggio; i getti di completamento dei travetti, delle zone piene di banchinaggio agli appoggi, delle eventuali fasce rompitratta e della caldana dello spessore di cm 4 con calcestruzzo RcK 35; l’innaffiamento periodico fino a maturazione dei getti. Esclusa solo l’armatura integrativa e di ripartizione dei carichi, ma compresa quella incorporata nel travetto prefabbricato PER LUCI FINO A m 3.50 | m² | 98.0899 | 4.09% | 124.0837 | 4.09% | 15% | 14.7135 | 10% | 11.2803 | 1.5% | 0.2207 | 26.78% | 33.2241 | 18%
SAR25_PF.0013.0009.0041 | PRODOTTI FINITI | EDILIZIA | Solai | SOLAIO dello spessore di cm 20+4, calcolato per un sovraccarico di 350 kg/mq più peso proprio, realizzato con travetti prefabbricati con traliccio bausta elettrosaldato e fondello in laterizio e pignatte laterizie h cm 20, dato in opera compresa l’armatura provvisoria e relativo disarmo; il montaggio; i getti di completamento dei travetti, delle zone piene di banchinaggio agli appoggi, delle eventuali fasce rompitratta e della caldana dello spessore di cm 4 con calcestruzzo RcK 35; l’innaffiamento periodico fino a maturazione dei getti. Esclusa solo l’armatura integrativa e di ripartizione dei carichi, ma compresa quella incorporata nel travetto prefabbricato PER LUCI FINO A m 4.50 | m² | 99.8598 | 4.02% | 126.3226 | 4.02% | 15% | 14.979 | 10% | 11.4839 | 1.5% | 0.22468 | 26.3% | 33.2241 | 18%
SAR25_PF.0013.0009.0042 | PRODOTTI FINITI | EDILIZIA | Solai | SOLAIO dello spessore di cm 20+4, calcolato per un sovraccarico di 350 kg/mq più peso proprio, realizzato con travetti prefabbricati con traliccio bausta elettrosaldato e fondello in laterizio e pignatte laterizie h cm 20, dato in opera compresa l’armatura provvisoria e relativo disarmo; il montaggio; i getti di completamento dei travetti, delle zone piene di banchinaggio agli appoggi, delle eventuali fasce rompitratta e della caldana dello spessore di cm 4 con calcestruzzo RcK 35; l’innaffiamento periodico fino a maturazione dei getti. Esclusa solo l’armatura integrativa e di ripartizione dei carichi, ma compresa quella incorporata nel travetto prefabbricato PER LUCI FINO A m 6.00 | m² | 105.7011 | 3.86% | 133.7119 | 3.86% | 15% | 15.8552 | 10% | 12.1556 | 1.5% | 0.23783 | 26.11% | 34.906 | 18%
SAR25_PF.0013.0009.0043 | PRODOTTI FINITI | EDILIZIA | Solai | SOLAIO dello spessore di cm 25+4, calcolato per un sovraccarico di 350 kg/mq più peso proprio, realizzato con travetti prefabbricati con traliccio bausta elettrosaldato e fondello in laterizio e pignatte laterizie h cm 25, dato in opera compresa l’armatura provvisoria e relativo disarmo; il montaggio; i getti di completamento dei travetti, delle zone piene di banchinaggio agli appoggi, delle eventuali fasce rompitratta e della caldana dello spessore di cm 4 con calcestruzzo RcK 35; l’innaffiamento periodico fino a maturazione dei getti. Esclusa solo l’armatura integrativa e di ripartizione dei carichi, ma compresa quella incorporata nel travetto prefabbricato PER LUCI FINO A m 5.00 | m² | 117.0767 | 3.99% | 148.102 | 3.99% | 15% | 17.5615 | 10% | 13.4638 | 1.5% | 0.26342 | 24.64% | 36.4977 | 18%
SAR25_PF.0013.0009.0044 | PRODOTTI FINITI | EDILIZIA | Solai | SOLAIO dello spessore di cm 25+4, calcolato per un sovraccarico di 350 kg/mq più peso proprio, realizzato con travetti prefabbricati con traliccio bausta elettrosaldato e fondello in laterizio e pignatte laterizie h cm 25, dato in opera compresa l’armatura provvisoria e relativo disarmo; il montaggio; i getti di completamento dei travetti, delle zone piene di banchinaggio agli appoggi, delle eventuali fasce rompitratta e della caldana dello spessore di cm 4 con calcestruzzo RcK 35; l’innaffiamento periodico fino a maturazione dei getti. Esclusa solo l’armatura integrativa e di ripartizione dei carichi, ma compresa quella incorporata nel travetto prefabbricato PER LUCI FINO A m 6.00 | m² | 119.963 | 3.89% | 151.7531 | 3.89% | 15% | 17.9944 | 10% | 13.7957 | 1.5% | 0.26992 | 23.83% | 36.1703 | 18%
SAR25_PF.0013.0009.0045 | PRODOTTI FINITI | EDILIZIA | Solai | SOLAIO dello spessore di cm 25+4, calcolato per un sovraccarico di 350 kg/mq più peso proprio, realizzato con travetti prefabbricati con traliccio bausta elettrosaldato e fondello in laterizio e pignatte laterizie h cm 25, dato in opera compresa l’armatura provvisoria e relativo disarmo; il montaggio; i getti di completamento dei travetti, delle zone piene di banchinaggio agli appoggi, delle eventuali fasce rompitratta e della caldana dello spessore di cm 4 con calcestruzzo RcK 35; l’innaffiamento periodico fino a maturazione dei getti. Esclusa solo l’armatura integrativa e di ripartizione dei carichi, ma compresa quella incorporata nel travetto prefabbricato PER LUCI FINO A m 7.00 | m² | 120.6761 | 3.88% | 152.6552 | 3.88% | 15% | 18.1014 | 10% | 13.8778 | 1.5% | 0.27152 | 23.91% | 36.4952 | 18%
SAR25_PF.0013.0009.0046 | PRODOTTI FINITI | EDILIZIA | Solai | SOLAIO PIANO O INCLINATO dello spessore di cm 12+4, cacolato per un sovraccarico di 180 kg/mq più peso proprio, realizzato con travetti prefabbricati con traliccio bausta elettrosaldato e fondello in laterizio e pignatte laterizie h cm 12, dato in opera compresa l’armatura provvisoria e relativo disarmo; il montaggio; i getti di completamento dei travetti, delle zone piene di banchinaggio agli appoggi, delle eventuali fasce rompitratta e della caldana dello spessore di cm 4 con calcestruzzo RcK 35; l’innaffiamento periodico fino a maturazione dei getti. Esclusa solo l’armatura integrativa e di ripartizione dei carichi, ma compresa quella incorporata nel travetto prefabbricato PER LUCI FINO A m 3.00 | m² | 76.2618 | 3.32% | 96.4712 | 3.32% | 15% | 11.4393 | 10% | 8.7701 | 1.5% | 0.17159 | 26.37% | 25.4433 | 18%
SAR25_PF.0013.0009.0047 | PRODOTTI FINITI | EDILIZIA | Solai | SOLAIO PIANO O INCLINATO dello spessore di cm 12+4, cacolato per un sovraccarico di 180 kg/mq più peso proprio, realizzato con travetti prefabbricati con traliccio bausta elettrosaldato e fondello in laterizio e pignatte laterizie h cm 12, dato in opera compresa l’armatura provvisoria e relativo disarmo; il montaggio; i getti di completamento dei travetti, delle zone piene di banchinaggio agli appoggi, delle eventuali fasce rompitratta e della caldana dello spessore di cm 4 con calcestruzzo RcK 35; l’innaffiamento periodico fino a maturazione dei getti. Esclusa solo l’armatura integrativa e di ripartizione dei carichi, ma compresa quella incorporata nel travetto prefabbricato PER LUCI FINO A m 4.00 | m² | 78.5728 | 3.26% | 99.3946 | 3.26% | 15% | 11.7859 | 10% | 9.0359 | 1.5% | 0.17679 | 26.59% | 26.4325 | 18%
SAR25_PF.0013.0009.0048 | PRODOTTI FINITI | EDILIZIA | Solai | SOLAIO PIANO O INCLINATO dello spessore di cm 16+4, cacolato per un sovraccarico di 180 kg/mq più peso proprio, realizzato con travetti prefabbricati con traliccio bausta elettrosaldato e fondello in laterizio e pignatte laterizie h cm 16, dato in opera compresa l’armatura provvisoria e relativo disarmo; il montaggio; i getti di completamento dei travetti, delle zone piene di banchinaggio agli appoggi, delle eventuali fasce rompitratta e della caldana dello spessore di cm 4 con calcestruzzo RcK 35; l’innaffiamento periodico fino a maturazione dei getti. Esclusa solo l’armatura integrativa e di ripartizione dei carichi, ma compresa quella incorporata nel travetto prefabbricato PER LUCI FINO A m 3.50 | m² | 84.0455 | 3.6% | 106.3175 | 3.6% | 15% | 12.6068 | 10% | 9.6652 | 1.5% | 0.1891 | 26.47% | 28.1441 | 18%
SAR25_PF.0013.0009.0049 | PRODOTTI FINITI | EDILIZIA | Solai | SOLAIO PIANO O INCLINATO dello spessore di cm 16+4, cacolato per un sovraccarico di 180 kg/mq più peso proprio, realizzato con travetti prefabbricati con traliccio bausta elettrosaldato e fondello in laterizio e pignatte laterizie h cm 16, dato in opera compresa l’armatura provvisoria e relativo disarmo; il montaggio; i getti di completamento dei travetti, delle zone piene di banchinaggio agli appoggi, delle eventuali fasce rompitratta e della caldana dello spessore di cm 4 con calcestruzzo RcK 35; l’innaffiamento periodico fino a maturazione dei getti. Esclusa solo l’armatura integrativa e di ripartizione dei carichi, ma compresa quella incorporata nel travetto prefabbricatoPER LUCI FINO A m 5.00 | m² | 86.1729 | 3.52% | 109.0088 | 3.52% | 15% | 12.9259 | 10% | 9.9099 | 1.5% | 0.19389 | 25.82% | 28.1441 | 18%
SAR25_PF.0013.0009.0050 | PRODOTTI FINITI | EDILIZIA | Solai | SOLAIO PIANO O INCLINATO dello spessore di cm 20+4, cacolato per un sovraccarico di 180 kg/mq più peso proprio, realizzato con travetti prefabbricati con traliccio bausta elettrosaldato e fondello in laterizio e pignatte laterizie h cm 20, dato in opera compresa l’armatura provvisoria e relativo disarmo; il montaggio; i getti di completamento dei travetti, delle zone piene di banchinaggio agli appoggi, delle eventuali fasce rompitratta e della caldana dello spessore di cm 4 con calcestruzzo RcK 35; l’innaffiamento periodico fino a maturazione dei getti. Esclusa solo l’armatura integrativa e di ripartizione dei carichi, ma compresa quella incorporata nel travetto prefabbricato PER LUCI FINO A m 4.50 | m² | 93.8536 | 3.91% | 118.7248 | 3.91% | 15% | 14.078 | 10% | 10.7932 | 1.5% | 0.21117 | 25.84% | 30.6745 | 18%
SAR25_PF.0013.0009.0051 | PRODOTTI FINITI | EDILIZIA | Solai | SOLAIO PIANO O INCLINATO dello spessore di cm 20+4, cacolato per un sovraccarico di 180 kg/mq più peso proprio, realizzato con travetti prefabbricati con traliccio bausta elettrosaldato e fondello in laterizio e pignatte laterizie h cm 20, dato in opera compresa l’armatura provvisoria e relativo disarmo; il montaggio; i getti di completamento dei travetti, delle zone piene di banchinaggio agli appoggi, delle eventuali fasce rompitratta e della caldana dello spessore di cm 4 con calcestruzzo RcK 35; l’innaffiamento periodico fino a maturazione dei getti. Esclusa solo l’armatura integrativa e di ripartizione dei carichi, ma compresa quella incorporata nel travetto prefabbricato PER LUCI FINO A m 6.00 | m² | 96.6691 | 3.8% | 122.2864 | 3.8% | 15% | 14.5004 | 10% | 11.1169 | 1.5% | 0.21751 | 25.07% | 30.6618 | 18%
SAR25_PF.0013.0009.0052 | PRODOTTI FINITI | EDILIZIA | Solai | SOLAIO PIANO O INCLINATO dello spessore di cm 25+4, cacolato per un sovraccarico di 180 kg/mq più peso proprio, realizzato con travetti prefabbricati con traliccio bausta elettrosaldato e fondello in laterizio e pignatte laterizie h cm 25, dato in opera compresa l’armatura provvisoria e relativo disarmo; il montaggio; i getti di completamento dei travetti, delle zone piene di banchinaggio agli appoggi, delle eventuali fasce rompitratta e della caldana dello spessore di cm 4 con calcestruzzo RcK 35; l’innaffiamento periodico fino a maturazione dei getti. Esclusa solo l’armatura integrativa e di ripartizione dei carichi, ma compresa quella incorporata nel travetto prefabbricato PER LUCI FINO A m 5.00 | m² | 108.7711 | 3.68% | 137.5954 | 3.68% | 15% | 16.3157 | 10% | 12.5087 | 1.5% | 0.24473 | 24.11% | 33.1748 | 18%
SAR25_PF.0013.0009.0053 | PRODOTTI FINITI | EDILIZIA | Solai | SOLAIO PIANO O INCLINATO dello spessore di cm 25+4, cacolato per un sovraccarico di 180 kg/mq più peso proprio, realizzato con travetti prefabbricati con traliccio bausta elettrosaldato e fondello in laterizio e pignatte laterizie h cm 25, dato in opera compresa l’armatura provvisoria e relativo disarmo; il montaggio; i getti di completamento dei travetti, delle zone piene di banchinaggio agli appoggi, delle eventuali fasce rompitratta e della caldana dello spessore di cm 4 con calcestruzzo RcK 35; l’innaffiamento periodico fino a maturazione dei getti. Esclusa solo l’armatura integrativa e di ripartizione dei carichi, ma compresa quella incorporata nel travetto prefabbricato PER LUCI FINO A m 6.50 | m² | 113.3708 | 3.55% | 143.4141 | 3.55% | 15% | 17.0056 | 10% | 13.0376 | 1.5% | 0.25508 | 23.13% | 33.1748 | 18%
SAR25_PF.0013.0009.0054 | PRODOTTI FINITI | EDILIZIA | Solai | SOLAIO CON LASTRE TRALICCIATE IN C.A.V. dello spessore di cm 5, larghe 1,20, armate con tre tralicci longitudinali 7/5/5, rete elettrosaldata Fi5/19x25 ed eventuali armature inferiori aggiuntive; blocchi di alleggerimento in polistirolo da cm 40xh variabile; getto di completamento e caldana da cm 4 in cls Rck 35; compreso montaggio, rompitratta e disarmo ed esclusa solo la rete elettrosaldata di ripartizione e collaborante e l’armatura integrativa. Calcolato per un sovraccarico complessivo di 180 kg/mq+p.p. spessore cm 18 per luci fino a 5,50 m | m² | 70.2842 | 4.06% | 88.9095 | 4.06% | 15% | 10.5426 | 10% | 8.0827 | 1.5% | 0.15814 | 33.86% | 30.1092 | 18%
SAR25_PF.0013.0009.0055 | PRODOTTI FINITI | EDILIZIA | Solai | SOLAIO CON LASTRE TRALICCIATE IN C.A.V. dello spessore di cm 5, larghe 1,20, armate con tre tralicci longitudinali 7/5/5, rete elettrosaldata Fi5/19x25 ed eventuali armature inferiori aggiuntive; blocchi di alleggerimento in polistirolo da cm 40xh variabile; getto di completamento e caldana da cm 4 in cls Rck 35; compreso montaggio, rompitratta e disarmo ed esclusa solo la rete elettrosaldata di ripartizione e collaborante e l’armatura integrativa. Calcolato per un sovraccarico complessivo di 180 kg/mq+p.p. spessore cm 20 per luci fino a 6,00 m | m² | 73.1088 | 4.17% | 92.4826 | 4.17% | 15% | 10.9663 | 10% | 8.4075 | 1.5% | 0.16449 | 32.93% | 30.4538 | 18%
SAR25_PF.0013.0009.0056 | PRODOTTI FINITI | EDILIZIA | Solai | SOLAIO CON LASTRE TRALICCIATE IN C.A.V. dello spessore di cm 5, larghe 1,20, armate con tre tralicci longitudinali 7/5/5, rete elettrosaldata Fi5/19x25 ed eventuali armature inferiori aggiuntive; blocchi di alleggerimento in polistirolo da cm 40xh variabile; getto di completamento e caldana da cm 4 in cls Rck 35; compreso montaggio, rompitratta e disarmo ed esclusa solo la rete elettrosaldata di ripartizione e collaborante e l’armatura integrativa. Calcolato per un sovraccarico complessivo di 180 kg/mq+p.p. spessore cm 22 per luci fino a 6,50 m | m² | 75.0629 | 4.33% | 94.9545 | 4.33% | 15% | 11.2594 | 10% | 8.6322 | 1.5% | 0.16889 | 32.43% | 30.7984 | 18%
SAR25_PF.0013.0009.0057 | PRODOTTI FINITI | EDILIZIA | Solai | SOLAIO CON LASTRE TRALICCIATE IN C.A.V. dello spessore di cm 5, larghe 1,20, armate con tre tralicci longitudinali 7/5/5, rete elettrosaldata Fi5/19x25 ed eventuali armature inferiori aggiuntive; blocchi di alleggerimento in polistirolo da cm 40xh variabile; getto di completamento e caldana da cm 4 in cls Rck 35; compreso montaggio, rompitratta e disarmo ed esclusa solo la rete elettrosaldata di ripartizione e collaborante e l’armatura integrativa. Calcolato per un sovraccarico complessivo di 180 kg/mq+p.p. spessore cm 24 per luci fino a 7,20 m | m² | 77.8756 | 4.44% | 98.5127 | 4.44% | 15% | 11.6813 | 10% | 8.9557 | 1.5% | 0.17522 | 31.91% | 31.4353 | 18%
SAR25_PF.0013.0009.0058 | PRODOTTI FINITI | EDILIZIA | Solai | SOLAIO CON LASTRE TRALICCIATE IN C.A.V. dello spessore di cm 5, larghe 1,20, armate con tre tralicci longitudinali 7/5/5, rete elettrosaldata Fi5/19x25 ed eventuali armature inferiori aggiuntive; blocchi di alleggerimento in polistirolo da cm 40xh variabile; getto di completamento e caldana da cm 4 in cls Rck 35; compreso montaggio, rompitratta e disarmo ed esclusa solo la rete elettrosaldata di ripartizione e collaborante e l’armatura integrativa. Calcolato per un sovraccarico complessivo di 180 kg/mq+p.p. spessore cm 26 per luci fino a 7,80 m | m² | 80.6719 | 4.54% | 102.05 | 4.54% | 15% | 12.1008 | 10% | 9.2773 | 1.5% | 0.18151 | 31.35% | 31.9915 | 18%
SAR25_PF.0013.0009.0059 | PRODOTTI FINITI | EDILIZIA | Solai | SOLAIO CON LASTRE TRALICCIATE IN C.A.V. dello spessore di cm 5, larghe 1,20, armate con tre tralicci longitudinali 7/5/5, rete elettrosaldata Fi5/19x25 ed eventuali armature inferiori aggiuntive; blocchi di alleggerimento in polistirolo da cm 40xh variabile; getto di completamento e caldana da cm 4 in cls Rck 35; compreso montaggio, rompitratta e disarmo ed esclusa solo la rete elettrosaldata di ripartizione e collaborante e l’armatura integrativa. Calcolato per un sovraccarico complessivo di 350 kg/mq+p.p. spessore cm 18 per luci fino a 4,50 m | m² | 72.9587 | 3.96% | 92.2928 | 3.96% | 15% | 10.9438 | 10% | 8.3902 | 1.5% | 0.16416 | 33.21% | 30.6502 | 18%
SAR25_PF.0013.0009.0060 | PRODOTTI FINITI | EDILIZIA | Solai | SOLAIO CON LASTRE TRALICCIATE IN C.A.V. dello spessore di cm 5, larghe 1,20, armate con tre tralicci longitudinali 7/5/5, rete elettrosaldata Fi5/19x25 ed eventuali armature inferiori aggiuntive; blocchi di alleggerimento in polistirolo da cm 40xh variabile; getto di completamento e caldana da cm 4 in cls Rck 35; compreso montaggio, rompitratta e disarmo ed esclusa solo la rete elettrosaldata di ripartizione e collaborante e l’armatura integrativa. Calcolato per un sovraccarico complessivo di 350 kg/mq+p.p. spessore cm 20 per luci fino a 5,00 m | m² | 75.8699 | 4.21% | 95.9754 | 4.21% | 15% | 11.3805 | 10% | 8.725 | 1.5% | 0.17071 | 32.49% | 31.1804 | 18%
SAR25_PF.0013.0009.0061 | PRODOTTI FINITI | EDILIZIA | Solai | SOLAIO CON LASTRE TRALICCIATE IN C.A.V. dello spessore di cm 5, larghe 1,20, armate con tre tralicci longitudinali 7/5/5, rete elettrosaldata Fi5/19x25 ed eventuali armature inferiori aggiuntive; blocchi di alleggerimento in polistirolo da cm 40xh variabile; getto di completamento e caldana da cm 4 in cls Rck 35; compreso montaggio, rompitratta e disarmo ed esclusa solo la rete elettrosaldata di ripartizione e collaborante e l’armatura integrativa. Calcolato per un sovraccarico complessivo di 350 kg/mq+p.p. spessore cm 22 per luci fino a 5,50 m | m² | 79.6683 | 4.39% | 100.7804 | 4.39% | 15% | 11.9503 | 10% | 9.1619 | 1.5% | 0.17925 | 31.47% | 31.7106 | 18%
SAR25_PF.0013.0009.0062 | PRODOTTI FINITI | EDILIZIA | Solai | SOLAIO CON LASTRE TRALICCIATE IN C.A.V. dello spessore di cm 5, larghe 1,20, armate con tre tralicci longitudinali 7/5/5, rete elettrosaldata Fi5/19x25 ed eventuali armature inferiori aggiuntive; blocchi di alleggerimento in polistirolo da cm 40xh variabile; getto di completamento e caldana da cm 4 in cls Rck 35; compreso montaggio, rompitratta e disarmo ed esclusa solo la rete elettrosaldata di ripartizione e collaborante e l’armatura integrativa. Calcolato per un sovraccarico complessivo di 350 kg/mq+p.p. spessore cm 24 per luci fino a 6,00 m | m² | 81.4944 | 4.3% | 103.0904 | 4.3% | 15% | 12.2242 | 10% | 9.3719 | 1.5% | 0.18336 | 30.76% | 31.7106 | 18%
SAR25_PF.0013.0009.0063 | PRODOTTI FINITI | EDILIZIA | Solai | SOLAIO CON LASTRE TRALICCIATE IN C.A.V. dello spessore di cm 5, larghe 1,20, armate con tre tralicci longitudinali 7/5/5, rete elettrosaldata Fi5/19x25 ed eventuali armature inferiori aggiuntive; blocchi di alleggerimento in polistirolo da cm 40xh variabile; getto di completamento e caldana da cm 4 in cls Rck 35; compreso montaggio, rompitratta e disarmo ed esclusa solo la rete elettrosaldata di ripartizione e collaborante e l’armatura integrativa. Calcolato per un sovraccarico complessivo di 350 kg/mq+p.p. spessore cm 26 per luci fino a 6,50 m | m² | 84.7429 | 4.2% | 107.1998 | 4.2% | 15% | 12.7114 | 10% | 9.7454 | 1.5% | 0.19067 | 31.59% | 33.8619 | 18%
SAR25_PF.0013.0009.0064 | PRODOTTI FINITI | EDILIZIA | Solai | SOLAIO CON PANNELLI ALVEOLARI IN C.A.P. autoportanti, della larghezza si m 1,20. realizzati con calcestruzzo RcK 50 e armatura di precompressione in trecce 3x3,00 fptk=1900 N/mmq o trefoli da 3/8" in acciaio a basso rilassamento fptk=1900 N/mmq; fornito in opera compresa la sigillatura dei pannelli e la caldana in cls Rck 35 dello spessore di cm 4, escluse eventuali armature aggiuntive e di ripartizione. Calcolato per un sovraccarico totale di 400 kg/mq per luci fino a 4,50 m, spessore cm 16+4 | m² | 76.7582 | 2.85% | 97.0992 | 2.85% | 15% | 11.5137 | 10% | 8.8272 | 1.5% | 0.17271 | 26.04% | 25.2802 | 18%
SAR25_PF.0013.0009.0065 | PRODOTTI FINITI | EDILIZIA | Solai | SOLAIO CON PANNELLI ALVEOLARI IN C.A.P. autoportanti, della larghezza si m 1,20. realizzati con calcestruzzo RcK 50 e armatura di precompressione in trecce 3x3,00 fptk=1900 N/mmq o trefoli da 3/8" in acciaio a basso rilassamento fptk=1900 N/mmq; fornito in opera compresa la sigillatura dei pannelli e la caldana in cls Rck 35 dello spessore di cm 4, escluse eventuali armature aggiuntive e di ripartizione. Calcolato per un sovraccarico totale di 400 kg/mq per luci fino a 5,60 m, spessore cm 16+4 | m² | 78.7348 | 2.79% | 99.5996 | 2.79% | 15% | 11.8102 | 10% | 9.0545 | 1.5% | 0.17715 | 24.9% | 24.8001 | 18%
SAR25_PF.0013.0009.0066 | PRODOTTI FINITI | EDILIZIA | Solai | SOLAIO CON PANNELLI ALVEOLARI IN C.A.P. autoportanti, della larghezza si m 1,20. realizzati con calcestruzzo RcK 50 e armatura di precompressione in trecce 3x3,00 fptk=1900 N/mmq o trefoli da 3/8" in acciaio a basso rilassamento fptk=1900 N/mmq; fornito in opera compresa la sigillatura dei pannelli e la caldana in cls Rck 35 dello spessore di cm 4, escluse eventuali armature aggiuntive e di ripartizione. Calcolato per un sovraccarico totale di 400 kg/mq per luci fino a 6,00 m, spessore cm 20+4 | m² | 82.0734 | 2.69% | 103.8228 | 2.69% | 15% | 12.311 | 10% | 9.4384 | 1.5% | 0.18467 | 24.14% | 25.0618 | 18%
SAR25_PF.0013.0009.0067 | PRODOTTI FINITI | EDILIZIA | Solai | SOLAIO CON PANNELLI ALVEOLARI IN C.A.P. autoportanti, della larghezza si m 1,20. realizzati con calcestruzzo RcK 50 e armatura di precompressione in trecce 3x3,00 fptk=1900 N/mmq o trefoli da 3/8" in acciaio a basso rilassamento fptk=1900 N/mmq; fornito in opera compresa la sigillatura dei pannelli e la caldana in cls Rck 35 dello spessore di cm 4, escluse eventuali armature aggiuntive e di ripartizione. Calcolato per un sovraccarico totale di 400 kg/mq per luci fino a 7,00 m, spessore cm 20+4 | m² | 85.0727 | 2.61% | 107.617 | 2.61% | 15% | 12.7609 | 10% | 9.7834 | 1.5% | 0.19141 | 23.47% | 25.26 | 18%
SAR25_PF.0013.0009.0068 | PRODOTTI FINITI | EDILIZIA | Solai | SOLAIO CON PANNELLI ALVEOLARI IN C.A.P. autoportanti, della larghezza si m 1,20. realizzati con calcestruzzo RcK 50 e armatura di precompressione in trecce 3x3,00 fptk=1900 N/mmq o trefoli da 3/8" in acciaio a basso rilassamento fptk=1900 N/mmq; fornito in opera compresa la sigillatura dei pannelli e la caldana in cls Rck 35 dello spessore di cm 4, escluse eventuali armature aggiuntive e di ripartizione. Calcolato per un sovraccarico totale di 400 kg/mq per luci fino a 7,50 m, spessore cm 25+4 | m² | 88.5696 | 2.71% | 112.0405 | 2.71% | 15% | 13.2854 | 10% | 10.1855 | 1.5% | 0.19928 | 23.92% | 26.7992 | 18%
SAR25_PF.0013.0009.0069 | PRODOTTI FINITI | EDILIZIA | Solai | SOLAIO CON PANNELLI ALVEOLARI IN C.A.P. autoportanti, della larghezza si m 1,20. realizzati con calcestruzzo RcK 50 e armatura di precompressione in trecce 3x3,00 fptk=1900 N/mmq o trefoli da 3/8" in acciaio a basso rilassamento fptk=1900 N/mmq; fornito in opera compresa la sigillatura dei pannelli e la caldana in cls Rck 35 dello spessore di cm 4, escluse eventuali armature aggiuntive e di ripartizione. Calcolato per un sovraccarico totale di 400 kg/mq per luci fino a 8,75 m, spessore cm 25+4 | m² | 95.8083 | 2.71% | 121.1976 | 2.71% | 15% | 14.3712 | 10% | 11.018 | 1.5% | 0.21557 | 23.11% | 28.0084 | 18%
SAR25_PF.0013.0009.0070 | PRODOTTI FINITI | EDILIZIA | Solai | SOLAIO CON PANNELLI ALVEOLARI IN C.A.P. autoportanti, della larghezza si m 1,20. realizzati con calcestruzzo RcK 50 e armatura di precompressione in trecce 3x3,00 fptk=1900 N/mmq o trefoli da 3/8" in acciaio a basso rilassamento fptk=1900 N/mmq; fornito in opera compresa la sigillatura dei pannelli e la caldana in cls Rck 35 dello spessore di cm 4, escluse eventuali armature aggiuntive e di ripartizione. Calcolato per un sovraccarico totale di 400 kg/mq per luci fino a 9,00 m, spessore cm 30+4 | m² | 100.1432 | 2.63% | 126.6811 | 2.63% | 15% | 15.0215 | 10% | 11.5165 | 1.5% | 0.22532 | 23.3% | 29.511 | 18%
SAR25_PF.0013.0009.0071 | PRODOTTI FINITI | EDILIZIA | Solai | SOLAIO CON PANNELLI ALVEOLARI IN C.A.P. autoportanti, della larghezza si m 1,20. realizzati con calcestruzzo RcK 50 e armatura di precompressione in trecce 3x3,00 fptk=1900 N/mmq o trefoli da 3/8" in acciaio a basso rilassamento fptk=1900 N/mmq; fornito in opera compresa la sigillatura dei pannelli e la caldana in cls Rck 35 dello spessore di cm 4, escluse eventuali armature aggiuntive e di ripartizione. Calcolato per un sovraccarico totale di 400 kg/mq per luci fino a 10,50 m, spessore cm 30+4 | m² | 102.6852 | 2.6% | 129.8968 | 2.6% | 15% | 15.4028 | 10% | 11.8088 | 1.5% | 0.23104 | 23.51% | 30.5411 | 18%
SAR25_PF.0013.0009.0072 | PRODOTTI FINITI | EDILIZIA | Solai | SOLAIO CON PANNELLI ALVEOLARI IN C.A.P. autoportanti, della larghezza si m 1,20. realizzati con calcestruzzo RcK 50 e armatura di precompressione in trecce 3x3,00 fptk=1900 N/mmq o trefoli da 3/8" in acciaio a basso rilassamento fptk=1900 N/mmq; fornito in opera compresa la sigillatura dei pannelli e la caldana in cls Rck 35 dello spessore di cm 4, escluse eventuali armature aggiuntive e di ripartizione. Calcolato per un sovraccarico totale di 700 kg/mq per luci fino a 4,50 m, spessore cm 16+4 | m² | 81.0104 | 2.77% | 102.4782 | 2.77% | 15% | 12.1516 | 10% | 9.3162 | 1.5% | 0.18227 | 26.48% | 27.1323 | 18%
SAR25_PF.0013.0009.0073 | PRODOTTI FINITI | EDILIZIA | Solai | SOLAIO CON PANNELLI ALVEOLARI IN C.A.P. autoportanti, della larghezza si m 1,20. realizzati con calcestruzzo RcK 50 e armatura di precompressione in trecce 3x3,00 fptk=1900 N/mmq o trefoli da 3/8" in acciaio a basso rilassamento fptk=1900 N/mmq; fornito in opera compresa la sigillatura dei pannelli e la caldana in cls Rck 35 dello spessore di cm 4, escluse eventuali armature aggiuntive e di ripartizione. Calcolato per un sovraccarico totale di 700 kg/mq per luci fino a 5,60 m, spessore cm 16+4 | m² | 84.1059 | 2.66% | 106.3939 | 2.66% | 15% | 12.6159 | 10% | 9.6722 | 1.5% | 0.18924 | 24.15% | 25.6901 | 18%
SAR25_PF.0013.0009.0074 | PRODOTTI FINITI | EDILIZIA | Solai | SOLAIO CON PANNELLI ALVEOLARI IN C.A.P. autoportanti, della larghezza si m 1,20. realizzati con calcestruzzo RcK 50 e armatura di precompressione in trecce 3x3,00 fptk=1900 N/mmq o trefoli da 3/8" in acciaio a basso rilassamento fptk=1900 N/mmq; fornito in opera compresa la sigillatura dei pannelli e la caldana in cls Rck 35 dello spessore di cm 4, escluse eventuali armature aggiuntive e di ripartizione. Calcolato per un sovraccarico totale di 700 kg/mq per luci fino a 6,00 m, spessore cm 20+4 | m² | 84.9589 | 2.64% | 107.473 | 2.64% | 15% | 12.7438 | 10% | 9.7703 | 1.5% | 0.19116 | 24.07% | 25.8737 | 18%
SAR25_PF.0013.0009.0075 | PRODOTTI FINITI | EDILIZIA | Solai | SOLAIO CON PANNELLI ALVEOLARI IN C.A.P. autoportanti, della larghezza si m 1,20. realizzati con calcestruzzo RcK 50 e armatura di precompressione in trecce 3x3,00 fptk=1900 N/mmq o trefoli da 3/8" in acciaio a basso rilassamento fptk=1900 N/mmq; fornito in opera compresa la sigillatura dei pannelli e la caldana in cls Rck 35 dello spessore di cm 4, escluse eventuali armature aggiuntive e di ripartizione. Calcolato per un sovraccarico totale di 700 kg/mq per luci fino a 7,00 m, spessore cm 20+4 | m² | 90.4514 | 2.51% | 114.421 | 2.51% | 15% | 13.5677 | 10% | 10.4019 | 1.5% | 0.20352 | 22.84% | 26.1312 | 18%
SAR25_PF.0013.0009.0076 | PRODOTTI FINITI | EDILIZIA | Solai | SOLAIO CON PANNELLI ALVEOLARI IN C.A.P. autoportanti, della larghezza si m 1,20. realizzati con calcestruzzo RcK 50 e armatura di precompressione in trecce 3x3,00 fptk=1900 N/mmq o trefoli da 3/8" in acciaio a basso rilassamento fptk=1900 N/mmq; fornito in opera compresa la sigillatura dei pannelli e la caldana in cls Rck 35 dello spessore di cm 4, escluse eventuali armature aggiuntive e di ripartizione. Calcolato per un sovraccarico totale di 700 kg/mq per luci fino a 7,50 m, spessore cm 25+4 | m² | 93.1445 | 2.61% | 117.8278 | 2.61% | 15% | 13.9717 | 10% | 10.7116 | 1.5% | 0.20958 | 22.94% | 27.0261 | 18%
SAR25_PF.0013.0009.0077 | PRODOTTI FINITI | EDILIZIA | Solai | SOLAIO CON PANNELLI ALVEOLARI IN C.A.P. autoportanti, della larghezza si m 1,20. realizzati con calcestruzzo RcK 50 e armatura di precompressione in trecce 3x3,00 fptk=1900 N/mmq o trefoli da 3/8" in acciaio a basso rilassamento fptk=1900 N/mmq; fornito in opera compresa la sigillatura dei pannelli e la caldana in cls Rck 35 dello spessore di cm 4, escluse eventuali armature aggiuntive e di ripartizione. Calcolato per un sovraccarico totale di 700 kg/mq per luci fino a 8,75 m, spessore cm 25+4 | m² | 99.5002 | 2.62% | 125.8677 | 2.62% | 15% | 14.925 | 10% | 11.4425 | 1.5% | 0.22388 | 22.31% | 28.0849 | 18%
SAR25_PF.0013.0009.0078 | PRODOTTI FINITI | EDILIZIA | Solai | SOLAIO CON PANNELLI ALVEOLARI IN C.A.P. autoportanti, della larghezza si m 1,20. realizzati con calcestruzzo RcK 50 e armatura di precompressione in trecce 3x3,00 fptk=1900 N/mmq o trefoli da 3/8" in acciaio a basso rilassamento fptk=1900 N/mmq; fornito in opera compresa la sigillatura dei pannelli e la caldana in cls Rck 35 dello spessore di cm 4, escluse eventuali armature aggiuntive e di ripartizione. Calcolato per un sovraccarico totale di 700 kg/mq per luci fino a 9,00 m, spessore cm 30+4 | m² | 101.9874 | 2.59% | 129.014 | 2.59% | 15% | 15.2981 | 10% | 11.7286 | 1.5% | 0.22947 | 22.87% | 29.511 | 18%
SAR25_PF.0013.0009.0079 | PRODOTTI FINITI | EDILIZIA | Solai | SOLAIO CON PANNELLI ALVEOLARI IN C.A.P. autoportanti, della larghezza si m 1,20. realizzati con calcestruzzo RcK 50 e armatura di precompressione in trecce 3x3,00 fptk=1900 N/mmq o trefoli da 3/8" in acciaio a basso rilassamento fptk=1900 N/mmq; fornito in opera compresa la sigillatura dei pannelli e la caldana in cls Rck 35 dello spessore di cm 4, escluse eventuali armature aggiuntive e di ripartizione. Calcolato per un sovraccarico totale di 700 kg/mq per luci fino a 10,50 m, spessore cm 30+4 | m² | 107.5262 | 2.48% | 136.0206 | 2.48% | 15% | 16.1289 | 10% | 12.3655 | 1.5% | 0.24193 | 21.68% | 29.4881 | 18%
SAR25_PF.0013.0009.0080 | PRODOTTI FINITI | EDILIZIA | Solai | SOLAIO CON PANNELLI ALVEOLARI IN C.A.P. autoportanti, della larghezza si m 1,20. realizzati con calcestruzzo RcK 50 e armatura di precompressione in trecce 3x3,00 fptk=1900 N/mmq o trefoli da 3/8" in acciaio a basso rilassamentofptk=1900 N/mmq; fornito in opera compresa la sigillatura dei pannelli, escluse eventuali armature aggiuntive e di ripartizione. Calcolato per un sovraccarico totale di 200 kg/mq per luci fino a 4,50 m, spessore cm 16 | m² | 64.9536 | 1.13% | 82.1663 | 1.13% | 15% | 9.743 | 10% | 7.4697 | 1.5% | 0.14615 | 27.79% | 22.8325 | 18%
SAR25_PF.0013.0009.0081 | PRODOTTI FINITI | EDILIZIA | Solai | SOLAIO CON PANNELLI ALVEOLARI IN C.A.P. autoportanti, della larghezza si m 1,20. realizzati con calcestruzzo RcK 50 e armatura di precompressione in trecce 3x3,00 fptk=1900 N/mmq o trefoli da 3/8" in acciaio a basso rilassamento fptk=1900 N/mmq; fornito in opera compresa la sigillatura dei pannelli, escluse eventuali armature aggiuntive e di ripartizione. Calcolato per un sovraccarico totale di 200 kg/mq per luci fino a 5,60 m, spessore cm 16 | m² | 66.6974 | 1.13% | 84.3722 | 1.13% | 15% | 10.0046 | 10% | 7.6702 | 1.5% | 0.15007 | 27.41% | 23.126 | 18%
SAR25_PF.0013.0009.0082 | PRODOTTI FINITI | EDILIZIA | Solai | SOLAIO CON PANNELLI ALVEOLARI IN C.A.P. autoportanti, della larghezza si m 1,20. realizzati con calcestruzzo RcK 50 e armatura di precompressione in trecce 3x3,00 fptk=1900 N/mmq o trefoli da 3/8" in acciaio a basso rilassamento fptk=1900 N/mmq; fornito in opera compresa la sigillatura dei pannelli, escluse eventuali armature aggiuntive e di ripartizione. Calcolato per un sovraccarico totale di 200 kg/mq per luci fino a 6,00 m, spessore cm 20 | m² | 81.4252 | 1.06% | 103.0029 | 1.06% | 15% | 12.2138 | 10% | 9.3639 | 1.5% | 0.18321 | 24.7% | 25.4428 | 18%
SAR25_PF.0013.0009.0083 | PRODOTTI FINITI | EDILIZIA | Solai | SOLAIO CON PANNELLI ALVEOLARI IN C.A.P. autoportanti, della larghezza si m 1,20. realizzati con calcestruzzo RcK 50 e armatura di precompressione in trecce 3x3,00 fptk=1900 N/mmq o trefoli da 3/8" in acciaio a basso rilassamento fptk=1900 N/mmq; fornito in opera compresa la sigillatura dei pannelli, escluse eventuali armature aggiuntive e di ripartizione. Calcolato per un sovraccarico totale di 200 kg/mq per luci fino a 7,00 m, spessore cm 20 | m² | 83.2699 | 1.05% | 105.3364 | 1.05% | 15% | 12.4905 | 10% | 9.576 | 1.5% | 0.18736 | 24.22% | 25.5116 | 18%
SAR25_PF.0013.0009.0084 | PRODOTTI FINITI | EDILIZIA | Solai | SOLAIO CON PANNELLI ALVEOLARI IN C.A.P. autoportanti, della larghezza si m 1,20. realizzati con calcestruzzo RcK 50 e armatura di precompressione in trecce 3x3,00 fptk=1900 N/mmq o trefoli da 3/8" in acciaio a basso rilassamento fptk=1900 N/mmq; fornito in opera compresa la sigillatura dei pannelli, escluse eventuali armature aggiuntive e di ripartizione. Calcolato per un sovraccarico totale di 200 kg/mq per luci fino a 7,50 m, spessore cm 25 | m² | 94.5793 | 1.01% | 119.6428 | 1.01% | 15% | 14.1869 | 10% | 10.8766 | 1.5% | 0.2128 | 22.68% | 27.1332 | 18%
SAR25_PF.0013.0009.0085 | PRODOTTI FINITI | EDILIZIA | Solai | SOLAIO CON PANNELLI ALVEOLARI IN C.A.P. autoportanti, della larghezza si m 1,20. realizzati con calcestruzzo RcK 50 e armatura di precompressione in trecce 3x3,00 fptk=1900 N/mmq o trefoli da 3/8" in acciaio a basso rilassamento fptk=1900 N/mmq; fornito in opera compresa la sigillatura dei pannelli, escluse eventuali armature aggiuntive e di ripartizione. Calcolato per un sovraccarico totale di 200 kg/mq per luci fino a 8,75 m, spessore cm 25 | m² | 97.3598 | 1.01% | 123.1602 | 1.01% | 15% | 14.604 | 10% | 11.1964 | 1.5% | 0.21906 | 22.47% | 27.6711 | 18%
SAR25_PF.0013.0009.0086 | PRODOTTI FINITI | EDILIZIA | Solai | SOLAIO CON PANNELLI ALVEOLARI IN C.A.P. autoportanti, della larghezza si m 1,20. realizzati con calcestruzzo RcK 50 e armatura di precompressione in trecce 3x3,00 fptk=1900 N/mmq o trefoli da 3/8" in acciaio a basso rilassamento fptk=1900 N/mmq; fornito in opera compresa la sigillatura dei pannelli, escluse eventuali armature aggiuntive e di ripartizione. Calcolato per un sovraccarico totale di 200 kg/mq per luci fino a 9,00 m, spessore cm 30 | m² | 101.6832 | 1.01% | 128.6293 | 1.01% | 15% | 15.2525 | 10% | 11.6936 | 1.5% | 0.22879 | 22.68% | 29.1737 | 18%
SAR25_PF.0013.0009.0087 | PRODOTTI FINITI | EDILIZIA | Solai | SOLAIO CON PANNELLI ALVEOLARI IN C.A.P. autoportanti, della larghezza si m 1,20. realizzati con calcestruzzo RcK 50 e armatura di precompressione in trecce 3x3,00 fptk=1900 N/mmq o trefoli da 3/8" in acciaio a basso rilassamento fptk=1900 N/mmq; fornito in opera compresa la sigillatura dei pannelli, escluse eventuali armature aggiuntive e di ripartizione. Calcolato per un sovraccarico totale di 200 kg/mq per luci fino a 10,50 m, spessore cm 30 | m² | 103.5148 | 1% | 130.9462 | 1% | 15% | 15.5272 | 10% | 11.9042 | 1.5% | 0.23291 | 22.26% | 29.1507 | 18%
SAR25_PF.0013.0009.0088 | PRODOTTI FINITI | EDILIZIA | Solai | SOLAIO PREFABBRICATO realizzato con TEGOLI NERVATI in c.a.p., autoportanti, eseguiti in calcestruzzo Rck 50, con soletta della larghezza minima di cm 200 e massima di cm 250 e dello spessore di cm 6, più due nervature verticali di altezza variabile e dello spessore minimo di cm 9, armatura di precompressione in trefoli stabilizzati da 1/2",fptk=190 kg/mmq e armatura ordinaria con B450C, calcolato per un SOVRACCARICO TOTALE di 400 kg/mq, dato finito in opera compresa la sigillatura e la caldana in calcestruzzo Rck 35, escluse eventuali armature aggiuntive e di ripartizione per luci fino a 6,50 m; h 30+4 | m² | 90.9981 | 2.29% | 115.1127 | 2.29% | 15% | 13.6497 | 10% | 10.4648 | 1.5% | 0.20475 | 19.16% | 22.0586 | 18%
SAR25_PF.0013.0009.0089 | PRODOTTI FINITI | EDILIZIA | Solai | SOLAIO PREFABBRICATO realizzato con TEGOLI NERVATI in c.a.p., autoportanti, eseguiti in calcestruzzo Rck 50, con soletta della larghezza minima di cm 200 e massima di cm 250 e dello spessore di cm 6, più due nervature verticali di altezza variabile e dello spessore minimo di cm 9, armatura di precompressione in trefoli stabilizzati da 1/2",fptk=190 kg/mmq e armatura ordinaria con B450C, calcolato per un SOVRACCARICO TOTALE di 400 kg/mq, dato finito in opera compresa la sigillatura e la caldana in calcestruzzo Rck 35, escluse eventuali armature aggiuntive e di ripartizione per luci fino a 9,00 m; h 40+4 | m² | 98.0509 | 2.28% | 124.0344 | 2.28% | 15% | 14.7076 | 10% | 11.2759 | 1.5% | 0.22061 | 19.61% | 24.3218 | 18%
SAR25_PF.0013.0009.0090 | PRODOTTI FINITI | EDILIZIA | Solai | SOLAIO PREFABBRICATO realizzato con TEGOLI NERVATI in c.a.p., autoportanti, eseguiti in calcestruzzo Rck 50, con soletta della larghezza minima di cm 200 e massima di cm 250 e dello spessore di cm 6, più due nervature verticali di altezza variabile e dello spessore minimo di cm 9, armatura di precompressione in trefoli stabilizzati da 1/2",fptk=190 kg/mmq e armatura ordinaria con B450C, calcolato per un SOVRACCARICO TOTALE di 400 kg/mq, dato finito in opera compresa la sigillatura e la caldana in calcestruzzo Rck 35, escluse eventuali armature aggiuntive e di ripartizione per luci fino a 11,50 m; h 50+4 | m² | 104.2958 | 2.18% | 131.9342 | 2.18% | 15% | 15.6444 | 10% | 11.994 | 1.5% | 0.23467 | 19.18% | 25.3012 | 18%
SAR25_PF.0013.0009.0091 | PRODOTTI FINITI | EDILIZIA | Solai | SOLAIO PREFABBRICATO realizzato con TEGOLI NERVATI in c.a.p., autoportanti, eseguiti in calcestruzzo Rck 50, con soletta della larghezza minima di cm 200 e massima di cm 250 e dello spessore di cm 6, più due nervature verticali di altezza variabile e dello spessore minimo di cm 9, armatura di precompressione in trefoli stabilizzati da 1/2",fptk=190 kg/mmq e armatura ordinaria con B450C, calcolato per un SOVRACCARICO TOTALE di 400 kg/mq, dato finito in opera compresa la sigillatura e la caldana in calcestruzzo Rck 35, escluse eventuali armature aggiuntive e di ripartizione per luci fino a 13,50 m; h 60+4 | m² | 113.2933 | 2.03% | 143.316 | 2.03% | 15% | 16.994 | 10% | 13.0287 | 1.5% | 0.25491 | 18.19% | 26.0675 | 18%
SAR25_PF.0013.0009.0092 | PRODOTTI FINITI | EDILIZIA | Solai | SOLAIO PREFABBRICATO realizzato con TEGOLI NERVATI in c.a.p., autoportanti, eseguiti in calcestruzzo Rck 50, con soletta della larghezza minima di cm 200 e massima di cm 250 e dello spessore di cm 6, più due nervature verticali di altezza variabile e dello spessore minimo di cm 9, armatura di precompressione in trefoli stabilizzati da 1/2",fptk=190 kg/mmq e armatura ordinaria con B450C, calcolato per un SOVRACCARICO TOTALE di 400 kg/mq, dato finito in opera compresa la sigillatura e la caldana in calcestruzzo Rck 35, escluse eventuali armature aggiuntive e di ripartizione per luci fino a 15,50 m; h 70+4 | m² | 124.956 | 1.88% | 158.0693 | 1.88% | 15% | 18.7434 | 10% | 14.3699 | 1.5% | 0.28115 | 17.25% | 27.2735 | 18%
SAR25_PF.0013.0009.0093 | PRODOTTI FINITI | EDILIZIA | Solai | SOLAIO PREFABBRICATO realizzato con TEGOLI NERVATI in c.a.p., autoportanti, eseguiti in calcestruzzo Rck 50, con soletta della larghezza minima di cm 200 e massima di cm 250 e dello spessore di cm 6, più due nervature verticali di altezza variabile e dello spessore minimo di cm 9, armatura di precompressione in trefoli stabilizzati da 1/2", fptk=190 kg/mmq e armatura ordinaria con B450C, calcolato per un SOVRACCARICO TOTALE di 400 kg/mq, dato finito in opera compresa la sigillatura e la caldana in calcestruzzo Rck 35, escluse eventuali armature aggiuntive e di ripartizione per luci fino a 17,50 m; h 80+4 | m² | 127.9436 | 2.07% | 161.8486 | 2.07% | 15% | 19.1915 | 10% | 14.7135 | 1.5% | 0.28787 | 17.06% | 27.615 | 18%
SAR25_PF.0013.0009.0094 | PRODOTTI FINITI | EDILIZIA | Solai | SOLAIO PREFABBRICATO realizzato con TEGOLI NERVATI in c.a.p., autoportanti, eseguiti in calcestruzzo Rck 50, con soletta della larghezza minima di cm 200 e massima di cm 250 e dello spessore di cm 6, più due nervature verticali di altezza variabile e dello spessore minimo di cm 9, armatura di precompressione in trefoli stabilizzati da 1/2", fptk=190 kg/mmq e armatura ordinaria con B450C, calcolato per un SOVRACCARICO TOTALE di 200 kg/mq, dato finito in opera compresa la sigillatura, escluse eventuali armature aggiuntive e di ripartizione per luci fino a 7,50 m; h 30 | m² | 80.8589 | 0.95% | 102.2865 | 0.95% | 15% | 12.1288 | 10% | 9.2988 | 1.5% | 0.18193 | 20.94% | 21.4164 | 18%
SAR25_PF.0013.0009.0095 | PRODOTTI FINITI | EDILIZIA | Solai | SOLAIO PREFABBRICATO realizzato con TEGOLI NERVATI in c.a.p., autoportanti, eseguiti in calcestruzzo Rck 50, con soletta della larghezza minima di cm 200 e massima di cm 250 e dello spessore di cm 6, più due nervature verticali di altezza variabile e dello spessore minimo di cm 9, armatura di precompressione in trefoli stabilizzati da 1/2", fptk=190 kg/mmq e armatura ordinaria con B450C, calcolato per un SOVRACCARICO TOTALE di 200 kg/mq, dato finito in opera compresa la sigillatura, escluse eventuali armature aggiuntive e di ripartizione per luci fino a 10,00; h 40 | m² | 83.7243 | 0.92% | 105.9113 | 0.92% | 15% | 12.5587 | 10% | 9.6283 | 1.5% | 0.18838 | 19.74% | 20.9065 | 18%
SAR25_PF.0013.0009.0096 | PRODOTTI FINITI | EDILIZIA | Solai | SOLAIO PREFABBRICATO realizzato con TEGOLI NERVATI in c.a.p., autoportanti, eseguiti in calcestruzzo Rck 50, con soletta della larghezza minima di cm 200 e massima di cm 250 e dello spessore di cm 6, più due nervature verticali di altezza variabile e dello spessore minimo di cm 9, armatura di precompressione in trefoli stabilizzati da 1/2", fptk=190 kg/mmq e armatura ordinaria con B450C, calcolato per un SOVRACCARICO TOTALE di 200 kg/mq, dato finito in opera compresa la sigillatura, escluse eventuali armature aggiuntive e di ripartizione per luci fino a 12,50; h 50 | m² | 90.1846 | 0.9% | 114.0835 | 0.9% | 15% | 13.5277 | 10% | 10.3712 | 1.5% | 0.20292 | 19.48% | 22.2283 | 18%
SAR25_PF.0013.0009.0097 | PRODOTTI FINITI | EDILIZIA | Solai | SOLAIO PREFABBRICATO realizzato con TEGOLI NERVATI in c.a.p., autoportanti, eseguiti in calcestruzzo Rck 50, con soletta della larghezza minima di cm 200 e massima di cm 250 e dello spessore di cm 6, più due nervature verticali di altezza variabile e dello spessore minimo di cm 9, armatura di precompressione in trefoli stabilizzati da 1/2", fptk=190 kg/mmq e armatura ordinaria con B450C, calcolato per un SOVRACCARICO TOTALE di 200 kg/mq, dato finito in opera compresa la sigillatura, escluse eventuali armature aggiuntive e di ripartizione per luci fino a 15,00; h 60 | m² | 98.1015 | 0.85% | 124.0984 | 0.85% | 15% | 14.7152 | 10% | 11.2817 | 1.5% | 0.22073 | 18.03% | 22.373 | 18%
SAR25_PF.0013.0009.0098 | PRODOTTI FINITI | EDILIZIA | Solai | SOLAIO PREFABBRICATO realizzato con TEGOLI NERVATI in c.a.p., autoportanti, eseguiti in calcestruzzo Rck 50, con soletta della larghezza minima di cm 200 e massima di cm 250 e dello spessore di cm 6, più due nervature verticali di altezza variabile e dello spessore minimo di cm 9, armatura di precompressione in trefoli stabilizzati da 1/2",fptk=190 kg/mmq e armatura ordinaria con B450C, calcolato per un SOVRACCARICO TOTALE di 200 kg/mq, dato finito in opera compresa la sigillatura, escluse eventuali armature aggiuntive e di ripartizione per luci fino a 17,50; h 70 | m² | 109.607 | 0.82% | 138.6529 | 0.82% | 15% | 16.4411 | 10% | 12.6048 | 1.5% | 0.24662 | 17.6% | 24.4 | 18%
SAR25_PF.0013.0009.0099 | PRODOTTI FINITI | EDILIZIA | Solai | SOLAIO PREFABBRICATO realizzato con TEGOLI NERVATI in c.a.p., autoportanti, eseguiti in calcestruzzo Rck 50, con soletta della larghezza minima di cm 200 e massima di cm 250 e dello spessore di cm 6, più due nervature verticali di altezza variabile e dello spessore minimo di cm 9, armatura di precompressione in trefoli stabilizzati da 1/2", fptk=190 kg/mmq e armatura ordinaria con B450C, calcolato per un SOVRACCARICO TOTALE di 200 kg/mq, dato finito in opera compresa la sigillatura, escluse eventuali armature aggiuntive e di ripartizione per luci fino a 20,00; h 80 | m² | 110.5099 | 0.84% | 139.795 | 0.84% | 15% | 16.5765 | 10% | 12.7086 | 1.5% | 0.24865 | 17.71% | 24.7593 | 18%
SAR25_PF.0013.0010.0001 | PRODOTTI FINITI | EDILIZIA | Impermeabilizzazioni e coibentazioni | MANTO IMPERMEABILE MONOSTRATO COSTITUITO DA UNA MEMBRANA PREFABBRICATA ELASTOPLASTOMERICA ARMATA IN VETRO VELO RINFORZATO, con flessibilità a freddo di - 10 C, applicata a fiamma, previa spalmatura di un primer bituminoso, su idoneo piano di posa, già predisposto, dato in opera su superfici piane, inclinate o curve, con giunti sovrapposti di 10 cm, compreso il primer, il consumo del combustibile, l’onere dei tagli e delle sovrapposizioni, gli sfridi ed il tiro in alto spessore 2.5 mm | m² | 11.0159 | 1.56% | 13.9351 | 1.56% | 15% | 1.6524 | 10% | 1.2668 | 1.5% | 0.02479 | 48.75% | 6.7934 | 18%
SAR25_PF.0013.0010.0002 | PRODOTTI FINITI | EDILIZIA | Impermeabilizzazioni e coibentazioni | MANTO IMPERMEABILE MONOSTRATO COSTITUITO DA UNA MEMBRANA PREFABBRICATA ELASTOPLASTOMERICA ARMATA IN VETRO VELO RINFORZATO, con flessibilità a freddo di - 10 C, applicata a fiamma, previa spalmatura di un primer bituminoso, su idoneo piano di posa, già predisposto, dato in opera su superfici piane, inclinate o curve, con giunti sovrapposti di 10 cm, compreso il primer, il consumo del combustibile, l’onere dei tagli e delle sovrapposizioni, gli sfridi ed il tiro in alto spessore 3 mm | m² | 12.1959 | 1.4% | 15.4278 | 1.4% | 15% | 1.8294 | 10% | 1.4025 | 1.5% | 0.02744 | 44.03% | 6.7934 | 18%
SAR25_PF.0013.0010.0003 | PRODOTTI FINITI | EDILIZIA | Impermeabilizzazioni e coibentazioni | MANTO IMPERMEABILE MONOSTRATO COSTITUITO DA UNA MEMBRANA PREFABBRICATA ELASTOPLASTOMERICA ARMATA IN VETRO VELO RINFORZATO, con flessibilità a freddo di - 10 C, applicata a fiamma, previa spalmatura di un primer bituminoso, su idoneo piano di posa, già predisposto, dato in opera su superfici piane, inclinate o curve, con giunti sovrapposti di 10 cm, compreso il primer, il consumo del combustibile, l’onere dei tagli e delle sovrapposizioni, gli sfridi ed il tiro in alto spessore 4 mm | m² | 13.8701 | 1.37% | 17.5457 | 1.37% | 15% | 2.0805 | 10% | 1.5951 | 1.5% | 0.03121 | 43.08% | 7.5583 | 18%
SAR25_PF.0013.0010.0004 | PRODOTTI FINITI | EDILIZIA | Impermeabilizzazioni e coibentazioni | MANTO IMPERMEABILE MONOSTRATO COSTITUITO DA UNA MEMBRANA PREFABBRICATA ELASTOPLASTOMERICA ARMATA IN TESSUTO NON TESSUTO DI POLIESTERE DA FILO CONTINUO, con flessibilità a freddo di - 10 C, applicata a fiamma, previa spalmatura di un primer bituminoso, su idoneo piano di posa, già predisposto, dato in opera su superfici piane, inclinate o curve, con giunti sovrapposti di 10 cm, compreso il primer, il consumo del combustibile, l’onere dei tagli e delle sovrapposizioni, gli sfridi ed il tiro in alto spessore 4 mm | m² | 14.5726 | 1.42% | 18.4344 | 1.42% | 15% | 2.1859 | 10% | 1.6759 | 1.5% | 0.03279 | 44.62% | 8.2259 | 18%
SAR25_PF.0013.0010.0005 | PRODOTTI FINITI | EDILIZIA | Impermeabilizzazioni e coibentazioni | MANTO IMPERMEABILE MONOSTRATO COSTITUITO DA UNA MEMBRANA PREFABBRICATA ELASTOPLASTOMERICA ARMATA IN TESSUTO NON TESSUTO DI POLIESTERE DA FILO CONTINUO, con flessibilità a freddo di - 10 C, applicata a fiamma, previa spalmatura di un primer bituminoso, su idoneo piano di posa, già predisposto, dato in opera su superfici piane, inclinate o curve, con giunti sovrapposti di 10 cm, compreso il primer, il consumo del combustibile, l’onere dei tagli e delle sovrapposizioni, gli sfridi ed il tiro in alto spessore 5 mm | m² | 15.8641 | 1.4% | 20.0681 | 1.4% | 15% | 2.3796 | 10% | 1.8244 | 1.5% | 0.03569 | 44.01% | 8.8313 | 18%
SAR25_PF.0013.0010.0006 | PRODOTTI FINITI | EDILIZIA | Impermeabilizzazioni e coibentazioni | MANTO IMPERMEABILE MONOSTRATO COSTITUITO DA UNA MEMBRANA PREFABBRICATA ELASTOPLASTOMERICA ARMATA IN TESSUTO NON TESSUTO DI POLIESTERE DA FILO CONTINUO, con flessibilità a freddo di - 10 C, applicata a fiamma, previa spalmatura di un primer bituminoso, su idoneo piano di posa, già predisposto, dato in opera su superfici piane, inclinate o curve, con giunti sovrapposti di 10 cm, compreso il primer, il consumo del combustibile, l’onere dei tagli e delle sovrapposizioni, gli sfridi ed il tiro in alto spessore 6 mm | m² | 18.8164 | 1.24% | 23.8028 | 1.24% | 15% | 2.8225 | 10% | 2.1639 | 1.5% | 0.04234 | 39.24% | 9.3412 | 18%
SAR25_PF.0013.0010.0007 | PRODOTTI FINITI | EDILIZIA | Impermeabilizzazioni e coibentazioni | MANTO IMPERMEABILE MONOSTRATO CON FINITRA DELLA FACCIA SUPERIORE IN SCAGLIE DI ARDESIA, COSTITUITO DA UNA MEMBRANA PREFABBRICATA ELASTOPLASTOMERICA ARMATA IN VETRO VELO RINFORZATO, peso 4 kg/mq, con flessibilità a freddo di - 10 C, applicata a fiamma, previa spalmatura di un primer bituminoso, su idoneo piano di posa, già predisposto, dato in opera su superfici piane, inclinate o curve, con giunti sovrapposti di 10 cm, compreso il primer, il consumo del combustibile, l’onere dei tagli e delle sovrapposizioni, gli sfridi ed il tiro in alto finitura faccia superiore colore grigio naturale | m² | 14.3562 | 1.46% | 18.1606 | 1.46% | 15% | 2.1534 | 10% | 1.651 | 1.5% | 0.0323 | 46.12% | 8.3758 | 18%
SAR25_PF.0013.0010.0008 | PRODOTTI FINITI | EDILIZIA | Impermeabilizzazioni e coibentazioni | MANTO IMPERMEABILE MONOSTRATO CON FINITRA DELLA FACCIA SUPERIORE IN SCAGLIE DI ARDESIA, COSTITUITO DA UNA MEMBRANA PREFABBRICATA ELASTOPLASTOMERICA ARMATA IN VETRO VELO RINFORZATO, peso 4 kg/mq, con flessibilità a freddo di - 10 C, applicata a fiamma, previa spalmatura di un primer bituminoso, su idoneo piano di posa, già predisposto, dato in opera su superfici piane, inclinate o curve, con giunti sovrapposti di 10 cm, compreso il primer, il consumo del combustibile, l’onere dei tagli e delle sovrapposizioni, gli sfridi ed il tiro in alto finitura faccia superiore colore rosso o verde | m² | 14.0249 | 1.49% | 17.7414 | 1.49% | 15% | 2.1037 | 10% | 1.6129 | 1.5% | 0.03156 | 47.21% | 8.3758 | 18%
SAR25_PF.0013.0010.0009 | PRODOTTI FINITI | EDILIZIA | Impermeabilizzazioni e coibentazioni | MANTO IMPERMEABILE MONOSTRATO ANTIRADICE, COSTITUITO DA UNA MEMBRANA PREFABBRICATA ELASTOPLASTOMERICA ARMATA IN TESSUTO NON TESSUTO DI POLIESTERE DA FILO CONTINUO, ADDITIVATA CON SPECIALI SOSTENZE CHIMICHE, spessore 4 mm,con flessibilità a freddo di - 10 C, applicata a fiamma, previa spalmatura di un primer bituminoso, su idoneo piano di posa, già predisposto, dato in opera su superfici piane, inclinate o curve, con giunti sovrapposti di 10 cm, compreso il primer, il consumo del combustibile, l’onere dei tagli e delle sovrapposizioni, gli sfridi ed il tiro in alto | m² | 17.7281 | 1.18% | 22.4261 | 1.18% | 15% | 2.6592 | 10% | 2.0387 | 1.5% | 0.03989 | 37.11% | 8.3213 | 18%
SAR25_PF.0013.0010.0010 | PRODOTTI FINITI | EDILIZIA | Impermeabilizzazioni e coibentazioni | MANTO IMPERMEABILE MONOSTRATO AUTOPROTETO CON LAMINA METALLICA, COSTITUITO DA UNA MEMBRANA PREFABBRICATA ELASTOPLASTOMERICA ARMATA IN VETRO VELO RINFORZATO, CON FINITURA DELLA FACCIA SUPERIORE CON LAMINA DI ALLUMINIO GOFFRATA, peso 3.4 kg/mq, applicata a fiamma, previa spalmatura di un primer bituminoso, su idoneo piano di posa, già predisposto, dato in opera su superfici piane, inclinate o curve, con giunti sovrapposti di 10 cm, compreso il primer, il consumo del combustibile, l’onere dei tagli e delle sovrapposizioni, gli sfridi ed il tiro in alto finitura faccia superiore colore alluminio naturale | m² | 21.9956 | 1.09% | 27.8245 | 1.09% | 15% | 3.2993 | 10% | 2.5295 | 1.5% | 0.04949 | 34.29% | 9.5417 | 18%
SAR25_PF.0013.0010.0011 | PRODOTTI FINITI | EDILIZIA | Impermeabilizzazioni e coibentazioni | MANTO IMPERMEABILE MONOSTRATO AUTOPROTETO CON LAMINA METALLICA, COSTITUITO DA UNA MEMBRANA PREFABBRICATA ELASTOPLASTOMERICA ARMATA IN VETRO VELO RINFORZATO, CON FINITURA DELLA FACCIA SUPERIORE CON LAMINA DI ALLUMINIO GOFFRATA, peso 3.4 kg/mq, applicata a fiamma, previa spalmatura di un primer bituminoso, su idoneo piano di posa, già predisposto, dato in opera su superfici piane, inclinate o curve, con giunti sovrapposti di 10 cm, compreso il primer, il consumo del combustibile, l’onere dei tagli e delle sovrapposizioni, gli sfridi ed il tiro in alto finitura faccia superiore colore ramato, rosso o verde | m² | 30.1141 | 0.95% | 38.0944 | 0.95% | 15% | 4.5171 | 10% | 3.4631 | 1.5% | 0.06776 | 29.84% | 11.3674 | 18%
SAR25_PF.0013.0010.0012 | PRODOTTI FINITI | EDILIZIA | Impermeabilizzazioni e coibentazioni | MANTO IMPERMEABILE COSTITUITO DA DUE MEBRANE PREFABBRICATE ELASTOPLASTOMERICHE ARMATE IN VETRO VELO RINFORZATO,con flessibilità a freddo di - 10 C, applicate a fiamma, previa spalmatura di un primer bituminoso, su idoneo piano di posa, già predisposto, dato in opera su superfici piane, inclinate o curve, con giunti sovrapposti di 10 cm, compreso il primer, il consumo del combustibile, l’onere dei tagli e delle sovrapposizioni, gli sfridi ed il tiro in alto spessore complessivo 6 mm | m² | 23.9292 | 1.38% | 30.2704 | 1.38% | 15% | 3.5894 | 10% | 2.7519 | 1.5% | 0.05384 | 43.35% | 13.1237 | 18%
SAR25_PF.0013.0010.0013 | PRODOTTI FINITI | EDILIZIA | Impermeabilizzazioni e coibentazioni | MANTO IMPERMEABILE COSTITUITO DA DUE MEBRANE PREFABBRICATE ELASTOPLASTOMERICHE ARMATE IN VETRO VELO RINFORZATO, con flessibilità a freddo di - 10 C, applicate a fiamma, previa spalmatura di un primer bituminoso, su idoneo piano di posa, già predisposto, dato in opera su superfici piane, inclinate o curve, con giunti sovrapposti di 10 cm, compreso il primer, il consumo del combustibile, l’onere dei tagli e delle sovrapposizioni, gli sfridi ed il tiro in alto spessore complessivo 7 mm | m² | 25.2363 | 1.34% | 31.924 | 1.34% | 15% | 3.7854 | 10% | 2.9022 | 1.5% | 0.05678 | 42.21% | 13.4741 | 18%
SAR25_PF.0013.0010.0014 | PRODOTTI FINITI | EDILIZIA | Impermeabilizzazioni e coibentazioni | MANTO IMPERMEABILE COSTITUITO DA DUE MEBRANE PREFABBRICATE ELASTOPLASTOMERICHE ARMATE IN VETRO VELO RINFORZATO, con flessibilità a freddo di - 10 C, applicate a fiamma, previa spalmatura di un primer bituminoso, su idoneo piano di posa, già predisposto, dato in opera su superfici piane, inclinate o curve, con giunti sovrapposti di 10 cm, compreso il primer, il consumo del combustibile, l’onere dei tagli e delle sovrapposizioni, gli sfridi ed il tiro in alto spessore complessivo 8 mm | m² | 26.4007 | 1.31% | 33.3968 | 1.31% | 15% | 3.9601 | 10% | 3.0361 | 1.5% | 0.0594 | 41.11% | 13.7291 | 18%
SAR25_PF.0013.0010.0015 | PRODOTTI FINITI | EDILIZIA | Impermeabilizzazioni e coibentazioni | MANTO IMPERMEABILE COSTITUITO DA DUE MEBRANE PREFABBRICATE ELASTOPLASTOMERICHE ARMATE IN TESSUTO NON TESSUTO DI POLIESTERE DA FILO CONTINUO, con flessibilità a freddo di - 10 C, applicate a fiamma, previa spalmatura di un primer bituminoso, su idoneo piano di posa, già predisposto, dato in opera su superfici piane, inclinate o curve, con giunti sovrapposti di 10 cm, compreso il primer, il consumo del combustibile, l’onere dei tagli e delle sovrapposizioni, gli sfridi ed il tiro in alto spessore complessivo 8 mm | m² | 27.1727 | 1.34% | 34.3734 | 1.34% | 15% | 4.0759 | 10% | 3.1249 | 1.5% | 0.06114 | 41.98% | 14.4313 | 18%
SAR25_PF.0013.0010.0016 | PRODOTTI FINITI | EDILIZIA | Impermeabilizzazioni e coibentazioni | MANTO IMPERMEABILE COSTITUITO DA DUE MEBRANE PREFABBRICATE ELASTOPLASTOMERICHE ARMATE IN TESSUTO NON TESSUTO DI POLIESTERE DA FILO CONTINUO, con flessibilità a freddo di - 10 C, applicate a fiamma, previa spalmatura di un primer bituminoso, su idoneo piano di posa, già predisposto, dato in opera su superfici piane, inclinate o curve, con giunti sovrapposti di 10 cm, compreso il primer, il consumo del combustibile, l’onere dei tagli e delle sovrapposizioni, gli sfridi ed il tiro in alto spessore complessivo 9 mm | m² | 31.5408 | 1.26% | 39.8991 | 1.26% | 15% | 4.7311 | 10% | 3.6272 | 1.5% | 0.07097 | 39.63% | 15.8113 | 18%
SAR25_PF.0013.0010.0017 | PRODOTTI FINITI | EDILIZIA | Impermeabilizzazioni e coibentazioni | MANTO IMPERMEABILE COSTITUITO DA DUE MEBRANE PREFABBRICATE ELASTOPLASTOMERICHE ARMATE IN TESSUTO NON TESSUTO DI POLIESTERE DA FILO CONTINUO, con flessibilità a freddo di - 10 C, applicate a fiamma, previa spalmatura di un primer bituminoso, su idoneo piano di posa, già predisposto, dato in opera su superfici piane, inclinate o curve, con giunti sovrapposti di 10 cm, compreso il primer, il consumo del combustibile, l’onere dei tagli e delle sovrapposizioni, gli sfridi ed il tiro in alto spessore complessivo 12 mm | m² | 36.1758 | 1.2% | 45.7623 | 1.2% | 15% | 5.4264 | 10% | 4.1602 | 1.5% | 0.0814 | 37.63% | 17.2208 | 18%
SAR25_PF.0013.0010.0018 | PRODOTTI FINITI | EDILIZIA | Impermeabilizzazioni e coibentazioni | MANTO IMPERMEABILE COSTITUITO DA DUE MEBRANE PREFABBRICATE ELASTOPLASTOMERICHE, DI CUI LA PRIMA ARMATA IN VETRO VELO RINFORZATO, LA SECONDA CON TESSUTO NON TESSUTO DI POLIESTERE DA FILO CONTINUO, con flessibilità a freddo di 10 C, applicate a fiamma, previa spalmatura di un primer bituminoso, su idoneo piano di posa, già predisposto, dato in opera su superfici piane, inclinate o curve, con giunti sovrapposti di 10 cm, compreso il primer, il consumo del combustibile, l’onere dei tagli e delle sovrapposizioni, gli sfridi ed il tiro in alto spessore complessivo 6.5 mm | m² | 24.1445 | 1.46% | 30.5429 | 1.46% | 15% | 3.6217 | 10% | 2.7766 | 1.5% | 0.05433 | 45.63% | 13.9356 | 18%
SAR25_PF.0013.0010.0019 | PRODOTTI FINITI | EDILIZIA | Impermeabilizzazioni e coibentazioni | MANTO IMPERMEABILE COSTITUITO DA DUE MEBRANE PREFABBRICATE ELASTOPLASTOMERICHE, DI CUI LA PRIMA ARMATA IN VETRO VELO RINFORZATO, LA SECONDA CON TESSUTO NON TESSUTO DI POLIESTERE DA FILO CONTINUO, con flessibilità a freddo di 10 C, applicate a fiamma, previa spalmatura di un primer bituminoso, su idoneo piano di posa, già predisposto, dato in opera su superfici piane, inclinate o curve, con giunti sovrapposti di 10 cm, compreso il primer, il consumo del combustibile, l’onere dei tagli e delle sovrapposizioni, gli sfridi ed il tiro in alto spessore complessivo 7 mm | m² | 25.5798 | 1.34% | 32.3585 | 1.34% | 15% | 3.837 | 10% | 2.9417 | 1.5% | 0.05755 | 42.01% | 13.5928 | 18%
SAR25_PF.0013.0010.0020 | PRODOTTI FINITI | EDILIZIA | Impermeabilizzazioni e coibentazioni | MANTO IMPERMEABILE COSTITUITO DA DUE MEBRANE PREFABBRICATE ELASTOPLASTOMERICHE, DI CUI LA PRIMA ARMATA IN VETRO VELO RINFORZATO, LA SECONDA CON TESSUTO NON TESSUTO DI POLIESTERE DA FILO CONTINUO, con flessibilità a freddo di 10 C, applicate a fiamma, previa spalmatura di un primer bituminoso, su idoneo piano di posa, già predisposto, dato in opera su superfici piane, inclinate o curve, con giunti sovrapposti di 10 cm, compreso il primer, il consumo del combustibile, l’onere dei tagli e delle sovrapposizioni, gli sfridi ed il tiro in alto spessore complessivo 8 mm | m² | 26.7441 | 1.31% | 33.8313 | 1.31% | 15% | 4.0116 | 10% | 3.0756 | 1.5% | 0.06017 | 40.93% | 13.8478 | 18%
SAR25_PF.0013.0010.0021 | PRODOTTI FINITI | EDILIZIA | Impermeabilizzazioni e coibentazioni | MANTO IMPERMEABILE COSTITUITO DA DUE MEBRANE PREFABBRICATE ELASTOPLASTOMERICHE, DI CUI LA PRIMA ARMATA IN VETRO VELO RINFORZATO, LA SECONDA CON TESSUTO NON TESSUTO DI POLIESTERE DA FILO CONTINUO, con flessibilità a freddo di 10 C, applicate a fiamma, previa spalmatura di un primer bituminoso, su idoneo piano di posa, già predisposto, dato in opera su superfici piane, inclinate o curve, con giunti sovrapposti di 10 cm, compreso il primer, il consumo del combustibile, l’onere dei tagli e delle sovrapposizioni, gli sfridi ed il tiro in alto spessore complessivo 10 mm | m² | 31.3076 | 1.24% | 39.6041 | 1.24% | 15% | 4.6961 | 10% | 3.6004 | 1.5% | 0.07044 | 38.82% | 15.3757 | 18%
SAR25_PF.0013.0010.0022 | PRODOTTI FINITI | EDILIZIA | Impermeabilizzazioni e coibentazioni | MANTO IMPERMEABILE CON FINITURA DELLA FACIA SUPERIORE IN SCAGLIE DI ARDESIA, COSTITUITO DA DUE MEMBRANE PREFABBRICATE ELASTOPLASTOMERICHE ARMATE IN TESSUTO NON TESSUTO DI POLIESTERE DA FILO CONTINUO, con flessibilità a freddo di - 10 C, spessore complessivo 8 mm, applicate a fiamma, previa spalmatura di un primer bituminoso, su idoneo piano di posa, già predisposto, dato in opera su superfici piane, inclinate o curve, con giunti sovrapposti di 10 cm, compreso il primer, il consumo del combustibile, l’onere dei tagli e delle sovrapposizioni, gli sfridi ed il tiro in alto finitura faccia superiore colore grigio naturale | m² | 27.0668 | 1.36% | 34.2394 | 1.36% | 15% | 4.06 | 10% | 3.1127 | 1.5% | 0.0609 | 42.52% | 14.5582 | 18%
SAR25_PF.0013.0010.0023 | PRODOTTI FINITI | EDILIZIA | Impermeabilizzazioni e coibentazioni | MANTO IMPERMEABILE CON FINITURA DELLA FACIA SUPERIORE IN SCAGLIE DI ARDESIA, COSTITUITO DA DUE MEMBRANE PREFABBRICATE ELASTOPLASTOMERICHE ARMATE IN TESSUTO NON TESSUTO DI POLIESTERE DA FILO CONTINUO, con flessibilità a freddo di - 10 C, spessore complessivo 8 mm, applicate a fiamma, previa spalmatura di un primer bituminoso, su idoneo piano di posa, già predisposto, dato in opera su superfici piane, inclinate o curve, con giunti sovrapposti di 10 cm, compreso il primer, il consumo del combustibile, l’onere dei tagli e delle sovrapposizioni, gli sfridi ed il tiro in alto finitura faccia superiore colore rosso o verde | m² | 26.7988 | 1.38% | 33.9005 | 1.38% | 15% | 4.0198 | 10% | 3.0819 | 1.5% | 0.0603 | 43.1% | 14.6108 | 18%
SAR25_PF.0013.0010.0024 | PRODOTTI FINITI | EDILIZIA | Impermeabilizzazioni e coibentazioni | MANTO IMPERMEABILE AUTOPROTETTO CON LAMINA METALLICA, COSTITUITO DA DUE MEMBRANE PREFABBRICATE ELASTOPLASTOMERICHE, DI CUI LA PRIMA ARMATA IN TESSUTO NON TESSUTO DI POLIESTERE DA FILO CONTINUO, spessore 4 mm, con flessibilità a freddo di - 10 C, LA SECONDA IN VETRO VELO RINFORZATO CON FINITURA DELLA FACCIA SUPERIORE IN LAMINA DI ALLUMINIO GOFFRATA, peso 3.4 kg/mq, applicate a fiamma, previa spalmatura di un primer bituminoso, su idoneo piano di posa, già predisposto, dato in opera su superfici piane, inclinate o curve, con giunti sovrapposti di 10 cm, compreso il primer, il consumo del combustibile, l’onere dei tagli e delle sovrapposizioni, gli sfridi ed il tiro in alto colore alluminio naturale | m² | 34.6933 | 1.14% | 43.8871 | 1.14% | 15% | 5.204 | 10% | 3.9897 | 1.5% | 0.07806 | 35.83% | 15.726 | 18%
SAR25_PF.0013.0010.0025 | PRODOTTI FINITI | EDILIZIA | Impermeabilizzazioni e coibentazioni | MANTO IMPERMEABILE AUTOPROTETTO CON LAMINA METALLICA, COSTITUITO DA DUE MEMBRANE PREFABBRICATE ELASTOPLASTOMERICHE, DI CUI LA PRIMA ARMATA IN TESSUTO NON TESSUTO DI POLIESTERE DA FILO CONTINUO, spessore 4 mm, con flessibilità a freddo di - 10 C, LA SECONDA IN VETRO VELO RINFORZATO CON FINITURA DELLA FACCIA SUPERIORE IN LAMINA DI ALLUMINIO GOFFRATA, peso 3.4 kg/mq, applicate a fiamma, previa spalmatura di un primer bituminoso, su idoneo piano di posa, già predisposto, dato in opera su superfici piane, inclinate o curve, con giunti sovrapposti di 10 cm, compreso il primer, il consumo del combustibile, l’onere dei tagli e delle sovrapposizioni, gli sfridi ed il tiro in alto colore ramato, rosso o verde | m² | 42.6363 | 1.03% | 53.935 | 1.03% | 15% | 6.3955 | 10% | 4.9032 | 1.5% | 0.09593 | 32.48% | 17.5186 | 18%
SAR25_PF.0013.0010.0026 | PRODOTTI FINITI | EDILIZIA | Impermeabilizzazioni e coibentazioni | MANTO IMPERMEABILE ANTIRADICE, COSTITUITO DA DUE MEMBRANE PREFABBRICATE ELASTOPLASTOMERICHE ARMATE IN TESSUTO NON TESSUTO DI POLIESTERE DA FILO CONTINUO, ADDITIVATE CON SPECIALI SOSTANZE CHIMICHE, con flessibilità a freddo di - 10 C, reazione al fuoco Classe 1, spessore complessivo 8 mm, applicate a fiamma, previa spalmatura di un primer bituminoso, su idoneo piano di posa, già predisposto, dato in opera su superfici piane, inclinate o curve, con giunti sovrapposti di 10 cm, compreso il primer, il consumo del combustibile, l’onere dei tagli e delle sovrapposizioni, gli sfridi ed il tiro in alto | m² | 33.8703 | 1.12% | 42.8459 | 1.12% | 15% | 5.0805 | 10% | 3.8951 | 1.5% | 0.07621 | 34.92% | 14.9611 | 18%
SAR25_PF.0013.0010.0027 | PRODOTTI FINITI | EDILIZIA | Impermeabilizzazioni e coibentazioni | IMPERMEABILIZZAZIONE ESEGUITA CON L’IMPIEGO DI PASTA ELASTOMERICA COLORATA SINTETICA FLUIDA, applicata a pennello, rullo o spruzzo, su supporto di qualsiasi tipo, già predisposto, dato in opera su superfici piane, inclinate o verticali, nel quantitativo di 1.20 kg/mq, compreso gli sfridi ed il tiro in alto | m² | 14.6523 | 1.85% | 18.5351 | 1.85% | 15% | 2.1978 | 10% | 1.685 | 1.5% | 0.03297 | 55.59% | 10.304 | 18%
SAR25_PF.0013.0010.0028 | PRODOTTI FINITI | EDILIZIA | Impermeabilizzazioni e coibentazioni | IMPERMEABILIZZAZIONE ESEGUITA CON L’IMPIEGO DI PASTA ELASTOMERICA COLORATA SINTETICA FLUIDA, A BASE DI GOMME POLIURETANICHE MODIFICATE, BICOMPONENTE, applicata a pennello, rullo o spruzzo, su supporto di calcestruzzo o fibrocemento, già predisposto, dato in opera su superfici piane, inclinate o verticali, nel quantitativo di 1.20 kg/mq, compreso gli sfridi ed il tiro in alto | m² | 23.0191 | 1.43% | 29.1192 | 1.43% | 15% | 3.4529 | 10% | 2.6472 | 1.5% | 0.05179 | 40.36% | 11.752 | 18%
SAR25_PF.0013.0010.0029 | PRODOTTI FINITI | EDILIZIA | Impermeabilizzazioni e coibentazioni | VERNICIATURA PROTETTIVA DEI MANTI IMPERMABILI ESEGUITA CON VERNICE MONOCOMPONENETE ALL°°ALLUMINIO METALLIZZANTE, IN VEICOLO SINTETICO-BITUMINOSO, data in opera a pennello, rullo o spruzzo, su superfici piane, inclinate o curve, nel quantitativo di 0.25 kg/mq, compreso gli sfridi e il tiro in alto | m² | 4.896 | 1.05% | 6.1935 | 1.05% | 15% | 0.7344 | 10% | 0.56304 | 1.5% | 0.01102 | 33.55% | 2.0781 | 18%
SAR25_PF.0013.0010.0030 | PRODOTTI FINITI | EDILIZIA | Impermeabilizzazioni e coibentazioni | VERNICIATURA PROTETTIVA DEI MANTI IMPERMABILI ESEGUITA CON VERNICE MONOCOMPONENTE A BASE DI RESINE SINTETICHE IN DISPERSIONE ACQUOSA, NEI COLORI BIANCO, ROSSO, OCRA O GRIGIO, data in opera a pennello, rullo o spruzzo, su superfici piane, inclinate o curve, nel quantitativo di 0.25 kg/mq, compreso gli sfridi e il tiro in alto | m² | 5.3704 | 1.06% | 6.7935 | 1.06% | 15% | 0.80556 | 10% | 0.61759 | 1.5% | 0.01208 | 32.87% | 2.2327 | 18%
SAR25_PF.0013.0010.0031 | PRODOTTI FINITI | EDILIZIA | Impermeabilizzazioni e coibentazioni | BARRIERA AL VAPORE REALIZZATA CON TELO ESTRUSO ADDITIVATO CON CARBONBLECK, spessore 0.4 mm, applicato a secco su supporto, già predisposto, dato in opera su superfici piane, inclinate o curve, con giunti sovrapposti di 5 cm e sigillati con nastro biadesivo, compreso l’onere dei tagli e delle sovrapposizioni, gli sfridi ed il tiro in alto | m² | 4.8891 | 1.59% | 6.1847 | 1.59% | 15% | 0.73337 | 10% | 0.56225 | 1.5% | 0.011 | 49.71% | 3.0741 | 18%
SAR25_PF.0013.0010.0032 | PRODOTTI FINITI | EDILIZIA | Impermeabilizzazioni e coibentazioni | COIBENTAZIONE TERMICA DI TERRAZZE E COPERTURE ESEGUITA CON PANNELLI RIGIDI DI POLIURETANO ESPANSO DENSITA’ 35 kg/mc, RIVESTITI SU AMBO LE FACCE DI VELOVETRO POLITENATO DA 75 grammi/mq, posati in opera a secco su superfici piane o inclinate, già predisposte, compreso, l’onere dei tagli, gli sfridi e il tiro in alto spessore 20 mm | m² | 11.3445 | 1.03% | 14.3508 | 1.03% | 15% | 1.7017 | 10% | 1.3046 | 1.5% | 0.02553 | 25.03% | 3.5915 | 18%
SAR25_PF.0013.0010.0033 | PRODOTTI FINITI | EDILIZIA | Impermeabilizzazioni e coibentazioni | COIBENTAZIONE TERMICA DI TERRAZZE E COPERTURE ESEGUITA CON PANNELLI RIGIDI DI POLIURETANO ESPANSO DENSITA’ 35 kg/mc, RIVESTITI SU AMBO LE FACCE DI VELOVETRO POLITENATO DA 75 grammi/mq, posati in opera a secco su superfici piane o inclinate, già predisposte, compreso, l’onere dei tagli, gli sfridi e il tiro in alto spessore 30 mm | m² | 14.4548 | 0.9% | 18.2853 | 0.9% | 15% | 2.1682 | 10% | 1.6623 | 1.5% | 0.03252 | 20.06% | 3.6688 | 18%
SAR25_PF.0013.0010.0034 | PRODOTTI FINITI | EDILIZIA | Impermeabilizzazioni e coibentazioni | COIBENTAZIONE TERMICA DI TERRAZZE E COPERTURE ESEGUITA CON PANNELLI RIGIDI DI POLIURETANO ESPANSO DENSITA’ 35 kg/mc, RIVESTITI SU AMBO LE FACCE DI VELOVETRO POLITENATO DA 75 grammi/mq, posati in opera a secco su superfici piane o inclinate, già predisposte, compreso, l’onere dei tagli, gli sfridi e il tiro in alto spessore 40 mm | m² | 18.1156 | 0.85% | 22.9163 | 0.85% | 15% | 2.7174 | 10% | 2.0833 | 1.5% | 0.04076 | 18.49% | 4.2373 | 18%
SAR25_PF.0013.0010.0035 | PRODOTTI FINITI | EDILIZIA | Impermeabilizzazioni e coibentazioni | COIBENTAZIONE TERMICA DI TERRAZZE E COPERTURE ESEGUITA CON PANNELLI RIGIDI DI POLIURETANO ESPANSO DENSITA’ 35 kg/mc, RIVESTITI SU AMBO LE FACCE DI VELOVETRO POLITENATO DA 75 grammi/mq, posati in opera a secco su superfici piane o inclinate, già predisposte, compreso, l’onere dei tagli, gli sfridi e il tiro in alto spessore 50 mm | m² | 21.2553 | 0.79% | 26.8879 | 0.79% | 15% | 3.1883 | 10% | 2.4444 | 1.5% | 0.04782 | 16.04% | 4.3119 | 18%
SAR25_PF.0013.0010.0036 | PRODOTTI FINITI | EDILIZIA | Impermeabilizzazioni e coibentazioni | COIBENTAZIONE TERMICA DI TERRAZZE E COPERTURE ESEGUITA CON PANNELLI RIGIDI DI POLIURETANO ESPANSO DENSITA’ 35 kg/mc, RIVESTITI SU AMBO LE FACCE DI VELOVETRO POLITENATO DA 75 grammi/mq, posati in opera a secco su superfici piane o inclinate, già predisposte, compreso, l’onere dei tagli, gli sfridi e il tiro in alto spessore 60 mm | m² | 25.2538 | 0.69% | 31.9461 | 0.69% | 15% | 3.7881 | 10% | 2.9042 | 1.5% | 0.05682 | 12.19% | 3.8929 | 18%
SAR25_PF.0013.0010.0037 | PRODOTTI FINITI | EDILIZIA | Impermeabilizzazioni e coibentazioni | COIBENTAZIONE TERMICA DI TERRAZZE E COPERTURE ESEGUITA CON PANNELLI RIGIDI DI POLIURETANO ESPANSO DENSITA’ 35 kg/mc, RIVESTITI SU AMBO LE FACCE DI CARTONFELTRO BITUMATO DA 300 grammi/mq, posati in opera a secco su superfici piane o inclinate, già predisposte, compreso, l’onere dei tagli, gli sfridi e il tiro in alto spessore 20 mm | m² | 10.3627 | 1.09% | 13.1088 | 1.09% | 15% | 1.5544 | 10% | 1.1917 | 1.5% | 0.02332 | 27.4% | 3.5915 | 18%
SAR25_PF.0013.0010.0038 | PRODOTTI FINITI | EDILIZIA | Impermeabilizzazioni e coibentazioni | COIBENTAZIONE TERMICA DI TERRAZZE E COPERTURE ESEGUITA CON PANNELLI RIGIDI DI POLIURETANO ESPANSO DENSITA’ 35 kg/mc, RIVESTITI SU AMBO LE FACCE DI CARTONFELTRO BITUMATO DA 300 grammi/mq, posati in opera a secco su superfici piane o inclinate, già predisposte, compreso, l’onere dei tagli, gli sfridi e il tiro in alto spessore 30 mm | m² | 12.5575 | 0.97% | 15.8852 | 0.97% | 15% | 1.8836 | 10% | 1.4441 | 1.5% | 0.02825 | 23.1% | 3.6688 | 18%
SAR25_PF.0013.0010.0039 | PRODOTTI FINITI | EDILIZIA | Impermeabilizzazioni e coibentazioni | COIBENTAZIONE TERMICA DI TERRAZZE E COPERTURE ESEGUITA CON PANNELLI RIGIDI DI POLIURETANO ESPANSO DENSITA’ 35 kg/mc, RIVESTITI SU AMBO LE FACCE DI CARTONFELTRO BITUMATO DA 300 grammi/mq, posati in opera a secco su superfici piane o inclinate, già predisposte, compreso, l’onere dei tagli, gli sfridi e il tiro in alto spessore 40 mm | m² | 15.4548 | 0.94% | 19.5503 | 0.94% | 15% | 2.3182 | 10% | 1.7773 | 1.5% | 0.03477 | 21.83% | 4.268 | 18%
SAR25_PF.0013.0010.0040 | PRODOTTI FINITI | EDILIZIA | Impermeabilizzazioni e coibentazioni | COIBENTAZIONE TERMICA DI TERRAZZE E COPERTURE ESEGUITA CON PANNELLI RIGIDI DI POLIURETANO ESPANSO DENSITA’ 35 kg/mc, RIVESTITI SU AMBO LE FACCE DI CARTONFELTRO BITUMATO DA 300 grammi/mq, posati in opera a secco su superfici piane o inclinate, già predisposte, compreso, l’onere dei tagli, gli sfridi e il tiro in alto spessore 50 mm | m² | 17.8333 | 0.87% | 22.5591 | 0.87% | 15% | 2.675 | 10% | 2.0508 | 1.5% | 0.04012 | 19.25% | 4.3427 | 18%
SAR25_PF.0013.0010.0041 | PRODOTTI FINITI | EDILIZIA | Impermeabilizzazioni e coibentazioni | COIBENTAZIONE TERMICA DI TERRAZZE E COPERTURE ESEGUITA CON PANNELLI RIGIDI DI POLIURETANO ESPANSO DENSITA’ 35 kg/mc, RIVESTITI SU AMBO LE FACCE DI CARTONFELTRO BITUMATO DA 300 grammi/mq, posati in opera a secco su superfici piane o inclinate, già predisposte, compreso, l’onere dei tagli, gli sfridi e il tiro in alto spessore 60 mm | m² | 22.291 | 0.8% | 28.1981 | 0.8% | 15% | 3.3436 | 10% | 2.5635 | 1.5% | 0.05015 | 16.76% | 4.7248 | 18%
SAR25_PF.0013.0010.0042 | PRODOTTI FINITI | EDILIZIA | Impermeabilizzazioni e coibentazioni | COIBENTAZIONE TERMICA DI MURATURE A CASSA VUOTA ESEGUITA CON PANNELLI RIGIDI DI POLIURETANO ESPANSO DENSITA’ 33 kg/mc, RIVESTITI SU AMBO LE FACCE DI CARTA MONOBITUMATA DA 100 grammi/mq, posati in opera a secco nelle intercapedini delle murature, compreso, l’onere del fissaggio e dei tagli, gli sfridi e il tiro in alto spessore 20 mm | m² | 10.5037 | 1.21% | 13.2872 | 1.21% | 15% | 1.5756 | 10% | 1.2079 | 1.5% | 0.02363 | 31.91% | 4.2399 | 18%
SAR25_PF.0013.0010.0043 | PRODOTTI FINITI | EDILIZIA | Impermeabilizzazioni e coibentazioni | COIBENTAZIONE TERMICA DI MURATURE A CASSA VUOTA ESEGUITA CON PANNELLI RIGIDI DI POLIURETANO ESPANSO DENSITA’ 33 kg/mc, RIVESTITI SU AMBO LE FACCE DI CARTA MONOBITUMATA DA 100 grammi/mq, posati in opera a secco nelle intercapedini delle murature, compreso, l’onere del fissaggio e dei tagli, gli sfridi e il tiro in alto spessore 30 mm | m² | 11.5406 | 1.18% | 14.5989 | 1.18% | 15% | 1.7311 | 10% | 1.3272 | 1.5% | 0.02597 | 31.39% | 4.5823 | 18%
SAR25_PF.0013.0010.0044 | PRODOTTI FINITI | EDILIZIA | Impermeabilizzazioni e coibentazioni | COIBENTAZIONE TERMICA DI MURATURE A CASSA VUOTA ESEGUITA CON PANNELLI RIGIDI DI POLIURETANO ESPANSO DENSITA’ 33 kg/mc, RIVESTITI SU AMBO LE FACCE DI CARTA MONOBITUMATA DA 100 grammi/mq, posati in opera a secco nelle intercapedini delle murature, compreso, l’onere del fissaggio e dei tagli, gli sfridi e il tiro in alto spessore 40 mm | m² | 15.4954 | 1.02% | 19.6017 | 1.02% | 15% | 2.3243 | 10% | 1.782 | 1.5% | 0.03486 | 25.08% | 4.9152 | 18%
SAR25_PF.0013.0010.0045 | PRODOTTI FINITI | EDILIZIA | Impermeabilizzazioni e coibentazioni | COIBENTAZIONE TERMICA DI MURATURE A CASSA VUOTA ESEGUITA CON PANNELLI RIGIDI DI POLIURETANO ESPANSO DENSITA’ 33 kg/mc, RIVESTITI SU AMBO LE FACCE DI CARTA MONOBITUMATA DA 100 grammi/mq, posati in opera a secco nelle intercapedini delle murature, compreso, l’onere del fissaggio e dei tagli, gli sfridi e il tiro in alto spessore 50 mm | m² | 17.6643 | 0.95% | 22.3453 | 0.95% | 15% | 2.6496 | 10% | 2.0314 | 1.5% | 0.03974 | 22.33% | 4.9899 | 18%
SAR25_PF.0013.0010.0046 | PRODOTTI FINITI | EDILIZIA | Impermeabilizzazioni e coibentazioni | COIBENTAZIONE TERMICA DI MURATURE A CASSA VUOTA ESEGUITA CON PANNELLI RIGIDI DI POLIURETANO ESPANSO DENSITA’ 33 kg/mc, RIVESTITI SU AMBO LE FACCE DI CARTA MONOBITUMATA DA 100 grammi/mq, posati in opera a secco nelle intercapedini delle murature, compreso, l’onere del fissaggio e dei tagli, gli sfridi e il tiro in alto spessore 60 mm | m² | 18.2136 | 0.87% | 23.0402 | 0.87% | 15% | 2.732 | 10% | 2.0946 | 1.5% | 0.04098 | 19.71% | 4.5412 | 18%
SAR25_PF.0013.0010.0047 | PRODOTTI FINITI | EDILIZIA | Impermeabilizzazioni e coibentazioni | COIBENTAZIONE TERMICA DI MURATURE A CASSA VUOTA ESEGUITA CON PANNELLI RIGIDI DI POLIURETANO ESPANSO DENSITA’ 35 kg/mc, RIVESTITI SU AMBO LE FACCE DI CARTA KRAFT DA 100 grammi/mq, posati in opera a secco nelle intercapedini delle murature, già predisposte, compreso, l’onere del fissaggio e dei tagli, gli sfridi e il tiro in alto spessore 20 mm | m² | 9.8088 | 1.26% | 12.4081 | 1.26% | 15% | 1.4713 | 10% | 1.128 | 1.5% | 0.02207 | 34.17% | 4.2399 | 18%
SAR25_PF.0013.0010.0048 | PRODOTTI FINITI | EDILIZIA | Impermeabilizzazioni e coibentazioni | COIBENTAZIONE TERMICA DI MURATURE A CASSA VUOTA ESEGUITA CON PANNELLI RIGIDI DI POLIURETANO ESPANSO DENSITA’ 35 kg/mc, RIVESTITI SU AMBO LE FACCE DI CARTA KRAFT DA 100 grammi/mq, posati in opera a secco nelle intercapedini delle murature, già predisposte, compreso, l’onere del fissaggio e dei tagli, gli sfridi e il tiro in alto spessore 30 mm | m² | 11.4961 | 1.14% | 14.5425 | 1.14% | 15% | 1.7244 | 10% | 1.322 | 1.5% | 0.02587 | 29.69% | 4.3171 | 18%
SAR25_PF.0013.0010.0049 | PRODOTTI FINITI | EDILIZIA | Impermeabilizzazioni e coibentazioni | COIBENTAZIONE TERMICA DI MURATURE A CASSA VUOTA ESEGUITA CON PANNELLI RIGIDI DI POLIURETANO ESPANSO DENSITA’ 35 kg/mc, RIVESTITI SU AMBO LE FACCE DI CARTA KRAFT DA 100 grammi/mq, posati in opera a secco nelle intercapedini delle murature, già predisposte, compreso, l’onere del fissaggio e dei tagli, gli sfridi e il tiro in alto spessore 40 mm | m² | 14.3151 | 1.07% | 18.1086 | 1.07% | 15% | 2.1473 | 10% | 1.6462 | 1.5% | 0.03221 | 27.14% | 4.9152 | 18%
SAR25_PF.0013.0010.0050 | PRODOTTI FINITI | EDILIZIA | Impermeabilizzazioni e coibentazioni | COIBENTAZIONE TERMICA DI MURATURE A CASSA VUOTA ESEGUITA CON PANNELLI RIGIDI DI POLIURETANO ESPANSO DENSITA’ 35 kg/mc, RIVESTITI SU AMBO LE FACCE DI CARTA KRAFT DA 100 grammi/mq, posati in opera a secco nelle intercapedini delle murature, già predisposte, compreso, l’onere del fissaggio e dei tagli, gli sfridi e il tiro in alto spessore 50 mm | m² | 17.1348 | 0.96% | 21.6755 | 0.96% | 15% | 2.5702 | 10% | 1.9705 | 1.5% | 0.03855 | 23.02% | 4.9899 | 18%
SAR25_PF.0013.0010.0051 | PRODOTTI FINITI | EDILIZIA | Impermeabilizzazioni e coibentazioni | COIBENTAZIONE TERMICA DI MURATURE A CASSA VUOTA ESEGUITA CON PANNELLI RIGIDI DI POLIURETANO ESPANSO DENSITA’ 35 kg/mc, RIVESTITI SU AMBO LE FACCE DI CARTA KRAFT DA 100 grammi/mq, posati in opera a secco nelle intercapedini delle murature, già predisposte, compreso, l’onere del fissaggio e dei tagli, gli sfridi e il tiro in alto spessore 60 mm | m² | 20.1036 | 0.97% | 25.431 | 0.97% | 15% | 3.0155 | 10% | 2.3119 | 1.5% | 0.04523 | 23.4% | 5.952 | 18%
SAR25_PF.0013.0010.0052 | PRODOTTI FINITI | EDILIZIA | Impermeabilizzazioni e coibentazioni | COIBENTAZIONE TERMICA DI COPERTURE, TERRAZZE E PAVIMENTI ESEGUITA CON PANNELLI RIGIDI DI PERLITE ESPANSA DENSITA’ 150 kg/mc, reazione al fuoco Classe 1, posati in opera a secco su superfici piane o inclinate, già predisposte, compreso, l’onere dei tagli, gli sfridi e il tiro in alto spessore 20 mm | m² | 12.8022 | 0.96% | 16.1947 | 0.96% | 15% | 1.9203 | 10% | 1.4723 | 1.5% | 0.0288 | 22.19% | 3.5931 | 18%
SAR25_PF.0013.0010.0053 | PRODOTTI FINITI | EDILIZIA | Impermeabilizzazioni e coibentazioni | COIBENTAZIONE TERMICA DI COPERTURE, TERRAZZE E PAVIMENTI ESEGUITA CON PANNELLI RIGIDI DI PERLITE ESPANSA DENSITA’ 150 kg/mc, reazione al fuoco Classe 1, posati in opera a secco su superfici piane o inclinate, già predisposte, compreso, l’onere dei tagli, gli sfridi e il tiro in alto spessore 25 mm | m² | 14.7427 | 0.88% | 18.6495 | 0.88% | 15% | 2.2114 | 10% | 1.6954 | 1.5% | 0.03317 | 19.46% | 3.6292 | 18%
SAR25_PF.0013.0010.0054 | PRODOTTI FINITI | EDILIZIA | Impermeabilizzazioni e coibentazioni | COIBENTAZIONE TERMICA DI COPERTURE, TERRAZZE E PAVIMENTI ESEGUITA CON PANNELLI RIGIDI DI PERLITE ESPANSA DENSITA’ 150 kg/mc, reazione al fuoco Classe 1, posati in opera a secco su superfici piane o inclinate, già predisposte, compreso, l’onere dei tagli, gli sfridi e il tiro in alto spessore 30 mm | m² | 17.4458 | 0.81% | 22.069 | 0.81% | 15% | 2.6169 | 10% | 2.0063 | 1.5% | 0.03925 | 16.63% | 3.6704 | 18%
SAR25_PF.0013.0010.0055 | PRODOTTI FINITI | EDILIZIA | Impermeabilizzazioni e coibentazioni | COIBENTAZIONE TERMICA DI COPERTURE, TERRAZZE E PAVIMENTI ESEGUITA CON PANNELLI RIGIDI DI PERLITE ESPANSA DENSITA’ 150 kg/mc, reazione al fuoco Classe 1, posati in opera a secco su superfici piane o inclinate, già predisposte, compreso, l’onere dei tagli, gli sfridi e il tiro in alto spessore 40 mm | m² | 21.947 | 0.73% | 27.7629 | 0.73% | 15% | 3.292 | 10% | 2.5239 | 1.5% | 0.04938 | 13.47% | 3.7399 | 18%
SAR25_PF.0013.0010.0056 | PRODOTTI FINITI | EDILIZIA | Impermeabilizzazioni e coibentazioni | COIBENTAZIONE TERMICA DI COPERTURE, TERRAZZE E PAVIMENTI ESEGUITA CON PANNELLI RIGIDI DI PERLITE ESPANSA DENSITA’ 150 kg/mc, reazione al fuoco Classe 1, posati in opera a secco su superfici piane o inclinate, già predisposte, compreso, l’onere dei tagli, gli sfridi e il tiro in alto spessore 50 mm | m² | 25.828 | 0.68% | 32.6724 | 0.68% | 15% | 3.8742 | 10% | 2.9702 | 1.5% | 0.05811 | 11.67% | 3.812 | 18%
SAR25_PF.0013.0010.0057 | PRODOTTI FINITI | EDILIZIA | Impermeabilizzazioni e coibentazioni | COIBENTAZIONE TERMICA DI COPERTURE, TERRAZZE E PAVIMENTI ESEGUITA CON PANNELLI RIGIDI DI PERLITE ESPANSA DENSITA’ 150 kg/mc, reazione al fuoco Classe 1, posati in opera a secco su superfici piane o inclinate, già predisposte, compreso, l’onere dei tagli, gli sfridi e il tiro in alto spessore 60 mm | m² | 31.2342 | 0.63% | 39.5113 | 0.63% | 15% | 4.6851 | 10% | 3.5919 | 1.5% | 0.07028 | 9.86% | 3.8944 | 18%
SAR25_PF.0013.0010.0058 | PRODOTTI FINITI | EDILIZIA | Impermeabilizzazioni e coibentazioni | COIBENTAZIONE TERMOACUSTICA DI CALCESTRUZZI ESEGUITA CON PANNELLI DI FIBRE LUNGHE DI ABETE MINERALIZZATE E RIVESTITE DI CEMENTO, resistenti al fuoco, posati in opera a secco all’interno dei casseri, già predisposti, in modo da formare con il calcestruzzo gettato un unico corpo, compreso, l’onere del fissaggio e dei tagli, gli sfridi e il tiro in alto spessore 10 mm | m² | 20.0425 | 1.07% | 25.3538 | 1.07% | 15% | 3.0064 | 10% | 2.3049 | 1.5% | 0.0451 | 34.29% | 8.6936 | 18%
SAR25_PF.0013.0010.0059 | PRODOTTI FINITI | EDILIZIA | Impermeabilizzazioni e coibentazioni | COIBENTAZIONE TERMOACUSTICA DI CALCESTRUZZI ESEGUITA CON PANNELLI DI FIBRE LUNGHE DI ABETE MINERALIZZATE E RIVESTITE DI CEMENTO, resistenti al fuoco, posati in opera a secco all’interno dei casseri, già predisposti, in modo da formare con il calcestruzzo gettato un unico corpo, compreso, l’onere del fissaggio e dei tagli, gli sfridi e il tiro in alto spessore 20 mm | m² | 20.4509 | 1.05% | 25.8703 | 1.05% | 15% | 3.0676 | 10% | 2.3519 | 1.5% | 0.04601 | 33.6% | 8.6936 | 18%
SAR25_PF.0013.0010.0060 | PRODOTTI FINITI | EDILIZIA | Impermeabilizzazioni e coibentazioni | COIBENTAZIONE TERMOACUSTICA DI CALCESTRUZZI ESEGUITA CON PANNELLI DI FIBRE LUNGHE DI ABETE MINERALIZZATE E RIVESTITE DI CEMENTO, resistenti al fuoco, posati in opera a secco all’interno dei casseri, già predisposti, in modo da formare con il calcestruzzo gettato un unico corpo, compreso, l’onere del fissaggio e dei tagli, gli sfridi e il tiro in alto spessore 25 mm | m² | 21.4665 | 1% | 27.1551 | 1% | 15% | 3.22 | 10% | 2.4686 | 1.5% | 0.0483 | 32.2% | 8.7445 | 18%
SAR25_PF.0013.0010.0061 | PRODOTTI FINITI | EDILIZIA | Impermeabilizzazioni e coibentazioni | COIBENTAZIONE TERMOACUSTICA DI CALCESTRUZZI ESEGUITA CON PANNELLI DI FIBRE LUNGHE DI ABETE MINERALIZZATE E RIVESTITE DI CEMENTO, resistenti al fuoco, posati in opera a secco all’interno dei casseri, già predisposti, in modo da formare con il calcestruzzo gettato un unico corpo, compreso, l’onere del fissaggio e dei tagli, gli sfridi e il tiro in alto spessore 30 mm | m² | 23.2145 | 0.93% | 29.3664 | 0.93% | 15% | 3.4822 | 10% | 2.6697 | 1.5% | 0.05223 | 29.93% | 8.79 | 18%
SAR25_PF.0013.0010.0062 | PRODOTTI FINITI | EDILIZIA | Impermeabilizzazioni e coibentazioni | COIBENTAZIONE TERMOACUSTICA DI CALCESTRUZZI ESEGUITA CON PANNELLI DI FIBRE LUNGHE DI ABETE MINERALIZZATE E RIVESTITE DI CEMENTO, resistenti al fuoco, posati in opera a secco all’interno dei casseri, già predisposti, in modo da formare con il calcestruzzo gettato un unico corpo, compreso, l’onere del fissaggio e dei tagli, gli sfridi e il tiro in alto spessore 35 mm | m² | 26.4302 | 0.97% | 33.4342 | 0.97% | 15% | 3.9645 | 10% | 3.0395 | 1.5% | 0.05947 | 31.27% | 10.4536 | 18%
SAR25_PF.0013.0010.0063 | PRODOTTI FINITI | EDILIZIA | Impermeabilizzazioni e coibentazioni | COIBENTAZIONE TERMOACUSTICA DI CALCESTRUZZI ESEGUITA CON PANNELLI DI FIBRE LUNGHE DI ABETE MINERALIZZATE E RIVESTITE DI CEMENTO, resistenti al fuoco, posati in opera a secco all’interno dei casseri, già predisposti, in modo da formare con il calcestruzzo gettato un unico corpo, compreso, l’onere del fissaggio e dei tagli, gli sfridi e il tiro in alto spessore 40 mm | m² | 28.3566 | 1.24% | 35.8711 | 1.24% | 15% | 4.2535 | 10% | 3.261 | 1.5% | 0.0638 | 29.28% | 10.5018 | 18%
SAR25_PF.0013.0010.0064 | PRODOTTI FINITI | EDILIZIA | Impermeabilizzazioni e coibentazioni | COIBENTAZIONE TERMOACUSTICA DI CALCESTRUZZI ESEGUITA CON PANNELLI DI FIBRE LUNGHE DI ABETE MINERALIZZATE E RIVESTITE DI CEMENTO, resistenti al fuoco, posati in opera a secco all’interno dei casseri, già predisposti, in modo da formare con il calcestruzzo gettato un unico corpo, compreso, l’onere del fissaggio e dei tagli, gli sfridi e il tiro in alto spessore 50 mm | m² | 33.2352 | 1.28% | 42.0425 | 1.28% | 15% | 4.9853 | 10% | 3.822 | 1.5% | 0.07478 | 31% | 13.0319 | 18%
SAR25_PF.0013.0010.0065 | PRODOTTI FINITI | EDILIZIA | Impermeabilizzazioni e coibentazioni | COIBENTAZIONE TERMOACUSTICA DI CALCESTRUZZI ESEGUITA CON PANNELLI DI FIBRE LUNGHE DI ABETE MINERALIZZATE E RIVESTITE DI CEMENTO, resistenti al fuoco, posati in opera a secco all’interno dei casseri, già predisposti, in modo da formare con il calcestruzzo gettato un unico corpo, compreso, l’onere del fissaggio e dei tagli, gli sfridi e il tiro in alto spessore 60 mm | m² | 37.4551 | 0.59% | 47.3807 | 0.59% | 15% | 5.6183 | 10% | 4.3073 | 1.5% | 0.08427 | 19.18% | 9.0899 | 18%
SAR25_PF.0013.0010.0066 | PRODOTTI FINITI | EDILIZIA | Impermeabilizzazioni e coibentazioni | COIBENTAZIONE TERMICA DI CALCESTRUZZI ESEGUITA CON PANNELLI COMPOSTI DA DUE STRATI DI FIBRE LUNGHE DI ABETE MINERALIZZATE E RIVESTITE DI CEMENTO SPESSORE 5 mm, CON INTERPOSTO UNO STRATO DI POLISTIRENE ESPANSO AUTOESTINGUENTE, posati in opera a secco all’interno dei casseri, già predisposti, in modo da formare con il calcestruzzo gettato un unico corpo, compreso, l’onere del fissaggio e dei tagli, gli sfridi e il tiro in alto spessore 25 mm | m² | 22.1081 | 1.3% | 27.9667 | 1.3% | 15% | 3.3162 | 10% | 2.5424 | 1.5% | 0.04974 | 31.27% | 8.7445 | 18%
SAR25_PF.0013.0010.0067 | PRODOTTI FINITI | EDILIZIA | Impermeabilizzazioni e coibentazioni | COIBENTAZIONE TERMICA DI CALCESTRUZZI ESEGUITA CON PANNELLI COMPOSTI DA DUE STRATI DI FIBRE LUNGHE DI ABETE MINERALIZZATE E RIVESTITE DI CEMENTO SPESSORE 5 mm, CON INTERPOSTO UNO STRATO DI POLISTIRENE ESPANSO AUTOESTINGUENTE, posati in opera a secco all’interno dei casseri, già predisposti, in modo da formare con il calcestruzzo gettato un unico corpo, compreso, l’onere del fissaggio e dei tagli, gli sfridi e il tiro in alto spessore 30 mm | m² | 23.7035 | 1.25% | 29.985 | 1.25% | 15% | 3.5555 | 10% | 2.7259 | 1.5% | 0.05333 | 29.32% | 8.7927 | 18%
SAR25_PF.0013.0010.0068 | PRODOTTI FINITI | EDILIZIA | Impermeabilizzazioni e coibentazioni | COIBENTAZIONE TERMICA DI CALCESTRUZZI ESEGUITA CON PANNELLI COMPOSTI DA DUE STRATI DI FIBRE LUNGHE DI ABETE MINERALIZZATE E RIVESTITE DI CEMENTO SPESSORE 5 mm, CON INTERPOSTO UNO STRATO DI POLISTIRENE ESPANSO AUTOESTINGUENTE, posati in opera a secco all’interno dei casseri, già predisposti, in modo da formare con il calcestruzzo gettato un unico corpo, compreso, l’onere del fissaggio e dei tagli, gli sfridi e il tiro in alto spessore 35 mm | m² | 26.2032 | 1.3% | 33.1471 | 1.3% | 15% | 3.9305 | 10% | 3.0134 | 1.5% | 0.05896 | 31.54% | 10.4536 | 18%
SAR25_PF.0013.0010.0069 | PRODOTTI FINITI | EDILIZIA | Impermeabilizzazioni e coibentazioni | COIBENTAZIONE TERMICA DI CALCESTRUZZI ESEGUITA CON PANNELLI COMPOSTI DA DUE STRATI DI FIBRE LUNGHE DI ABETE MINERALIZZATE E RIVESTITE DI CEMENTO SPESSORE 5 mm, CON INTERPOSTO UNO STRATO DI POLISTIRENE ESPANSO AUTOESTINGUENTE, posati in opera a secco all’interno dei casseri, già predisposti, in modo da formare con il calcestruzzo gettato un unico corpo, compreso, l’onere del fissaggio e dei tagli, gli sfridi e il tiro in alto spessore 50 mm | m² | 30.0687 | 1.21% | 38.0369 | 1.21% | 15% | 4.5103 | 10% | 3.4579 | 1.5% | 0.06765 | 27.61% | 10.5018 | 18%
SAR25_PF.0013.0010.0070 | PRODOTTI FINITI | EDILIZIA | Impermeabilizzazioni e coibentazioni | COIBENTAZIONE TERMICA DI CALCESTRUZZI ESEGUITA CON PANNELLI COMPOSTI DA DUE STRATI DI FIBRE LUNGHE DI ABETE MINERALIZZATE E RIVESTITE DI CEMENTO SPESSORE 5 mm, CON INTERPOSTO UNO STRATO DI POLISTIRENE ESPANSO AUTOESTINGUENTE, posati in opera a secco all’interno dei casseri, già predisposti, in modo da formare con il calcestruzzo gettato un unico corpo, compreso, l’onere del fissaggio e dei tagli, gli sfridi e il tiro in alto spessore 75 mm | m² | 40.1612 | 1.17% | 50.804 | 1.17% | 15% | 6.0242 | 10% | 4.6185 | 1.5% | 0.09036 | 26.14% | 13.2817 | 18%
SAR25_PF.0013.0010.0071 | PRODOTTI FINITI | EDILIZIA | Impermeabilizzazioni e coibentazioni | COIBENTAZIONE TERMOACUSTICA DI MURATURE A CASSA VUOTA ESEGUITA CON PANNELLI DI FIBRE DI VETRO TRATTATE CON RESINE TERMOINDURENTI, resistenza al fuoco Classe 1, posati in opera a secco nelle intercapedini delle murature, già predisposte, compreso, l’onere del fissaggio e dei tagli, gli sfridi e il tiro in alto spessore 30 mm | m² | 11.7382 | 0.89% | 14.8488 | 0.89% | 15% | 1.7607 | 10% | 1.3499 | 1.5% | 0.02641 | 28.54% | 4.2373 | 18%
SAR25_PF.0013.0010.0072 | PRODOTTI FINITI | EDILIZIA | Impermeabilizzazioni e coibentazioni | COIBENTAZIONE TERMOACUSTICA DI MURATURE A CASSA VUOTA ESEGUITA CON PANNELLI DI FIBRE DI VETRO TRATTATE CON RESINE TERMOINDURENTI, resistenza al fuoco Classe 1, posati in opera a secco nelle intercapedini delle murature, già predisposte, compreso, l’onere del fissaggio e dei tagli, gli sfridi e il tiro in alto spessore 40 mm | m² | 14.0435 | 0.84% | 17.765 | 0.84% | 15% | 2.1065 | 10% | 1.615 | 1.5% | 0.0316 | 27.09% | 4.8122 | 18%
SAR25_PF.0013.0010.0073 | PRODOTTI FINITI | EDILIZIA | Impermeabilizzazioni e coibentazioni | COIBENTAZIONE TERMOACUSTICA DI MURATURE A CASSA VUOTA ESEGUITA CON PANNELLI DI FIBRE DI VETRO TRATTATE CON RESINE TERMOINDURENTI, resistenza al fuoco Classe 1, posati in opera a secco nelle intercapedini delle murature, già predisposte, compreso, l’onere del fissaggio e dei tagli, gli sfridi e il tiro in alto spessore 50 mm | m² | 16.246 | 0.73% | 20.5512 | 0.73% | 15% | 2.4369 | 10% | 1.8683 | 1.5% | 0.03655 | 23.63% | 4.856 | 18%
SAR25_PF.0013.0010.0074 | PRODOTTI FINITI | EDILIZIA | Impermeabilizzazioni e coibentazioni | COIBENTAZIONE TERMOACUSTICA DI MURATURE A CASSA VUOTA ESEGUITA CON PANNELLI DI FIBRE DI VETRO TRATTATE CON RESINE TERMOINDURENTI, resistenza al fuoco Classe 1, posati in opera a secco nelle intercapedini delle murature, già predisposte, compreso, l’onere del fissaggio e dei tagli, gli sfridi e il tiro in alto spessore 60 mm | m² | 18.3599 | 0.65% | 23.2252 | 0.65% | 15% | 2.754 | 10% | 2.1114 | 1.5% | 0.04131 | 21.13% | 4.9075 | 18%
SAR25_PF.0013.0010.0075 | PRODOTTI FINITI | EDILIZIA | Impermeabilizzazioni e coibentazioni | COIBENTAZIONE TERMOACUSTICA DI MURATURE A CASSA VUOTA ESEGUITA CON PANNELLI DI FIBRE DI VETRO TRATTATE CON RESINE TERMOINDURENTI, resistenza al fuoco Classe 1, posati in opera a secco nelle intercapedini delle murature, già predisposte, compreso, l’onere del fissaggio e dei tagli, gli sfridi e il tiro in alto spessore 80 mm | m² | 23.6797 | 0.62% | 29.9548 | 0.62% | 15% | 3.552 | 10% | 2.7232 | 1.5% | 0.05328 | 19.93% | 5.9702 | 18%
SAR25_PF.0013.0010.0076 | PRODOTTI FINITI | EDILIZIA | Impermeabilizzazioni e coibentazioni | COIBENTAZIONE TERMOACUSTICA DI MURATURE A CASSA VUOTA ESEGUITA CON PANNELLI DI FIBRE DI VETRO TRATTATE CON RESINE TERMOINDURENTI, resistenza al fuoco Classe 1, posati in opera a secco nelle intercapedini delle murature, già predisposte, compreso, l’onere del fissaggio e dei tagli, gli sfridi e il tiro in alto spessore 100 mm | m² | 28.1294 | 0.53% | 35.5837 | 0.53% | 15% | 4.2194 | 10% | 3.2349 | 1.5% | 0.06329 | 17.06% | 6.0706 | 18%
SAR25_PF.0013.0010.0077 | PRODOTTI FINITI | EDILIZIA | Impermeabilizzazioni e coibentazioni | COIBENTAZIONE TERMOACUSTICA DI MURATURE A CASSA VUOTA ESEGUITA CON PANNELLI DI FIBRE DI VETRO TRATTATE CON RESINE TERMOINDURENTI, CON UNA FACCIA RIVESTITA DA UN FOGLIO DI CARTA KRAFT IMPERMEABILIZZATA, con funzione di barriera vapore, resistenza al fuoco Classe 1, posati in opera a secco nelle intercapedini delle murature, già predisposte, compreso, l’onere del fissaggio e dei tagli, gli sfridi e il tiro in alto spessore 30 mm | m² | 12.2689 | 0.85% | 15.5202 | 0.85% | 15% | 1.8403 | 10% | 1.4109 | 1.5% | 0.02761 | 27.3% | 4.2373 | 18%
SAR25_PF.0013.0010.0078 | PRODOTTI FINITI | EDILIZIA | Impermeabilizzazioni e coibentazioni | COIBENTAZIONE TERMOACUSTICA DI MURATURE A CASSA VUOTA ESEGUITA CON PANNELLI DI FIBRE DI VETRO TRATTATE CON RESINE TERMOINDURENTI, CON UNA FACCIA RIVESTITA DA UN FOGLIO DI CARTA KRAFT IMPERMEABILIZZATA, con funzione di barriera vapore, resistenza al fuoco Classe 1, posati in opera a secco nelle intercapedini delle murature, già predisposte, compreso, l’onere del fissaggio e dei tagli, gli sfridi e il tiro in alto spessore 40 mm | m² | 14.3951 | 0.82% | 18.2098 | 0.82% | 15% | 2.1593 | 10% | 1.6554 | 1.5% | 0.03239 | 26.43% | 4.8122 | 18%
SAR25_PF.0013.0010.0079 | PRODOTTI FINITI | EDILIZIA | Impermeabilizzazioni e coibentazioni | COIBENTAZIONE TERMOACUSTICA DI MURATURE A CASSA VUOTA ESEGUITA CON PANNELLI DI FIBRE DI VETRO TRATTATE CON RESINE TERMOINDURENTI, CON UNA FACCIA RIVESTITA DA UN FOGLIO DI CARTA KRAFT IMPERMEABILIZZATA, con funzione di barriera vapore, resistenza al fuoco Classe 1, posati in opera a secco nelle intercapedini delle murature, già predisposte, compreso, l’onere del fissaggio e dei tagli, gli sfridi e il tiro in alto spessore 50 mm | m² | 15.9826 | 0.65% | 20.2179 | 0.65% | 15% | 2.3974 | 10% | 1.838 | 1.5% | 0.03596 | 20.98% | 4.2409 | 18%
SAR25_PF.0013.0010.0080 | PRODOTTI FINITI | EDILIZIA | Impermeabilizzazioni e coibentazioni | COIBENTAZIONE TERMOACUSTICA DI MURATURE A CASSA VUOTA ESEGUITA CON PANNELLI DI FIBRE DI VETRO TRATTATE CON RESINE TERMOINDURENTI, CON UNA FACCIA RIVESTITA DA UN FOGLIO DI CARTA KRAFT IMPERMEABILIZZATA, con funzione di barriera vapore, resistenza al fuoco Classe 1, posati in opera a secco nelle intercapedini delle murature, già predisposte, compreso, l’onere del fissaggio e dei tagli, gli sfridi e il tiro in alto spessore 60 mm | m² | 18.1074 | 0.58% | 22.9058 | 0.58% | 15% | 2.7161 | 10% | 2.0823 | 1.5% | 0.04074 | 18.74% | 4.2924 | 18%
SAR25_PF.0013.0010.0081 | PRODOTTI FINITI | EDILIZIA | Impermeabilizzazioni e coibentazioni | COIBENTAZIONE TERMOACUSTICA DI MURATURE A CASSA VUOTA ESEGUITA CON PANNELLI DI FIBRE DI VETRO TRATTATE CON RESINE TERMOINDURENTI, CON UNA FACCIA RIVESTITA DA UN FOGLIO DI CARTA KRAFT IMPERMEABILIZZATA, con funzione di barriera vapore, resistenza al fuoco Classe 1, posati in opera a secco nelle intercapedini delle murature, già predisposte, compreso, l’onere del fissaggio e dei tagli, gli sfridi e il tiro in alto spessore 80 mm | m² | 24.0313 | 0.61% | 30.3996 | 0.61% | 15% | 3.6047 | 10% | 2.7636 | 1.5% | 0.05407 | 19.64% | 5.9702 | 18%
SAR25_PF.0013.0010.0082 | PRODOTTI FINITI | EDILIZIA | Impermeabilizzazioni e coibentazioni | COIBENTAZIONE TERMOACUSTICA DI MURATURE A CASSA VUOTA ESEGUITA CON PANNELLI DI FIBRE DI VETRO TRATTATE CON RESINE TERMOINDURENTI, CON UNA FACCIA RIVESTITA DA UN FOGLIO DI CARTA KRAFT IMPERMEABILIZZATA, con funzione di barriera vapore, resistenza al fuoco Classe 1, posati in opera a secco nelle intercapedini delle murature, già predisposte, compreso, l’onere del fissaggio e dei tagli, gli sfridi e il tiro in alto spessore 100 mm | m² | 28.481 | 0.52% | 36.0284 | 0.52% | 15% | 4.2721 | 10% | 3.2753 | 1.5% | 0.06408 | 16.85% | 6.0706 | 18%
SAR25_PF.0013.0010.0083 | PRODOTTI FINITI | EDILIZIA | Impermeabilizzazioni e coibentazioni | COIBENTAZIONE TERMICA DI COPERTURE PIANE ESEGUITA CON PANNELLI DI SCHIUMA RIGIDA DI POLISTIRENE ESPANSO ESTRUSO DENSITA’ 32 kg/mc, BATTENTATO SUI QUATTRO LATI E CON LE SUPERFICI LISCE, posati in opera a secco su superfici già predisposte, compreso, l’onere dei tagli, gli sfridi e il tiro in alto spessore 20 mm | m² | 11.1551 | 1.04% | 14.1113 | 1.04% | 15% | 1.6733 | 10% | 1.2828 | 1.5% | 0.0251 | 25.1% | 3.5416 | 18%
SAR25_PF.0013.0010.0084 | PRODOTTI FINITI | EDILIZIA | Impermeabilizzazioni e coibentazioni | COIBENTAZIONE TERMICA DI COPERTURE PIANE ESEGUITA CON PANNELLI DI SCHIUMA RIGIDA DI POLISTIRENE ESPANSO ESTRUSO DENSITA’ 32 kg/mc, BATTENTATO SUI QUATTRO LATI E CON LE SUPERFICI LISCE, posati in opera a secco su superfici già predisposte, compreso, l’onere dei tagli, gli sfridi e il tiro in alto spessore 30 mm | m² | 13.2396 | 0.94% | 16.7481 | 0.94% | 15% | 1.9859 | 10% | 1.5226 | 1.5% | 0.02979 | 21.44% | 3.5906 | 18%
SAR25_PF.0013.0010.0085 | PRODOTTI FINITI | EDILIZIA | Impermeabilizzazioni e coibentazioni | COIBENTAZIONE TERMICA DI COPERTURE PIANE ESEGUITA CON PANNELLI DI SCHIUMA RIGIDA DI POLISTIRENE ESPANSO ESTRUSO DENSITA’ 32 kg/mc, BATTENTATO SUI QUATTRO LATI E CON LE SUPERFICI LISCE, posati in opera a secco su superfici già predisposte, compreso, l’onere dei tagli, gli sfridi e il tiro in alto spessore 40 mm | m² | 17.1602 | 0.88% | 21.7077 | 0.88% | 15% | 2.574 | 10% | 1.9734 | 1.5% | 0.03861 | 19.05% | 4.1342 | 18%
SAR25_PF.0013.0010.0086 | PRODOTTI FINITI | EDILIZIA | Impermeabilizzazioni e coibentazioni | COIBENTAZIONE TERMICA DI COPERTURE PIANE ESEGUITA CON PANNELLI DI SCHIUMA RIGIDA DI POLISTIRENE ESPANSO ESTRUSO DENSITA’ 32 kg/mc, BATTENTATO SUI QUATTRO LATI E CON LE SUPERFICI LISCE, posati in opera a secco su superfici già predisposte, compreso, l’onere dei tagli, gli sfridi e il tiro in alto spessore 50 mm | m² | 20.4326 | 0.8% | 25.8472 | 0.8% | 15% | 3.0649 | 10% | 2.3497 | 1.5% | 0.04597 | 16.2% | 4.1883 | 18%
SAR25_PF.0013.0010.0087 | PRODOTTI FINITI | EDILIZIA | Impermeabilizzazioni e coibentazioni | COIBENTAZIONE TERMICA DI COPERTURE PIANE ESEGUITA CON PANNELLI DI SCHIUMA RIGIDA DI POLISTIRENE ESPANSO ESTRUSO DENSITA’ 32 kg/mc, BATTENTATO SUI QUATTRO LATI E CON LE SUPERFICI LISCE, posati in opera a secco su superfici già predisposte, compreso, l’onere dei tagli, gli sfridi e il tiro in alto spessore 60 mm | m² | 23.5763 | 0.77% | 29.824 | 0.77% | 15% | 3.5364 | 10% | 2.7113 | 1.5% | 0.05305 | 15.05% | 4.4892 | 18%
SAR25_PF.0013.0010.0088 | PRODOTTI FINITI | EDILIZIA | Impermeabilizzazioni e coibentazioni | COIBENTAZIONE TERMICA SOTTOTEGOLA DI TETTI A FALDE ESEGUITA CON PANNELLI IN SCHIUMA RIGIDA DI POLISTIRENE ESPANSO DENSITA’ 32 kg/mc, BATTENTATO SUI QUATTRO LATI, con la superfice inferiore di posa liscia e quella superiore scanalata per l’ancoraggio della malta, posati in opera a secco su superfici già predisposte, compreso, l’onere dei tagli, gli sfridi e il tiro in alto spessore 40 mm | m² | 24.7437 | 0.79% | 31.3008 | 0.79% | 15% | 3.7116 | 10% | 2.8455 | 1.5% | 0.05567 | 15.37% | 4.8122 | 18%
SAR25_PF.0013.0010.0089 | PRODOTTI FINITI | EDILIZIA | Impermeabilizzazioni e coibentazioni | COIBENTAZIONE TERMICA SOTTOTEGOLA DI TETTI A FALDE ESEGUITA CON PANNELLI IN SCHIUMA RIGIDA DI POLISTIRENE ESPANSO DENSITA’ 32 kg/mc, BATTENTATO SUI QUATTRO LATI, con la superfice inferiore di posa liscia e quella superiore scanalata per l’ancoraggio della malta, posati in opera a secco su superfici già predisposte, compreso, l’onere dei tagli, gli sfridi e il tiro in alto spessore 50 mm | m² | 28.2808 | 0.74% | 35.7753 | 0.74% | 15% | 4.2421 | 10% | 3.2523 | 1.5% | 0.06363 | 13.6% | 4.8663 | 18%
SAR25_PF.0013.0010.0090 | PRODOTTI FINITI | EDILIZIA | Impermeabilizzazioni e coibentazioni | COIBENTAZIONE TERMICA DI MURATURE A CASSA VUOTA ESEGUITA CON PANNELLI IN SCHIUMA RIGIDA DI POLISTIRENE ESPANSO ESTRUSO DENSITA’ 28 kg/mc, CON AMBO LE SUPERFICI RUVIDE, posati in opera con adesivo a base di cemento su supporti già predisposti, compreso, l’onere del fissaggio e dei tagli, gli sfridi e il tiro in alto spessore 20 mm | m² | 22.6189 | 0.97% | 28.6129 | 0.97% | 15% | 3.3928 | 10% | 2.6012 | 1.5% | 0.05089 | 23.97% | 6.8585 | 18%
SAR25_PF.0013.0010.0091 | PRODOTTI FINITI | EDILIZIA | Impermeabilizzazioni e coibentazioni | COIBENTAZIONE TERMICA DI MURATURE A CASSA VUOTA ESEGUITA CON PANNELLI IN SCHIUMA RIGIDA DI POLISTIRENE ESPANSO ESTRUSO DENSITA’ 28 kg/mc, CON AMBO LE SUPERFICI RUVIDE, posati in opera con adesivo a base di cemento su supporti già predisposti, compreso, l’onere del fissaggio e dei tagli, gli sfridi e il tiro in alto spessore 30 mm | m² | 26.7221 | 0.89% | 33.8035 | 0.89% | 15% | 4.0083 | 10% | 3.073 | 1.5% | 0.06012 | 20.43% | 6.9074 | 18%
SAR25_PF.0013.0010.0092 | PRODOTTI FINITI | EDILIZIA | Impermeabilizzazioni e coibentazioni | COIBENTAZIONE TERMICA DI MURATURE A CASSA VUOTA ESEGUITA CON PANNELLI IN SCHIUMA RIGIDA DI POLISTIRENE ESPANSO ESTRUSO DENSITA’ 28 kg/mc, CON AMBO LE SUPERFICI RUVIDE, posati in opera con adesivo a base di cemento su supporti già predisposti, compreso, l’onere del fissaggio e dei tagli, gli sfridi e il tiro in alto spessore 40 mm | m² | 31.7645 | 0.87% | 40.1821 | 0.87% | 15% | 4.7647 | 10% | 3.6529 | 1.5% | 0.07147 | 19.57% | 7.8653 | 18%
SAR25_PF.0013.0010.0093 | PRODOTTI FINITI | EDILIZIA | Impermeabilizzazioni e coibentazioni | COIBENTAZIONE TERMICA DI MURATURE A CASSA VUOTA ESEGUITA CON PANNELLI IN SCHIUMA RIGIDA DI POLISTIRENE ESPANSO ESTRUSO DENSITA’ 28 kg/mc, CON AMBO LE SUPERFICI RUVIDE, posati in opera con adesivo a base di cemento su supporti già predisposti, compreso, l’onere del fissaggio e dei tagli, gli sfridi e il tiro in alto spessore 50 mm | m² | 35.8973 | 0.81% | 45.4101 | 0.81% | 15% | 5.3846 | 10% | 4.1282 | 1.5% | 0.08077 | 17.44% | 7.9194 | 18%
SAR25_PF.0013.0010.0094 | PRODOTTI FINITI | EDILIZIA | Impermeabilizzazioni e coibentazioni | COIBENTAZIONE TERMICA DI MURATURE A CASSA VUOTA ESEGUITA CON PANNELLI IN SCHIUMA RIGIDA DI POLISTIRENE ESPANSO ESTRUSO DENSITA’ 28 kg/mc, CON AMBO LE SUPERFICI RUVIDE, posati in opera con adesivo a base di cemento su supporti già predisposti, compreso, l’onere del fissaggio e dei tagli, gli sfridi e il tiro in alto spessore 60 mm | m² | 39.6404 | 0.76% | 50.1451 | 0.76% | 15% | 5.9461 | 10% | 4.5587 | 1.5% | 0.08919 | 15.13% | 7.5871 | 18%
SAR25_PF.0013.0010.0095 | PRODOTTI FINITI | EDILIZIA | Impermeabilizzazioni e coibentazioni | COIBENTAZIONE TERMICA DI MURATURE A CASSA VUOTA ESEGUITA CON PANNELLI IN SCHIUMA RIGIDA DI POLISTIRENE ESPANSO ESTRUSO DENSITA’ 25 kg/mc, CON PROFILO BORDI LAVORATI A MASCHIO E FEMMINA, E CON AMBO LE SUPERFICI LISCE, posati in opera a secco nelle intercapedini delle murature, compreso, l’onere del fissaggio e dei tagli, gli sfridi e il tiro in alto spessore 20 mm | m² | 12.4639 | 1.08% | 15.7668 | 1.08% | 15% | 1.8696 | 10% | 1.4333 | 1.5% | 0.02804 | 26.56% | 4.1884 | 18%
SAR25_PF.0013.0010.0096 | PRODOTTI FINITI | EDILIZIA | Impermeabilizzazioni e coibentazioni | COIBENTAZIONE TERMICA DI MURATURE A CASSA VUOTA ESEGUITA CON PANNELLI IN SCHIUMA RIGIDA DI POLISTIRENE ESPANSO ESTRUSO DENSITA’ 25 kg/mc, CON PROFILO BORDI LAVORATI A MASCHIO E FEMMINA, E CON AMBO LE SUPERFICI LISCE, posati in opera a secco nelle intercapedini delle murature, compreso, l’onere del fissaggio e dei tagli, gli sfridi e il tiro in alto spessore 30 mm | m² | 15.9603 | 0.93% | 20.1898 | 0.93% | 15% | 2.3941 | 10% | 1.8354 | 1.5% | 0.03591 | 20.99% | 4.2373 | 18%
SAR25_PF.0013.0010.0097 | PRODOTTI FINITI | EDILIZIA | Impermeabilizzazioni e coibentazioni | COIBENTAZIONE TERMICA DI MURATURE A CASSA VUOTA ESEGUITA CON PANNELLI IN SCHIUMA RIGIDA DI POLISTIRENE ESPANSO ESTRUSO DENSITA’ 25 kg/mc, CON PROFILO BORDI LAVORATI A MASCHIO E FEMMINA, E CON AMBO LE SUPERFICI LISCE, posati in opera a secco nelle intercapedini delle murature, compreso, l’onere del fissaggio e dei tagli, gli sfridi e il tiro in alto spessore 40 mm | m² | 20.4416 | 0.87% | 25.8586 | 0.87% | 15% | 3.0662 | 10% | 2.3508 | 1.5% | 0.04599 | 18.61% | 4.8122 | 18%
SAR25_PF.0013.0010.0098 | PRODOTTI FINITI | EDILIZIA | Impermeabilizzazioni e coibentazioni | COIBENTAZIONE TERMICA DI MURATURE A CASSA VUOTA ESEGUITA CON PANNELLI IN SCHIUMA RIGIDA DI POLISTIRENE ESPANSO ESTRUSO DENSITA’ 25 kg/mc, CON PROFILO BORDI LAVORATI A MASCHIO E FEMMINA, E CON AMBO LE SUPERFICI LISCE, posati in opera a secco nelle intercapedini delle murature, compreso, l’onere del fissaggio e dei tagli, gli sfridi e il tiro in alto spessore 60 mm | m² | 28.2262 | 0.74% | 35.7061 | 0.74% | 15% | 4.2339 | 10% | 3.246 | 1.5% | 0.06351 | 13.74% | 4.9075 | 18%
SAR25_PF.0013.0010.0099 | PRODOTTI FINITI | EDILIZIA | Impermeabilizzazioni e coibentazioni | COIBENTAZIONE TERMICA DI PAVIMENTI ESEGUITA CON PANNELLI IN SCHIUMA RIGIDA DI POLISTIRENE ESPANSO ESTRUSO DENSITA’ 25 kg/mc, CON AMBO LE SUPERFICI LISCE, posati in opera a secco su superfici già predisposte, compreso, l’onere dei tagli, gli sfridi e il tiro in alto spessore 20 mm | m² | 12.2548 | 1.02% | 15.5023 | 1.02% | 15% | 1.8382 | 10% | 1.4093 | 1.5% | 0.02757 | 24.33% | 3.7714 | 18%
SAR25_PF.0013.0010.0100 | PRODOTTI FINITI | EDILIZIA | Impermeabilizzazioni e coibentazioni | COIBENTAZIONE TERMICA DI PAVIMENTI ESEGUITA CON PANNELLI IN SCHIUMA RIGIDA DI POLISTIRENE ESPANSO ESTRUSO DENSITA’ 25 kg/mc, CON AMBO LE SUPERFICI LISCE, posati in opera a secco su superfici già predisposte, compreso, l’onere dei tagli, gli sfridi e il tiro in alto spessore 30 mm | m² | 16.027 | 0.87% | 20.2742 | 0.87% | 15% | 2.404 | 10% | 1.8431 | 1.5% | 0.03606 | 18.84% | 3.8203 | 18%
SAR25_PF.0013.0010.0101 | PRODOTTI FINITI | EDILIZIA | Impermeabilizzazioni e coibentazioni | COIBENTAZIONE TERMICA DI PAVIMENTI ESEGUITA CON PANNELLI IN SCHIUMA RIGIDA DI POLISTIRENE ESPANSO ESTRUSO DENSITA’ 25 kg/mc, CON AMBO LE SUPERFICI LISCE, posati in opera a secco su superfici già predisposte, compreso, l’onere dei tagli, gli sfridi e il tiro in alto spessore 60 mm | m² | 28.6041 | 0.7% | 36.1842 | 0.7% | 15% | 4.2906 | 10% | 3.2895 | 1.5% | 0.06436 | 12.35% | 4.4692 | 18%
SAR25_PF.0013.0010.0102 | PRODOTTI FINITI | EDILIZIA | Impermeabilizzazioni e coibentazioni | COIBENTAZIONE TERMICA DI PARETI A CASSA VUOTA ESEGUITA CON PANNELLI IN SUGHERO AUTOESPANSO, posati in opera con adesivo a base di cemento su supporti già predisposti, compreso, l’onere del fissaggio e dei tagli, gli sfridi e il tiro in alto spessore 20 mm | m² | 23.3588 | 1.03% | 29.5489 | 1.03% | 15% | 3.5038 | 10% | 2.6863 | 1.5% | 0.05256 | 23.19% | 6.8534 | 18%
SAR25_PF.0013.0010.0103 | PRODOTTI FINITI | EDILIZIA | Impermeabilizzazioni e coibentazioni | COIBENTAZIONE TERMICA DI PARETIA CASSA VUOTA ESEGUITA CON PANNELLI IN SUGHERO AUTOESPANSO, posati in opera con adesivo a base di cemento su supporti già predisposti, compreso, l’onere del fissaggio e dei tagli, gli sfridi e il tiro in alto spessore 30 mm | m² | 27.8455 | 0.96% | 35.2246 | 0.96% | 15% | 4.1768 | 10% | 3.2022 | 1.5% | 0.06265 | 19.6% | 6.9023 | 18%
SAR25_PF.0013.0010.0104 | PRODOTTI FINITI | EDILIZIA | Impermeabilizzazioni e coibentazioni | COIBENTAZIONE TERMICA DI PARETI A CASSA VUOTA ESEGUITA CON PANNELLI IN SUGHERO AUTOESPANSO, posati in opera con adesivo a base di cemento su supporti già predisposti, compreso, l’onere del fissaggio e dei tagli, gli sfridi e il tiro in alto spessore 40 mm | m² | 33.2765 | 0.95% | 42.0948 | 0.95% | 15% | 4.9915 | 10% | 3.8268 | 1.5% | 0.07487 | 18.68% | 7.8653 | 18%
SAR25_PF.0013.0010.0105 | PRODOTTI FINITI | EDILIZIA | Impermeabilizzazioni e coibentazioni | COIBENTAZIONE TERMICA DI PARETI A CASSA VUOTA ESEGUITA CON PANNELLI IN SUGHERO AUTOESPANSO, posati in opera con adesivo a base di cemento su supporti già predisposti, compreso, l’onere del fissaggio e dei tagli, gli sfridi e il tiro in alto spessore 50 mm | m² | 37.6602 | 0.91% | 47.6402 | 0.91% | 15% | 5.649 | 10% | 4.3309 | 1.5% | 0.08474 | 16.62% | 7.9194 | 18%
SAR25_PF.0013.0010.0106 | PRODOTTI FINITI | EDILIZIA | Impermeabilizzazioni e coibentazioni | COIBENTAZIONE TERMICA DI PARETIA CASSA VUOTA ESEGUITA CON PANNELLI IN SUGHERO AUTOESPANSO, posati in opera con adesivo a base di cemento su supporti già predisposti, compreso, l’onere del fissaggio e dei tagli, gli sfridi e il tiro in alto spessore 60 mm | m² | 41.2809 | 0.84% | 52.2204 | 0.84% | 15% | 6.1921 | 10% | 4.7473 | 1.5% | 0.09288 | 13.49% | 7.0465 | 18%
SAR25_PF.0013.0010.0107 | PRODOTTI FINITI | EDILIZIA | Impermeabilizzazioni e coibentazioni | ISOLAMENTO ACUSTICO DI PAVIMENTI ESEGUITO CON FELTRO IN POLIETILENE ESPANSO ESTRUSO, massa volumica 25/30 kg/mc, posato in opera su supporti già predisposti, con giunti sovrapposti di 5 cm e sigillati con nastro autoadesivo, compreso, l’onere dei tagli e delle sovrapposizioni, i risvolti nelle pareti fissati con strisce biadesive, gli sfridi ed il tiro in alto spessore 2 mm | m² | 3.6096 | 1.93% | 4.5662 | 1.93% | 15% | 0.54145 | 10% | 0.41511 | 1.5% | 0.00812 | 57.26% | 2.6144 | 18%
SAR25_PF.0013.0010.0108 | PRODOTTI FINITI | EDILIZIA | Impermeabilizzazioni e coibentazioni | ISOLAMENTO ACUSTICO DI PAVIMENTI ESEGUITO CON FELTRO IN POLIETILENE ESPANSO ESTRUSO, massa volumica 25/30 kg/mc, posato in opera su supporti già predisposti, con giunti sovrapposti di 5 cm e sigillati con nastro autoadesivo, compreso, l’onere dei tagli e delle sovrapposizioni, i risvolti nelle pareti fissati con strisce biadesive, gli sfridi ed il tiro in alto spessore 3 mm | m² | 4.3168 | 1.76% | 5.4607 | 1.76% | 15% | 0.64752 | 10% | 0.49643 | 1.5% | 0.00971 | 51.15% | 2.793 | 18%
SAR25_PF.0013.0010.0109 | PRODOTTI FINITI | EDILIZIA | Impermeabilizzazioni e coibentazioni | ISOLAMENTO ACUSTICO DI PAVIMENTI ESEGUITO CON FELTRO IN POLIETILENE ESPANSO ESTRUSO, massa volumica 25/30 kg/mc, posato in opera su supporti già predisposti, con giunti sovrapposti di 5 cm e sigillati con nastro autoadesivo, compreso, l’onere dei tagli e delle sovrapposizioni, i risvolti nelle pareti fissati con strisce biadesive, gli sfridi ed il tiro in alto spessore 4 mm | m² | 4.8829 | 1.66% | 6.1769 | 1.66% | 15% | 0.73244 | 10% | 0.56153 | 1.5% | 0.01099 | 47.43% | 2.9296 | 18%
SAR25_PF.0013.0010.0110 | PRODOTTI FINITI | EDILIZIA | Impermeabilizzazioni e coibentazioni | ISOLAMENTO ACUSTICO DI PAVIMENTI ESEGUITO CON FELTRO IN POLIETILENE ESPANSO ESTRUSO, massa volumica 25/30 kg/mc, posato in opera su supporti già predisposti, con giunti sovrapposti di 5 cm e sigillati con nastro autoadesivo, compreso, l’onere dei tagli e delle sovrapposizioni, i risvolti nelle pareti fissati con strisce biadesive, gli sfridi ed il tiro in alto spessore 5 mm | m² | 5.4499 | 1.52% | 6.8941 | 1.52% | 15% | 0.81748 | 10% | 0.62674 | 1.5% | 0.01226 | 42.67% | 2.9418 | 18%
SAR25_PF.0013.0011.0001 | PRODOTTI FINITI | EDILIZIA | Coperture | Coperture - COPERTURA A TETTO CON TEGOLE CURVE (COPPI) in laterizio, poste in opera su listelli metallici zincati ventilati altezza minima mm 25, secondo normativa UNI EN 9460 su falde a semplice spiovente o a padiglione, compresa la formazione del colmo con coppi, i cordoli laterali, lo sfrido, i tagli alle estremità delle falde e per eventuali compluvi ed escluse eventuali lastre metalliche per la formazione di converse e scossaline; misurata per la superficie effettiva delle falde, senza detrazioni dei vuoti per canne fumarie, lucernari o parti sporgenti di superficie inferiore a mq.1.00 | m² | 73.1456 | 0.79% | 92.5292 | 0.79% | 15% | 10.9718 | 10% | 8.4117 | 1.5% | 0.16458 | 25.67% | 23.7492 | 18%
SAR25_PF.0013.0011.0002 | PRODOTTI FINITI | EDILIZIA | Coperture | COPERTURA A TETTO CON TEGOLE MARSIGLIESI O PORTOGHESI in laterizio, poste in opera su listelli metallici zincati ventilati altezza minima mm 25, secondo normativa UNI EN 9460 su falde a semplice spiovente o a padiglione, compresa la formazione del colmo con coppi, i cordoli laterali, lo sfrido, i tagli alle estremità delle falde e per eventuali compluvi ed escluse eventuali lastre metalliche per la formazione di converse e scossaline; misurata per la superficie effettiva delle falde, senza detrazioni dei vuoti per canne fumarie, lucernari o parti sporgenti di superficie inferiore a mq.1.00 | m² | 53.6658 | 0.87% | 67.8873 | 0.87% | 15% | 8.0499 | 10% | 6.1716 | 1.5% | 0.12075 | 28.21% | 19.1495 | 18%
SAR25_PF.0013.0011.0003 | PRODOTTI FINITI | EDILIZIA | Coperture | COPERTURA A TETTO CON TEGOLE IN GRES CERAMICO TIPO PORTOGHESE, poste in opera su listelli metallici zincati ventilati altezza minima mm 25, secondo normativa UNI EN 9460, con malta bastarda su falde a semplice spiovente o a padiglione, compresa la stilatura laterale e frontale, la formazione del colmo e dei cordoli laterali, lo sfrido, i tagli alle estremità delle falde e per eventuali compluvi ed escluse eventuali lastre metalliche per la formazione di converse e scossaline; misurata per la superficie effettiva delle falde, senza detrazioni dei vuoti per canne fumarie, lucernari o parti sporgenti di superficie inferiore a mq.1.00 | m² | 55.4391 | 1.2% | 70.1305 | 1.2% | 15% | 8.3159 | 10% | 6.3755 | 1.5% | 0.12474 | 39.16% | 27.4634 | 18%
SAR25_PF.0013.0011.0004 | PRODOTTI FINITI | EDILIZIA | Coperture | COPERTURA REALIZZATA CON LASTRE RETTE ONDULATE IN FIBROCEMENTO (cemento con fibre organiche, naturali e sintetiche) con esclusione di amianto e assolutamente atossiche, spessore mm 6,5, in opera comprese sovrapposizioni, tagli, sfridi, l’incidenza dei pezzi speciali di colmo, la viteria zincata, ganci, rondelle, etc. occorrenti per l’ancoraggio alla sottostante struttura portante, questa esclusa con lastre colore grigio naturale | m² | 22.9565 | 1.21% | 29.04 | 1.21% | 15% | 3.4435 | 10% | 2.64 | 1.5% | 0.05165 | 39.36% | 11.4309 | 18%
SAR25_PF.0013.0011.0005 | PRODOTTI FINITI | EDILIZIA | Coperture | COPERTURA REALIZZATA CON LASTRE RETTE ONDULATE IN FIBROCEMENTO (cemento con fibre organiche, naturali e sintetiche) con esclusione di amianto e assolutamente atossiche, spessore mm 6,5, in opera comprese sovrapposizioni, tagli, sfridi, l’incidenza dei pezzi speciali di colmo, la viteria zincata, ganci, rondelle, etc. occorrenti per l’ancoraggio alla sottostante struttura portante, questa esclusa con lastre verniciate | m² | 25.813 | 1.04% | 32.6534 | 1.04% | 15% | 3.8719 | 10% | 2.9685 | 1.5% | 0.05808 | 33.83% | 11.0465 | 18%
SAR25_PF.0013.0011.0006 | PRODOTTI FINITI | EDILIZIA | Coperture | COPERTURA REALIZZATA CON LASTRE CURVE ONDULATE IN FIBROCEMENTO (cemento con fibre organiche, naturali e sintetiche) con esclusione di amianto e assolutamente atossiche, spessore mm 6,5, in opera comprese sovrapposizioni, tagli, sfridi, l’incidenza dei pezzi speciali di colmo, la viteria zincata, ganci, rondelle, etc. occorrenti per l’ancoraggio alla sottostante struttura portante, questa esclusa con lastre colore grigio naturale | m² | 24.0576 | 1.11% | 30.4328 | 1.11% | 15% | 3.6086 | 10% | 2.7666 | 1.5% | 0.05413 | 36.3% | 11.0465 | 18%
SAR25_PF.0013.0011.0007 | PRODOTTI FINITI | EDILIZIA | Coperture | COPERTURA REALIZZATA CON LASTRE CURVE ONDULATE IN FIBROCEMENTO (cemento con fibre organiche, naturali e sintetiche) con esclusione di amianto e assolutamente atossiche, spessore mm 6,5, in opera comprese sovrapposizioni, tagli, sfridi, l’incidenza dei pezzi speciali di colmo, la viteria zincata, ganci, rondelle, etc. occorrenti per l’ancoraggio alla sottostante struttura portante, questa esclusa con lastre verniciate | m² | 27.8237 | 0.96% | 35.197 | 0.96% | 15% | 4.1736 | 10% | 3.1997 | 1.5% | 0.0626 | 31.38% | 11.0465 | 18%
SAR25_PF.0013.0011.0008 | PRODOTTI FINITI | EDILIZIA | Coperture | COPERTURA REALIZZATA CON LASTRE RETTE ONDULATE IN FIBROCEMENTO (cemento con fibre organiche, naturali e sintetiche) con esclusione di amianto e assolutamente atossiche, spessore mm 6,5, RINFORZATE CON FILI DI POLIPROPILENE INTERPOSTI NELLO SPESSORE, in opera comprese sovrapposizioni, tagli, sfridi, l’incidenza dei pezzi speciali di colmo, la viteria zincata, ganci, rondelle, etc. occorrenti per l’ancoraggio alla sottostante struttura portante, questa esclusa con lastre colore cemento naturale | m² | 22.6281 | 1.18% | 28.6246 | 1.18% | 15% | 3.3942 | 10% | 2.6022 | 1.5% | 0.05091 | 38.59% | 11.0465 | 18%
SAR25_PF.0013.0011.0009 | PRODOTTI FINITI | EDILIZIA | Coperture | COPERTURA REALIZZATA CON LASTRE RETTE ONDULATE IN FIBROCEMENTO (cemento con fibre organiche, naturali e sintetiche) con esclusione di amianto e assolutamente atossiche, spessore mm 6,5, RINFORZATE CON FILI DI POLIPROPILENE INTERPOSTI NELLO SPESSORE, in opera comprese sovrapposizioni, tagli, sfridi, l’incidenza dei pezzi speciali di colmo, la viteria zincata, ganci, rondelle, etc. occorrenti per l’ancoraggio alla sottostante struttura portante, questa esclusa con lastre verniciate | m² | 26.6455 | 1% | 33.7066 | 1% | 15% | 3.9968 | 10% | 3.0642 | 1.5% | 0.05995 | 32.77% | 11.0465 | 18%
SAR25_PF.0013.0011.0010 | PRODOTTI FINITI | EDILIZIA | Coperture | COPERTURA REALIZZATA CON LASTRE CURVE ONDULATE IN FIBROCEMENTO (cemento con fibre organiche, naturali e sintetiche) con esclusione di amianto e assolutamente atossiche, spessore mm 6,5, RINFORZATE CON FILI DI POLIPROPILENE INTERPOSTI NELLO SPESSORE, in opera comprese sovrapposizioni, tagli, sfridi, l’incidenza dei pezzi speciali di colmo, la viteria zincata, ganci, rondelle, etc. occorrenti per l’ancoraggio alla sottostante struttura portante, questa esclusa con lastre colore grigio naturale | m² | 25.4984 | 1.05% | 32.2555 | 1.05% | 15% | 3.8248 | 10% | 2.9323 | 1.5% | 0.05737 | 34.25% | 11.0465 | 18%
SAR25_PF.0013.0011.0011 | PRODOTTI FINITI | EDILIZIA | Coperture | COPERTURA REALIZZATA CON LASTRE CURVE ONDULATE IN FIBROCEMENTO (cemento con fibre organiche, naturali e sintetiche) con esclusione di amianto e assolutamente atossiche, spessore mm 6,5, RINFORZATE CON FILI DI POLIPROPILENE INTERPOSTI NELLO SPESSORE, in opera comprese sovrapposizioni, tagli, sfridi, l’incidenza dei pezzi speciali di colmo, la viteria zincata, ganci, rondelle, etc. occorrenti per l’ancoraggio alla sottostante struttura portante, questa esclusa con lastre verniciate | m² | 28.3708 | 0.94% | 35.889 | 0.94% | 15% | 4.2556 | 10% | 3.2626 | 1.5% | 0.06383 | 30.78% | 11.0465 | 18%
SAR25_PF.0013.0011.0012 | PRODOTTI FINITI | EDILIZIA | Coperture | COPERTURA REALIZZATA CON LASTRE costituite da una lamiera di acciaio zincato di spessore variabile, protetta con 2 mm di asfalto stabilizzato e rivestito con lamiera metallica di ALLUMINIO NATURALE, in opera escluse scossaline; compresi i pezzi speciali di colmo, tagli, sfridi, e bordature laterali, viti autofilettanti o tirafondi completi di cappellotto e guarnizione e quanto occorrente per l’ancoraggio alla struttura portante, questa esclusa con lamiera spessore 4,5/10 di mm | m² | 55.4317 | 0.93% | 70.1212 | 0.93% | 15% | 8.3148 | 10% | 6.3746 | 1.5% | 0.12472 | 30.54% | 21.4137 | 18%
SAR25_PF.0013.0011.0013 | PRODOTTI FINITI | EDILIZIA | Coperture | COPERTURA REALIZZATA CON LASTRE costituite da una lamiera di acciaio zincato di spessore variabile, protetta con 2 mm di asfalto stabilizzato e rivestito con lamiera metallica di ALLUMINIO NATURALE, in opera compresi i pezzi speciali di colmo, tagli, sfridi, eventuali scossaline e bordature laterali, viti autofilettanti o tirafondi completi di cappellotto e guarnizione e quanto occorrente per l’ancoraggio alla struttura portante, questa esclusa con lamiera spessore 6/10 di mm | m² | 55.4271 | 0.72% | 70.1153 | 0.72% | 15% | 8.3141 | 10% | 6.3741 | 1.5% | 0.12471 | 23.57% | 16.526 | 18%
SAR25_PF.0013.0011.0014 | PRODOTTI FINITI | EDILIZIA | Coperture | COPERTURA REALIZZATA CON LASTRE costituite da una lamiera di acciaio zincato di spessore variabile, protetta con 2 mm di asfalto stabilizzato e rivestito con lamiera metallica di ALLUMINIO NATURALE, in opera compresi i pezzi speciali di colmo, tagli, sfridi, eventuali scossaline e bordature laterali, viti autofilettanti o tirafondi completi di cappellotto e guarnizione e quanto occorrente per l’ancoraggio alla struttura portante, questa esclusa con lamiera spessore 8/10 di mm | m² | 60.1195 | 0.66% | 76.0511 | 0.66% | 15% | 9.0179 | 10% | 6.9137 | 1.5% | 0.13527 | 21.73% | 16.526 | 18%
SAR25_PF.0013.0011.0015 | PRODOTTI FINITI | EDILIZIA | Coperture | COPERTURA REALIZZATA CON LASTRE costituite da una lamiera di acciaio zincato di spessore variabile, protetta con 2 mm di asfalto stabilizzato e rivestito con lamiera metallica di ALLUMINIO COLORATO, in opera compresi i pezzi speciali di colmo, tagli, sfridi, eventuali scossaline e bordature laterali, viti autofilettanti o tirafondi completi di cappellotto e guarnizione e quanto occorrente per l’ancoraggio alla struttura portante, questa esclusa con lamiera spessore 4,5/10 di mm | m² | 55.2659 | 0.72% | 69.9113 | 0.72% | 15% | 8.2899 | 10% | 6.3556 | 1.5% | 0.12435 | 23.64% | 16.526 | 18%
SAR25_PF.0013.0011.0016 | PRODOTTI FINITI | EDILIZIA | Coperture | COPERTURA REALIZZATA CON LASTRE costituite da una lamiera di acciaio zincato di spessore variabile, protetta con 2 mm di asfalto stabilizzato e rivestito con lamiera metallica di ALLUMINIO COLORATO, in opera compresi i pezzi speciali di colmo, tagli, sfridi, eventuali scossaline e bordature laterali, viti autofilettanti o tirafondi completi di cappellotto e guarnizione e quanto occorrente per l’ancoraggio alla struttura portante, questa esclusa con lamiera spessore 6/10 di mm | m² | 60.149 | 0.66% | 76.0885 | 0.66% | 15% | 9.0223 | 10% | 6.9171 | 1.5% | 0.13534 | 21.72% | 16.526 | 18%
SAR25_PF.0013.0011.0017 | PRODOTTI FINITI | EDILIZIA | Coperture | COPERTURA REALIZZATA CON LASTRE costituite da una lamiera di acciaio zincato di spessore variabile, protetta con 2 mm di asfalto stabilizzato e rivestito con lamiera metallica di ALLUMINIO COLORATO, in opera compresi i pezzi speciali di colmo, tagli, sfridi, eventuali scossaline e bordature laterali, viti autofilettanti o tirafondi completi di cappellotto e guarnizione e quanto occorrente per l’ancoraggio alla struttura portante, questa esclusa con lamiera spessore 8/10 di mm | m² | 64.9159 | 0.61% | 82.1185 | 0.61% | 15% | 9.7374 | 10% | 7.4653 | 1.5% | 0.14606 | 20.12% | 16.526 | 18%
SAR25_PF.0013.0011.0018 | PRODOTTI FINITI | EDILIZIA | Coperture | COPERTURA REALIZZATA CON PANNELLI ISOLANTI a protezione multistrato costituiti da una lamiera inferiore in acciaio zincato preverniciato spessore 6/10 di mm, uno strato di schiuma di poliuretano densità 40 Kg/m³ spessore 30 mm, e superiormente da una lamiera di acciaio zincato da 4,5/10 di mm rivestita da una protezione a base di bitume modificato e da una lamina di alluminio, compresa l’incidenza dei pezzi speciali di colmo, tagli, sfridi, eventuali scossaline e bordature laterali, viti autofilettanti o tirafondi completi di cappellotto e guarnizione e quanto occorrente per l’ancoraggio alla struttura portante, questa esclusa con lamina superiore in alluminio naturale | m² | 80.4887 | 0.49% | 101.8182 | 0.49% | 15% | 12.0733 | 10% | 9.2562 | 1.5% | 0.1811 | 16.23% | 16.526 | 18%
SAR25_PF.0013.0011.0019 | PRODOTTI FINITI | EDILIZIA | Coperture | COPERTURA REALIZZATA CON PANNELLI ISOLANTI a protezione multistrato costituiti da una lamiera inferiore in acciaio zincato preverniciato spessore 6/10 di mm, uno strato di schiuma di poliuretano densità 40 Kg/m³ spessore 30 mm, e superiormente da una lamiera di acciaio zincato da 4,5/10 di mm rivestita da una protezione a base di bitume modificato e da una lamina di alluminio, compresa l’incidenza dei pezzi speciali di colmo, tagli, sfridi, eventuali scossaline e bordature laterali, viti autofilettanti o tirafondi completi di cappellotto e guarnizione e quanto occorrente per l’ancoraggio alla struttura portante, questa esclusa con lamina superiore in alluminio colorato | m² | 86.4249 | 0.46% | 109.3275 | 0.46% | 15% | 12.9637 | 10% | 9.9389 | 1.5% | 0.19446 | 15.12% | 16.526 | 18%
SAR25_PF.0013.0011.0020 | PRODOTTI FINITI | EDILIZIA | Coperture | COPERTURA CON LASTRE DI LAMIERA ZINCATA, ondulata o grecata, in opera comprese sovrapposizioni, tagli, sfridi, l’incidenza dei pezzi speciali di colmo, la viteria zincata, ganci, rondelle etc occorrenti per l’ancoraggio alla sottostante struttura portante, questa esclusa con lastre da 6/10 di mm di spessore | m² | 26.4386 | 1.14% | 33.4448 | 1.14% | 15% | 3.9658 | 10% | 3.0404 | 1.5% | 0.05949 | 37.27% | 12.4645 | 18%
SAR25_PF.0013.0011.0021 | PRODOTTI FINITI | EDILIZIA | Coperture | COPERTURA CON LASTRE DI LAMIERA ZINCATA, ondulata o grecata, in opera comprese sovrapposizioni, tagli, sfridi, l’incidenza dei pezzi speciali di colmo, la viteria zincata, ganci, rondelle etc occorrenti per l’ancoraggio alla sottostante struttura portante, questa esclusa con lastre da 10/10 di mm di spessore | m² | 31.7295 | 0.96% | 40.1379 | 0.96% | 15% | 4.7594 | 10% | 3.6489 | 1.5% | 0.07139 | 31.35% | 12.5842 | 18%
SAR25_PF.0013.0011.0022 | PRODOTTI FINITI | EDILIZIA | Coperture | COPERTURA CON LASTRE AUTOPORTANTI per luci fino a m 4.00, IN LAMIERA ZINCATA GRECATA, in opera comprese sovrapposizioni, tagli, sfridi, l’incidenza dei pezzi speciali di colmo, la viteria zincata, ganci, rondelle etc occorrenti per l’ancoraggio alla sottostante struttura portante, questa esclusa con lastre da 6/ 10 di mm di spessore | m² | 30.0108 | 1.01% | 37.9637 | 1.01% | 15% | 4.5016 | 10% | 3.4512 | 1.5% | 0.06752 | 33.05% | 12.5454 | 18%
SAR25_PF.0013.0011.0023 | PRODOTTI FINITI | EDILIZIA | Coperture | COPERTURA CON LASTRE AUTOPORTANTI per luci fino a m 4.00, IN LAMIERA ZINCATA GRECATA, in opera comprese sovrapposizioni, tagli, sfridi, l’incidenza dei pezzi speciali di colmo, la viteria zincata, ganci, rondelle etc occorrenti per l’ancoraggio alla sottostante struttura portante, questa esclusa con lastre da 8/10 di mm di spessore | m² | 34.1054 | 0.9% | 43.1434 | 0.9% | 15% | 5.1158 | 10% | 3.9221 | 1.5% | 0.07674 | 29.29% | 12.638 | 18%
SAR25_PF.0013.0011.0024 | PRODOTTI FINITI | EDILIZIA | Coperture | COPERTURA CON LASTRE AUTOPORTANTI per luci fino a m 4.00, IN LAMIERA ZINCATA GRECATA, in opera comprese sovrapposizioni, tagli, sfridi, l’incidenza dei pezzi speciali di colmo, la viteria zincata, ganci, rondelle etc occorrenti per l’ancoraggio alla sottostante struttura portante, questa esclusa con lastre da 10/ 10 di mm di spessore | m² | 38.1529 | 0.63% | 48.2634 | 0.63% | 15% | 5.7229 | 10% | 4.3876 | 1.5% | 0.08584 | 20.43% | 9.8614 | 18%
SAR25_PF.0013.0011.0025 | PRODOTTI FINITI | EDILIZIA | Coperture | COPERTURA CON LASTRE AUTOPORTANTI per luci fino a m 4.00, IN LAMIERA ZINCATA GRECATA, in opera comprese sovrapposizioni, tagli, sfridi, l’incidenza dei pezzi speciali di colmo, la viteria zincata, ganci, rondelle etc occorrenti per l’ancoraggio alla sottostante struttura portante, questa esclusa con lastre da 12/ 10 di mm di spessore | m² | 42.1906 | 0.51% | 53.3711 | 0.51% | 15% | 6.3286 | 10% | 4.8519 | 1.5% | 0.09493 | 16.73% | 8.9314 | 18%
SAR25_PF.0013.0011.0026 | PRODOTTI FINITI | EDILIZIA | Coperture | COPERTURA A TETTO CON TEGOLE a coppo con profilo a cuspide, poste in opera su listelli metallici zincati ventilati altezza minima mm 25, secondo normativa UNI EN 9460, con malta bastarda su falde a semplice spiovente o a padiglione, compresa la stilatura laterale e frontale, la formazione del colmo e dei cordoli laterali, lo sfrido, i tagli alle estremità delle falde e per eventuali compluvi ed escluse eventuali lastre metalliche per la formazione di converse e scossaline; misurata per la superficie effettiva delle falde, senza detrazioni dei vuoti per canne fumarie, lucernari o parti sporgenti di superficie inferiore a mq.1.00 | m² | 75.3781 | 1.26% | 95.3533 | 1.26% | 15% | 11.3067 | 10% | 8.6685 | 1.5% | 0.1696 | 40.7% | 38.8119 | 18%
SAR25_PF.0013.0011.0027 | PRODOTTI FINITI | EDILIZIA | Coperture | COPERTURA A TETTO CON TEGOLE, dimensioni 450x420 mm, poste in opera su listelli metallici zincati ventilati altezza minima mm 25, secondo normativa UNI EN 9460, con malta bastarda su falde a semplice spiovente o a padiglione, compresa la stilatura laterale e frontale, la formazione del colmo e dei cordoli laterali, lo sfrido, i tagli alle estremità delle falde e per eventuali compluvi ed escluse eventuali lastre metalliche per la formazione di converse e scossaline; misurata per la superficie effettiva delle falde, senza detrazioni dei vuoti per canne fumarie, lucernari o parti sporgenti di superficie inferiore a mq.1.00 | m² | 100.0897 | 1.06% | 126.6135 | 1.06% | 15% | 15.0135 | 10% | 11.5103 | 1.5% | 0.2252 | 34.3% | 43.4248 | 18%
SAR25_PF.0013.0011.0028 | PRODOTTI FINITI | EDILIZIA | Coperture | Fornitura e posa in opera di pacchetto di copertura su solaio in legno comprendente: Coperture di tetto con tegole del tipo coppo del borgo dimensioni 450x420 mm, poste in opera con malta bastarda su falde a semplice spiovente o a padiglione; Pannello coibente tipo isolo dello spessore di mm. 80, EPS 150, À = 0,034 W/mK a 10° C; Guaina traspirante dello spessore di mm. Membrana traspirante consigliata per solai in legno Permo Strong 2 bande ades. R3; Pannello in legno dello spessore di mm. 40, lana di legno mineralizzata, À =0,067 W/mK; Barriera al vapore di mm Freno al vapore Wallint T3 2 bande adesive R2; compresa la griglia parapasseri h 50 mm Coppo del Borgo, il colmo ventilato, la stilatura laterale e frontale, la formazione dei calmi con coppi, i cordoli laterali, lo sfrido, i tagli alle estremità delle falde e per eventuali compluvi; misurata per la superficie effettiva delle falde, senza detrazioni dei vuoti per canne fumarie, lucernari o parti sporgenti di superficie inferiore a mq.1.00. | m² | 197.9646 | 0.84% | 250.4252 | 0.84% | 15% | 29.6947 | 10% | 22.7659 | 1.5% | 0.44542 | 26.45% | 66.2497 | 18%
SAR25_PF.0013.0011.0029 | PRODOTTI FINITI | EDILIZIA | Coperture | Fornitura e posa in opera di pacchetto di copertura su solaio in latero cemento comprendente: Coperture di tetto con coppo a doppia onda dimensioni 450x420 mm, poste in opera con malta bastarda su falde a semplice spiovente o a padiglione; Pannello coibente tipo isolo dello spessore di mm. 80, EPS 150, À = 0,034 W/mK a 10° C; Guaina traspirante dello spessore di mm. Membrana traspirante consigliata per solai in latero cemento; compresa la griglia parapasseri h 50 mm , il colmo ventilato, la stilatura laterale e frontale, la formazione dei calmi con coppi, i cordoli laterali, lo sfrido, i tagli alle estremità delle falde e per eventuali compluvi; misurata per la superficie effettiva delle falde, senza detrazioni dei vuoti per canne fumarie, lucernari o parti sporgenti di superficie inferiore a mq.1.00. | m² | 207.2967 | 1.23% | 262.2304 | 1.23% | 15% | 31.0945 | 10% | 23.8391 | 1.5% | 0.46642 | 39.25% | 102.9233 | 18%
SAR25_PF.0013.0011.0030 | PRODOTTI FINITI | EDILIZIA | Coperture | Fornitura e posa di sistema completo per coperture ventilate con tavelle in terra cruda e isolante in fibre di canapa e juta, realizzabile con strutture a falde inclinate in legno o in cemento armato, costituito da: membrana impermeabile freno al vapore - tavelle ad incastro M/F 250x240x40 mm, composte da una miscela di terra cruda comprendente argilla e fibre vegetali naturali (paglia, canapa, pula di riso), peso specifico di 1850 kg/m3, conduttività termica 0,910 W/mK – fugatura delle tavelle mediante applicazione di intonaco di fondo premiscelato in terra cruda - pannelli isolanti termo acustico (1200x600 mm) composti da fibre di juta da sacchi di caffè e cacao riciclati (52%), fibre di canapa (30%), fibre di supporto vegetali biodegradabili PLA (13%) spessore 50 mm - pannelli isolanti termo acustici strutturati tridimensionalmente con un 8-10% di fibre polimeriche di canapa, conduttività termica λ D, 23,50 : 0,039 W/mK, peso specific 35-40 kg/m3 ±10%, spessore 50 mm - membrana impermeabile traspirante. Escluso manto di copertura in coppi e listellatura incrociata in legno da valutarsi a parte. | m² | 84.5598 | 0.94% | 106.9682 | 0.94% | 15% | 12.684 | 10% | 9.7244 | 1% | 0.12684 | 23.66% | 25.3125 | 12%
SAR25_PF.0013.0012.0001 | PRODOTTI FINITI | EDILIZIA | Gronde e pluviali | CANALE DI GRONDA IN PVC ANTIURTO, estruso a doppia parete, a sezione rettangolare 12x10 cm, dato in opera completo di giunti elastici, coprigiunti, angoli, bocchelli di innesto al pluviale, staffe etc e compresi tagli, sfridi, tasselli, sigillanti etc | m | 48.2744 | 0.76% | 61.0671 | 0.76% | 15% | 7.2412 | 10% | 5.5515 | 1.5% | 0.10862 | 14.73% | 8.9954 | 18%
SAR25_PF.0013.0012.0002 | PRODOTTI FINITI | EDILIZIA | Gronde e pluviali | CANALE DI GRONDA IN LAMIERA DI RAME sezione 12x10 cm, spessore 0,8 mm, dato in opera completo di testate guarnizioni, angoli, bocchelli di innesto al pluviale, staffe etc e compresi tagli, sfridi, tasselli, sigillanti etc | m | 79.7594 | 0.08% | 100.8956 | 0.08% | 15% | 11.9639 | 10% | 9.1723 | 1.5% | 0.17946 | 2.68% | 2.7083 | 18%
SAR25_PF.0013.0012.0003 | PRODOTTI FINITI | EDILIZIA | Gronde e pluviali | CANALE DI GRONDA IN LAMIERA DI ALLUMINIO 10x10 cm, spessore 0,8 mm, a sezione rettangolare o semicircolare dello sviluppo di cm 50, dato in opera completo di testate, angoli, bocchelli di innesto al pluviale, staffe etc e compresi tagli, sfridi, tasselli, sigillanti etc | m | 27.7513 | 2.09% | 35.1054 | 2.09% | 15% | 4.1627 | 10% | 3.1914 | 1.5% | 0.06244 | 59.37% | 20.8423 | 18%
SAR25_PF.0013.0012.0004 | PRODOTTI FINITI | EDILIZIA | Gronde e pluviali | DISCENDENTE PLUVIALE IN TUBO DI PVC A SEZIONE CIRCOLARE, colore grigio/marrone, dato in opera compresi collari fermatubo, tasselli, sigillanti, eventuali curve, sfridi, tagli etc diametro 80 mm | m | 22.2255 | 1.29% | 28.1152 | 1.29% | 15% | 3.3338 | 10% | 2.5559 | 1.5% | 0.05001 | 36.26% | 10.1949 | 18%
SAR25_PF.0013.0012.0005 | PRODOTTI FINITI | EDILIZIA | Gronde e pluviali | DISCENDENTE PLUVIALE IN TUBO DI PVC A SEZIONE CIRCOLARE, colore grigio/marrone, dato in opera compresi collari fermatubo, tasselli, sigillanti, eventuali curve, sfridi, tagli etc diametro 100 mm | m | 24.2087 | 1.3% | 30.624 | 1.3% | 15% | 3.6313 | 10% | 2.784 | 1.5% | 0.05447 | 36.4% | 11.1461 | 18%
SAR25_PF.0013.0012.0006 | PRODOTTI FINITI | EDILIZIA | Gronde e pluviali | DISCENDENTE PLUVIALE IN TUBO DI PVC A SEZIONE QUADRA, colore grigio/marrone, dato in opera compresi collari fermatubo, tasselli, sigillanti, eventuali curve, sfridi, tagli etc SEZIONE 80X80 | m | 23.7329 | 1.28% | 30.0222 | 1.28% | 15% | 3.5599 | 10% | 2.7293 | 1.5% | 0.0534 | 35.54% | 10.6705 | 18%
SAR25_PF.0013.0012.0007 | PRODOTTI FINITI | EDILIZIA | Gronde e pluviali | DISCENDENTE PLUVIALE IN TUBO DI PVC A SEZIONE QUADRA, colore grigio/marrone, dato in opera compresi collari fermatubo, tasselli, sigillanti, eventuali curve, sfridi, tagli etc SEZIONE 100X100 | m | 26.2248 | 1.23% | 33.1743 | 1.23% | 15% | 3.9337 | 10% | 3.0158 | 1.5% | 0.05901 | 33.6% | 11.1461 | 18%
SAR25_PF.0013.0012.0008 | PRODOTTI FINITI | EDILIZIA | Gronde e pluviali | DISCENDENTE PLUVIALE IN TUBO DI RAME A SEZIONE CIRCOLARE, diametro 80, dato in opera compresi collari fermatubo, tasselli, sigillanti, eventuali curve, sfridi, tagli etc | m | 64.3604 | 2.24% | 81.4159 | 2.24% | 15% | 9.6541 | 10% | 7.4014 | 1.5% | 0.14481 | 4.55% | 3.7074 | 18%
SAR25_PF.0013.0012.0009 | PRODOTTI FINITI | EDILIZIA | Gronde e pluviali | TERMINALE PER PLUVIALE IN PVC ANTIURTO pedonale, a sezione circolare, colore grigio/marrone, h 2.00 con curva e bicchiere di innesto, dato in opera compresi raccordi e ancoraggio alla muratura diametro 80 mm | cad. | 56.3142 | 2.05% | 71.2374 | 2.05% | 15% | 8.4471 | 10% | 6.4761 | 1.5% | 0.12671 | 64.76% | 46.1348 | 18%
SAR25_PF.0013.0012.0010 | PRODOTTI FINITI | EDILIZIA | Gronde e pluviali | TERMINALE PER PLUVIALE IN PVC ANTIURTO pedonale, a sezione circolare, colore grigio/marrone, h 2.00 con curva e bicchiere di innesto, dato in opera compresi raccordi e ancoraggio alla muratura diametro 100 mm | cad. | 60.067 | 2.01% | 75.9848 | 2.01% | 15% | 9.01 | 10% | 6.9077 | 1.5% | 0.13515 | 63.06% | 47.9148 | 18%
SAR25_PF.0013.0012.0011 | PRODOTTI FINITI | EDILIZIA | Gronde e pluviali | TERMINALE PER PLUVIALE IN PVC ANTIURTO pedonale, a sezione quadra, colore grigio/ marrone, h 2.00 con curva e bicchiere di innesto, dato in opera compresi raccordi e ancoraggio alla muratura sezione 80x80 mm | cad. | 69.7591 | 1.17% | 88.2452 | 1.17% | 15% | 10.4639 | 10% | 8.0223 | 1.5% | 0.15696 | 30.66% | 27.0601 | 18%
SAR25_PF.0013.0012.0012 | PRODOTTI FINITI | EDILIZIA | Gronde e pluviali | TERMINALE PER PLUVIALE IN PVC ANTIURTO pedonale, a sezione quadra, colore grigio/ marrone, h 2.00 con curva e bicchiere di innesto, dato in opera compresi raccordi e ancoraggio alla muratura sezione 100x100 mm | cad. | 83.9638 | 1.04% | 106.2143 | 1.04% | 15% | 12.5946 | 10% | 9.6558 | 1.5% | 0.18892 | 25.48% | 27.0601 | 18%
SAR25_PF.0013.0012.0013 | PRODOTTI FINITI | EDILIZIA | Gronde e pluviali | TERMINALE PER PLUVIALE IN GHISA a sezione circolare, h 2.00 con piede curvo, dato in opera compreso raccordo e ancoraggio alla muratura diametro 80 mm | cad. | 109.8666 | 0.83% | 138.9813 | 0.83% | 15% | 16.48 | 10% | 12.6347 | 1.5% | 0.2472 | 27.3% | 37.943 | 18%
SAR25_PF.0013.0012.0014 | PRODOTTI FINITI | EDILIZIA | Gronde e pluviali | TERMINALE PER PLUVIALE IN GHISA a sezione circolare, h 2.00 con piede curvo, dato in opera compreso raccordo e ancoraggio alla muratura diametro 100 mm | cad. | 136.9521 | 0.72% | 173.2444 | 0.72% | 15% | 20.5428 | 10% | 15.7495 | 1.5% | 0.30814 | 23.63% | 40.9438 | 18%
SAR25_PF.0013.0012.0015 | PRODOTTI FINITI | EDILIZIA | Gronde e pluviali | TERMINALE PER PLUVIALE IN GHISA a sezione circolare, diametro 100, con piede diritto, dato in opera compreso l’ancoraggio alla muratura e l’inserimento nel pozzetto alla base h=1,50 m | cad. | 103.8431 | 0.33% | 131.3615 | 0.33% | 15% | 15.5765 | 10% | 11.942 | 1.5% | 0.23365 | 11.05% | 14.5143 | 18%
SAR25_PF.0013.0012.0016 | PRODOTTI FINITI | EDILIZIA | Gronde e pluviali | TERMINALE PER PLUVIALE IN GHISA a sezione circolare, diametro 100, con piede diritto, dato in opera compreso l’ancoraggio alla muratura e l’inserimento nel pozzetto alla base h=2,00 m | cad. | 127.8349 | 0.64% | 161.7111 | 0.64% | 15% | 19.1752 | 10% | 14.701 | 1.5% | 0.28763 | 21.26% | 34.383 | 18%
SAR25_PF.0013.0012.0017 | PRODOTTI FINITI | EDILIZIA | Gronde e pluviali | BOCCHETTONE DI SCARICO IN MATERIALE PLASTICO, del tipo ad inserimento diretto verticale nel discendente, con codolo da mm 250, in opera compreso parafoglia o paraghiaia in PVC per inserimento in tubo Fi diam 80 mm | cad. | 24.8126 | 1.63% | 31.388 | 1.63% | 15% | 3.7219 | 10% | 2.8535 | 1.5% | 0.05583 | 48.54% | 15.2359 | 18%
SAR25_PF.0013.0012.0018 | PRODOTTI FINITI | EDILIZIA | Gronde e pluviali | BOCCHETTONE DI SCARICO IN MATERIALE PLASTICO, del tipo ad inserimento diretto verticale nel discendente, con codolo da mm 250, in opera compreso parafoglia o paraghiaia in PVC per inserimento in tubo Fi diam 100 mm | cad. | 26.6461 | 1.63% | 33.7073 | 1.63% | 15% | 3.9969 | 10% | 3.0643 | 1.5% | 0.05995 | 48.67% | 16.4049 | 18%
SAR25_PF.0013.0012.0019 | PRODOTTI FINITI | EDILIZIA | Gronde e pluviali | BOCCHETTONE DI SCARICO IN MATERIALE PLASTICO, del tipo ad angolo nel discendente, a sezione quadra 100x100 in opera compreso parafoglia o paraghiaia in PVC con codolo l=300 mm | cad. | 34.2183 | 1.08% | 43.2861 | 1.08% | 15% | 5.1327 | 10% | 3.9351 | 1.5% | 0.07699 | 27.54% | 11.9213 | 18%
SAR25_PF.0013.0012.0020 | PRODOTTI FINITI | EDILIZIA | Gronde e pluviali | BOCCHETTONE DI SCARICO IN MATERIALE PLASTICO, del tipo ad angolo nel discendente, a sezione quadra 100x100 in opera compreso parafoglia o paraghiaia in PVC con codolo l=425 mm | cad. | 37.1605 | 1.08% | 47.008 | 1.08% | 15% | 5.5741 | 10% | 4.2735 | 1.5% | 0.08361 | 27.53% | 12.9412 | 18%
SAR25_PF.0013.0012.0021 | PRODOTTI FINITI | EDILIZIA | Gronde e pluviali | RACCORDO IN MATERIALE PLASTICO per il collegamento del bocchettone di scarico del tipo ad angolo, sezione quadra 100x100 mm, con discendente a sezione circolare, dato in opera compresi sigillanti e collegamenti per collegamento a tubo Fi 80 mm | cad. | 14.336 | 1.41% | 18.1351 | 1.41% | 15% | 2.1504 | 10% | 1.6486 | 1.5% | 0.03226 | 41.01% | 7.4375 | 18%
SAR25_PF.0013.0012.0022 | PRODOTTI FINITI | EDILIZIA | Gronde e pluviali | RACCORDO IN MATERIALE PLASTICO per il collegamento del bocchettone di scarico del tipo ad angolo, sezione quadra 100x100 mm, con discendente a sezione circolare, dato in opera compresi sigillanti e collegamenti per collegamento a tubo Fi 100 mm | cad. | 15.9746 | 1.22% | 20.2079 | 1.22% | 15% | 2.3962 | 10% | 1.8371 | 1.5% | 0.03594 | 33.02% | 6.6726 | 18%
SAR25_PF.0013.0012.0023 | PRODOTTI FINITI | EDILIZIA | Gronde e pluviali | BOCCHETTONE DI SCARICO IN PIOMBO con codolo diritto o ad angolo, realizzato con TUBO DI PIOMBO Fi 80 e piastra pure di piombo 350x350x3 mm, dato in opera compreso il raccordo al discendente e il parafoglia in PVC con codolo l=250 mm | cad. | 42.1193 | 2.24% | 53.2809 | 2.24% | 15% | 6.3179 | 10% | 4.8437 | 1.5% | 0.09477 | 51.2% | 27.2775 | 18%
SAR25_PF.0013.0012.0024 | PRODOTTI FINITI | EDILIZIA | Gronde e pluviali | BOCCHETTONE DI SCARICO IN PIOMBO con codolo diritto o ad angolo, realizzato con TUBO DI PIOMBO Fi 80 e piastra pure di piombo 350x350x3 mm, dato in opera compreso il raccordo al discendente e il parafoglia in PVC con codolo l=400 mm | cad. | 43.3329 | 2.27% | 54.8162 | 2.27% | 15% | 6.4999 | 10% | 4.9833 | 1.5% | 0.0975 | 49.84% | 27.3177 | 18%
SAR25_PF.0013.0012.0025 | PRODOTTI FINITI | EDILIZIA | Gronde e pluviali | BOCCHETTONE DI SCARICO IN PIOMBO con codolo diritto o ad angolo, realizzato con TUBO DI PIOMBO Fi 100 e piastra pure di piombo 350x350x3 mm, dato in opera compreso il raccordo al discendente e il parafoglia in PVC con codolo l=250 mm | cad. | 42.2181 | 2.26% | 53.4059 | 2.26% | 15% | 6.3327 | 10% | 4.8551 | 1.5% | 0.09499 | 51.08% | 27.2775 | 18%
SAR25_PF.0013.0012.0026 | PRODOTTI FINITI | EDILIZIA | Gronde e pluviali | BOCCHETTONE DI SCARICO IN PIOMBO con codolo diritto o ad angolo, realizzato con TUBO DI PIOMBO Fi 100 e piastra pure di piombo 350x350x3 mm, dato in opera compreso il raccordo al discendente e il parafoglia in PVC con codolo l=400 mm | cad. | 46.1543 | 2.25% | 58.3852 | 2.25% | 15% | 6.9231 | 10% | 5.3077 | 1.5% | 0.10385 | 48.97% | 28.5925 | 18%
SAR25_PF.0013.0012.0027 | PRODOTTI FINITI | EDILIZIA | Gronde e pluviali | CHIUSINO SIFONATO IN PVC ANTISHOCK, con griglia mobile, dato in opera compreso il raccordo a bocchettone o pozzetto, le sigillature etc dim. mm 100x100 con scarico Fi 32-80 | cad. | 15.4598 | 1.79% | 19.5567 | 1.79% | 15% | 2.319 | 10% | 1.7779 | 1.5% | 0.03478 | 55.2% | 10.7955 | 18%
SAR25_PF.0013.0012.0028 | PRODOTTI FINITI | EDILIZIA | Gronde e pluviali | CHIUSINO SIFONATO IN PVC ANTISHOCK, con griglia mobile, dato in opera compreso il raccordo a bocchettone o pozzetto, le sigillature etc dim. mm 150x150 con scarico Fi 40-125 | cad. | 19.3947 | 1.5% | 24.5343 | 1.5% | 15% | 2.9092 | 10% | 2.2304 | 1.5% | 0.04364 | 44% | 10.7955 | 18%
SAR25_PF.0013.0012.0029 | PRODOTTI FINITI | EDILIZIA | Gronde e pluviali | CHIUSINO SIFONATO IN PVC ANTISHOCK, con griglia mobile, dato in opera compreso il raccordo a bocchettone o pozzetto, le sigillature etc dim. mm 200x200 con scarico Fi 63-90 | cad. | 26.2954 | 1.21% | 33.2637 | 1.21% | 15% | 3.9443 | 10% | 3.024 | 1.5% | 0.05916 | 32.45% | 10.7955 | 18%
SAR25_PF.0013.0012.0030 | PRODOTTI FINITI | EDILIZIA | Gronde e pluviali | CHIUSINO SIFONATO IN PVC ANTISHOCK, con griglia mobile, dato in opera compreso il raccordo a bocchettone o pozzetto, le sigillature etc dim. mm 300x300 con scarico Fi 100-200 | cad. | 36.1607 | 0.98% | 45.7433 | 0.98% | 15% | 5.4241 | 10% | 4.1585 | 1.5% | 0.08136 | 23.6% | 10.7955 | 18%
SAR25_PF.0013.0013.0001 | PRODOTTI FINITI | EDILIZIA | Pavimenti / rivestimenti / battiscopa | PAVIMENTO RUSTICO IN BATTUTO DI CEMENTO costtuito da calcestruzzo confezionamento con cemento R 32,5 avente resistenza caratteristica RCK pari a 20 N/mm², dello spessore di cm 8, in opera su sottofondo già predisposto e sagomato, compresa la finitura "rigonata" e la formazione dei giunti a grandi riquadri (dimensione media 16 mq) con tavole sottomisura con giunti in legname a perdere | m² | 23.3572 | 9.87% | 29.5469 | 9.87% | 15% | 3.5036 | 10% | 2.6861 | 1.5% | 0.05255 | 30.19% | 8.9201 | 18%
SAR25_PF.0013.0013.0002 | PRODOTTI FINITI | EDILIZIA | Pavimenti / rivestimenti / battiscopa | PAVIMENTO RUSTICO IN BATTUTO DI CEMENTO costtuito da calcestruzzo confezionamento con cemento R 32,5 avente resistenza caratteristica RCK pari a 20 N/mm², dello spessore di cm 8, in opera su sottofondo già predisposto e sagomato, compresa la finitura "rigonata" e la formazione dei giunti a grandi riquadri (dimensione media 16 mq) con giunti in PVC | m² | 23.7605 | 9.64% | 30.0571 | 9.64% | 15% | 3.5641 | 10% | 2.7325 | 1.5% | 0.05346 | 28.32% | 8.5116 | 18%
SAR25_PF.0013.0013.0003 | PRODOTTI FINITI | EDILIZIA | Pavimenti / rivestimenti / battiscopa | PAVIMENTO RUSTICO IN BATTUTO DI CEMENTO costtuito da calcestruzzo confezionamento con cemento R 32,5 avente resistenza caratteristica RCK pari a 20 N/mm², dello spessore di cm 8, in opera su sottofondo già predisposto e sagomato, compresa la finitura "rigonata" e la formazione dei giunti a grandi riquadri (dimensione media 16 mq) con giunti in bitume e sabbia | m² | 27.7847 | 8.38% | 35.1476 | 8.38% | 15% | 4.1677 | 10% | 3.1952 | 1.5% | 0.06252 | 30.26% | 10.6373 | 18%
SAR25_PF.0013.0013.0004 | PRODOTTI FINITI | EDILIZIA | Pavimenti / rivestimenti / battiscopa | PAVIMENTO IN BATTUTO DI CEMENTO costituito da calcestruzzo confezionamento con cemento R 32,5 avente resistenza caratteristica RCK pari a 20 N/mm², dello spessore di cm 8 e sovrastante cappa superiore in malta cementizia a 500 kg dello spessore di cm 2, e spolvero con cemento puro R 32,5 lisciato alla cazzuola, il tutto dato in opera su sottofondo già predisposto e sagomato, compresa la formazione dei giunti a grandi riquadri (dimensione media 16 mq) con giunti in PVC | m² | 28.1038 | 8.1% | 35.5513 | 8.1% | 15% | 4.2156 | 10% | 3.2319 | 1.5% | 0.06323 | 23.57% | 8.3782 | 18%
SAR25_PF.0013.0013.0005 | PRODOTTI FINITI | EDILIZIA | Pavimenti / rivestimenti / battiscopa | PAVIMENTO IN BATTUTO DI CEMENTO costituito da calcestruzzo confezionamento con cemento R 32,5 avente resistenza caratteristica RCK pari a 20 N/mm², dello spessore di cm 8 e sovrastante cappa superiore in malta cementizia a 500 kg dello spessore di cm 2, e spolvero con cemento puro R 32,5 lisciato alla cazzuola, il tutto dato in opera su sottofondo già predisposto e sagomato, compresa la formazione dei giunti a grandi riquadri (dimensione media 16 mq) con giunti in bitume e sabbia | m² | 30.4673 | 7.49% | 38.5412 | 7.49% | 15% | 4.5701 | 10% | 3.5037 | 1.5% | 0.06855 | 22.58% | 8.7018 | 18%
SAR25_PF.0013.0013.0006 | PRODOTTI FINITI | EDILIZIA | Pavimenti / rivestimenti / battiscopa | MASSETTINO DI MALTA CEMENTIZIA dosata a kg 500 di cemento R 32,5, dello spessore di cm 2,5, armato con rete metallica zincata del peso di kg 0,6/mq, per protezione di strati coibenti in materassini o pannelli rigidi e di manti impermeabili, dato in opera su piani orizzontali o inclinati con finitura a frattazzo | m² | 17.0575 | 1.31% | 21.5777 | 1.31% | 15% | 2.5586 | 10% | 1.9616 | 1.5% | 0.03838 | 36.45% | 7.8645 | 18%
SAR25_PF.0013.0013.0007 | PRODOTTI FINITI | EDILIZIA | Pavimenti / rivestimenti / battiscopa | MASSETTINO DI MALTA CEMENTIZIA dosata a kg 500 di cemento R 32,5, dello spessore di cm 2,5, armato con rete metallica zincata del peso di kg 0,6/mq, per protezione di strati coibenti in materassini o pannelli rigidi e di manti impermeabili, dato in opera su piani orizzontali o inclinati con finitura a spolvero e lisciatura a cazzuola | m² | 17.1813 | 1.4% | 21.7344 | 1.4% | 15% | 2.5772 | 10% | 1.9759 | 1.5% | 0.03866 | 39.58% | 8.6025 | 18%
SAR25_PF.0013.0013.0008 | PRODOTTI FINITI | EDILIZIA | Pavimenti / rivestimenti / battiscopa | PAVIMENTO IN MALTA CEMENTIZIA dosata a kg 500 di cmento R 32,5, a protezione di manti impermeabili, dello spessore di cm 2,5, diviso in quadrotti di 0,80x0,80 m ottenuti con formagiunto metallico dello spessore di mm 3-4, compresa la sigillatura dei giunti con mastice di bitume e l’onere per la formazione dei raccordi curvi alle pareti verticali con finitura a frattazzo | m² | 19.8313 | 1.73% | 25.0865 | 1.73% | 15% | 2.9747 | 10% | 2.2806 | 1.5% | 0.04462 | 50.22% | 12.5976 | 18%
SAR25_PF.0013.0013.0009 | PRODOTTI FINITI | EDILIZIA | Pavimenti / rivestimenti / battiscopa | PAVIMENTO IN MALTA CEMENTIZIA dosata a kg 500 di cmento R 32,5, a protezione di manti impermeabili, dello spessore di cm 2,5, diviso in quadrotti di 0,80x0,80 m ottenuti con formagiunto metallico dello spessore di mm 3-4, compresa la sigillatura dei giunti con mastice di bitume e l’onere per la formazione dei raccordi curvi alle pareti verticali con finitura a spolvero e lisciatura a cazzuola | m² | 19.4002 | 1.45% | 24.5412 | 1.45% | 15% | 2.91 | 10% | 2.231 | 1.5% | 0.04365 | 40.99% | 10.0606 | 18%
SAR25_PF.0013.0013.0010 | PRODOTTI FINITI | EDILIZIA | Pavimenti / rivestimenti / battiscopa | PAVIMENTO CON PIASTRELLE DI GRES ROSSO, posto in opera a giunti sfalsati o a spina di pesce, compreso il letto di malta cementizia e lo spolvero di cemento puro, compresi tagli, sfridi e la pulizia finale con acido e segatura, formato 71/2x15, spessore 8/9, tipo liscio. Scelta commerciale | m² | 30.3975 | 1.08% | 38.4528 | 1.08% | 15% | 4.5596 | 10% | 3.4957 | 1.5% | 0.06839 | 31.09% | 11.9538 | 18%
SAR25_PF.0013.0013.0011 | PRODOTTI FINITI | EDILIZIA | Pavimenti / rivestimenti / battiscopa | PAVIMENTO CON PIASTRELLE DI GRES ROSSO, posto in opera a giunti sfalsati o a spina di pesce, compreso il letto di malta cementizia e lo spolvero di cemento puro, compresi tagli, sfridi e la pulizia finale con acido e segatura, formato 71/2x15, spessore 8/9, tipo antisdrucciolo. Scelta commerciale | m² | 30.7102 | 1.07% | 38.8484 | 1.07% | 15% | 4.6065 | 10% | 3.5317 | 1.5% | 0.0691 | 30.77% | 11.9538 | 18%
SAR25_PF.0013.0013.0012 | PRODOTTI FINITI | EDILIZIA | Pavimenti / rivestimenti / battiscopa | PAVIMENTO CON PIASTRELLE DI GRES ROSSO, posto in opera a giunti sfalsati o a spina di pesce, compreso il letto di malta cementizia e lo spolvero di cemento puro, compresi tagli, sfridi e la pulizia finale con acido e segatura, formato 71/2x15, spessore 8/9, liscio. 1 scelta | m² | 31.6135 | 1.04% | 39.9911 | 1.04% | 15% | 4.742 | 10% | 3.6355 | 1.5% | 0.07113 | 29.89% | 11.9538 | 18%
SAR25_PF.0013.0013.0013 | PRODOTTI FINITI | EDILIZIA | Pavimenti / rivestimenti / battiscopa | PAVIMENTO CON PIASTRELLE DI GRES ROSSO, posto in opera a giunti sfalsati o a spina di pesce, compreso il letto di malta cementizia e lo spolvero di cemento puro, compresi tagli, sfridi e la pulizia finale con acido e segatura, formato 71/2x15, spessore 8/9, antisdrucciolo. 1 scelta | m² | 32.1115 | 1.02% | 40.6211 | 1.02% | 15% | 4.8167 | 10% | 3.6928 | 1.5% | 0.07225 | 29.43% | 11.9538 | 18%
SAR25_PF.0013.0013.0014 | PRODOTTI FINITI | EDILIZIA | Pavimenti / rivestimenti / battiscopa | PAVIMENTO CON PIASTRELLE DI GRES ROSSO, posto in opera a giunti sfalsati o a spina di pesce, compreso il letto di malta cementizia e lo spolvero di cemento puro, compresi tagli, sfridi e la pulizia finale con acido e segatura, formato 7 1/2x15, spessore 11/12,liscio | m² | 36.7285 | 0.9% | 46.4616 | 0.9% | 15% | 5.5093 | 10% | 4.2238 | 1.5% | 0.08264 | 25.83% | 11.9993 | 18%
SAR25_PF.0013.0013.0015 | PRODOTTI FINITI | EDILIZIA | Pavimenti / rivestimenti / battiscopa | PAVIMENTO CON PIASTRELLE DI GRES ROSSO, posto in opera a giunti sfalsati o a spina di pesce, compreso il letto di malta cementizia e lo spolvero di cemento puro, compresi tagli, sfridi e la pulizia finale con acido e segatura, formato 7 1/2x15, spessore 11/12, antisdrucciolo | m² | 39.0564 | 0.84% | 49.4064 | 0.84% | 15% | 5.8585 | 10% | 4.4915 | 1.5% | 0.08788 | 24.29% | 11.9993 | 18%
SAR25_PF.0013.0013.0016 | PRODOTTI FINITI | EDILIZIA | Pavimenti / rivestimenti / battiscopa | PAVIMENTO CON PIASTRELLE DI GRES ROSSO, posto in opera a giunti sfalsati o a spina di pesce, compreso il letto di malta cementizia e lo spolvero di cemento puro, compresi tagli, sfridi e la pulizia finale con acido e segatura, formato 10x20, spessore 8/9, liscio | m² | 32.6906 | 1% | 41.3536 | 1% | 15% | 4.9036 | 10% | 3.7594 | 1.5% | 0.07355 | 28.91% | 11.9538 | 18%
SAR25_PF.0013.0013.0017 | PRODOTTI FINITI | EDILIZIA | Pavimenti / rivestimenti / battiscopa | PAVIMENTO CON PIASTRELLE MONOCOTTURA per locali soggetti a traffico pedonale medioforte (abitazioni) posto in opera a giunti aderenti, per allineamenti ortogonali e diagonali, con malta bastarda e boiacca di cemento, compresi tagli, sfridi, approvvigionamento al piano, la stuccatura dei giunti con cemento bianco o colorato con ossidi e la pulizia finale con segatura, formato 20x20 | m² | 42.0999 | 0.89% | 53.2564 | 0.89% | 15% | 6.315 | 10% | 4.8415 | 1.5% | 0.09472 | 25.74% | 13.7088 | 18%
SAR25_PF.0013.0013.0018 | PRODOTTI FINITI | EDILIZIA | Pavimenti / rivestimenti / battiscopa | PAVIMENTO CON PIASTRELLE MONOCOTTURA per locali soggetti a traffico pedonale medioforte (abitazioni) posto in opera a giunti aderenti, per allineamenti ortogonali e diagonali, con malta bastarda e boiacca di cemento, compresi tagli, sfridi, approvvigionamento al piano, la stuccatura dei giunti con cemento bianco o colorato con ossidi e la pulizia finale con segatura, formato 30x30 | m² | 43.7534 | 0.85% | 55.348 | 0.85% | 15% | 6.563 | 10% | 5.0316 | 1.5% | 0.09845 | 24.77% | 13.7088 | 18%
SAR25_PF.0013.0013.0019 | PRODOTTI FINITI | EDILIZIA | Pavimenti / rivestimenti / battiscopa | PAVIMENTO CON PIASTRELLE MONOCOTTURA per locali soggetti a traffico pedonale medioforte (abitazioni) posto in opera a giunti aderenti, per allineamenti ortogonali e diagonali, con malta bastarda e boiacca di cemento, compresi tagli, sfridi, approvvigionamento al piano, la stuccatura dei giunti con cemento bianco o colorato con ossidi e la pulizia finale con segatura, formato 33x33 | m² | 45.8552 | 0.81% | 58.0069 | 0.81% | 15% | 6.8783 | 10% | 5.2733 | 1.5% | 0.10317 | 23.63% | 13.7088 | 18%
SAR25_PF.0013.0013.0020 | PRODOTTI FINITI | EDILIZIA | Pavimenti / rivestimenti / battiscopa | PAVIMENTO CON PIASTRELLE MONOCOTTURA per locali soggetti a traffico pedonale medioforte (abitazioni) posto in opera a giunti aderenti, per allineamenti ortogonali e diagonali, con malta bastarda e boiacca di cemento, compresi tagli, sfridi, approvvigionamento al piano, la stuccatura dei giunti con cemento bianco o colorato con ossidi e la pulizia finale con segatura, formato 40x40 | m² | 52.1468 | 0.71% | 65.9658 | 0.71% | 15% | 7.822 | 10% | 5.9969 | 1.5% | 0.11733 | 20.78% | 13.7088 | 18%
SAR25_PF.0013.0013.0021 | PRODOTTI FINITI | EDILIZIA | Pavimenti / rivestimenti / battiscopa | PAVIMENTO CON PIASTRELLE MONOCOTTURA per locali soggetti a traffico pedonale forte (uffici, scuole) posto in opera a giunti aderenti, per allineamenti ortogonali e diagonali, con malta bastarda e boiacca di cemento, compresi tagli, sfridi, approvvigionamento al piano, la stuccatura dei giunti con cemento bianco o colorato con ossidi e la pulizia finale con segatura, formato 20x20 | m² | 44.51 | 0.84% | 56.3052 | 0.84% | 15% | 6.6765 | 10% | 5.1187 | 1.5% | 0.10015 | 24.35% | 13.7088 | 18%
SAR25_PF.0013.0013.0022 | PRODOTTI FINITI | EDILIZIA | Pavimenti / rivestimenti / battiscopa | PAVIMENTO CON PIASTRELLE MONOCOTTURA per locali soggetti a traffico pedonale forte (uffici, scuole) posto in opera a giunti aderenti, per allineamenti ortogonali e diagonali, con malta bastarda e boiacca di cemento, compresi tagli, sfridi, approvvigionamento al piano, la stuccatura dei giunti con cemento bianco o colorato con ossidi e la pulizia finale con segatura, formato 30x30 | m² | 47.2004 | 0.79% | 59.7086 | 0.79% | 15% | 7.0801 | 10% | 5.428 | 1.5% | 0.1062 | 22.96% | 13.7088 | 18%
SAR25_PF.0013.0013.0023 | PRODOTTI FINITI | EDILIZIA | Pavimenti / rivestimenti / battiscopa | PAVIMENTO CON PIASTRELLE MONOCOTTURA per locali soggetti a traffico pedonale forte (uffici, scuole) posto in opera a giunti aderenti, per allineamenti ortogonali e diagonali, con malta bastarda e boiacca di cemento, compresi tagli, sfridi, approvvigionamento al piano, la stuccatura dei giunti con cemento bianco o colorato con ossidi e la pulizia finale con segatura, formato 33x33 | m² | 50.6475 | 0.73% | 64.0691 | 0.73% | 15% | 7.5971 | 10% | 5.8245 | 1.5% | 0.11396 | 21.4% | 13.7088 | 18%
SAR25_PF.0013.0013.0024 | PRODOTTI FINITI | EDILIZIA | Pavimenti / rivestimenti / battiscopa | PAVIMENTO CON PIASTRELLE MONOCOTTURA per locali soggetti a traffico pedonale forte (uffici, scuole) posto in opera a giunti aderenti, per allineamenti ortogonali e diagonali, con malta bastarda e boiacca di cemento, compresi tagli, sfridi, approvvigionamento al piano, la stuccatura dei giunti con cemento bianco o colorato con ossidi e la pulizia finale con segatura, formato 40x40 | m² | 55.6079 | 0.67% | 70.344 | 0.67% | 15% | 8.3412 | 10% | 6.3949 | 1.5% | 0.12512 | 19.49% | 13.7088 | 18%
SAR25_PF.0013.0013.0025 | PRODOTTI FINITI | EDILIZIA | Pavimenti / rivestimenti / battiscopa | PAVIMENTO CON PIASTRELLE MONOCOTTURA per lcali soggetti a traffico pedonale medioforte (abitazioni) posto in opera a giunti aderenti, per allineamenti ortogonali e diagonali, con idonei collanti su sottofondo in malta cementizia dello spessore di cm 3, questo ESCLUSO; compresi tagli, sfridi, approvvigionamento al piano, la stuccatura dei giunti con cemento bianco o colorato con ossidi e la pulizia finale con segatura, formato 20x20 | m² | 45.5331 | 0.95% | 57.5994 | 0.95% | 15% | 6.83 | 10% | 5.2363 | 1.5% | 0.10245 | 27.62% | 15.9107 | 18%
SAR25_PF.0013.0013.0026 | PRODOTTI FINITI | EDILIZIA | Pavimenti / rivestimenti / battiscopa | PAVIMENTO CON PIASTRELLE MONOCOTTURA per lcali soggetti a traffico pedonale medioforte (abitazioni) posto in opera a giunti aderenti, per allineamenti ortogonali e diagonali, con idonei collanti su sottofondo in malta cementizia dello spessore di cm 3, questo ESCLUSO; compresi tagli, sfridi, approvvigionamento al piano, la stuccatura dei giunti con cemento bianco o colorato con ossidi e la pulizia finale con segatura, formato 30x30 | m² | 47.1866 | 0.92% | 59.691 | 0.92% | 15% | 7.078 | 10% | 5.4264 | 1.5% | 0.10617 | 26.66% | 15.9107 | 18%
SAR25_PF.0013.0013.0027 | PRODOTTI FINITI | EDILIZIA | Pavimenti / rivestimenti / battiscopa | PAVIMENTO CON PIASTRELLE MONOCOTTURA per lcali soggetti a traffico pedonale medioforte (abitazioni) posto in opera a giunti aderenti, per allineamenti ortogonali e diagonali, con idonei collanti su sottofondo in malta cementizia dello spessore di cm 3, questo ESCLUSO; compresi tagli, sfridi, approvvigionamento al piano, la stuccatura dei giunti con cemento bianco o colorato con ossidi e la pulizia finale con segatura, formato 33x33 | m² | 49.2884 | 0.88% | 62.3499 | 0.88% | 15% | 7.3933 | 10% | 5.6682 | 1.5% | 0.1109 | 25.52% | 15.9107 | 18%
SAR25_PF.0013.0013.0028 | PRODOTTI FINITI | EDILIZIA | Pavimenti / rivestimenti / battiscopa | PAVIMENTO CON PIASTRELLE MONOCOTTURA per lcali soggetti a traffico pedonale medioforte (abitazioni) posto in opera a giunti aderenti, per allineamenti ortogonali e diagonali, con idonei collanti su sottofondo in malta cementizia dello spessore di cm 3, questo ESCLUSO; compresi tagli, sfridi, approvvigionamento al piano, la stuccatura dei giunti con cemento bianco o colorato con ossidi e la pulizia finale con segatura, formato 40x40 | m² | 55.58 | 0.78% | 70.3087 | 0.78% | 15% | 8.337 | 10% | 6.3917 | 1.5% | 0.12506 | 22.63% | 15.9107 | 18%
SAR25_PF.0013.0013.0029 | PRODOTTI FINITI | EDILIZIA | Pavimenti / rivestimenti / battiscopa | PAVIMENTO CON PIASTRELLE MONOCOTTURA per locali soggetti a traffico pedonale forte (scuole, uffici) posto in opera a giunti aderenti, per allineamenti ortogonali e diagonali, con idonei collanti su sottofondo in malta cementizia dello spessore di cm 3, questo ESCLUSO; compresi tagli, sfridi, approvvigionamento al piano, la stuccatura dei giunti con cemento bianco o colorato con ossidi e la pulizia finale con segatura, formato 20x20 | m² | 47.9432 | 0.9% | 60.6482 | 0.9% | 15% | 7.1915 | 10% | 5.5135 | 1.5% | 0.10787 | 26.23% | 15.9107 | 18%
SAR25_PF.0013.0013.0030 | PRODOTTI FINITI | EDILIZIA | Pavimenti / rivestimenti / battiscopa | PAVIMENTO CON PIASTRELLE MONOCOTTURA per locali soggetti a traffico pedonale forte (scuole, uffici) posto in opera a giunti aderenti, per allineamenti ortogonali e diagonali, con idonei collanti su sottofondo in malta cementizia dello spessore di cm 3, questo ESCLUSO; compresi tagli, sfridi, approvvigionamento al piano, la stuccatura dei giunti con cemento bianco o colorato con ossidi e la pulizia finale con segatura, formato 30x30 | m² | 50.6336 | 0.85% | 64.0515 | 0.85% | 15% | 7.595 | 10% | 5.8229 | 1.5% | 0.11393 | 24.84% | 15.9107 | 18%
SAR25_PF.0013.0013.0031 | PRODOTTI FINITI | EDILIZIA | Pavimenti / rivestimenti / battiscopa | PAVIMENTO CON PIASTRELLE MONOCOTTURA per locali soggetti a traffico pedonale forte (scuole, uffici) posto in opera a giunti aderenti, per allineamenti ortogonali e diagonali, con idonei collanti su sottofondo in malta cementizia dello spessore di cm 3, questo ESCLUSO; compresi tagli, sfridi, approvvigionamento al piano, la stuccatura dei giunti con cemento bianco o colorato con ossidi e la pulizia finale con segatura, formato 33x33 | m² | 54.0807 | 0.8% | 68.4121 | 0.8% | 15% | 8.1121 | 10% | 6.2193 | 1.5% | 0.12168 | 23.26% | 15.9107 | 18%
SAR25_PF.0013.0013.0032 | PRODOTTI FINITI | EDILIZIA | Pavimenti / rivestimenti / battiscopa | PAVIMENTO CON PIASTRELLE MONOCOTTURA per locali soggetti a traffico pedonale forte (scuole, uffici) posto in opera a giunti aderenti, per allineamenti ortogonali e diagonali, con idonei collanti su sottofondo in malta cementizia dello spessore di cm 3, questo ESCLUSO; compresi tagli, sfridi, approvvigionamento al piano, la stuccatura dei giunti con cemento bianco o colorato con ossidi e la pulizia finale con segatura, formato 40x40 | m² | 59.0411 | 0.73% | 74.687 | 0.73% | 15% | 8.8562 | 10% | 6.7897 | 1.5% | 0.13284 | 21.3% | 15.9107 | 18%
SAR25_PF.0013.0013.0033 | PRODOTTI FINITI | EDILIZIA | Pavimenti / rivestimenti / battiscopa | PAVIMENTO CON PIASTRELLE DI GRES PORCELLANTO posto in opera a giunti aderenti, per allineamenti ortogonali e diagonali, con idonei collanti su sottofondo in malta cementizia dello spessore di cm 3, questo ESCLUSO; compresi tagli, sfridi, approvvigionamento al piano, la stuccatura dei giunti con cemento bianco o colorato con ossidi e la pulizia finale con segatura, formato 20x20 | m² | 42.1502 | 1.03% | 53.32 | 1.03% | 15% | 6.3225 | 10% | 4.8473 | 1.5% | 0.09484 | 29.84% | 15.9107 | 18%
SAR25_PF.0013.0013.0034 | PRODOTTI FINITI | EDILIZIA | Pavimenti / rivestimenti / battiscopa | PAVIMENTO CON PIASTRELLE DI GRES PORCELLANTO posto in opera a giunti aderenti, per allineamenti ortogonali e diagonali, con idonei collanti su sottofondo in malta cementizia dello spessore di cm 3, questo ESCLUSO; compresi tagli, sfridi, approvvigionamento al piano, la stuccatura dei giunti con cemento bianco o colorato con ossidi e la pulizia finale con segatura, formato 30x30 | m² | 44.316 | 0.98% | 56.0597 | 0.98% | 15% | 6.6474 | 10% | 5.0963 | 1.5% | 0.09971 | 28.38% | 15.9107 | 18%
SAR25_PF.0013.0013.0035 | PRODOTTI FINITI | EDILIZIA | Pavimenti / rivestimenti / battiscopa | PAVIMENTO CON PIASTRELLE DI KLINKER posto in opera a giunti aderenti, per allineamenti ortogonali e diagonali, con idonei collanti su sottofondo in malta cementizia dello spessore di cm 3, questo ESCLUSO; compresi tagli, sfridi, approvvigionamento al piano, la stuccatura dei giunti con cemento bianco o colorato con ossidi e la pulizia finale con segatura, formato 12x24 | m² | 55.9163 | 0.77% | 70.7341 | 0.77% | 15% | 8.3874 | 10% | 6.4304 | 1.5% | 0.12581 | 22.49% | 15.9107 | 18%
SAR25_PF.0013.0013.0036 | PRODOTTI FINITI | EDILIZIA | Pavimenti / rivestimenti / battiscopa | PAVIMENTO CON PIASTRELLE DI KLINKER posto in opera a giunti aderenti, per allineamenti ortogonali e diagonali, con idonei collanti su sottofondo in malta cementizia dello spessore di cm 3, questo ESCLUSO; compresi tagli, sfridi, approvvigionamento al piano, la stuccatura dei giunti con cemento bianco o colorato con ossidi e la pulizia finale con segatura, formato 30x30 | m² | 65.4308 | 0.66% | 82.7699 | 0.66% | 15% | 9.8146 | 10% | 7.5245 | 1.5% | 0.14722 | 19.22% | 15.9107 | 18%
SAR25_PF.0013.0013.0037 | PRODOTTI FINITI | EDILIZIA | Pavimenti / rivestimenti / battiscopa | PAVIMENTO CON MATTONELLE IN COTTO posto in opera a giunti aderenti, per allineamenti ortogonali e diagonali, con malta bastarda e boiacca di cemento, compresi tagli, sfridi, approvvigionamento al piano, la stuccatura dei giunti con cemento bianco o colorato con ossidi e la pulizia finale con segatura, formato 20x20 o 20,5x41 | m² | 52.7793 | 1.19% | 66.7659 | 1.19% | 15% | 7.9169 | 10% | 6.0696 | 1.5% | 0.11875 | 35.95% | 24.0042 | 18%
SAR25_PF.0013.0013.0038 | PRODOTTI FINITI | EDILIZIA | Pavimenti / rivestimenti / battiscopa | PAVIMENTO CON MATTONELLE IN COTTO posto in opera a giunti aderenti, per allineamenti ortogonali e diagonali, con malta bastarda e boiacca di cemento, compresi tagli, sfridi, approvvigionamento al piano, la stuccatura dei giunti con cemento bianco o colorato con ossidi e la pulizia finale con segatura, formato 25x25 o 33x33 | m² | 53.9403 | 1.17% | 68.2345 | 1.17% | 15% | 8.091 | 10% | 6.2031 | 1.5% | 0.12137 | 35.18% | 24.0042 | 18%
SAR25_PF.0013.0013.0039 | PRODOTTI FINITI | EDILIZIA | Pavimenti / rivestimenti / battiscopa | PAVIMENTO CON MATTONELLE IN COTTO posto in opera a giunti aderenti, per allineamenti ortogonali e diagonali, con malta bastarda e boiacca di cemento, compresi tagli, sfridi, approvvigionamento al piano, la stuccatura dei giunti con cemento bianco o colorato con ossidi e la pulizia finale con segatura, formato 40x40 | m² | 55.719 | 1.02% | 70.4845 | 1.02% | 15% | 8.3578 | 10% | 6.4077 | 1.5% | 0.12537 | 30.57% | 21.544 | 18%
SAR25_PF.0013.0013.0040 | PRODOTTI FINITI | EDILIZIA | Pavimenti / rivestimenti / battiscopa | MAGGIOR PREZZO dei pavimenti ceramici o in cotto per l’esecuzione con GIUNTI A FUGHE APERTE distanziate da 4 a 15 mm, con l’impiego di distanziatori metallici e successiva stuccatura e stilatura con particolari malte e ossidi coloranti per piastrelle formato 40x40 | m² | 6.6067 | 1.77% | 8.3575 | 1.77% | 15% | 0.991 | 10% | 0.75977 | 1.5% | 0.01487 | 53.94% | 4.5082 | 18%
SAR25_PF.0013.0013.0041 | PRODOTTI FINITI | EDILIZIA | Pavimenti / rivestimenti / battiscopa | MAGGIOR PREZZO dei pavimenti ceramici o in cotto per l’esecuzione con GIUNTI A FUGHE APERTE distanziate da 4 a 15 mm, con l’impiego di distanziatori metallici e successiva stuccatura e stilatura con particolari malte e ossidi coloranti per piastrelle formato 30x30 o 33x33 | m² | 7.3567 | 1.76% | 9.3062 | 1.76% | 15% | 1.1035 | 10% | 0.84602 | 1.5% | 0.01655 | 53.83% | 5.0098 | 18%
SAR25_PF.0013.0013.0042 | PRODOTTI FINITI | EDILIZIA | Pavimenti / rivestimenti / battiscopa | MAGGIOR PREZZO dei pavimenti ceramici o in cotto per l’esecuzione con GIUNTI A FUGHE APERTE distanziate da 4 a 15 mm, con l’impiego di distanziatori metallici e successiva stuccatura e stilatura con particolari malte e ossidi coloranti per piastrelle formato 25x25 | m² | 8.2305 | 1.77% | 10.4116 | 1.77% | 15% | 1.2346 | 10% | 0.94651 | 1.5% | 0.01852 | 54.12% | 5.6352 | 18%
SAR25_PF.0013.0013.0043 | PRODOTTI FINITI | EDILIZIA | Pavimenti / rivestimenti / battiscopa | MAGGIOR PREZZO dei pavimenti ceramici o in cotto per l’esecuzione con GIUNTI A FUGHE APERTE distanziate da 4 a 15 mm, con l’impiego di distanziatori metallici e successiva stuccatura e stilatura con particolari malte e ossidi coloranti per piastrelle formato 20x20 | m² | 9.6451 | 1.73% | 12.2011 | 1.73% | 15% | 1.4468 | 10% | 1.1092 | 1.5% | 0.0217 | 52.8% | 6.4416 | 18%
SAR25_PF.0013.0013.0044 | PRODOTTI FINITI | EDILIZIA | Pavimenti / rivestimenti / battiscopa | PAVIMENTO CON MARMETTONI 30x30x2,5, in graniglia di marmo 0-35 mm, colori vari, impastata con cemento bianco e ossidi; già levigati in stabilimento e dati in opera su letto di malta bastarda, compresi tagli, sfridi, approvvigionamento al piano, stuccatura dei giunti e pulizia finale con segatura | m² | 71.7789 | 1.12% | 90.8003 | 1.12% | 15% | 10.7668 | 10% | 8.2546 | 1.5% | 0.1615 | 34.37% | 31.2067 | 18%
SAR25_PF.0013.0013.0045 | PRODOTTI FINITI | EDILIZIA | Pavimenti / rivestimenti / battiscopa | PAVIMENTO CON MARMETTONI SEGATI 40x40x3,5 realizati con scaglie di marmo 0-200 mm e cemento bianco e ossidi; già levigati in stabilimento e dati in opera su letto di malta bastarda, compresi tagli, sfridi, approvvigionamento al piano, stuccatura dei giunti e pulizia finale con segatura | m² | 82.158 | 1.08% | 103.9299 | 1.08% | 15% | 12.3237 | 10% | 9.4482 | 1.5% | 0.18486 | 24.37% | 25.3279 | 18%
SAR25_PF.0013.0013.0046 | PRODOTTI FINITI | EDILIZIA | Pavimenti / rivestimenti / battiscopa | PAVIMENTO CON MARMETTONI SEGATI 40x40x3,5 MCROMARMO, A GRANA FINISSIMA con graniglia di marmo 0-3 mm e cemento bianco e ossidi; già levigati in stabilimento e dati in opera su letto di malta bastarda, compresi tagli, sfridi, approvvigionamento al piano, stuccatura dei giunti e pulizia finale con segatura | m² | 80.4836 | 1.41% | 101.8118 | 1.41% | 15% | 12.0725 | 10% | 9.2556 | 1.5% | 0.18109 | 36.96% | 37.6289 | 18%
SAR25_PF.0013.0013.0047 | PRODOTTI FINITI | EDILIZIA | Pavimenti / rivestimenti / battiscopa | PAVIMENTO IN LASTRE DI MARMO dimensioni 25x50,30x60,30x30,SPESSORE CM 1,7-2, già levigate e lucidate in stabilimento, compresi tagli, sfridi derivanti dall’adattamento alla forma e dimensioni dei vani da pavimentare ed esclusi quelli derivanti da particolari esigenze decorative, compresa la malta di allettamento, la stuccatura dei giunti con boiacca di cementi colorati e la pulizia finale, escluse eventuali levigature e lucidature in opera con lastre di BIANCONE TIRRENO | m² | 98.27 | 2.27% | 124.3115 | 2.27% | 15% | 14.7405 | 10% | 11.3011 | 1.5% | 0.22111 | 18.26% | 22.7024 | 18%
SAR25_PF.0013.0013.0048 | PRODOTTI FINITI | EDILIZIA | Pavimenti / rivestimenti / battiscopa | PAVIMENTO IN LASTRE DI MARMO dimensioni 25x50,30x60,30x30,SPESSORE CM 1,7-2, già levigate e lucidate in stabilimento, compresi tagli, sfridi derivanti dall’adattamento alla forma e dimensioni dei vani da pavimentare ed esclusi quelli derivanti da particolari esigenze decorative, compresa la malta di allettamento, la stuccatura dei giunti con boiacca di cementi colorati e la pulizia finale, escluse eventuali levigature e lucidature in opera con lastre di TRAVERTINO STUCCATO | m² | 103.6532 | 2.39% | 131.1213 | 2.39% | 15% | 15.548 | 10% | 11.9201 | 1.5% | 0.23322 | 12.58% | 16.501 | 18%
SAR25_PF.0013.0013.0049 | PRODOTTI FINITI | EDILIZIA | Pavimenti / rivestimenti / battiscopa | PAVIMENTO IN LASTRE DI MARMO dimensioni 25x50,30x60,30x30,SPESSORE CM 1,7-2, già levigate e lucidate in stabilimento, compresi tagli, sfridi derivanti dall’adattamento alla forma e dimensioni dei vani da pavimentare ed esclusi quelli derivanti da particolari esigenze decorative, compresa la malta di allettamento, la stuccatura dei giunti con boiacca di cementi colorati e la pulizia finale, escluse eventuali levigature e lucidature in opera con lastre di ROSSO VERONA | m² | 116.2091 | 2.38% | 147.0045 | 2.38% | 15% | 17.4314 | 10% | 13.364 | 1.5% | 0.26147 | 11.22% | 16.501 | 18%
SAR25_PF.0013.0013.0050 | PRODOTTI FINITI | EDILIZIA | Pavimenti / rivestimenti / battiscopa | PAVIMENTO IN LASTRE DI MARMO dimensioni 25x50,30x60,30x30,SPESSORE CM 1,7-2, già levigate e lucidate in stabilimento, compresi tagli, sfridi derivanti dall’adattamento alla forma e dimensioni dei vani da pavimentare ed esclusi quelli derivanti da particolari esigenze decorative, compresa la malta di allettamento, la stuccatura dei giunti con boiacca di cementi colorati e la pulizia finale, escluse eventuali levigature e lucidature in opera con lastre di ARABESCATO | m² | 142.4944 | 2.78% | 180.2554 | 2.78% | 15% | 21.3742 | 10% | 16.3869 | 1.5% | 0.32061 | 9.15% | 16.501 | 18%
SAR25_PF.0013.0013.0051 | PRODOTTI FINITI | EDILIZIA | Pavimenti / rivestimenti / battiscopa | PAVIMENTO IN LASTRE DI MARMO dimensioni 25x50,30x60,30x30,SPESSORE CM 1,7-2, già levigate e lucidate in stabilimento, compresi tagli, sfridi derivanti dall’adattamento alla forma e dimensioni dei vani da pavimentare ed esclusi quelli derivanti da particolari esigenze decorative, compresa la malta di allettamento, la stuccatura dei giunti con boiacca di cementi colorati e la pulizia finale, escluse eventuali levigature e lucidature in opera con lastre di NERO MARQUINIA | m² | 148.671 | 2.79% | 188.0688 | 2.79% | 15% | 22.3007 | 10% | 17.0972 | 1.5% | 0.33451 | 8.77% | 16.501 | 18%
SAR25_PF.0013.0013.0052 | PRODOTTI FINITI | EDILIZIA | Pavimenti / rivestimenti / battiscopa | PAVIMENTO IN LASTRE DI MARMO dimensioni 25x50,30x60,30x30,SPESSORE CM 1,7-2, già levigate e lucidate in stabilimento, compresi tagli, sfridi derivanti dall’adattamento alla forma e dimensioni dei vani da pavimentare ed esclusi quelli derivanti da particolari esigenze decorative, compresa la malta di allettamento, la stuccatura dei giunti con boiacca di cementi colorati e la pulizia finale, escluse eventuali levigature e lucidature in opera con lastre di ROSA DEL PORTOGALLO | m² | 208.884 | 2.85% | 264.2382 | 2.85% | 15% | 31.3326 | 10% | 24.0217 | 1.5% | 0.46999 | 6.24% | 16.501 | 18%
SAR25_PF.0013.0013.0053 | PRODOTTI FINITI | EDILIZIA | Pavimenti / rivestimenti / battiscopa | PAVIMENTO IN LASTRE DI MARMO dimensioni 25x50,30x60,30x30,SPESSORE CM 3, già levigate e lucidate in stabilimento, compresi tagli, sfridi derivanti dall’adattamento alla forma e dimensioni dei vani da pavimentare ed esclusi quelli derivanti da particolari esigenze decorative, compresa la malta di allettamento, la stuccatura dei giunti con boiacca di cementi colorati e la pulizia finale, escluse eventuali levigature e lucidature in opera con lastre di BIANCONE TIRRENO | m² | 100.6696 | 2.18% | 127.347 | 2.18% | 15% | 15.1004 | 10% | 11.577 | 1.5% | 0.22651 | 14.24% | 18.1346 | 18%
SAR25_PF.0013.0013.0054 | PRODOTTI FINITI | EDILIZIA | Pavimenti / rivestimenti / battiscopa | PAVIMENTO IN LASTRE DI MARMO dimensioni 25x50,30x60,30x30,SPESSORE CM 3, già levigate e lucidate in stabilimento, compresi tagli, sfridi derivanti dall’adattamento alla forma e dimensioni dei vani da pavimentare ed esclusi quelli derivanti da particolari esigenze decorative, compresa la malta di allettamento, la stuccatura dei giunti con boiacca di cementi colorati e la pulizia finale, escluse eventuali levigature e lucidature in opera con lastre di TRAVERTINO STUCCATO | m² | 116.1522 | 2.29% | 146.9326 | 2.29% | 15% | 17.4228 | 10% | 13.3575 | 1.5% | 0.26134 | 12.34% | 18.1346 | 18%
SAR25_PF.0013.0013.0055 | PRODOTTI FINITI | EDILIZIA | Pavimenti / rivestimenti / battiscopa | PAVIMENTO IN LASTRE DI MARMO dimensioni 25x50,30x60,30x30,SPESSORE CM 3, già levigate e lucidate in stabilimento, compresi tagli, sfridi derivanti dall’adattamento alla forma e dimensioni dei vani da pavimentare ed esclusi quelli derivanti da particolari esigenze decorative, compresa la malta di allettamento, la stuccatura dei giunti con boiacca di cementi colorati e la pulizia finale, escluse eventuali levigature e lucidature in opera con lastre di ROSSO VERONA | m² | 130.6792 | 2.43% | 165.3092 | 2.43% | 15% | 19.6019 | 10% | 15.0281 | 1.5% | 0.29403 | 10.97% | 18.1346 | 18%
SAR25_PF.0013.0013.0056 | PRODOTTI FINITI | EDILIZIA | Pavimenti / rivestimenti / battiscopa | PAVIMENTO IN LASTRE DI MARMO dimensioni 25x50,30x60,30x30,SPESSORE CM 3, già levigate e lucidate in stabilimento, compresi tagli, sfridi derivanti dall’adattamento alla forma e dimensioni dei vani da pavimentare ed esclusi quelli derivanti da particolari esigenze decorative, compresa la malta di allettamento, la stuccatura dei giunti con boiacca di cementi colorati e la pulizia finale, escluse eventuali levigature e lucidature in opera con lastre di ARABESCATO | m² | 191.8528 | 2.72% | 242.6938 | 2.72% | 15% | 28.7779 | 10% | 22.0631 | 1.5% | 0.43167 | 10.51% | 25.5152 | 18%
SAR25_PF.0013.0013.0057 | PRODOTTI FINITI | EDILIZIA | Pavimenti / rivestimenti / battiscopa | PAVIMENTO IN LASTRE DI MARMO dimensioni 25x50,30x60,30x30,SPESSORE CM 3, già levigate e lucidate in stabilimento, compresi tagli, sfridi derivanti dall’adattamento alla forma e dimensioni dei vani da pavimentare ed esclusi quelli derivanti da particolari esigenze decorative, compresa la malta di allettamento, la stuccatura dei giunti con boiacca di cementi colorati e la pulizia finale, escluse eventuali levigature e lucidature in opera con lastre di NERO MARQUINIA | m² | 208.4129 | 2.6% | 263.6424 | 2.6% | 15% | 31.2619 | 10% | 23.9675 | 1.5% | 0.46893 | 6.88% | 18.1346 | 18%
SAR25_PF.0013.0013.0058 | PRODOTTI FINITI | EDILIZIA | Pavimenti / rivestimenti / battiscopa | PAVIMENTO IN LASTRE DI MARMO dimensioni 25x50,30x60,30x30,SPESSORE CM 3, già levigate e lucidate in stabilimento, compresi tagli, sfridi derivanti dall’adattamento alla forma e dimensioni dei vani da pavimentare ed esclusi quelli derivanti da particolari esigenze decorative, compresa la malta di allettamento, la stuccatura dei giunti con boiacca di cementi colorati e la pulizia finale, escluse eventuali levigature e lucidature in opera con lastre di ROSA DEL PORTOGALLO | m² | 265.8259 | 2.69% | 336.2697 | 2.69% | 15% | 39.8739 | 10% | 30.57 | 1.5% | 0.59811 | 5.39% | 18.1346 | 18%
SAR25_PF.0013.0013.0059 | PRODOTTI FINITI | EDILIZIA | Pavimenti / rivestimenti / battiscopa | PAVIMENTO IN LASTRE DI GRANITO dimensioni 25x50,30x60,30x30, SPESSORE da cm 1,7 a cm 2, già levigate e lucidate in stabilimento, compresi tagli, sfridi derivanti dall’adattamento alla forma e dimensioni dei vani da pavimentare ed esclusi quelli derivanti da particolari esigenze decorative, compresa la malta di allettamento, la stuccatura dei giunti con boiacca di cementi colorati e la pulizia finale, escluse eventuali levigature e lucidature in opera con lastre di ROSA NULE | m² | 123.0237 | 2.35% | 155.625 | 2.35% | 15% | 18.4535 | 10% | 14.1477 | 1.5% | 0.2768 | 10.6% | 16.501 | 18%
SAR25_PF.0013.0013.0060 | PRODOTTI FINITI | EDILIZIA | Pavimenti / rivestimenti / battiscopa | PAVIMENTO IN LASTRE DI GRANITO dimensioni 25x50,30x60,30x30, SPESSORE da cm 1,7 a cm 2, già levigate e lucidate in stabilimento, compresi tagli, sfridi derivanti dall’adattamento alla forma e dimensioni dei vani da pavimentare ed esclusi quelli derivanti da particolari esigenze decorative, compresa la malta di allettamento, la stuccatura dei giunti con boiacca di cementi colorati e la pulizia finale, escluse eventuali levigature e lucidature in opera con lastre di GHIANDONE | m² | 117.4444 | 2.39% | 148.5672 | 2.39% | 15% | 17.6167 | 10% | 13.5061 | 1.5% | 0.26425 | 11.11% | 16.501 | 18%
SAR25_PF.0013.0013.0061 | PRODOTTI FINITI | EDILIZIA | Pavimenti / rivestimenti / battiscopa | PAVIMENTO IN LASTRE DI GRANITO dimensioni 25x50,30x60,30x30, SPESSORE da cm 1,7 a cm 2, già levigate e lucidate in stabilimento, compresi tagli, sfridi derivanti dall’adattamento alla forma e dimensioni dei vani da pavimentare ed esclusi quelli derivanti da particolari esigenze decorative, compresa la malta di allettamento, la stuccatura dei giunti con boiacca di cementi colorati e la pulizia finale, escluse eventuali levigature e lucidature in opera con lastre di ROSA BETA | m² | 111.5031 | 2.36% | 141.0514 | 2.36% | 15% | 16.7255 | 10% | 12.8229 | 1.5% | 0.25088 | 11.7% | 16.501 | 18%
SAR25_PF.0013.0013.0062 | PRODOTTI FINITI | EDILIZIA | Pavimenti / rivestimenti / battiscopa | PAVIMENTO IN LASTRE DI GRANITO dimensioni 25x50,30x60,30x30, SPESSORE da cm 1,7 a cm 2, già levigate e lucidate in stabilimento, compresi tagli, sfridi derivanti dall’adattamento alla forma e dimensioni dei vani da pavimentare ed esclusi quelli derivanti da particolari esigenze decorative, compresa la malta di allettamento, la stuccatura dei giunti con boiacca di cementi colorati e la pulizia finale, escluse eventuali levigature e lucidature in opera con lastre di GRIGIO PERLA | m² | 106.7407 | 2.71% | 135.027 | 2.71% | 15% | 16.0111 | 10% | 12.2752 | 1.5% | 0.24017 | 12.22% | 16.501 | 18%
SAR25_PF.0013.0013.0063 | PRODOTTI FINITI | EDILIZIA | Pavimenti / rivestimenti / battiscopa | PAVIMENTO IN LASTRE DI GRANITO dimensioni 25x50,30x60,30x30, SPESSORE da cm 1,7 a cm 2, già levigate e lucidate in stabilimento, compresi tagli, sfridi derivanti dall’adattamento alla forma e dimensioni dei vani da pavimentare ed esclusi quelli derivanti da particolari esigenze decorative, compresa la malta di allettamento, la stuccatura dei giunti con boiacca di cementi colorati e la pulizia finale, escluse eventuali levigature e lucidature in opera con lastre di NERO AFRICA | m² | 191.1635 | 2.62% | 241.8219 | 2.62% | 15% | 28.6745 | 10% | 21.9838 | 1.5% | 0.43012 | 6.82% | 16.501 | 18%
SAR25_PF.0013.0013.0064 | PRODOTTI FINITI | EDILIZIA | Pavimenti / rivestimenti / battiscopa | PAVIMENTO IN LASTRE DI GRANITO dimensioni 25x50,30x60,30x30, SPESSORE da cm 1,7 a cm 2, già levigate e lucidate in stabilimento, compresi tagli, sfridi derivanti dall’adattamento alla forma e dimensioni dei vani da pavimentare ed esclusi quelli derivanti da particolari esigenze decorative, compresa la malta di allettamento, la stuccatura dei giunti con boiacca di cementi colorati e la pulizia finale, escluse eventuali levigature e lucidature in opera con lastre di NERO ASSOLUTO | m² | 275.0594 | 2.74% | 347.9501 | 2.74% | 15% | 41.2589 | 10% | 31.6318 | 1.5% | 0.61888 | 4.74% | 16.501 | 18%
SAR25_PF.0013.0013.0065 | PRODOTTI FINITI | EDILIZIA | Pavimenti / rivestimenti / battiscopa | PAVIMENTO IN LASTRE DI GRANITO dimensioni 25x50,30x60,30x30,SPESSORE CM 3, già levigate e lucidate in stabilimento, compresi tagli, sfridi derivanti dall’adattamento alla forma e dimensioni dei vani da pavimentare ed esclusi quelli derivanti da particolari esigenze decorative, compresa la malta di allettamento, la stuccatura dei giunti con boiacca di cementi colorati e la pulizia finale, escluse eventuali levigature e lucidature in opera con lastre di ROSA NULE | m² | 143.9266 | 2.48% | 182.0671 | 2.48% | 15% | 21.589 | 10% | 16.5516 | 1.5% | 0.32383 | 9.96% | 18.1346 | 18%
SAR25_PF.0013.0013.0066 | PRODOTTI FINITI | EDILIZIA | Pavimenti / rivestimenti / battiscopa | PAVIMENTO IN LASTRE DI GRANITO dimensioni 25x50,30x60,30x30,SPESSORE CM 3, già levigate e lucidate in stabilimento, compresi tagli, sfridi derivanti dall’adattamento alla forma e dimensioni dei vani da pavimentare ed esclusi quelli derivanti da particolari esigenze decorative, compresa la malta di allettamento, la stuccatura dei giunti con boiacca di cementi colorati e la pulizia finale, escluse eventuali levigature e lucidature in opera con lastre di GHIANDONE | m² | 132.0087 | 2.44% | 166.991 | 2.44% | 15% | 19.8013 | 10% | 15.181 | 1.5% | 0.29702 | 10.86% | 18.1346 | 18%
SAR25_PF.0013.0013.0067 | PRODOTTI FINITI | EDILIZIA | Pavimenti / rivestimenti / battiscopa | PAVIMENTO IN LASTRE DI GRANITO dimensioni 25x50,30x60,30x30,SPESSORE CM 3, già levigate e lucidate in stabilimento, compresi tagli, sfridi derivanti dall’adattamento alla forma e dimensioni dei vani da pavimentare ed esclusi quelli derivanti da particolari esigenze decorative, compresa la malta di allettamento, la stuccatura dei giunti con boiacca di cementi colorati e la pulizia finale, escluse eventuali levigature e lucidature in opera con lastre di ROSA BETA | m² | 121.9264 | 2.72% | 154.2369 | 2.72% | 15% | 18.289 | 10% | 14.0215 | 1.5% | 0.27433 | 11.76% | 18.1346 | 18%
SAR25_PF.0013.0013.0068 | PRODOTTI FINITI | EDILIZIA | Pavimenti / rivestimenti / battiscopa | PAVIMENTO IN LASTRE DI GRANITO dimensioni 25x50,30x60,30x30,SPESSORE CM 3, già levigate e lucidate in stabilimento, compresi tagli, sfridi derivanti dall’adattamento alla forma e dimensioni dei vani da pavimentare ed esclusi quelli derivanti da particolari esigenze decorative, compresa la malta di allettamento, la stuccatura dei giunti con boiacca di cementi colorati e la pulizia finale, escluse eventuali levigature e lucidature in opera con lastre di GRIGIO PERLA | m² | 133.0413 | 2.5% | 168.2972 | 2.5% | 15% | 19.9562 | 10% | 15.2997 | 1.5% | 0.29934 | 10.78% | 18.1346 | 18%
SAR25_PF.0013.0013.0069 | PRODOTTI FINITI | EDILIZIA | Pavimenti / rivestimenti / battiscopa | PAVIMENTO IN LASTRE DI GRANITO dimensioni 25x50,30x60,30x30,SPESSORE CM 3, già levigate e lucidate in stabilimento, compresi tagli, sfridi derivanti dall’adattamento alla forma e dimensioni dei vani da pavimentare ed esclusi quelli derivanti da particolari esigenze decorative, compresa la malta di allettamento, la stuccatura dei giunti con boiacca di cementi colorati e la pulizia finale, escluse eventuali levigature e lucidature in opera con lastre di NERO AFRICA | m² | 234.4503 | 2.83% | 296.5796 | 2.83% | 15% | 35.1675 | 10% | 26.9618 | 1.5% | 0.52751 | 6.11% | 18.1346 | 18%
SAR25_PF.0013.0013.0070 | PRODOTTI FINITI | EDILIZIA | Pavimenti / rivestimenti / battiscopa | PAVIMENTO IN LASTRE DI GRANITO dimensioni 25x50,30x60,30x30,SPESSORE CM 3, già levigate e lucidate in stabilimento, compresi tagli, sfridi derivanti dall’adattamento alla forma e dimensioni dei vani da pavimentare ed esclusi quelli derivanti da particolari esigenze decorative, compresa la malta di allettamento, la stuccatura dei giunti con boiacca di cementi colorati e la pulizia finale, escluse eventuali levigature e lucidature in opera con lastre di NERO ASSOLUTO | m² | 347.0366 | 2.79% | 439.0013 | 2.79% | 15% | 52.0555 | 10% | 39.9092 | 1.5% | 0.78083 | 4.13% | 18.1346 | 18%
SAR25_PF.0013.0013.0071 | PRODOTTI FINITI | EDILIZIA | Pavimenti / rivestimenti / battiscopa | LEVIGATURA DI PAVIMENTI LAPIDEI eseguita in opera con macchina levigatrice con mole abrasive di pomice o di cemento fuso al carbonudum, comprese le necessarie stuccature con cemento bianco opportunamente colorato con ossidi, compresa la pulizia pavimenti in marmo, marmette o marmettoni | m² | 11.9492 | 2.48% | 15.1157 | 2.48% | 15% | 1.7924 | 10% | 1.3742 | 1.5% | 0.02689 | 77.95% | 11.7833 | 18%
SAR25_PF.0013.0013.0072 | PRODOTTI FINITI | EDILIZIA | Pavimenti / rivestimenti / battiscopa | LEVIGATURA DI PAVIMENTI LAPIDEI eseguita in opera con macchina levigatrice con mole abrasive di pomice o di cemento fuso al carbonudum, comprese le necessarie stuccature con cemento bianco opportunamente colorato con ossidi, compresa la pulizia pavimenti in granito o al quarzo | m² | 13.7418 | 2.48% | 17.3834 | 2.48% | 15% | 2.0613 | 10% | 1.5803 | 1.5% | 0.03092 | 78.1% | 13.5759 | 18%
SAR25_PF.0013.0013.0073 | PRODOTTI FINITI | EDILIZIA | Pavimenti / rivestimenti / battiscopa | LUCIDATURA A PIOMBO DI PAVIMENTI LAPIDEI eseguita in opera con apposita macchina lucidatrice e compreso l’impiego e i consumi di mole, sali e acidi, compresa la pulizia finale pavimenti in marmo, marmette o marmettoni, previa levigatura (questa esclusa). | m² | 10.141 | 2.44% | 12.8284 | 2.44% | 15% | 1.5212 | 10% | 1.1662 | 1.5% | 0.02282 | 77.76% | 9.9751 | 18%
SAR25_PF.0013.0013.0074 | PRODOTTI FINITI | EDILIZIA | Pavimenti / rivestimenti / battiscopa | LUCIDATURA A PIOMBO DI PAVIMENTI LAPIDEI eseguita in opera con apposita macchina lucidatrice e compreso l’impiego e i consumi di mole, sali e acidi, compresa la pulizia finale pavimenti in granito o al quarzo, previa levigatura (questa esclusa). | m² | 11.6823 | 2.46% | 14.7781 | 2.46% | 15% | 1.7523 | 10% | 1.3435 | 1.5% | 0.02629 | 77.93% | 11.5164 | 18%
SAR25_PF.0013.0013.0075 | PRODOTTI FINITI | EDILIZIA | Pavimenti / rivestimenti / battiscopa | PAVIMENTO IN LASTRE DI MARMO SPESSORE cm.1,7-2, tagliato grezzo a fil di sega e LEVIGATO E LUCIDATO IN OPERA in formati fissi 25x50,30x60,30x30, compresi tagli, sfridi derivanti dall’adattamento alla forma e dimensioni dei vani da pavimentare ed esclusi quelli derivanti da particolari esigenze decorative, compresa la malta di allettamento, la stuccatura con cementi bianchi opportunamente colorati con ossidi, la levigatura, la lucidatura a piombo e la pulizia finale con lastre di marmo BIANCONE TIRRENO | m² | 121.5598 | 2.49% | 153.7731 | 2.49% | 15% | 18.234 | 10% | 13.9794 | 1.5% | 0.27351 | 44.27% | 68.0783 | 18%
SAR25_PF.0013.0013.0076 | PRODOTTI FINITI | EDILIZIA | Pavimenti / rivestimenti / battiscopa | PAVIMENTO IN LASTRE DI MARMO SPESSORE cm.1,7-2, tagliato grezzo a fil di sega e LEVIGATO E LUCIDATO IN OPERA in formati fissi 25x50,30x60,30x30, compresi tagli, sfridi derivanti dall’adattamento alla forma e dimensioni dei vani da pavimentare ed esclusi quelli derivanti da particolari esigenze decorative, compresa la malta di allettamento, la stuccatura con cementi bianchi opportunamente colorati con ossidi, la levigatura, la lucidatura a piombo e la pulizia finale con lastre di TRAVERTINO STUCCATO | m² | 126.3203 | 2.54% | 159.7952 | 2.54% | 15% | 18.948 | 10% | 14.5268 | 1.5% | 0.28422 | 42.6% | 68.0783 | 18%
SAR25_PF.0013.0013.0077 | PRODOTTI FINITI | EDILIZIA | Pavimenti / rivestimenti / battiscopa | PAVIMENTO IN LASTRE DI MARMO SPESSORE cm.1,7-2, tagliato grezzo a fil di sega e LEVIGATO E LUCIDATO IN OPERA in formati fissi 25x50,30x60,30x30, compresi tagli, sfridi derivanti dall’adattamento alla forma e dimensioni dei vani da pavimentare ed esclusi quelli derivanti da particolari esigenze decorative, compresa la malta di allettamento, la stuccatura con cementi bianchi opportunamente colorati con ossidi, la levigatura, la lucidatura a piombo e la pulizia finale con lastre di marmo ROSSO VERONA | m² | 138.5929 | 2.56% | 175.32 | 2.56% | 15% | 20.7889 | 10% | 15.9382 | 1.5% | 0.31183 | 42.08% | 73.7743 | 18%
SAR25_PF.0013.0013.0078 | PRODOTTI FINITI | EDILIZIA | Pavimenti / rivestimenti / battiscopa | PAVIMENTO IN LASTRE DI MARMO SPESSORE cm.1,7-2, tagliato grezzo a fil di sega e LEVIGATO E LUCIDATO IN OPERA in formati fissi 25x50,30x60,30x30, compresi tagli, sfridi derivanti dall’adattamento alla forma e dimensioni dei vani da pavimentare ed esclusi quelli derivanti da particolari esigenze decorative, compresa la malta di allettamento, la stuccatura con cementi bianchi opportunamente colorati con ossidi, la levigatura, la lucidatura a piombo e la pulizia finale con lastre di marmo ARABESCATO | m² | 178.8155 | 2.68% | 226.2016 | 2.68% | 15% | 26.8223 | 10% | 20.5638 | 1.5% | 0.40233 | 30.1% | 68.0783 | 18%
SAR25_PF.0013.0013.0079 | PRODOTTI FINITI | EDILIZIA | Pavimenti / rivestimenti / battiscopa | PAVIMENTO IN LASTRE DI MARMO SPESSORE cm.1,7-2, tagliato grezzo a fil di sega e LEVIGATO E LUCIDATO IN OPERA in formati fissi 25x50,30x60,30x30, compresi tagli, sfridi derivanti dall’adattamento alla forma e dimensioni dei vani da pavimentare ed esclusi quelli derivanti da particolari esigenze decorative, compresa la malta di allettamento, la stuccatura con cementi bianchi opportunamente colorati con ossidi, la levigatura, la lucidatura a piombo e la pulizia finale con lastre di marmo NERO MARQUINIA | m² | 185.4392 | 2.69% | 234.5805 | 2.69% | 15% | 27.8159 | 10% | 21.3255 | 1.5% | 0.41724 | 29.02% | 68.0783 | 18%
SAR25_PF.0013.0013.0080 | PRODOTTI FINITI | EDILIZIA | Pavimenti / rivestimenti / battiscopa | PAVIMENTO IN LASTRE DI MARMO SPESSORE cm.1,7-2, tagliato grezzo a fil di sega e LEVIGATO E LUCIDATO IN OPERA in formati fissi 25x50,30x60,30x30, compresi tagli, sfridi derivanti dall’adattamento alla forma e dimensioni dei vani da pavimentare ed esclusi quelli derivanti da particolari esigenze decorative, compresa la malta di allettamento, la stuccatura con cementi bianchi opportunamente colorati con ossidi, la levigatura, la lucidatura a piombo e la pulizia finale con lastre di marmo ROSA DEL PORTOGALLO | m² | 245.0522 | 2.76% | 309.991 | 2.76% | 15% | 36.7578 | 10% | 28.181 | 1.5% | 0.55137 | 21.96% | 68.0783 | 18%
SAR25_PF.0013.0013.0081 | PRODOTTI FINITI | EDILIZIA | Pavimenti / rivestimenti / battiscopa | PAVIMENTO IN LASTRE DI MARMO SPESSORE CM.3, tagliato grezzo a fil di sega e LEVIGATO E LUCIDATO IN OPERA, in formati fissi 25x50, 30x60, 30x30, compresi tagli e sfridi derivanti dall’adattamento alla forma e alle dimensioni dei vani da pavimentare ed esclusi quelli derivanti da particolari esigenze decorative; compresa la malta di allettamento, le stuccature con cementi bianchi opportunamente colorati con ossidi, la levigatura, la lucidatura a piombo e la pulizia finale con lastre di marmo BIANCONE TIRRENO | m² | 119.8379 | 2.51% | 151.5949 | 2.51% | 15% | 17.9757 | 10% | 13.7814 | 1.5% | 0.26964 | 44.93% | 68.1185 | 18%
SAR25_PF.0013.0013.0082 | PRODOTTI FINITI | EDILIZIA | Pavimenti / rivestimenti / battiscopa | PAVIMENTO IN LASTRE DI MARMO SPESSORE CM.3, tagliato grezzo a fil di sega e LEVIGATO E LUCIDATO IN OPERA, in formati fissi 25x50, 30x60, 30x30, compresi tagli e sfridi derivanti dall’adattamento alla forma e alle dimensioni dei vani da pavimentare ed esclusi quelli derivanti da particolari esigenze decorative; compresa la malta di allettamento, le stuccature con cementi bianchi opportunamente colorati con ossidi, la levigatura, la lucidatura a piombo e la pulizia finale con lastre di TRAVERTINO | m² | 135.6748 | 2.47% | 171.6287 | 2.47% | 15% | 20.3512 | 10% | 15.6026 | 1.5% | 0.30527 | 43.01% | 73.8145 | 18%
SAR25_PF.0013.0013.0083 | PRODOTTI FINITI | EDILIZIA | Pavimenti / rivestimenti / battiscopa | PAVIMENTO IN LASTRE DI MARMO SPESSORE CM.3, tagliato grezzo a fil di sega e LEVIGATO E LUCIDATO IN OPERA, in formati fissi 25x50, 30x60, 30x30, compresi tagli e sfridi derivanti dall’adattamento alla forma e alle dimensioni dei vani da pavimentare ed esclusi quelli derivanti da particolari esigenze decorative; compresa la malta di allettamento, le stuccature con cementi bianchi opportunamente colorati con ossidi, la levigatura, la lucidatura a piombo e la pulizia finale con lastre di marmo ROSSO VERONA | m² | 158.2051 | 2.61% | 200.1295 | 2.61% | 15% | 23.7308 | 10% | 18.1936 | 1.5% | 0.35596 | 36.88% | 73.8145 | 18%
SAR25_PF.0013.0013.0084 | PRODOTTI FINITI | EDILIZIA | Pavimenti / rivestimenti / battiscopa | PAVIMENTO IN LASTRE DI MARMO SPESSORE CM.3, tagliato grezzo a fil di sega e LEVIGATO E LUCIDATO IN OPERA, in formati fissi 25x50, 30x60, 30x30, compresi tagli e sfridi derivanti dall’adattamento alla forma e alle dimensioni dei vani da pavimentare ed esclusi quelli derivanti da particolari esigenze decorative; compresa la malta di allettamento, le stuccature con cementi bianchi opportunamente colorati con ossidi, la levigatura, la lucidatura a piombo e la pulizia finale con lastre di marmo ARABESCATO | m² | 220.0181 | 2.72% | 278.323 | 2.72% | 15% | 33.0027 | 10% | 25.3021 | 1.5% | 0.49504 | 26.52% | 73.8145 | 18%
SAR25_PF.0013.0013.0085 | PRODOTTI FINITI | EDILIZIA | Pavimenti / rivestimenti / battiscopa | PAVIMENTO IN LASTRE DI MARMO SPESSORE CM.3, tagliato grezzo a fil di sega e LEVIGATO E LUCIDATO IN OPERA, in formati fissi 25x50, 30x60, 30x30, compresi tagli e sfridi derivanti dall’adattamento alla forma e alle dimensioni dei vani da pavimentare ed esclusi quelli derivanti da particolari esigenze decorative; compresa la malta di allettamento, le stuccature con cementi bianchi opportunamente colorati con ossidi, la levigatura, la lucidatura a piombo e la pulizia finale con lastre di marmo NERO MARQUINIA | m² | 233.2773 | 2.73% | 295.0957 | 2.73% | 15% | 34.9916 | 10% | 26.8269 | 1.5% | 0.52487 | 25.01% | 73.8145 | 18%
SAR25_PF.0013.0013.0086 | PRODOTTI FINITI | EDILIZIA | Pavimenti / rivestimenti / battiscopa | PAVIMENTO IN LASTRE DI MARMO SPESSORE CM.3, tagliato grezzo a fil di sega e LEVIGATO E LUCIDATO IN OPERA, in formati fissi 25x50, 30x60, 30x30, compresi tagli e sfridi derivanti dall’adattamento alla forma e alle dimensioni dei vani da pavimentare ed esclusi quelli derivanti da particolari esigenze decorative; compresa la malta di allettamento, le stuccature con cementi bianchi opportunamente colorati con ossidi, la levigatura, la lucidatura a piombo e la pulizia finale con lastre di marmo ROSA DEL PORTOGALLO | m² | 290.6667 | 2.78% | 367.6933 | 2.78% | 15% | 43.6 | 10% | 33.4267 | 1.5% | 0.654 | 20.08% | 73.8145 | 18%
SAR25_PF.0013.0013.0087 | PRODOTTI FINITI | EDILIZIA | Pavimenti / rivestimenti / battiscopa | FORNITURA E POSA IN OPERA DI MARMO BIANCONE TIRRENO, spessore cm 1,7-2 in lastre lavorate già levigate e lucidate in stabilimento nelle facce in vista, per soglie, alzate di scale, spallette e simili, poste in opera con malta cementizia dosata a 400 Kg/m³ d’impasto o idoneo collante; compresa la sigillatura; la formazione dei biselli e dei gocciolatoi; la ripresa dell’intonaco a ridosso delle lastre; sono compresi i trasporti, sia verticali che orizzontali, l’avvicinamento al punto di posa, gli sfridi, i tagli o le eventuali lavorazioni che si rendessero necessarie in cantiere per la posa in opera e qualunque altro onere e magistero per dare il tutto realizzato a perfetta regola d’arte secondo le necesita e le indicazioni della D.L. e dare il lavoro finito a regola d’arte. | m² | 121.631 | 2.49% | 153.8632 | 2.49% | 15% | 18.2447 | 10% | 13.9876 | 1.5% | 0.27367 | 44.16% | 67.9445 | 18%
SAR25_PF.0013.0013.0088 | PRODOTTI FINITI | EDILIZIA | Pavimenti / rivestimenti / battiscopa | PAVIMENTO IN LASTRE DI MARMO SPESSORE cm.1,7-2, tagliato grezzo a fil di sega e LEVIGATO E LUCIDATO IN OPERA in formati fissi 25x50,30x60,30x30, compresi tagli, sfridi derivanti dall’adattamento alla forma e dimensioni dei vani da pavimentare ed esclusi quelli derivanti da particolari esigenze decorative, compresa la malta di allettamento, la stuccatura con cementi bianchi opportunamente colorati con ossidi, la levigatura, la lucidatura a piombo e la pulizia finale con lastre di granito ROSA NULE | m² | 144.1839 | 2.59% | 182.3926 | 2.59% | 15% | 21.6276 | 10% | 16.5811 | 1.5% | 0.32441 | 39.15% | 71.4122 | 18%
SAR25_PF.0013.0013.0089 | PRODOTTI FINITI | EDILIZIA | Pavimenti / rivestimenti / battiscopa | PAVIMENTO IN LASTRE DI MARMO SPESSORE cm.1,7-2, tagliato grezzo a fil di sega e LEVIGATO E LUCIDATO IN OPERA in formati fissi 25x50,30x60,30x30, compresi tagli, sfridi derivanti dall’adattamento alla forma e dimensioni dei vani da pavimentare ed esclusi quelli derivanti da particolari esigenze decorative, compresa la malta di allettamento, la stuccatura con cementi bianchi opportunamente colorati con ossidi, la levigatura, la lucidatura a piombo e la pulizia finale con lastre di granito GHIANDONE | m² | 157.4194 | 2.62% | 199.1356 | 2.62% | 15% | 23.6129 | 10% | 18.1032 | 1.5% | 0.35419 | 35.86% | 71.4122 | 18%
SAR25_PF.0013.0013.0090 | PRODOTTI FINITI | EDILIZIA | Pavimenti / rivestimenti / battiscopa | PAVIMENTO IN LASTRE DI MARMO SPESSORE cm.1,7-2, tagliato grezzo a fil di sega e LEVIGATO E LUCIDATO IN OPERA in formati fissi 25x50,30x60,30x30, compresi tagli, sfridi derivanti dall’adattamento alla forma e dimensioni dei vani da pavimentare ed esclusi quelli derivanti da particolari esigenze decorative, compresa la malta di allettamento, la stuccatura con cementi bianchi opportunamente colorati con ossidi, la levigatura, la lucidatura a piombo e la pulizia finale con lastre di granito ROSA BETA | m² | 135.7954 | 2.56% | 171.7812 | 2.56% | 15% | 20.3693 | 10% | 15.6165 | 1.5% | 0.30554 | 41.57% | 71.4122 | 18%
SAR25_PF.0013.0013.0091 | PRODOTTI FINITI | EDILIZIA | Pavimenti / rivestimenti / battiscopa | PAVIMENTO IN LASTRE DI MARMO SPESSORE cm.1,7-2, tagliato grezzo a fil di sega e LEVIGATO E LUCIDATO IN OPERA in formati fissi 25x50,30x60,30x30, compresi tagli, sfridi derivanti dall’adattamento alla forma e dimensioni dei vani da pavimentare ed esclusi quelli derivanti da particolari esigenze decorative, compresa la malta di allettamento, la stuccatura con cementi bianchi opportunamente colorati con ossidi, la levigatura, la lucidatura a piombo e la pulizia finale con lastre di granito GRIGIO PERLA | m² | 162.3607 | 2.63% | 205.3863 | 2.63% | 15% | 24.3541 | 10% | 18.6715 | 1.5% | 0.36531 | 34.77% | 71.4122 | 18%
SAR25_PF.0013.0013.0092 | PRODOTTI FINITI | EDILIZIA | Pavimenti / rivestimenti / battiscopa | PAVIMENTO IN LASTRE DI MARMO SPESSORE cm.1,7-2, tagliato grezzo a fil di sega e LEVIGATO E LUCIDATO IN OPERA in formati fissi 25x50,30x60,30x30, compresi tagli, sfridi derivanti dall’adattamento alla forma e dimensioni dei vani da pavimentare ed esclusi quelli derivanti da particolari esigenze decorative, compresa la malta di allettamento, la stuccatura con cementi bianchi opportunamente colorati con ossidi, la levigatura, la lucidatura a piombo e la pulizia finale con lastre di granito NERO AFRICA | m² | 215.703 | 2.72% | 272.8642 | 2.72% | 15% | 32.3554 | 10% | 24.8058 | 1.5% | 0.48533 | 26.17% | 71.4122 | 18%
SAR25_PF.0013.0013.0093 | PRODOTTI FINITI | EDILIZIA | Pavimenti / rivestimenti / battiscopa | PAVIMENTO IN LASTRE DI MARMO SPESSORE cm.1,7-2, tagliato grezzo a fil di sega e LEVIGATO E LUCIDATO IN OPERA in formati fissi 25x50,30x60,30x30, compresi tagli, sfridi derivanti dall’adattamento alla forma e dimensioni dei vani da pavimentare ed esclusi quelli derivanti da particolari esigenze decorative, compresa la malta di allettamento, la stuccatura con cementi bianchi opportunamente colorati con ossidi, la levigatura, la lucidatura a piombo e la pulizia finale con lastre di granito NERO ASSOLUTO | m² | 304.9418 | 2.79% | 385.7514 | 2.79% | 15% | 45.7413 | 10% | 35.0683 | 1.5% | 0.68612 | 19.99% | 77.1082 | 18%
SAR25_PF.0013.0013.0094 | PRODOTTI FINITI | EDILIZIA | Pavimenti / rivestimenti / battiscopa | PAVIMENTO IN LASTRE DI GRANITO SPESSORE cm.3, tagliato grezzo a fil di sega e LEVIGATO E LUCIDATO IN OPERA in formati fissi 25x50,30x60,30x30, compresi tagli, sfridi derivanti dall’adattamento alla forma e dimensioni dei vani da pavimentare ed esclusi quelli derivanti da particolari esigenze decorative, compresa la malta di allettamento, la stuccatura con cementi bianchi opportunamente colorati con ossidi, la levigatura, la lucidatura a piombo e la pulizia finale con lastre di granito ROSA NULE | m² | 173.0098 | 2.63% | 218.8574 | 2.63% | 15% | 25.9515 | 10% | 19.8961 | 1.5% | 0.38927 | 35.25% | 77.1483 | 18%
SAR25_PF.0013.0013.0095 | PRODOTTI FINITI | EDILIZIA | Pavimenti / rivestimenti / battiscopa | PAVIMENTO IN LASTRE DI GRANITO SPESSORE cm.3, tagliato grezzo a fil di sega e LEVIGATO E LUCIDATO IN OPERA in formati fissi 25x50,30x60,30x30, compresi tagli, sfridi derivanti dall’adattamento alla forma e dimensioni dei vani da pavimentare ed esclusi quelli derivanti da particolari esigenze decorative, compresa la malta di allettamento, la stuccatura con cementi bianchi opportunamente colorati con ossidi, la levigatura, la lucidatura a piombo e la pulizia finale con lastre di granito GHIANDONE | m² | 169.7138 | 2.64% | 214.688 | 2.64% | 15% | 25.4571 | 10% | 19.5171 | 1.5% | 0.38186 | 33.28% | 71.4523 | 18%
SAR25_PF.0013.0013.0096 | PRODOTTI FINITI | EDILIZIA | Pavimenti / rivestimenti / battiscopa | PAVIMENTO IN LASTRE DI GRANITO SPESSORE cm.3, tagliato grezzo a fil di sega e LEVIGATO E LUCIDATO IN OPERA in formati fissi 25x50,30x60,30x30, compresi tagli, sfridi derivanti dall’adattamento alla forma e dimensioni dei vani da pavimentare ed esclusi quelli derivanti da particolari esigenze decorative, compresa la malta di allettamento, la stuccatura con cementi bianchi opportunamente colorati con ossidi, la levigatura, la lucidatura a piombo e la pulizia finale con lastre di granito ROSA BETA | m² | 158.4901 | 2.62% | 200.4899 | 2.62% | 15% | 23.7735 | 10% | 18.2264 | 1.5% | 0.3566 | 35.64% | 71.4523 | 18%
SAR25_PF.0013.0013.0097 | PRODOTTI FINITI | EDILIZIA | Pavimenti / rivestimenti / battiscopa | PAVIMENTO IN LASTRE DI GRANITO SPESSORE cm.3, tagliato grezzo a fil di sega e LEVIGATO E LUCIDATO IN OPERA in formati fissi 25x50,30x60,30x30, compresi tagli, sfridi derivanti dall’adattamento alla forma e dimensioni dei vani da pavimentare ed esclusi quelli derivanti da particolari esigenze decorative, compresa la malta di allettamento, la stuccatura con cementi bianchi opportunamente colorati con ossidi, la levigatura, la lucidatura a piombo e la pulizia finale con lastre di granito GRIGIO PERLA | m² | 170.9492 | 2.64% | 216.2507 | 2.64% | 15% | 25.6424 | 10% | 19.6592 | 1.5% | 0.38464 | 33.04% | 71.4523 | 18%
SAR25_PF.0013.0013.0098 | PRODOTTI FINITI | EDILIZIA | Pavimenti / rivestimenti / battiscopa | PAVIMENTO IN LASTRE DI GRANITO SPESSORE cm.3, tagliato grezzo a fil di sega e LEVIGATO E LUCIDATO IN OPERA in formati fissi 25x50,30x60,30x30, compresi tagli, sfridi derivanti dall’adattamento alla forma e dimensioni dei vani da pavimentare ed esclusi quelli derivanti da particolari esigenze decorative, compresa la malta di allettamento, la stuccatura con cementi bianchi opportunamente colorati con ossidi, la levigatura, la lucidatura a piombo e la pulizia finale con lastre di granito NERO AFRICA | m² | 268.8806 | 2.77% | 340.1339 | 2.77% | 15% | 40.3321 | 10% | 30.9213 | 1.5% | 0.60498 | 21.01% | 71.4523 | 18%
SAR25_PF.0013.0013.0099 | PRODOTTI FINITI | EDILIZIA | Pavimenti / rivestimenti / battiscopa | PAVIMENTO IN LASTRE DI GRANITO SPESSORE cm.3, tagliato grezzo a fil di sega e LEVIGATO E LUCIDATO IN OPERA in formati fissi 25x50,30x60,30x30, compresi tagli, sfridi derivanti dall’adattamento alla forma e dimensioni dei vani da pavimentare ed esclusi quelli derivanti da particolari esigenze decorative, compresa la malta di allettamento, la stuccatura con cementi bianchi opportunamente colorati con ossidi, la levigatura, la lucidatura a piombo e la pulizia finale con lastre di granito NERO ASSOLUTO | m² | 376.1316 | 2.83% | 475.8064 | 2.83% | 15% | 56.4197 | 10% | 43.2551 | 1.5% | 0.8463 | 16.21% | 77.1483 | 18%
SAR25_PF.0013.0013.0100 | PRODOTTI FINITI | EDILIZIA | Pavimenti / rivestimenti / battiscopa | MASSETTO DI SOTTOFONDO PER PAVIMENTI IN GOMMA, PVC, LINOLEUM, MOQUETTE etc, realizzato con malta cementizia dosata a kg.300 di cemento R 32,5 dato in opera, perfettamente livellato, in spessore minimo di cm 4 | m² | 14.6592 | 1.3% | 18.5439 | 1.3% | 15% | 2.1989 | 10% | 1.6858 | 1.5% | 0.03298 | 31.11% | 5.7686 | 18%
SAR25_PF.0013.0013.0101 | PRODOTTI FINITI | EDILIZIA | Pavimenti / rivestimenti / battiscopa | PAVIMENTO IN GOMMA SINTETICA NERA con superficie in rilievo a bolli del diametro di 26 mm e altezza 0,5 mm, predisposto per incollaggio con adesivi poliuretanici bicomponenti o acrilici, resistenza al fuoco classe 1, in opera in teli da 100-120 cm compreso la rasatura del massetto di sottofondo con idoneo rasante, tagli, sfridi, approvvigionamento al piano e la pulizia finale spessore mm 2,5 | m² | 58.5138 | 0.68% | 74.02 | 0.68% | 15% | 8.7771 | 10% | 6.7291 | 1.5% | 0.13166 | 21.03% | 15.5676 | 18%
SAR25_PF.0013.0013.0102 | PRODOTTI FINITI | EDILIZIA | Pavimenti / rivestimenti / battiscopa | PAVIMENTO IN GOMMA SINTETICA NERA con superficie in rilievo a bolli del diametro di 26 mm e altezza 0,5 mm, predisposto per incollaggio con adesivi poliuretanici bicomponenti o acrilici, resistenza al fuoco classe 1, in opera in teli da 100-120 cm compreso la rasatura del massetto di sottofondo con idoneo rasante, tagli, sfridi, approvvigionamento al piano e la pulizia finale spessore mm 3,2 | m² | 63.1301 | 0.63% | 79.8596 | 0.63% | 15% | 9.4695 | 10% | 7.26 | 1.5% | 0.14204 | 19.5% | 15.5756 | 18%
SAR25_PF.0013.0013.0103 | PRODOTTI FINITI | EDILIZIA | Pavimenti / rivestimenti / battiscopa | PAVIMENTO IN GOMMA SINTETICA NERA con superficie in rilievo a bolli del diametro di 26 mm e altezza 0,5 mm, predisposto per incollaggio con adesivi poliuretanici bicomponenti o acrilici, resistenza al fuoco classe 1, in opera in teli da 100-120 cm compreso la rasatura del massetto di sottofondo con idoneo rasante, tagli, sfridi, approvvigionamento al piano e la pulizia finale spessore mm 4 | m² | 62.6551 | 0.4% | 79.2586 | 0.4% | 15% | 9.3983 | 10% | 7.2053 | 1.5% | 0.14097 | 12.03% | 9.5373 | 18%
SAR25_PF.0013.0013.0104 | PRODOTTI FINITI | EDILIZIA | Pavimenti / rivestimenti / battiscopa | PAVIMENTO IN GOMMA SINTETICA COLORATA superficie in rilievo a bolli del diametro di 26 mm e altezza 0,5 mm, predisposto per incollaggio con adesivi poliuretanici bicomponenti o acrilici, resistenza al fuoco classe 1, in opera in teli da 100-120 cm compreso la rasatura del massetto di sottofondo con idoneo rasante, tagli, sfridi, approvvigionamento al piano e la pulizia finale spessore mm 2,5 | m² | 61.4455 | 0.65% | 77.7286 | 0.65% | 15% | 9.2168 | 10% | 7.0662 | 1.5% | 0.13825 | 20.03% | 15.5676 | 18%
SAR25_PF.0013.0013.0105 | PRODOTTI FINITI | EDILIZIA | Pavimenti / rivestimenti / battiscopa | PAVIMENTO IN GOMMA SINTETICA COLORATA superficie in rilievo a bolli del diametro di 26 mm e altezza 0,5 mm, predisposto per incollaggio con adesivi poliuretanici bicomponenti o acrilici, resistenza al fuoco classe 1, in opera in teli da 100-120 cm compreso la rasatura del massetto di sottofondo con idoneo rasante, tagli, sfridi, approvvigionamento al piano e la pulizia finale spessore mm 3,2 | m² | 68.7939 | 0.55% | 87.0243 | 0.55% | 15% | 10.3191 | 10% | 7.9113 | 1.5% | 0.15479 | 16.95% | 14.7545 | 18%
SAR25_PF.0013.0013.0106 | PRODOTTI FINITI | EDILIZIA | Pavimenti / rivestimenti / battiscopa | PAVIMENTO IN GOMMA SINTETICA COLORATA superficie in rilievo a bolli del diametro di 26 mm e altezza 0,5 mm, predisposto per incollaggio con adesivi poliuretanici bicomponenti o acrilici, resistenza al fuoco classe 1, in opera in teli da 100-120 cm compreso la rasatura del massetto di sottofondo con idoneo rasante, tagli, sfridi, approvvigionamento al piano e la pulizia finale spessore mm 4 | m² | 66.2987 | 0.38% | 83.8679 | 0.38% | 15% | 9.9448 | 10% | 7.6244 | 1.5% | 0.14917 | 11.37% | 9.5373 | 18%
SAR25_PF.0013.0013.0107 | PRODOTTI FINITI | EDILIZIA | Pavimenti / rivestimenti / battiscopa | PAVIMENTO IN GOMMA SINTETICA NERA superficie in rilievo a bolli del diametro di 26 mm e altezza 0,5 mm, predisposto per incollaggio con adesivi poliuretanici bicomponenti o acrilici, resistenza al fuoco classe 1, in opera in quadrotti 50x50 o 100x100 compreso la rasatura del massetto di sottofondo con idoneo rasante, tagli, sfridi, approvvigionamento al piano e la pulizia finale spessore mm 2,5 | m² | 59.9389 | 0.67% | 75.8227 | 0.67% | 15% | 8.9908 | 10% | 6.893 | 1.5% | 0.13486 | 20.53% | 15.5676 | 18%
SAR25_PF.0013.0013.0108 | PRODOTTI FINITI | EDILIZIA | Pavimenti / rivestimenti / battiscopa | PAVIMENTO IN GOMMA SINTETICA NERA superficie in rilievo a bolli del diametro di 26 mm e altezza 0,5 mm, predisposto per incollaggio con adesivi poliuretanici bicomponenti o acrilici, resistenza al fuoco classe 1, in opera in quadrotti 50x50 o 100x100 compreso la rasatura del massetto di sottofondo con idoneo rasante, tagli, sfridi, approvvigionamento al piano e la pulizia finale spessore mm 3,2 | m² | 63.116 | 0.63% | 79.8418 | 0.63% | 15% | 9.4674 | 10% | 7.2583 | 1.5% | 0.14201 | 19.51% | 15.5756 | 18%
SAR25_PF.0013.0013.0109 | PRODOTTI FINITI | EDILIZIA | Pavimenti / rivestimenti / battiscopa | PAVIMENTO IN GOMMA SINTETICA NERA superficie in rilievo a bolli del diametro di 26 mm e altezza 0,5 mm, predisposto per incollaggio con adesivi poliuretanici bicomponenti o acrilici, resistenza al fuoco classe 1, in opera in quadrotti 50x50 o 100x100 compreso la rasatura del massetto di sottofondo con idoneo rasante, tagli, sfridi, approvvigionamento al piano e la pulizia finale spessore mm 4 | m² | 65.614 | 0.61% | 83.0017 | 0.61% | 15% | 9.8421 | 10% | 7.5456 | 1.5% | 0.14763 | 18.78% | 15.5863 | 18%
SAR25_PF.0013.0013.0110 | PRODOTTI FINITI | EDILIZIA | Pavimenti / rivestimenti / battiscopa | PAVIMENTO IN GOMMA SINTETICA COLORATA superficie in rilievo a bolli del diametro di 26 mm e altezza 0,5 mm, predisposto per incollaggio con adesivi poliuretanici bicomponenti o acrilici, resistenza al fuoco classe 1, in opera in quadrotti 50x50 o 100x100 compreso la rasatura del massetto di sottofondo con idoneo rasante, tagli, sfridi, approvvigionamento al piano e la pulizia finale spessore mm 2,5 | m² | 62.2964 | 0.4% | 78.805 | 0.4% | 15% | 9.3445 | 10% | 7.1641 | 1.5% | 0.14017 | 12.08% | 9.5186 | 18%
SAR25_PF.0013.0013.0111 | PRODOTTI FINITI | EDILIZIA | Pavimenti / rivestimenti / battiscopa | PAVIMENTO IN GOMMA SINTETICA COLORATA superficie in rilievo a bolli del diametro di 26 mm e altezza 0,5 mm, predisposto per incollaggio con adesivi poliuretanici bicomponenti o acrilici, resistenza al fuoco classe 1, in opera in quadrotti 50x50 o 100x100 compreso la rasatura del massetto di sottofondo con idoneo rasante, tagli, sfridi, approvvigionamento al piano e la pulizia finale spessore mm 3,2 | m² | 69.3773 | 0.53% | 87.7623 | 0.53% | 15% | 10.4066 | 10% | 7.9784 | 1.5% | 0.1561 | 16.46% | 14.447 | 18%
SAR25_PF.0013.0013.0112 | PRODOTTI FINITI | EDILIZIA | Pavimenti / rivestimenti / battiscopa | PAVIMENTO IN GOMMA SINTETICA COLORATA superficie in rilievo a bolli del diametro di 26 mm e altezza 0,5 mm, predisposto per incollaggio con adesivi poliuretanici bicomponenti o acrilici, resistenza al fuoco classe 1, in opera in quadrotti 50x50 o 100x100 compreso la rasatura del massetto di sottofondo con idoneo rasante, tagli, sfridi, approvvigionamento al piano e la pulizia finale spessore mm 4 | m² | 70.308 | 0.35% | 88.9396 | 0.35% | 15% | 10.5462 | 10% | 8.0854 | 1.5% | 0.15819 | 10.72% | 9.5373 | 18%
SAR25_PF.0013.0013.0113 | PRODOTTI FINITI | EDILIZIA | Pavimenti / rivestimenti / battiscopa | PAVIMENTO IN GOMMA SINTETICA dello spessore di mm 9,5 con superficie in rilievo a bolli del diametro di 26 mm e altezza 1,5 mm, predisposto per attacco al sottofondo con maltina di cemento, resistenza al fuoco classe 1, in opera in piastre 100x100 compreso la rasatura del massetto di sottofondo con idoneo rasante, tagli, sfridi, approvvigionamento al piano e la pulizia finale - colore nero | m² | 73.6878 | 0.81% | 93.2151 | 0.81% | 15% | 11.0532 | 10% | 8.4741 | 1.5% | 0.1658 | 25.71% | 23.9681 | 18%
SAR25_PF.0013.0013.0114 | PRODOTTI FINITI | EDILIZIA | Pavimenti / rivestimenti / battiscopa | PAVIMENTO IN GOMMA SINTETICA dello spessore di mm 9,5 con superficie in rilievo a bolli del diametro di 26 mm e altezza 1,5 mm, predisposto per attacco al sottofondo con maltina di cemento, resistenza al fuoco classe 1, in opera in piastre 100x100 compreso la rasatura del massetto di sottofondo con idoneo rasante, tagli, sfridi, approvvigionamento al piano e la pulizia finale - colori vari | m² | 88.3095 | 0.68% | 111.7115 | 0.68% | 15% | 13.2464 | 10% | 10.1556 | 1.5% | 0.1987 | 21.46% | 23.9681 | 18%
SAR25_PF.0013.0013.0115 | PRODOTTI FINITI | EDILIZIA | Pavimenti / rivestimenti / battiscopa | PAVIMENTO IN GOMMA SINTETICA COLORATA con supeficie in rilievo tipo ARDESIA, in piastre 50x50 o 100x100 cm con rovescio predisposto per attacco con adesivi poliuretanici bicomponenti o acrilici, resistenza al fuoco classe 1, in opera compreso la rasatura del massetto di sottofondo con idoneo rasante, tagli, sfridi, approvvigionamento al piano e la pulizia finale spessore mm 3,5 | m² | 66.8401 | 0.52% | 84.5527 | 0.52% | 15% | 10.026 | 10% | 7.6866 | 1.5% | 0.15039 | 16.04% | 13.5606 | 18%
SAR25_PF.0013.0013.0116 | PRODOTTI FINITI | EDILIZIA | Pavimenti / rivestimenti / battiscopa | PAVIMENTO IN GOMMA SINTETICA COLORATA con supeficie in rilievo tipo ARDESIA, in piastre 50x50 o 100x100 cm con rovescio predisposto per attacco con adesivi poliuretanici bicomponenti o acrilici, resistenza al fuoco classe 1, in opera compreso la rasatura del massetto di sottofondo con idoneo rasante, tagli, sfridi, approvvigionamento al piano e la pulizia finale spessore mm 4,0 | m² | 67.753 | 0.53% | 85.7075 | 0.53% | 15% | 10.1629 | 10% | 7.7916 | 1.5% | 0.15244 | 16.18% | 13.8681 | 18%
SAR25_PF.0013.0013.0117 | PRODOTTI FINITI | EDILIZIA | Pavimenti / rivestimenti / battiscopa | PAVIMENTO IN TELI DI MESCOLA DI GOMME SITETICHE E NATURALI, con superficie LISCIA MARMORIZZATA, larghezza cm 183, predisposti per attacco con adesivi poliuretanici bicomponenti o acrilici, resistenza al fuoco classe 1, in opera compreso la rasatura del massetto di sottofondo con idoneo rasante, tagli, sfridi, approvvigionamento al piano e la pulizia finale spessore mm 2 | m² | 57.2254 | 0.81% | 72.3901 | 0.81% | 15% | 8.5838 | 10% | 6.5809 | 1.5% | 0.12876 | 25.08% | 18.1548 | 18%
SAR25_PF.0013.0013.0118 | PRODOTTI FINITI | EDILIZIA | Pavimenti / rivestimenti / battiscopa | PAVIMENTO IN TELI DI MESCOLA DI GOMME SITETICHE E NATURALI, con superficie LISCIA MARMORIZZATA, larghezza cm 183, predisposti per attacco con adesivi poliuretanici bicomponenti o acrilici, resistenza al fuoco classe 1, in opera compreso la rasatura del massetto di sottofondo con idoneo rasante, tagli, sfridi, approvvigionamento al piano e la pulizia finale spessore mm 3 | m² | 58.9618 | 0.85% | 74.5867 | 0.85% | 15% | 8.8443 | 10% | 6.7806 | 1.5% | 0.13266 | 26.41% | 19.7004 | 18%
SAR25_PF.0013.0013.0119 | PRODOTTI FINITI | EDILIZIA | Pavimenti / rivestimenti / battiscopa | PAVIMENTO IN TELI DI MESCOLA DI GOMME SITETICHE E NATURALI, con superficie LISCIA MARMORIZZATA, larghezza cm 183, predisposti per attacco con adesivi poliuretanici bicomponenti o acrilici, resistenza al fuoco classe 1, in opera compreso la rasatura del massetto di sottofondo con idoneo rasante, tagli, sfridi, approvvigionamento al piano e la pulizia finale spessore mm 4 | m² | 64.5744 | 0.72% | 81.6867 | 0.72% | 15% | 9.6862 | 10% | 7.4261 | 1.5% | 0.14529 | 22.25% | 18.1735 | 18%
SAR25_PF.0013.0013.0120 | PRODOTTI FINITI | EDILIZIA | Pavimenti / rivestimenti / battiscopa | PAVIMENTO IN QUADROTTI DI MESCOLA DI GOMME SINTETICHE E NATURALI, con superficie LISCIA MARMORIZZATA, dimensioni 61x61 cm, predisposti per attacco con adesivi poliuretanici bicomponenti o acrilici, resistenza al fuoco classe 1, in opera compreso la rasatura del massetto di sottofondo con idoneo rasante, tagli, sfridi, approvvigionamento al piano e la pulizia finale spessore mm 2 | m² | 58.8045 | 0.75% | 74.3877 | 0.75% | 15% | 8.8207 | 10% | 6.7625 | 1.5% | 0.13231 | 23.17% | 17.2322 | 18%
SAR25_PF.0013.0013.0121 | PRODOTTI FINITI | EDILIZIA | Pavimenti / rivestimenti / battiscopa | PAVIMENTO IN QUADROTTI DI MESCOLA DI GOMME SINTETICHE E NATURALI, con superficie LISCIA MARMORIZZATA, dimensioni 61x61 cm, predisposti per attacco con adesivi poliuretanici bicomponenti o acrilici, resistenza al fuoco classe 1, in opera compreso la rasatura del massetto di sottofondo con idoneo rasante, tagli, sfridi, approvvigionamento al piano e la pulizia finale spessore mm 3 | m² | 61.7319 | 0.69% | 78.0908 | 0.69% | 15% | 9.2598 | 10% | 7.0992 | 1.5% | 0.1389 | 21.29% | 16.6252 | 18%
SAR25_PF.0013.0013.0122 | PRODOTTI FINITI | EDILIZIA | Pavimenti / rivestimenti / battiscopa | PAVIMENTO IN QUADROTTI DI MESCOLA DI GOMME SINTETICHE E NATURALI, con superficie LISCIA MARMORIZZATA, dimensioni 61x61 cm, predisposti per attacco con adesivi poliuretanici bicomponenti o acrilici, resistenza al fuoco classe 1, in opera compreso la rasatura del massetto di sottofondo con idoneo rasante, tagli, sfridi, approvvigionamento al piano e la pulizia finale spessore mm 4 | m² | 66.8958 | 0.66% | 84.6232 | 0.66% | 15% | 10.0344 | 10% | 7.693 | 1.5% | 0.15052 | 20.39% | 17.2509 | 18%
SAR25_PF.0013.0013.0123 | PRODOTTI FINITI | EDILIZIA | Pavimenti / rivestimenti / battiscopa | PAVIMENTO CON TELO DI GOMMA NATURALE COORATA CON SUPERFICIE GOFFRATA O MARTELLATA, dello spessore di cm 193, predisposto per attacco con adesivi poliuretanici bicomponenti o acrilici, resistenza al fuoco classe 1, in opera compreso la rasatura del massetto di sottofondo con idoneo rasante, tagli, sfridi, approvvigionamento al piano e la pulizia finale, spessore mm 2.0 | m² | 63.652 | 0.79% | 80.5198 | 0.79% | 15% | 9.5478 | 10% | 7.32 | 1.5% | 0.14322 | 24.46% | 19.6924 | 18%
SAR25_PF.0013.0013.0124 | PRODOTTI FINITI | EDILIZIA | Pavimenti / rivestimenti / battiscopa | PAVIMENTO CON QUADROTTI DI GOMMA NATURALE COLORATA CON SUPERFICIE GOFFRATA O MARTELLATA, dimensioni 61x61 cm, predisposto per attacco con adesivi poliuretanici bicomponenti o acrilici, resistenza al fuoco classe 1, in opera compreso la rasatura del massetto di sottofondo con idoneo rasante, tagli, sfridi, approvvigionamento al piano e la pulizia finale, spessore mm 2.0 | m² | 64.8513 | 0.77% | 82.0369 | 0.77% | 15% | 9.7277 | 10% | 7.4579 | 1.5% | 0.14592 | 24% | 19.6924 | 18%
SAR25_PF.0013.0013.0125 | PRODOTTI FINITI | EDILIZIA | Pavimenti / rivestimenti / battiscopa | PAVIMENTO IN PVC ETEROGENEO COLORATO, composto da due strati di resine viniliche, calandrati e pressati, spessore mm 2, con SUPERFICIE LISCIA O GOFFRATA, predisposto per attacco con adesivi poliuretanici bicomponenti o acrilici, resistenza al fuoco classe 1, in opera ESCLUSO la rasatura del massetto di sottofondo con idoneo rasante, tagli, sfridi, approvvigionamento al piano e la pulizia finale IN TELI larghezza cm 193 | m² | 51.4401 | 0.9% | 65.0717 | 0.9% | 15% | 7.716 | 10% | 5.9156 | 1.5% | 0.11574 | 27.9% | 18.1548 | 18%
SAR25_PF.0013.0013.0126 | PRODOTTI FINITI | EDILIZIA | Pavimenti / rivestimenti / battiscopa | PAVIMENTO IN PVC ETEROGENEO COLORATO, composto da due strati di resine viniliche, calandrati e pressati, spessore mm 2, con SUPERFICIE LISCIA O GOFFRATA, predisposto per attacco con adesivi poliuretanici bicomponenti o acrilici, resistenza al fuoco classe 1, in opera ESCLUSO la rasatura del massetto di sottofondo con idoneo rasante, tagli, sfridi, approvvigionamento al piano e la pulizia finale IN QUADROTTI 61x61 cm | m² | 52.3102 | 0.89% | 66.1724 | 0.89% | 15% | 7.8465 | 10% | 6.0157 | 1.5% | 0.1177 | 27.44% | 18.1548 | 18%
SAR25_PF.0013.0013.0127 | PRODOTTI FINITI | EDILIZIA | Pavimenti / rivestimenti / battiscopa | PAVIMENTO IN PVC OMOGENEO CON COLORAZIONE MARMORIZZATTA, in unico strato di resine viniliche, calandrato e pressato, spessore mm 2, con SUPERFICIE LISCIA, predisposto per attacco con adesivi poliuretanici bicomponenti o acrilici, resistenza al fuoco classe 1, in opera ESCLUSO la rasatura del massetto di sottofondo con idoneo rasante, tagli, sfridi, approvvigionamento al piano e la pulizia finale IN TELI larghezza cm 193 | m² | 48.7801 | 1.03% | 61.7069 | 1.03% | 15% | 7.317 | 10% | 5.6097 | 1.5% | 0.10976 | 31.91% | 19.6924 | 18%
SAR25_PF.0013.0013.0128 | PRODOTTI FINITI | EDILIZIA | Pavimenti / rivestimenti / battiscopa | PAVIMENTO IN PVC OMOGENEO CON COLORAZIONE MARMORIZZATTA, in unico strato di resine viniliche, calandrato e pressato, spessore mm 2, con SUPERFICIE LISCIA, predisposto per attacco con adesivi poliuretanici bicomponenti o acrilici, resistenza al fuoco classe 1, in opera ESCLUSO la rasatura del massetto di sottofondo con idoneo rasante, tagli, sfridi, approvvigionamento al piano e la pulizia finale IN QUADROTTI 61x61 CM | m² | 49.6579 | 1.01% | 62.8173 | 1.01% | 15% | 7.4487 | 10% | 5.7107 | 1.5% | 0.11173 | 31.35% | 19.6924 | 18%
SAR25_PF.0013.0013.0129 | PRODOTTI FINITI | EDILIZIA | Pavimenti / rivestimenti / battiscopa | PAVIMENTO IN GOMMA PER PALESTRE, calandrato e vucanizzato a base di gomma naturale e sintetica, cariche minerali, vulcanizzanti, stabilizzanti e pigmenti coloranti. Formato da uno strato di usura con superficie liscia a vista opaca, antisdrucciolevole, tonalità semiunita, vulcanizzato ad un sottostrato portante smerigliato per attacco adesivo, così da diventare un materiale unico a spessore costante, nel formato TELO DI ALTEZZA compresa tra i cm 150-190 di altezza, incollato al sottofondo con appositi collanti epossidici bicomponenti o acrilici monocomponenti, con le giunzioni saldate termicamente con cordolo specifico. Compreso la rasatura del massetto di sottofondo con idoneo rasante, tagli, sfridi, sigillature, collanti e la pulizia finale spessore mm 3 | m² | 68.6825 | 1.09% | 86.8834 | 1.09% | 15% | 10.3024 | 10% | 7.8985 | 1.5% | 0.15454 | 33.52% | 29.1236 | 18%
SAR25_PF.0013.0013.0130 | PRODOTTI FINITI | EDILIZIA | Pavimenti / rivestimenti / battiscopa | PAVIMENTO IN GOMMA PER PALESTRE, calandrato e vucanizzato a base di gomma naturale e sintetica, cariche minerali, vulcanizzanti, stabilizzanti e pigmenti coloranti. Formato da uno strato di usura con superficie liscia a vista opaca, antisdrucciolevole, tonalità semiunita, vulcanizzato ad un sottostrato portante smerigliato per attacco adesivo, così da diventare un materiale unico a spessore costante, nel formato TELO DI ALTEZZA compresa tra i cm 150-190 di altezza, incollato al sottofondo con appositi collanti epossidici bicomponenti o acrilici monocomponenti, con le giunzioni saldate termicamente con cordolo specifico. Compreso la rasatura del massetto di sottofondo con idoneo rasante, tagli, sfridi, sigillature, collanti e la pulizia finale spessore mm 4 | m² | 71.4381 | 1.04% | 90.3692 | 1.04% | 15% | 10.7157 | 10% | 8.2154 | 1.5% | 0.16074 | 32.24% | 29.1343 | 18%
SAR25_PF.0013.0013.0131 | PRODOTTI FINITI | EDILIZIA | Pavimenti / rivestimenti / battiscopa | PAVIMENTO IN GOMMA PER PALESTRE, calandrato e vucanizzato a base di gomma naturale e sintetica, cariche minerali, vulcanizzanti, stabilizzanti e pigmenti coloranti. Formato da tre strati a strutttura differenziata. Uno di usura con superficie finemente goffrata a vista opaca, antisdrucciolevole, tonalità semiunita spessore mm 1,0 e sottostrato portante composto da uno strato omogeneo idoneo a sopportare sollecitazioni e pressioni concentrate e continue di spessore mm 1,0. i due strati saranno calandrati e vulcanizzati a formare un materiale unico di spessore costante pari a mm 2,0 che verrà accoppiato ad un sottofondo elastico espanso costituito da schiuma poliuretanica a celle aperte di mm 5,5 nel formato TELO DI ALTEZZA compresa tra i cm 183-190, incollato al sottofondo con appositi collanti epossidici bicomponenti o acrilici monocomponenti, con le giunzioni accostate o saldate termicamente con cordolo specifico. Compreso la rasatura del massetto di sottofondo con idoneo rasante, tagli, sfridi, sigillature, collanti e la pulizia finale spessore mm 7,5 | m² | 82.7324 | 0.97% | 104.6565 | 0.97% | 15% | 12.4099 | 10% | 9.5142 | 1.5% | 0.18615 | 30.21% | 31.6129 | 18%
SAR25_PF.0013.0013.0132 | PRODOTTI FINITI | EDILIZIA | Pavimenti / rivestimenti / battiscopa | PAVIMENTO IN GOMMA PER PALESTRE, calandrato e vucanizzato a base di gomma naturale e sintetica, cariche minerali, vulcanizzanti, stabilizzanti e pigmenti coloranti. Formato da tre strati a strutttura differenziata. Uno di usura con superficie finemente goffrata a vista opaca, antisdrucciolevole, tonalità semiunita spessore mm 1,0 e sottostrato portante composto da uno strato omogeneo idoneo a sopportare sollecitazioni e pressioni concentrate e continue di spessore mm 1,0. i due strati saranno calandrati e vulcanizzati a formare un materiale unico di spessore costante pari a mm 2,0 che verrà accoppiato ad un sottofondo elastico espanso costituito da schiuma poliuretanica a celle aperte di mm 5,5 nel formato TELO DI ALTEZZA compresa tra i cm 183-190, incollato al sottofondo con appositi collanti epossidici bicomponenti o acrilici monocomponenti, con le giunzioni accostate o saldate termicamente con cordolo specifico. Compreso la rasatura del massetto di sottofondo con idoneo rasante, tagli, sfridi, sigillature, collanti e la pulizia finale spessore mm 9,0 | m² | 89.9367 | 0.96% | 113.77 | 0.96% | 15% | 13.4905 | 10% | 10.3427 | 1.5% | 0.20236 | 30.05% | 34.1841 | 18%
SAR25_PF.0013.0013.0133 | PRODOTTI FINITI | EDILIZIA | Pavimenti / rivestimenti / battiscopa | PAVIMENTO VINILICO PER PALESTRE, con superficie a vista in rilievo su schiuma di PVC, stabilizzato con fibra di vetro e rovescio ruvido per attacco adesivo, nel formato TELO DI cm 200 di altezza, incollato al sottofondo con appositi collanti epossidici bicomponenti o acrilici monocomponenti, con le giunzioni saldate termicamente con cordolo specifico. Compreso la rasatura del massetto di sottofondo con idoneo rasante, tagli, sfridi, sigillature, collanti e la pulizia finale spessore mm 3,5 | m² | 56.2913 | 1% | 71.2084 | 1% | 15% | 8.4437 | 10% | 6.4735 | 1.5% | 0.12666 | 30.72% | 21.877 | 18%
SAR25_PF.0013.0013.0134 | PRODOTTI FINITI | EDILIZIA | Pavimenti / rivestimenti / battiscopa | PAVIMENTO VINILICO PER PALESTRE, con superficie a vista in rilievo su schiuma di PVC, stabilizzato con fibra di vetro e rovescio ruvido per attacco adesivo, nel formato TELO DI cm 200 di altezza, incollato al sottofondo con appositi collanti epossidici bicomponenti o acrilici monocomponenti, con le giunzioni saldate termicamente con cordolo specifico. Compreso la rasatura del massetto di sottofondo con idoneo rasante, tagli, sfridi, sigillature, collanti e la pulizia finale spessore mm 4,5 | m² | 57.8663 | 0.89% | 73.2008 | 0.89% | 15% | 8.6799 | 10% | 6.6546 | 1.5% | 0.1302 | 27.67% | 20.2528 | 18%
SAR25_PF.0013.0013.0135 | PRODOTTI FINITI | EDILIZIA | Pavimenti / rivestimenti / battiscopa | PAVIMENTO TIPO INDUSTRIALE A SPOLVERO con strato portante in calcestruzzo opportunamente additivato, armato con rete elettrosaldata e spolvero superficiale a fresco CON MISCELA DI POLVERE DI QUARZO E CEMENTO dato in opera compresa la fornitura e posa in opera del calcestruzzo, della rete elettrosaldata e della polvere di granuli di quarzo sferoidale in ragione di 3-4 kg/mq miscelata con altrettanto cemento R 42,5; compresa altresì la finitura superficiale con lisciatrice/frattazzatrice meccanica a pale rotanti, la realizzazione dei giunti superficiali tagliati con macchina disco diamantato, stuccati con bitume ossidato, a formare riquadri di 9-10 mq; la formazione dei giunti profondi di dilatazione e di isolamento dalle pareti perimetrali e dai pilastri, realizzati con sponde in legname e/o lastre di polistirolo, stuccati con bitume con strato portante in calcestruzzo RcK30 dello spessore di cm 15 armato con rete elettrosaldata FI6 maglia 15x15 | m² | 42.9475 | 10.09% | 54.3287 | 10.09% | 15% | 6.4421 | 10% | 4.939 | 1.5% | 0.09663 | 15.05% | 8.1765 | 18%
SAR25_PF.0013.0013.0136 | PRODOTTI FINITI | EDILIZIA | Pavimenti / rivestimenti / battiscopa | PAVIMENTO TIPO INDUSTRIALE A SPOLVERO con strato portante in calcestruzzo opportunamente additivato, armato con rete elettrosaldata e spolvero superficiale a fresco CON MISCELA DI POLVERE DI QUARZO E CEMENTO dato in opera compresa la fornitura e posa in opera del calcestruzzo, della rete elettrosaldata e della polvere di granuli di quarzo sferoidale in ragione di 3-4 kg/mq miscelata con altrettanto cemento R 42,5; compresa altresì la finitura superficiale con lisciatrice/frattazzatrice meccanica a pale rotanti, la realizzazione dei giunti superficiali tagliati con macchina disco diamantato, stuccati con bitume ossidato, a formare riquadri di 9-10 mq; la formazione dei giunti profondi di dilatazione e di isolamento dalle pareti perimetrali e dai pilastri, realizzati con sponde in legname e/o lastre di polistirolo, stuccati con bitume con strato portante in calcestruzzo RcK30 dello spessore di cm 20 armato con rete elettrosaldata FI8 maglia 20x20 | m² | 54.2036 | 10.59% | 68.5675 | 10.59% | 15% | 8.1305 | 10% | 6.2334 | 1.5% | 0.12196 | 12.85% | 8.8128 | 18%
SAR25_PF.0013.0013.0137 | PRODOTTI FINITI | EDILIZIA | Pavimenti / rivestimenti / battiscopa | PAVIMENTO TIPO INDUSTRIALE A SPOLVERO con strato portante in calcestruzzo opportunamente additivato, armato con rete elettrosaldata e spolvero superficiale a fresco CON MISCELA DI POLVERE DI QUARZO E CEMENTO dato in opera compresa la fornitura e posa in opera del calcestruzzo, della rete elettrosaldata e della polvere di granuli di quarzo sferoidale in ragione di 3-4 kg/mq miscelata con altrettanto cemento R 42,5; compresa altresì la finitura superficiale con lisciatrice/frattazzatrice meccanica a pale rotanti, la realizzazione dei giunti superficiali tagliati con macchina disco diamantato, stuccati con bitume ossidato, a formare riquadri di 9-10 mq; la formazione dei giunti profondi di dilatazione e di isolamento dalle pareti perimetrali e dai pilastri, realizzati con sponde in legname e/o lastre di polistirolo, stuccati con bitume con strato portante in calcestruzzo RcK40 dello spessore di cm 15 armato con rete elettrosaldata FI6 maglia 15x15 | m² | 44.453 | 10.29% | 56.2331 | 10.29% | 15% | 6.668 | 10% | 5.1121 | 1.5% | 0.10002 | 15.7% | 8.8262 | 18%
SAR25_PF.0013.0013.0138 | PRODOTTI FINITI | EDILIZIA | Pavimenti / rivestimenti / battiscopa | PAVIMENTO TIPO INDUSTRIALE A SPOLVERO con strato portante in calcestruzzo opportunamente additivato, armato con rete elettrosaldata e spolvero superficiale a fresco CON MISCELA DI POLVERE DI QUARZO E CEMENTO dato in opera compresa la fornitura e posa in opera del calcestruzzo, della rete elettrosaldata e della polvere di granuli di quarzo sferoidale in ragione di 3-4 kg/mq miscelata con altrettanto cemento R 42,5; compresa altresì la finitura superficiale con lisciatrice/frattazzatrice meccanica a pale rotanti, la realizzazione dei giunti superficiali tagliati con macchina disco diamantato, stuccati con bitume ossidato, a formare riquadri di 9-10 mq; la formazione dei giunti profondi di dilatazione e di isolamento dalle pareti perimetrali e dai pilastri, realizzati con sponde in legname e/o lastre di polistirolo, stuccati con bitume con strato portante in calcestruzzo RcK40 dello spessore di cm 20 armato con rete elettrosaldata FI8 maglia 20x20 | m² | 56.0146 | 10.77% | 70.8585 | 10.77% | 15% | 8.4022 | 10% | 6.4417 | 1.5% | 0.12603 | 12.44% | 8.8128 | 18%
SAR25_PF.0013.0013.0139 | PRODOTTI FINITI | EDILIZIA | Pavimenti / rivestimenti / battiscopa | PAVIMENTO TIPO INDUSTRIALE A PASTINA FRESCO SU FRESCO con strato portante in calcestruzzo opportunamente additivato, armato con rete elettrosaldata e pastina superficiale a fresco CON PASTINA DI POLVERE DI QUARZO E CEMENTO dello spessore di mm 10 dato in opera compresa la fornitura e posa in opera del calcestruzzo, della rete elettrosaldata e della pastina con granuli di quarzo sferoidale in ragione di 10 kg/mq miscelata con altrettanto cemento R 42,5; compresa altresì la finitura superficiale con lisciatrice/frattazzatrice meccanica a pale rotanti, la realizzazione dei giunti superficiali tagliati con macchina disco diamantato, stuccati con bitume ossidato, a formare riquadri di 9-10 mq; la formazione dei giunti profondi di dilatazione e di isolamento dalle pareti perimetrali e dai pilastri, realizzati con sponde in legname e/o lastre di polistirolo, stuccati con bitume con strato portante in calcestruzzo RcK30 dello spessore di cm 15 armato con rete elettrosaldata FI6 maglia 15x15 | m² | 46.2085 | 9.43% | 58.4538 | 9.43% | 15% | 6.9313 | 10% | 5.314 | 1.5% | 0.10397 | 15.23% | 8.9001 | 18%
SAR25_PF.0013.0013.0140 | PRODOTTI FINITI | EDILIZIA | Pavimenti / rivestimenti / battiscopa | PAVIMENTO TIPO INDUSTRIALE A PASTINA FRESCO SU FRESCO con strato portante in calcestruzzo opportunamente additivato, armato con rete elettrosaldata e pastina superficiale a fresco CON PASTINA DI POLVERE DI QUARZO E CEMENTO dello spessore di mm 10 dato in opera compresa la fornitura e posa in opera del calcestruzzo, della rete elettrosaldata e della pastina con granuli di quarzo sferoidale in ragione di 10 kg/mq miscelata con altrettanto cemento R 42,5; compresa altresì la finitura superficiale con lisciatrice/frattazzatrice meccanica a pale rotanti, la realizzazione dei giunti superficiali tagliati con macchina disco diamantato, stuccati con bitume ossidato, a formare riquadri di 9-10 mq; la formazione dei giunti profondi di dilatazione e di isolamento dalle pareti perimetrali e dai pilastri, realizzati con sponde in legname e/o lastre di polistirolo, stuccati con bitume con strato portante in calcestruzzo RcK30 dello spessore di cm 20 armato con rete elettrosaldata FI8 maglia 20x20 | m² | 56.8149 | 10.11% | 71.8708 | 10.11% | 15% | 8.5222 | 10% | 6.5337 | 1.5% | 0.12783 | 12.36% | 8.8867 | 18%
SAR25_PF.0013.0013.0141 | PRODOTTI FINITI | EDILIZIA | Pavimenti / rivestimenti / battiscopa | PAVIMENTO TIPO INDUSTRIALE A PASTINA FRESCO SU FRESCO con strato portante in calcestruzzo opportunamente additivato, armato con rete elettrosaldata e pastina superficiale a fresco CON PASTINA DI POLVERE DI QUARZO E CEMENTO dello spessore di mm 10 dato in opera compresa la fornitura e posa in opera del calcestruzzo, della rete elettrosaldata e della pastina con granuli di quarzo sferoidale in ragione di 10 kg/mq miscelata con altrettanto cemento R 42,5; compresa altresì la finitura superficiale con lisciatrice/frattazzatrice meccanica a pale rotanti, la realizzazione dei giunti superficiali tagliati con macchina disco diamantato, stuccati con bitume ossidato, a formare riquadri di 9-10 mq; la formazione dei giunti profondi di dilatazione e di isolamento dalle pareti perimetrali e dai pilastri, realizzati con sponde in legname e/o lastre di polistirolo, stuccati con bitume con strato portante in calcestruzzo RcK40 dello spessore di cm 15 armato con rete elettrosaldata FI6 maglia 15x15 | m² | 47.5668 | 9.62% | 60.172 | 9.62% | 15% | 7.135 | 10% | 5.4702 | 1.5% | 0.10703 | 14.79% | 8.9001 | 18%
SAR25_PF.0013.0013.0142 | PRODOTTI FINITI | EDILIZIA | Pavimenti / rivestimenti / battiscopa | PAVIMENTO TIPO INDUSTRIALE A PASTINA FRESCO SU FRESCO con strato portante in calcestruzzo opportunamente additivato, armato con rete elettrosaldata e pastina superficiale a fresco CON PASTINA DI POLVERE DI QUARZO E CEMENTO dello spessore di mm 10 dato in opera compresa la fornitura e posa in opera del calcestruzzo, della rete elettrosaldata e della pastina con granuli di quarzo sferoidale in ragione di 10 kg/mq miscelata con altrettanto cemento R 42,5; compresa altresì la finitura superficiale con lisciatrice/frattazzatrice meccanica a pale rotanti, la realizzazione dei giunti superficiali tagliati con macchina disco diamantato, stuccati con bitume ossidato, a formare riquadri di 9-10 mq; la formazione dei giunti profondi di dilatazione e di isolamento dalle pareti perimetrali e dai pilastri, realizzati con sponde in legname e/o lastre di polistirolo, stuccati con bitume con strato portante in calcestruzzo RcK40 dello spessore di cm 20 armato con rete elettrosaldata FI8 maglia 20x20 | m² | 59.1969 | 10.19% | 74.884 | 10.19% | 15% | 8.8795 | 10% | 6.8076 | 1.5% | 0.13319 | 11.87% | 8.8867 | 18%
SAR25_PF.0013.0013.0143 | PRODOTTI FINITI | EDILIZIA | Pavimenti / rivestimenti / battiscopa | PASTINA ANTISCIVOLO ESEGUITA FRESCO SU FRESCO su strato portante già predisposto (questo escluso), eseguita con malta composta da kg 10 di POLVERE DI QUARZO SFEROIDALE e kg 10 di cemento per ogni m² dello spessore di mm 10, con finitura a pettine o a spina di pesce per scivoli per handiccapati, rampe di autorimesse e superfici antisdrucciolo in genere | m² | 31.3612 | 2.32% | 39.6719 | 2.32% | 15% | 4.7042 | 10% | 3.6065 | 1.5% | 0.07056 | 69.35% | 27.513 | 18%
SAR25_PF.0013.0013.0144 | PRODOTTI FINITI | EDILIZIA | Pavimenti / rivestimenti / battiscopa | MAGGIOR PREZZO per l’impiego di INDURENTI AL CORINDONE nell’esecuzione di pavimenti di tipo industriale, in sostituzione della polvere di quarzo per pavimenti A SPOLVERO | m² | 2.7222 | 2.26% | 3.4436 | 2.26% | 15% | 0.40833 | 10% | 0.31305 | 1.5% | 0.00612 | 1% | 0.03443 | 18%
SAR25_PF.0013.0013.0145 | PRODOTTI FINITI | EDILIZIA | Pavimenti / rivestimenti / battiscopa | MAGGIOR PREZZO per l’impiego di INDURENTI AL CORINDONE nell’esecuzione di pavimenti di tipo industriale, in sostituzione della polvere di quarzo per pavimenti A PASTINA | m² | 5.6496 | 2.43% | 7.1467 | 2.43% | 15% | 0.84744 | 10% | 0.6497 | 1.5% | 0.01271 | 1.07% | 0.0765 | 18%
SAR25_PF.0013.0013.0146 | PRODOTTI FINITI | EDILIZIA | Pavimenti / rivestimenti / battiscopa | MAGGIOR PREZZO per l’impiego di INDURENTI A BASE DI FIBRE D’ACCIAIO nell’esecuzione di pavimenti di tipo industriale, in sostituzione della polvere di quarzo per pavimenti A SPOLVERO | m² | 6.5475 | 2.35% | 8.2825 | 2.35% | 15% | 0.98212 | 10% | 0.75296 | 1.5% | 0.01473 | 0.28% | 0.02295 | 18%
SAR25_PF.0013.0013.0147 | PRODOTTI FINITI | EDILIZIA | Pavimenti / rivestimenti / battiscopa | MAGGIOR PREZZO per l’impiego di INDURENTI A BASE DI FIBRE D’ACCIAIO nell’esecuzione di pavimenti di tipo industriale, in sostituzione della polvere di quarzo per pavimenti A PASTINA | m² | 13.369 | 2.3% | 16.9118 | 2.3% | 15% | 2.0053 | 10% | 1.5374 | 1.5% | 0.03008 | 0.27% | 0.0459 | 18%
SAR25_PF.0013.0013.0148 | PRODOTTI FINITI | EDILIZIA | Pavimenti / rivestimenti / battiscopa | MAGGIOR PREZZO per COLORAZIONE CON OSSIDI dei pavimenti di tipo industriale, sia a spolvero che a pastina colori ROSSO, GIALLO, NERO, TABACCO | m² | 1.1994 | 0.8% | 1.5173 | 0.8% | 15% | 0.17991 | 10% | 0.13793 | 1.5% | 0.0027 | 20.44% | 0.31008 | 18%
SAR25_PF.0013.0013.0149 | PRODOTTI FINITI | EDILIZIA | Pavimenti / rivestimenti / battiscopa | MAGGIOR PREZZO per COLORAZIONE CON OSSIDI dei pavimenti di tipo industriale, sia a spolvero che a pastina colori AZZURRO, VERDE, GIALLO VIVO E ROSSO VIVO | m² | 3.2072 | 1.32% | 4.0571 | 1.32% | 15% | 0.48108 | 10% | 0.36883 | 1.5% | 0.00722 | 38.03% | 1.5427 | 18%
SAR25_PF.0013.0013.0150 | PRODOTTI FINITI | EDILIZIA | Pavimenti / rivestimenti / battiscopa | RIVESTIMENTO DI PARETI INTERNE CON PIASTRELLE DI GRES ROSSO LISCIO spessore 8/9 posate in opera con colla su intonaco frattazzato (questo escluso) compresi tagli, sfridi, la stuccatura dei giunti con cemento e la pulitura anche con acidi con piastrelle 7 1/2x15, di 1 scelta | m² | 30.8194 | 1.22% | 38.9866 | 1.22% | 15% | 4.6229 | 10% | 3.5442 | 1.5% | 0.06934 | 37.93% | 14.7892 | 18%
SAR25_PF.0013.0013.0151 | PRODOTTI FINITI | EDILIZIA | Pavimenti / rivestimenti / battiscopa | RIVESTIMENTO DI PARETI INTERNE CON PIASTRELLE DI GRES ROSSO LISCIO spessore 8/9 posate in opera con colla su intonaco frattazzato (questo escluso) compresi tagli, sfridi, la stuccatura dei giunti con cemento e la pulitura anche con acidi con piastrelle 7 1/2x15, scelta commerciale | m² | 29.6034 | 1.27% | 37.4483 | 1.27% | 15% | 4.4405 | 10% | 3.4044 | 1.5% | 0.06661 | 39.49% | 14.7892 | 18%
SAR25_PF.0013.0013.0152 | PRODOTTI FINITI | EDILIZIA | Pavimenti / rivestimenti / battiscopa | RIVESTIMENTO DI PARETI INTERNE CON PIASTRELLE DI GRES ROSSO LISCIO spessore 8/9 posate in opera con colla su intonaco frattazzato (questo escluso) compresi tagli, sfridi, la stuccatura dei giunti con cemento e la pulitura anche con acidi con piastrelle 10x20 | m² | 31.8965 | 1.18% | 40.3491 | 1.18% | 15% | 4.7845 | 10% | 3.6681 | 1.5% | 0.07177 | 36.65% | 14.7892 | 18%
SAR25_PF.0013.0013.0153 | PRODOTTI FINITI | EDILIZIA | Pavimenti / rivestimenti / battiscopa | RIVESTIMENTO DI PARETI INTERNE CON PIASTRELLE DI GRES PORCELLANATO NATURALE COLORI CHIARI posate in opera con colla su intonaco frattazzato (questo escluso) compresi tagli, sfridi, la stuccatura dei giunti con cemento bianco o colorato e la pulitura anche con acidi con piastrelle 20x20 | m² | 37.3041 | 1.13% | 47.1897 | 1.13% | 15% | 5.5956 | 10% | 4.29 | 1.5% | 0.08393 | 35.13% | 16.5766 | 18%
SAR25_PF.0013.0013.0154 | PRODOTTI FINITI | EDILIZIA | Pavimenti / rivestimenti / battiscopa | RIVESTIMENTO DI PARETI INTERNE CON PIASTRELLE DI GRES PORCELLANATO NATURALE COLORI CHIARI posate in opera con colla su intonaco frattazzato (questo escluso) compresi tagli, sfridi, la stuccatura dei giunti con cemento bianco o colorato e la pulitura anche con acidi con piastrelle 30x30 | m² | 39.4699 | 1.07% | 49.9294 | 1.07% | 15% | 5.9205 | 10% | 4.539 | 1.5% | 0.08881 | 33.2% | 16.5766 | 18%
SAR25_PF.0013.0013.0155 | PRODOTTI FINITI | EDILIZIA | Pavimenti / rivestimenti / battiscopa | RIVESTIMENTO DI PARETI INTERNE CON PIASTRELLE SMALTATE BICOTTURA, A PASTA ROSSA, MONOCOLORE O CON DECORI SEMPLICI posate in opera con colla su intonaco frattazzato (questo escluso) compresi tagli, sfridi, la fornitura dei pezzi terminali con i bordi smussati, la stuccatura dei giunti con cemento bianco o colorato e la pulitura anche con acidi con piastrelle 15x15 | m² | 42.8487 | 0.98% | 54.2036 | 0.98% | 15% | 6.4273 | 10% | 4.9276 | 1.5% | 0.09641 | 30.48% | 16.5204 | 18%
SAR25_PF.0013.0013.0156 | PRODOTTI FINITI | EDILIZIA | Pavimenti / rivestimenti / battiscopa | RIVESTIMENTO DI PARETI INTERNE CON PIASTRELLE SMALTATE BICOTTURA, A PASTA ROSSA, MONOCOLORE O CON DECORI SEMPLICI posate in opera con colla su intonaco frattazzato (questo escluso) compresi tagli, sfridi, la fornitura dei pezzi terminali con i bordi smussati, la stuccatura dei giunti con cemento bianco o colorato e la pulitura anche con acidi con piastrelle 20x20 | m² | 43.6054 | 0.96% | 55.1608 | 0.96% | 15% | 6.5408 | 10% | 5.0146 | 1.5% | 0.09811 | 29.95% | 16.5204 | 18%
SAR25_PF.0013.0013.0157 | PRODOTTI FINITI | EDILIZIA | Pavimenti / rivestimenti / battiscopa | RIVESTIMENTO DI PARETI INTERNE CON PIASTRELLE SMALTATE BICOTTURA, A PASTA BIANCA, MONOCOLORE O CON DECORI SEMPLICI posate in opera con colla su intonaco frattazzato (questo escluso) compresi tagli, sfridi, la fornitura dei pezzi terminali con i bordi smussati, la stuccatura dei giunti con cemento bianco o colorato e la pulitura anche con acidi con piastrelle 15x15 | m² | 52.167 | 0.8% | 65.9913 | 0.8% | 15% | 7.8251 | 10% | 5.9992 | 1.5% | 0.11738 | 25.03% | 16.5204 | 18%
SAR25_PF.0013.0013.0158 | PRODOTTI FINITI | EDILIZIA | Pavimenti / rivestimenti / battiscopa | RIVESTIMENTO DI PARETI INTERNE CON PIASTRELLE SMALTATE BICOTTURA, A PASTA BIANCA, MONOCOLORE O CON DECORI SEMPLICI posate in opera con colla su intonaco frattazzato (questo escluso) compresi tagli, sfridi, la fornitura dei pezzi terminali con i bordi smussati, la stuccatura dei giunti con cemento bianco o colorato e la pulitura anche con acidi con piastrelle 20x20 | m² | 55.1657 | 0.76% | 69.7846 | 0.76% | 15% | 8.2749 | 10% | 6.3441 | 1.5% | 0.12412 | 23.67% | 16.5204 | 18%
SAR25_PF.0013.0013.0159 | PRODOTTI FINITI | EDILIZIA | Pavimenti / rivestimenti / battiscopa | RIVESTIMENTO DI PARETI INTERNE CON PIASTRELLE SMALTATE BICOTTURA, A PASTA BIANCA, MONOCOLORE O CON DECORI SEMPLICI posate in opera con colla su intonaco frattazzato (questo escluso) compresi tagli, sfridi, la fornitura dei pezzi terminali con i bordi smussati, la stuccatura dei giunti con cemento bianco o colorato e la pulitura anche con acidi con piastrelle 15x20 O 15x30 | m² | 47.0945 | 0.89% | 59.5746 | 0.89% | 15% | 7.0642 | 10% | 5.4159 | 1.5% | 0.10596 | 27.73% | 16.5204 | 18%
SAR25_PF.0013.0013.0160 | PRODOTTI FINITI | EDILIZIA | Pavimenti / rivestimenti / battiscopa | MAGGIOR PREZZO dei rivestimenti con piastrelle ceramiche per l’esecuzione della posa in opera con malta bastarda su intonaco rustico (questo compreso) da eseguirsi su pareti precedentemente strollate, invece che con colle su intonaci fratazzati già predisposti | m² | 9.4593 | 1.44% | 11.966 | 1.44% | 15% | 1.4189 | 10% | 1.0878 | 1.5% | 0.02128 | 32.38% | 3.8747 | 18%
SAR25_PF.0013.0013.0161 | PRODOTTI FINITI | EDILIZIA | Pavimenti / rivestimenti / battiscopa | RIVESTIMENTO DI PARETI interne o esterne con LASTRE DI MARMO O GRANITO già levigate e lucidate in stabilimento, dello spessore di cm 2 e delle dimensioni fisse 25x50, 30x60 o 30x30; posate in opera con malta bastarda su intonaco rustico da eseguirsi su pareti precedentemente strollate e con l’impiego di graffe in ottone, compresi tagli, fori, sfridi, lucidatura della costa in vista e la pulizia finale con lastre di MARMO BIANCONE TIRRENO | m² | 91.5053 | 2.45% | 115.7542 | 2.45% | 15% | 13.7258 | 10% | 10.5231 | 1.5% | 0.20589 | 20.19% | 23.3687 | 18%
SAR25_PF.0013.0013.0162 | PRODOTTI FINITI | EDILIZIA | Pavimenti / rivestimenti / battiscopa | RIVESTIMENTO DI PARETI interne o esterne con LASTRE DI MARMO O GRANITO già levigate e lucidate in stabilimento, dello spessore di cm 2 e delle dimensioni fisse 25x50, 30x60 o 30x30; posate in opera con malta bastarda su intonaco rustico da eseguirsi su pareti precedentemente strollate e con l’impiego di graffe in ottone, compresi tagli, fori, sfridi, lucidatura della costa in vista e la pulizia finale con lastre di TRAVERTINO STUCCATO | m² | 105.2115 | 2.52% | 133.0926 | 2.52% | 15% | 15.7817 | 10% | 12.0993 | 1.5% | 0.23673 | 17.56% | 23.3687 | 18%
SAR25_PF.0013.0013.0163 | PRODOTTI FINITI | EDILIZIA | Pavimenti / rivestimenti / battiscopa | RIVESTIMENTO DI PARETI interne o esterne con LASTRE DI MARMO O GRANITO già levigate e lucidate in stabilimento, dello spessore di cm 2 e delle dimensioni fisse 25x50, 30x60 o 30x30; posate in opera con malta bastarda su intonaco rustico da eseguirsi su pareti precedentemente strollate e con l’impiego di graffe in ottone, compresi tagli, fori, sfridi, lucidatura della costa in vista e la pulizia finale con lastre di MARMO ROSSO VERONA | m² | 115.3681 | 2.55% | 145.9407 | 2.55% | 15% | 17.3052 | 10% | 13.2673 | 1.5% | 0.25958 | 16.01% | 23.3687 | 18%
SAR25_PF.0013.0013.0164 | PRODOTTI FINITI | EDILIZIA | Pavimenti / rivestimenti / battiscopa | RIVESTIMENTO DI PARETI interne o esterne con LASTRE DI MARMO O GRANITO già levigate e lucidate in stabilimento, dello spessore di cm 2 e delle dimensioni fisse 25x50, 30x60 o 30x30; posate in opera con malta bastarda su intonaco rustico da eseguirsi su pareti precedentemente strollate e con l’impiego di graffe in ottone, compresi tagli, fori, sfridi, lucidatura della costa in vista e la pulizia finale con lastre di MARMO ARABESCATO | m² | 151.7412 | 2.68% | 191.9526 | 2.68% | 15% | 22.7612 | 10% | 17.4502 | 1.5% | 0.34142 | 10.71% | 20.5562 | 18%
SAR25_PF.0013.0013.0165 | PRODOTTI FINITI | EDILIZIA | Pavimenti / rivestimenti / battiscopa | RIVESTIMENTO DI PARETI interne o esterne con LASTRE DI MARMO O GRANITO già levigate e lucidate in stabilimento, dello spessore di cm 2 e delle dimensioni fisse 25x50, 30x60 o 30x30; posate in opera con malta bastarda su intonaco rustico da eseguirsi su pareti precedentemente strollate e con l’impiego di graffe in ottone, compresi tagli, fori, sfridi, lucidatura della costa in vista e la pulizia finale con lastre di MARMO NERO MARQUINIA | m² | 157.9178 | 2.69% | 199.766 | 2.69% | 15% | 23.6877 | 10% | 18.1606 | 1.5% | 0.35532 | 10.29% | 20.5562 | 18%
SAR25_PF.0013.0013.0166 | PRODOTTI FINITI | EDILIZIA | Pavimenti / rivestimenti / battiscopa | RIVESTIMENTO DI PARETI interne o esterne con LASTRE DI MARMO O GRANITO già levigate e lucidate in stabilimento, dello spessore di cm 2 e delle dimensioni fisse 25x50, 30x60 o 30x30; posate in opera con malta bastarda su intonaco rustico da eseguirsi su pareti precedentemente strollate e con l’impiego di graffe in ottone, compresi tagli, fori, sfridi, lucidatura della costa in vista e la pulizia finale con lastre di MARMO ROSA DEL PORTOGALLO | m² | 218.1308 | 2.77% | 275.9354 | 2.77% | 15% | 32.7196 | 10% | 25.085 | 1.5% | 0.49079 | 7.45% | 20.5562 | 18%
SAR25_PF.0013.0013.0167 | PRODOTTI FINITI | EDILIZIA | Pavimenti / rivestimenti / battiscopa | RIVESTIMENTO DI PARETI interne o esterne con LASTRE DI MARMO O GRANITO già levigate e lucidate in stabilimento, dello spessore di cm 2 e delle dimensioni fisse 25x50, 30x60 o 30x30; posate in opera con malta bastarda su intonaco rustico da eseguirsi su pareti precedentemente strollate e con l’impiego di graffe in ottone, compresi tagli, fori, sfridi, lucidatura della costa in vista e la pulizia finale con lastre di GRANITO ROSA NULE | m² | 119.2353 | 2.58% | 150.8327 | 2.58% | 15% | 17.8853 | 10% | 13.7121 | 1.5% | 0.26828 | 15.49% | 23.3687 | 18%
SAR25_PF.0013.0013.0168 | PRODOTTI FINITI | EDILIZIA | Pavimenti / rivestimenti / battiscopa | RIVESTIMENTO DI PARETI interne o esterne con LASTRE DI MARMO O GRANITO già levigate e lucidate in stabilimento, dello spessore di cm 2 e delle dimensioni fisse 25x50, 30x60 o 30x30; posate in opera con malta bastarda su intonaco rustico da eseguirsi su pareti precedentemente strollate e con l’impiego di graffe in ottone, compresi tagli, fori, sfridi, lucidatura della costa in vista e la pulizia finale con lastre di GRANITO GHIANDONE | m² | 116.3294 | 2.57% | 147.1567 | 2.57% | 15% | 17.4494 | 10% | 13.3779 | 1.5% | 0.26174 | 15.88% | 23.3687 | 18%
SAR25_PF.0013.0013.0169 | PRODOTTI FINITI | EDILIZIA | Pavimenti / rivestimenti / battiscopa | RIVESTIMENTO DI PARETI interne o esterne con LASTRE DI MARMO O GRANITO già levigate e lucidate in stabilimento, dello spessore di cm 2 e delle dimensioni fisse 25x50, 30x60 o 30x30; posate in opera con malta bastarda su intonaco rustico da eseguirsi su pareti precedentemente strollate e con l’impiego di graffe in ottone, compresi tagli, fori, sfridi, lucidatura della costa in vista e la pulizia finale con lastre di GRANITO ROSA BETA | m² | 110.3881 | 2.54% | 139.6409 | 2.54% | 15% | 16.5582 | 10% | 12.6946 | 1.5% | 0.24837 | 16.73% | 23.3687 | 18%
SAR25_PF.0013.0013.0170 | PRODOTTI FINITI | EDILIZIA | Pavimenti / rivestimenti / battiscopa | RIVESTIMENTO DI PARETI interne o esterne con LASTRE DI MARMO O GRANITO già levigate e lucidate in stabilimento, dello spessore di cm 2 e delle dimensioni fisse 25x50, 30x60 o 30x30; posate in opera con malta bastarda su intonaco rustico da eseguirsi su pareti precedentemente strollate e con l’impiego di graffe in ottone, compresi tagli, fori, sfridi, lucidatura della costa in vista e la pulizia finale con lastre di GRANITO GRIGIO PERLA | m² | 119.0741 | 2.57% | 150.6287 | 2.57% | 15% | 17.8611 | 10% | 13.6935 | 1.5% | 0.26792 | 15.51% | 23.3687 | 18%
SAR25_PF.0013.0013.0171 | PRODOTTI FINITI | EDILIZIA | Pavimenti / rivestimenti / battiscopa | RIVESTIMENTO DI PARETI interne o esterne con LASTRE DI MARMO O GRANITO già levigate e lucidate in stabilimento, dello spessore di cm 2 e delle dimensioni fisse 25x50, 30x60 o 30x30; posate in opera con malta bastarda su intonaco rustico da eseguirsi su pareti precedentemente strollate e con l’impiego di graffe in ottone, compresi tagli, fori, sfridi, lucidatura della costa in vista e la pulizia finale con lastre di GRANITO NERO AFRICA | m² | 190.0485 | 2.73% | 240.4114 | 2.73% | 15% | 28.5073 | 10% | 21.8556 | 1.5% | 0.42761 | 9.72% | 23.3687 | 18%
SAR25_PF.0013.0013.0172 | PRODOTTI FINITI | EDILIZIA | Pavimenti / rivestimenti / battiscopa | RIVESTIMENTO DI PARETI interne o esterne con LASTRE DI MARMO O GRANITO già levigate e lucidate in stabilimento, dello spessore di cm 2 e delle dimensioni fisse 25x50, 30x60 o 30x30; posate in opera con malta bastarda su intonaco rustico da eseguirsi su pareti precedentemente strollate e con l’impiego di graffe in ottone, compresi tagli, fori, sfridi, lucidatura della costa in vista e la pulizia finale con lastre di GRANITO NERO ASSOLUTO | m² | 273.9444 | 2.82% | 346.5396 | 2.82% | 15% | 41.0917 | 10% | 31.5036 | 1.5% | 0.61637 | 6.74% | 23.3687 | 18%
SAR25_PF.0013.0013.0173 | PRODOTTI FINITI | EDILIZIA | Pavimenti / rivestimenti / battiscopa | ZOCCOLETTO BATTISCOPA IN PIASTRELLE DI GRES, di altezza pari alla dimensione minima della piastrella, posato in opera con colla o malta, compresi tagli, sfridi e la pulizia finale dimensioni 7 1/2x15, spessore 8/9 | m | 6.899 | 2% | 8.7273 | 2% | 15% | 1.0349 | 10% | 0.79339 | 1.5% | 0.01552 | 63.47% | 5.5389 | 18%
SAR25_PF.0013.0013.0174 | PRODOTTI FINITI | EDILIZIA | Pavimenti / rivestimenti / battiscopa | ZOCCOLETTO BATTISCOPA IN PIASTRELLE DI GRES, di altezza pari alla dimensione minima della piastrella, posato in opera con colla o malta, compresi tagli, sfridi e la pulizia finale dimensioni 7 1/2x15, spessore 11/12 | m | 7.8683 | 1.75% | 9.9534 | 1.75% | 15% | 1.1802 | 10% | 0.90485 | 1.5% | 0.0177 | 55.74% | 5.5479 | 18%
SAR25_PF.0013.0013.0175 | PRODOTTI FINITI | EDILIZIA | Pavimenti / rivestimenti / battiscopa | ZOCCOLETTO BATTISCOPA IN MONOCOTTURA con sgucio superiore dimensioni 25-30-40x8, posato in opera con colla o malta, compresi tagli, sfridi e la pulizia finale anche con acidi | m | 7.7584 | 1.42% | 9.8144 | 1.42% | 15% | 1.1638 | 10% | 0.89222 | 1.5% | 0.01746 | 45.35% | 4.4508 | 18%
SAR25_PF.0013.0013.0176 | PRODOTTI FINITI | EDILIZIA | Pavimenti / rivestimenti / battiscopa | ZOCCOLETTO BATTISCOPA IN MARMO levigato e lucidato su una faccia e con la costa superiore tagliata a fil di sega, dimensioni cm 1 x 8 h, posato in opera con colla o malta, compresi tagli, sfridi e la pulizia finale in marmo BIANCONE TIRRENO | m | 8.8488 | 2.65% | 11.1937 | 2.65% | 15% | 1.3273 | 10% | 1.0176 | 1.5% | 0.01991 | 49.85% | 5.5796 | 18%
SAR25_PF.0013.0013.0177 | PRODOTTI FINITI | EDILIZIA | Pavimenti / rivestimenti / battiscopa | ZOCCOLETTO BATTISCOPA IN MARMO levigato e lucidato su una faccia e con la costa superiore tagliata a fil di sega, dimensioni cm 1 x 8 h, posato in opera con colla o malta, compresi tagli, sfridi e la pulizia finale in marmo BIANCO DI CARRARA | m | 8.9948 | 2.61% | 11.3785 | 2.61% | 15% | 1.3492 | 10% | 1.0344 | 1.5% | 0.02024 | 50.32% | 5.7257 | 18%
SAR25_PF.0013.0013.0178 | PRODOTTI FINITI | EDILIZIA | Pavimenti / rivestimenti / battiscopa | ZOCCOLETTO BATTISCOPA IN MARMO levigato e lucidato su una faccia e con la costa superiore tagliata a fil di sega, dimensioni cm 1 x 8 h, posato in opera con colla o malta, compresi tagli, sfridi e la pulizia finale in marmo ROSSO VERONA | m | 9.3476 | 2.72% | 11.8247 | 2.72% | 15% | 1.4021 | 10% | 1.075 | 1.5% | 0.02103 | 32.44% | 3.8358 | 18%
SAR25_PF.0013.0013.0179 | PRODOTTI FINITI | EDILIZIA | Pavimenti / rivestimenti / battiscopa | ZOCCOLETTO BATTISCOPA IN MARMO levigato e lucidato su una faccia e con la costa superiore tagliata a fil di sega, dimensioni cm 1 x 8 h, posato in opera con colla o malta, compresi tagli, sfridi e la pulizia finale in marmo ARABESCATO | m | 11.8457 | 2.84% | 14.9848 | 2.84% | 15% | 1.7769 | 10% | 1.3623 | 1.5% | 0.02665 | 19.44% | 2.9132 | 18%
SAR25_PF.0013.0013.0180 | PRODOTTI FINITI | EDILIZIA | Pavimenti / rivestimenti / battiscopa | ZOCCOLETTO BATTISCOPA IN MARMO levigato e lucidato su una faccia e con la costa superiore tagliata a fil di sega, dimensioni cm 1 x 8 h, posato in opera con colla o malta, compresi tagli, sfridi e la pulizia finale in marmo NERO MARQUINIA | m | 13.9582 | 2.83% | 17.6571 | 2.83% | 15% | 2.0937 | 10% | 1.6052 | 1.5% | 0.03141 | 23.47% | 4.1433 | 18%
SAR25_PF.0013.0013.0181 | PRODOTTI FINITI | EDILIZIA | Pavimenti / rivestimenti / battiscopa | ZOCCOLETTO BATTISCOPA IN MARMO levigato e lucidato su una faccia e con la costa superiore tagliata a fil di sega, dimensioni cm 1 x 8 h, posato in opera con colla o malta, compresi tagli, sfridi e la pulizia finale in marmo BARDIGLIO | m | 14.7752 | 2.88% | 18.6906 | 2.88% | 15% | 2.2163 | 10% | 1.6991 | 1.5% | 0.03324 | 15.59% | 2.9132 | 18%
SAR25_PF.0013.0013.0182 | PRODOTTI FINITI | EDILIZIA | Pavimenti / rivestimenti / battiscopa | ZOCCOLETTO BATTISCOPA IN MARMO levigato e lucidato su una faccia e con la costa superiore tagliata a fil di sega, dimensioni cm 1 x 8 h, posato in opera con colla o malta, compresi tagli, sfridi e la pulizia finale in marmo ROSA DEL PORTOGALLO | m | 16.9752 | 2.89% | 21.4737 | 2.89% | 15% | 2.5463 | 10% | 1.9522 | 1.5% | 0.03819 | 13.57% | 2.9132 | 18%
SAR25_PF.0013.0013.0183 | PRODOTTI FINITI | EDILIZIA | Pavimenti / rivestimenti / battiscopa | ZOCCOLETTO BATTISCOPA IN MARMO levigato e lucidato su una faccia e con la costa superiore tagliata a fil di sega, dimensioni cm 2 x 8 h, posato in opera con colla o malta, compresi tagli, sfridi e la pulizia finale in marmo BIANCONE TIRRENO | m | 9.4913 | 2.72% | 12.0065 | 2.72% | 15% | 1.4237 | 10% | 1.0915 | 1.5% | 0.02136 | 39.6% | 4.7545 | 18%
SAR25_PF.0013.0013.0184 | PRODOTTI FINITI | EDILIZIA | Pavimenti / rivestimenti / battiscopa | ZOCCOLETTO BATTISCOPA IN MARMO levigato e lucidato su una faccia e con la costa superiore tagliata a fil di sega, dimensioni cm 2 x 8 h, posato in opera con colla o malta, compresi tagli, sfridi e la pulizia finale in marmo BIANCO DI CARRARA | m | 10.4508 | 2.74% | 13.2203 | 2.74% | 15% | 1.5676 | 10% | 1.2018 | 1.5% | 0.02351 | 34.8% | 4.6007 | 18%
SAR25_PF.0013.0013.0185 | PRODOTTI FINITI | EDILIZIA | Pavimenti / rivestimenti / battiscopa | ZOCCOLETTO BATTISCOPA IN MARMO levigato e lucidato su una faccia e con la costa superiore tagliata a fil di sega, dimensioni cm 2 x 8 h, posato in opera con colla o malta, compresi tagli, sfridi e la pulizia finale in marmo ROSSO VERONA | m | 11.7802 | 2.77% | 14.902 | 2.77% | 15% | 1.767 | 10% | 1.3547 | 1.5% | 0.02651 | 30.87% | 4.6007 | 18%
SAR25_PF.0013.0013.0186 | PRODOTTI FINITI | EDILIZIA | Pavimenti / rivestimenti / battiscopa | ZOCCOLETTO BATTISCOPA IN MARMO levigato e lucidato su una faccia e con la costa superiore tagliata a fil di sega, dimensioni cm 2 x 8 h, posato in opera con colla o malta, compresi tagli, sfridi e la pulizia finale in marmo ARABESCATO | m | 14.6811 | 2.87% | 18.5715 | 2.87% | 15% | 2.2022 | 10% | 1.6883 | 1.5% | 0.03303 | 15.69% | 2.9132 | 18%
SAR25_PF.0013.0013.0187 | PRODOTTI FINITI | EDILIZIA | Pavimenti / rivestimenti / battiscopa | ZOCCOLETTO BATTISCOPA IN MARMO levigato e lucidato su una faccia e con la costa superiore tagliata a fil di sega, dimensioni cm 2 x 8 h, posato in opera con colla o malta, compresi tagli, sfridi e la pulizia finale in marmo NERO MARQUINIA | m | 15.387 | 2.88% | 19.4645 | 2.88% | 15% | 2.3081 | 10% | 1.7695 | 1.5% | 0.03462 | 14.97% | 2.9132 | 18%
SAR25_PF.0013.0013.0188 | PRODOTTI FINITI | EDILIZIA | Pavimenti / rivestimenti / battiscopa | ZOCCOLETTO BATTISCOPA IN MARMO levigato e lucidato su una faccia e con la costa superiore tagliata a fil di sega, dimensioni cm 2 x 8 h, posato in opera con colla o malta, compresi tagli, sfridi e la pulizia finale in marmo BARDIGLIO | m | 18.2532 | 2.89% | 23.0903 | 2.89% | 15% | 2.738 | 10% | 2.0991 | 1.5% | 0.04107 | 12.62% | 2.9132 | 18%
SAR25_PF.0013.0013.0189 | PRODOTTI FINITI | EDILIZIA | Pavimenti / rivestimenti / battiscopa | ZOCCOLETTO BATTISCOPA IN MARMO levigato e lucidato su una faccia e con la costa superiore tagliata a fil di sega, dimensioni cm 2 x 8 h, posato in opera con colla o malta, compresi tagli, sfridi e la pulizia finale in marmo ROSA DEL PORTOGALLO | m | 20.1127 | 2.83% | 25.4426 | 2.83% | 15% | 3.0169 | 10% | 2.313 | 1.5% | 0.04525 | 22.5% | 5.7257 | 18%
SAR25_PF.0013.0013.0190 | PRODOTTI FINITI | EDILIZIA | Pavimenti / rivestimenti / battiscopa | ZOCCOLETTO BATTISCOPA IN GRANITO levigato e lucidato su una faccia e con la costa superiore tagliata a fil di sega, dimensioni cm 2 x 8 h, posato in opera con colla o malta, compresi tagli, sfridi e la pulizia finale in granito ROSA NULE | m | 11.5986 | 2.84% | 14.6723 | 2.84% | 15% | 1.7398 | 10% | 1.3338 | 1.5% | 0.0261 | 19.86% | 2.9132 | 18%
SAR25_PF.0013.0013.0191 | PRODOTTI FINITI | EDILIZIA | Pavimenti / rivestimenti / battiscopa | ZOCCOLETTO BATTISCOPA IN GRANITO levigato e lucidato su una faccia e con la costa superiore tagliata a fil di sega, dimensioni cm 2 x 8 h, posato in opera con colla o malta, compresi tagli, sfridi e la pulizia finale in granito GHIANDONE | m | 12.9046 | 2.86% | 16.3243 | 2.86% | 15% | 1.9357 | 10% | 1.484 | 1.5% | 0.02904 | 17.85% | 2.9132 | 18%
SAR25_PF.0013.0013.0192 | PRODOTTI FINITI | EDILIZIA | Pavimenti / rivestimenti / battiscopa | ZOCCOLETTO BATTISCOPA IN GRANITO levigato e lucidato su una faccia e con la costa superiore tagliata a fil di sega, dimensioni cm 2 x 8 h, posato in opera con colla o malta, compresi tagli, sfridi e la pulizia finale in granito ROSA BETA | m | 12.0222 | 2.85% | 15.2081 | 2.85% | 15% | 1.8033 | 10% | 1.3825 | 1.5% | 0.02705 | 19.16% | 2.9132 | 18%
SAR25_PF.0013.0013.0193 | PRODOTTI FINITI | EDILIZIA | Pavimenti / rivestimenti / battiscopa | ZOCCOLETTO BATTISCOPA IN GRANITO levigato e lucidato su una faccia e con la costa superiore tagliata a fil di sega, dimensioni cm 2 x 8 h, posato in opera con colla o malta, compresi tagli, sfridi e la pulizia finale in granito GRIGIO PERLA | m | 12.4693 | 2.85% | 15.7736 | 2.85% | 15% | 1.8704 | 10% | 1.434 | 1.5% | 0.02806 | 18.47% | 2.9132 | 18%
SAR25_PF.0013.0013.0194 | PRODOTTI FINITI | EDILIZIA | Pavimenti / rivestimenti / battiscopa | ZOCCOLETTO BATTISCOPA IN GRANITO levigato e lucidato su una faccia e con la costa superiore tagliata a fil di sega, dimensioni cm 2 x 8 h, posato in opera con colla o malta, compresi tagli, sfridi e la pulizia finale in granito NERO AFRICA | m | 18.2532 | 2.89% | 23.0903 | 2.89% | 15% | 2.738 | 10% | 2.0991 | 1.5% | 0.04107 | 12.62% | 2.9132 | 18%
SAR25_PF.0013.0013.0195 | PRODOTTI FINITI | EDILIZIA | Pavimenti / rivestimenti / battiscopa | ZOCCOLETTO BATTISCOPA IN GRANITO levigato e lucidato su una faccia e con la costa superiore tagliata a fil di sega, dimensioni cm 2 x 8 h, posato in opera con colla o malta, compresi tagli, sfridi e la pulizia finale in granito NERO ASSOLUTO | m | 29.3005 | 2.93% | 37.0651 | 2.93% | 15% | 4.3951 | 10% | 3.3696 | 1.5% | 0.06593 | 7.86% | 2.9132 | 18%
SAR25_PF.0013.0013.0196 | PRODOTTI FINITI | EDILIZIA | Pavimenti / rivestimenti / battiscopa | MAGGIOR PREZZO PER LA FINITURA A MEZZO TONDO della costa superiore degli zoccoletti battiscopa in MARMO cm 2 | m | 21.02 | 3% | 26.5903 | 3% | 15% | 3.153 | 10% | 2.4173 | 1.5% | 0.0473 |  |  | 18%
SAR25_PF.0013.0013.0197 | PRODOTTI FINITI | EDILIZIA | Pavimenti / rivestimenti / battiscopa | MAGGIOR PREZZO PER LA FINITURA A MEZZO TONDO della costa superiore degli zoccoletti battiscopa in GRANITO da cm 2 | m | 23.5523 | 3% | 29.7937 | 3% | 15% | 3.5328 | 10% | 2.7085 | 1.5% | 0.05299 |  |  | 18%
SAR25_PF.0013.0013.0198 | PRODOTTI FINITI | EDILIZIA | Pavimenti / rivestimenti / battiscopa | ZOCCOLETTO BATTISCOPA IN LEGNO MASSELLO DI PINO O RAMIN, sagomato sul filo superiore e con piedino coprifilo alla base, posato in opera con chiodi d’acciaio compresi tagli, sfridi, pezzi speciali e la pulizia finale dimensioni mm 65x12, verniciato naturale | m | 9.4185 | 2.43% | 11.9145 | 2.43% | 15% | 1.4128 | 10% | 1.0831 | 1.5% | 0.02119 | 36.39% | 4.336 | 18%
SAR25_PF.0013.0013.0199 | PRODOTTI FINITI | EDILIZIA | Pavimenti / rivestimenti / battiscopa | ZOCCOLETTO BATTISCOPA IN LEGNO MASSELLO DI PINO O RAMIN, sagomato sul filo superiore e con piedino coprifilo alla base, posato in opera con chiodi d’acciaio compresi tagli, sfridi, pezzi speciali e la pulizia finale dimensioni mm 70x10, verniciato e colorato | m | 9.6864 | 2.42% | 12.2533 | 2.42% | 15% | 1.453 | 10% | 1.1139 | 1.5% | 0.02179 | 35.39% | 4.336 | 18%
SAR25_PF.0013.0013.0200 | PRODOTTI FINITI | EDILIZIA | Pavimenti / rivestimenti / battiscopa | ZOCCOLETTO BATTISCOPA IN LEGNO MASSELLO DI PINO O RAMIN, sagomato sul filo superiore e con piedino coprifilo alla base, posato in opera con chiodi d’acciaio compresi tagli, sfridi, pezzi speciali e la pulizia finale dimensioni mm 70x10, laccato bianco | m | 9.8139 | 2.42% | 12.4145 | 2.42% | 15% | 1.4721 | 10% | 1.1286 | 1.5% | 0.02208 | 35.95% | 4.4635 | 18%
SAR25_PF.0013.0013.0201 | PRODOTTI FINITI | EDILIZIA | Pavimenti / rivestimenti / battiscopa | ZOCCOLETTO BATTISCOPA IN LEGNO MASSELLO DI PINO O RAMIN, sagomato sul filo superiore e con piedino coprifilo alla base, posato in opera con chiodi d’acciaio compresi tagli, sfridi, pezzi speciali e la pulizia finale dimensioni mm 70x14, verniciato colorato | m | 10.3489 | 2.42% | 13.0913 | 2.42% | 15% | 1.5523 | 10% | 1.1901 | 1.5% | 0.02328 | 36.04% | 4.7184 | 18%
SAR25_PF.0013.0013.0202 | PRODOTTI FINITI | EDILIZIA | Pavimenti / rivestimenti / battiscopa | ZOCCOLETTO BATTISCOPA IN LEGNO MASSELLO DI PINO O RAMIN, sagomato sul filo superiore e con piedino coprifilo alla base, posato in opera con chiodi d’acciaio compresi tagli, sfridi, pezzi speciali e la pulizia finale dimensioni mm 70x14, laccato bianco | m | 11.0435 | 2.42% | 13.9701 | 2.42% | 15% | 1.6565 | 10% | 1.27 | 1.5% | 0.02485 | 31.95% | 4.4635 | 18%
SAR25_PF.0013.0013.0203 | PRODOTTI FINITI | EDILIZIA | Pavimenti / rivestimenti / battiscopa | ZOCCOLETTO BATTISCOPA IN LEGNO COMPENSATO EVAPORATO E CURVATO, completo di anima in abete da fissare a parete con chiodi d’acciaio, posato in opera con viti d’ottone, compresi tagli, sfridi, pezzi speciali e la pulizia finale altezza cm 6 | m | 10.1526 | 2.39% | 12.8431 | 2.39% | 15% | 1.5229 | 10% | 1.1676 | 1.5% | 0.02284 | 24.18% | 3.1053 | 18%
SAR25_PF.0013.0013.0204 | PRODOTTI FINITI | EDILIZIA | Pavimenti / rivestimenti / battiscopa | ZOCCOLETTO BATTISCOPA IN LEGNO COMPENSATO EVAPORATO E CURVATO, completo di anima in abete da fissare a parete con chiodi d’acciaio, posato in opera con viti d’ottone, compresi tagli, sfridi, pezzi speciali e la pulizia finale altezza cm 8 | m | 10.944 | 2.39% | 13.8442 | 2.39% | 15% | 1.6416 | 10% | 1.2586 | 1.5% | 0.02462 | 22.43% | 3.1053 | 18%
SAR25_PF.0013.0013.0205 | PRODOTTI FINITI | EDILIZIA | Pavimenti / rivestimenti / battiscopa | ZOCCOLETTO BATTISCOPA IN LEGNO COMPENSATO EVAPORATO E CURVATO, completo di anima in abete da fissare a parete con chiodi d’acciaio, posato in opera con viti d’ottone, compresi tagli, sfridi, pezzi speciali e la pulizia finale altezza cm 10 | m | 14.3773 | 2.39% | 18.1872 | 2.39% | 15% | 2.1566 | 10% | 1.6534 | 1.5% | 0.03235 | 17.07% | 3.1053 | 18%
SAR25_PF.0013.0013.0206 | PRODOTTI FINITI | EDILIZIA | Pavimenti / rivestimenti / battiscopa | ZOCCOLETTO BATTISCOPA IN GOMMA O PVC, spessore mm 3, posato in opera in aderenza alla parete con collanti neoprenici, compresi angolari concavi e convessi, tagli e sfridi altezza mm 60 | m | 11.3857 | 0.55% | 14.403 | 0.55% | 15% | 1.7079 | 10% | 1.3094 | 1.5% | 0.02562 | 17.97% | 2.5885 | 18%
SAR25_PF.0013.0013.0207 | PRODOTTI FINITI | EDILIZIA | Pavimenti / rivestimenti / battiscopa | ZOCCOLETTO BATTISCOPA IN GOMMA O PVC, spessore mm 3, posato in opera in aderenza alla parete con collanti neoprenici, compresi angolari concavi e convessi, tagli e sfridi altezza mm 100 | m | 12.6347 | 0.5% | 15.9829 | 0.5% | 15% | 1.8952 | 10% | 1.453 | 1.5% | 0.02843 | 16.2% | 2.5885 | 18%
SAR25_PF.0013.0013.0208 | PRODOTTI FINITI | EDILIZIA | Pavimenti / rivestimenti / battiscopa | ZOCCOLETTO BATTISCOPA IN GOMMA O PVC, spessore mm 3, altezza mm 100, in colori vari e dotato di sguscio arrotondato di raccordo al pavimento lungo 57 mm, dato in opera fissato alle pareti con collanti neoprenici, compresi angolari concavi e convessi, tagli e sfridi | m | 14.6963 | 0.43% | 18.5909 | 0.43% | 15% | 2.2045 | 10% | 1.6901 | 1.5% | 0.03307 | 13.92% | 2.5885 | 18%
SAR25_PF.0013.0013.0209 | PRODOTTI FINITI | EDILIZIA | Pavimenti / rivestimenti / battiscopa | LEVIGATURA DI PAVIMENTI IN LEGNO, compresa la rimozione dei residui di lavorazione della posa, delle polveri, la pulizia totale e la levigatura manuale degli spigoli, nicchie e delle zone non accessibili alla levigatrice. | m² | 12.5114 | 2.04% | 15.8269 | 2.04% | 15% | 1.8767 | 10% | 1.4388 | 1.5% | 0.02815 | 64.69% | 10.2379 | 18%
SAR25_PF.0013.0013.0210 | PRODOTTI FINITI | EDILIZIA | Pavimenti / rivestimenti / battiscopa | CERATURA DI PAVIMENTI IN LEGNO, già levigato, con utlizzo di cera in pasta, comprendente una mano di cera diluita con diluente sintetico in rapporto 1:1 e due riprese a finire di cera stesa con panno, lucidatura con apposita macchina e pulizia finale. | m² | 13.1032 | 2.18% | 16.5756 | 2.18% | 15% | 1.9655 | 10% | 1.5069 | 1.5% | 0.02948 | 69.46% | 11.5128 | 18%
SAR25_PF.0013.0013.0211 | PRODOTTI FINITI | EDILIZIA | Pavimenti / rivestimenti / battiscopa | VERNICIATURA DI PAVIMENTI IN LEGNO, già levigato, con utilizzo di prodotto cristallizzante, comprendente la stesura a pennello di una mano di prodotto diluito con diluente poliuretanico in rapporto 1:1 e due mani a finire, compresa la pulizia finale. | m² | 15.0176 | 2.11% | 18.9973 | 2.11% | 15% | 2.2526 | 10% | 1.727 | 1.5% | 0.03379 | 67.31% | 12.7876 | 18%
SAR25_PF.0013.0013.0212 | PRODOTTI FINITI | EDILIZIA | Pavimenti / rivestimenti / battiscopa | PAVIMENTO IN LEGNO costituito da listoni o tavolette in legno lavorati a maschio femmina per incastro, a coste perfettamente parallele. Tavolette legno acacia dimensioni circa mm 500-2300x90-120 sp. mm 20. Fornito e posto in opera per listoni o tavolette disposti in unica direzione o altro disegno semplice compreso di: fissaggio, chiodatura, tagli; sfridi, larmatura; lucidatura e ceratura. Posti in opera su piano esistente su cui viene saldamente ancorata la maglia formata da listelli di legno di idonee dimensioni o su magatelli di idonee dimensioni affogati nel massetto (questo escluso). Il piano di posa deve essere perfettamente complanare, privo di asperità ed asciutto. Compreso ogni onere e magistero per dare l’opera finita a perfetta regola d’arte. | m² | 168.1787 | 2.33% | 212.746 | 2.33% | 15% | 25.2268 | 10% | 19.3406 | 1.5% | 0.3784 | 20.9% | 44.4568 | 18%
SAR25_PF.0013.0013.0213 | PRODOTTI FINITI | EDILIZIA | Pavimenti / rivestimenti / battiscopa | PAVIMENTO IN LEGNO costituito da listoni o tavolette in legno lavorati a maschio femmina per incastro, a coste perfettamente parallele. Tavolette legno castagno dimensioni circa mm 500-2300x90-120 sp. mm 20. Fornito e posto in opera per listoni o tavolette disposti in unica direzione o altro disegno semplice compreso di: fissaggio, chiodatura, tagli; sfridi, larmatura; lucidatura e ceratura. Posti in opera su piano esistente su cui viene saldamente ancorata la maglia formata da listelli di legno di idonee dimensioni o su magatelli di idonee dimensioni affogati nel massetto (questo escluso). Il piano di posa deve essere perfettamente complanare, privo di asperità ed asciutto. Compreso ogni onere e magistero per dare l’opera finita a perfetta regola d’arte. | m² | 147.3721 | 2.32% | 186.4257 | 2.32% | 15% | 22.1058 | 10% | 16.9478 | 1.5% | 0.33159 | 23.85% | 44.4568 | 18%
SAR25_PF.0013.0013.0214 | PRODOTTI FINITI | EDILIZIA | Pavimenti / rivestimenti / battiscopa | PAVIMENTO IN LEGNO costituito da listoni o tavolette in legno lavorati a maschio femmina per incastro, a coste perfettamente parallele. Tavolette legno melo dimensioni circa mm 500- 2300x90-120 sp. mm 20. Fornito e posto in opera per listoni o tavolette disposti in unica direzione o altro disegno semplice compreso di: fissaggio, chiodatura, tagli; sfridi, larmatura; lucidatura e ceratura. Posti in opera su piano esistente su cui viene saldamente ancorata la maglia formata da listelli di legno di idonee dimensioni o su magatelli di idonee dimensioni affogati nel massetto (questo escluso). Il piano di posa deve essere perfettamente complanare, privo di asperità ed asciutto. Compreso ogni onere e magistero per dare l’opera finita a perfetta regola d’arte. | m² | 233.1794 | 2.35% | 294.9719 | 2.35% | 15% | 34.9769 | 10% | 26.8156 | 1.5% | 0.52465 | 15.07% | 44.4568 | 18%
SAR25_PF.0013.0013.0215 | PRODOTTI FINITI | EDILIZIA | Pavimenti / rivestimenti / battiscopa | PAVIMENTO IN LEGNO costituito da listoni o tavolette in legno lavorati a maschio femmina per incastro, a coste perfettamente parallele. Tavolette legno pero dimensioni circa mm 500- 2300x90-120 sp. mm 20. Fornito e posto in opera per listoni o tavolette disposti in unica direzione o altro disegno semplice compreso di: fissaggio, chiodatura, tagli; sfridi, larmatura; lucidatura e ceratura. Posti in opera su piano esistente su cui viene saldamente ancorata la maglia formata da listelli di legno di idonee dimensioni o su magatelli di idonee dimensioni affogati nel massetto (questo escluso). Il piano di posa deve essere perfettamente complanare, privo di asperità ed asciutto. Compreso ogni onere e magistero per dare l’opera finita a perfetta regola d’arte. | m² | 155.1761 | 2.32% | 196.2977 | 2.32% | 15% | 23.2764 | 10% | 17.8453 | 1.5% | 0.34915 | 22.65% | 44.4568 | 18%
SAR25_PF.0013.0013.0216 | PRODOTTI FINITI | EDILIZIA | Pavimenti / rivestimenti / battiscopa | PAVIMENTO IN LEGNO costituito da listoni o tavolette in legno lavorati a maschio femmina per incastro, a coste perfettamente parallele. Tavolette legno rovere commerciale dimensioni circa mm 500-2300x90-120 sp. mm 20. Fornito e posto in opera per listoni o tavolette disposti in unica direzione o altro disegno semplice compreso di: fissaggio, chiodatura, tagli; sfridi, larmatura; lucidatura e ceratura. Posti in opera su piano esistente su cui viene saldamente ancorata la maglia formata da listelli di legno di idonee dimensioni o su magatelli di idonee dimensioni affogati nel massetto (questo escluso). Il piano di posa deve essere perfettamente complanare, privo di asperità ed asciutto. Compreso ogni onere e magistero per dare l’opera finita a perfetta regola d’arte. | m² | 141.7383 | 2.32% | 179.2989 | 2.32% | 15% | 21.2607 | 10% | 16.2999 | 1.5% | 0.31891 | 24.79% | 44.4568 | 18%
SAR25_PF.0013.0013.0217 | PRODOTTI FINITI | EDILIZIA | Pavimenti / rivestimenti / battiscopa | PAVIMENTO IN LEGNO costituito da listoni o tavolette in legno lavorati a maschio femmina per incastro, a coste perfettamente parallele. Tavolette legno rovere evaporato dimensioni circa mm 500-2300x90-120 sp. mm 20. Fornito e posto in opera per listoni o tavolette disposti in unica direzione o altro disegno semplice compreso di: fissaggio, chiodatura, tagli; sfridi, larmatura; lucidatura e ceratura. Posti in opera su piano esistente su cui viene saldamente ancorata la maglia formata da listelli di legno di idonee dimensioni o su magatelli di idonee dimensioni affogati nel massetto (questo escluso). Il piano di posa deve essere perfettamente complanare, privo di asperità ed asciutto. Compreso ogni onere e magistero per dare l’opera finita a perfetta regola d’arte. | m² | 161.6773 | 2.33% | 204.5219 | 2.33% | 15% | 24.2516 | 10% | 18.5929 | 1.5% | 0.36377 | 21.74% | 44.4568 | 18%
SAR25_PF.0013.0013.0218 | PRODOTTI FINITI | EDILIZIA | Pavimenti / rivestimenti / battiscopa | PAVIMENTO IN LEGNO costituito da listoni o tavolette in legno lavorati a maschio femmina per incastro, a coste perfettamente parallele. Tavolette legno teak dimensioni circa mm 800- 1150x95 sp. mm 15. Fornito e posto in opera per listoni o tavolette disposti in unica direzione o altro disegno semplice. Compreso di: collanti, tagli; sfridi, larmatura; lucidatura e ceratura. Posti in opera su piano esistente. Compreso ogni onere e magistero per dare l’opera finita a perfetta regola d’arte. | m² | 125.7241 | 2.25% | 159.041 | 2.25% | 15% | 18.8586 | 10% | 14.4583 | 1.5% | 0.28288 | 20.26% | 32.2152 | 18%
SAR25_PF.0013.0013.0219 | PRODOTTI FINITI | EDILIZIA | Pavimenti / rivestimenti / battiscopa | PAVIMENTO IN LEGNO costituito da listoncini in legno lavrati a coste perfettamente parallele. Tavolette legno doussiè asia dimensioni circa mm 450x70 sp. mm 14. Fornito e posto in opera per listoni o tavolette disposti in unica direzione o altro disegno semplice , su piano esistente. Compreso di: collanti, tagli; sfridi, larmatura; lucidatura e ceratura. Inoltre compreso ogni onere e magistero per dare l’opera finita a perfetta regola d’arte. | m² | 79.4635 | 2.17% | 100.5213 | 2.17% | 15% | 11.9195 | 10% | 9.1383 | 1.5% | 0.17879 | 32.05% | 32.2184 | 18%
SAR25_PF.0013.0013.0220 | PRODOTTI FINITI | EDILIZIA | Pavimenti / rivestimenti / battiscopa | PAVIMENTO IN LEGNO PREFINITO costituito da listoni o tavolette in legno lavorati a maschio femmina per incastro, a coste perfettamente parallele. Tavolette legno merbau dimensioni circa mm 900x100 sp. mm 10. Fornito e posto in opera per listoni o tavolette disposti in unica direzione o altro disegno semplice su piano esistente. Compreso di: collanti, tagli; sfridi, larmatura; lucidatura e ceratura. Inoltre compreso ogni onere e magistero per dare l’opera finita a perfetta regola d’arte. | m² | 87.0729 | 2.26% | 110.1472 | 2.26% | 15% | 13.0609 | 10% | 10.0134 | 1.5% | 0.19591 | 24.6% | 27.0963 | 18%
SAR25_PF.0013.0013.0221 | PRODOTTI FINITI | EDILIZIA | Pavimenti / rivestimenti / battiscopa | PAVIMENTO IN LEGNO PREFINITO costituito da listoni o tavolette in legno lavorati a maschio femmina per incastro, a coste perfettamente parallele. Tavolette legno iroko dimensioni circa mm 900x100 sp. mm 10Fornito e posto in opera per listoni o tavolette disposti in unica direzione o altro disegno semplice su piano esistente. Compreso di: collanti, tagli; sfridi, larmatura; lucidatura e ceratura. Inoltre compreso ogni onere e magistero per dare l’opera finita a perfetta regola d’arte. | m² | 100.0754 | 2.27% | 126.5954 | 2.27% | 15% | 15.0113 | 10% | 11.5087 | 1.5% | 0.22517 | 21.4% | 27.0963 | 18%
SAR25_PF.0013.0013.0222 | PRODOTTI FINITI | EDILIZIA | Pavimenti / rivestimenti / battiscopa | PAVIMENTO IN LEGNO PREFINITO costituito da listoni o tavolette in legno lavorati a maschio femmina per incastro, a coste perfettamente parallele. Tavolette legno doussiè africa dimensioni circa mm 900x100 sp. mm 10. Fornito e posto in opera per listoni o tavolette disposti in unica direzione o altro disegno semplice su piano esistente. Compreso di: collanti, tagli; sfridi, larmatura; lucidatura e ceratura. Inoltre compreso ogni onere e magistero per dare l’opera finita a perfetta regola d’arte. | m² | 111.7753 | 2.29% | 141.3958 | 2.29% | 15% | 16.7663 | 10% | 12.8542 | 1.5% | 0.25149 | 19.16% | 27.0963 | 18%
SAR25_PF.0013.0013.0223 | PRODOTTI FINITI | EDILIZIA | Pavimenti / rivestimenti / battiscopa | PAVIMENTO IN LEGNO PREFINITO costituito da listoni o tavolette in legno lavorati a maschio femmina per incastro, a coste perfettamente parallele. Tavolette legno rovere dimensioni circa mm 900x100 sp. mm 10. Fornito e posto in opera per listoni o tavolette disposti in unica direzione o altro disegno semplice su piano esistente. Compreso di: collanti, tagli; sfridi, larmatura; lucidatura e ceratura. Inoltre compreso ogni onere e magistero per dare l’opera finita a perfetta regola d’arte. | m² | 102.6686 | 2.28% | 129.8758 | 2.28% | 15% | 15.4003 | 10% | 11.8069 | 1.5% | 0.231 | 20.86% | 27.0963 | 18%
SAR25_PF.0013.0013.0224 | PRODOTTI FINITI | EDILIZIA | Pavimenti / rivestimenti / battiscopa | PAVIMENTAZIONE IN MATTONCINO COMPATTATO realizzato in agglomerato di cemento pressato, monostrato, colorato tutta massa con ossidi coloranti; composto con una miscela di quarzi, calcari, graniti e porfidi macinati a secco aventi una granulometria del diametro da 0 a 4 mm e di cemento R 42,5. Prodotto antigelivo secondo la norma UNI 7087:2017 ed antisdrucciolo R13 C secondo le norme DIN 51130 e DIN 51097. Avente spessore di mm 22, formato cm 25 x 12,25 colore grigio. La posa in opera dovrà essere effettuata a malta con spolvero di cemento 325, su massetto di sottofondo, con fuga di almeno 3 mm, avendo cura di rispettare le pendenze ed inserendo, quando opportuno, i giunti di dilatazione. E compreso ogni altro onere e magistero per dare il lavoro finito a regola d'arte. E escluso il massetto di sottofondo. | m² | 57.1544 | 1.04% | 72.3003 | 1.04% | 15% | 8.5732 | 10% | 6.5728 | 1.5% | 0.1286 | 21.78% | 15.7504 | 18%
SAR25_PF.0013.0013.0225 | PRODOTTI FINITI | EDILIZIA | Pavimenti / rivestimenti / battiscopa | PAVIMENTAZIONE IN MATTONCINO COMPATTATO realizzato in agglomerato di cemento pressato, monostrato, colorato tutta massa con ossidi coloranti; composto con una miscela di quarzi, calcari, graniti e porfidi macinati a secco aventi una granulometria del diametro da 0 a 4 mm e di cemento R 42,5. Prodotto antigelivo secondo la norma UNI 7087:2017 ed antisdrucciolo R13 C secondo le norme DIN 51130 e DIN 51097. Avente spessore di mm 22, formato cm 25 x 12,25 colorato escluso verde. La posa in opera dovrà essere effettuata a malta con spolvero di cemento 325, su massetto di sottofondo, con fuga di almeno 3 mm, avendo cura di rispettare le pendenze ed inserendo, quando opportuno, i giunti di dilatazione. E compreso ogni altro onere e magistero per dare il lavoro finito a regola d'arte. E escluso il massetto di sottofondo. | m² | 63.2544 | 0.99% | 80.0168 | 0.99% | 15% | 9.4881 | 10% | 7.2743 | 1.5% | 0.14232 | 19.68% | 15.7504 | 18%
SAR25_PF.0013.0013.0226 | PRODOTTI FINITI | EDILIZIA | Pavimenti / rivestimenti / battiscopa | PAVIMENTAZIONE IN MATTONCINO COMPATTATO realizzato in agglomerato di cemento pressato, monostrato, colorato tutta massa con ossidi coloranti; composto con una miscela di quarzi, calcari, graniti e porfidi macinati a secco aventi una granulometria del diametro da 0 a 4 mm e di cemento R 42,5. Prodotto antigelivo secondo la norma UNI 7087:2017 ed antisdrucciolo R13 C secondo le norme DIN 51130 e DIN 51097. Avente spessore di mm 22, formato cm 25 x 12,25 colorato verde. La posa in opera dovrà essere effettuata a malta con spolvero di cemento 325, su massetto di sottofondo, con fuga di almeno 3 mm, avendo cura di rispettare le pendenze ed inserendo, quando opportuno, i giunti di dilatazione. E compreso ogni altro onere e magistero per dare il lavoro finito a regola d'arte. E escluso il massetto di sottofondo. | m² | 79.6814 | 0.89% | 100.7969 | 0.89% | 15% | 11.9522 | 10% | 9.1634 | 1.5% | 0.17928 | 15.63% | 15.7504 | 18%
SAR25_PF.0013.0013.0227 | PRODOTTI FINITI | EDILIZIA | Pavimenti / rivestimenti / battiscopa | PAVIMENTAZIONE IN MATTONCINO COMPATTATO realizzato in agglomerato di cemento pressato, monostrato, colorato tutta massa con ossidi coloranti; composto con una miscela di quarzi, calcari, graniti e porfidi macinati a secco aventi una granulometria del diametro da 0 a 4 mm e di cemento R 42,5. Prodotto antigelivo secondo la norma UNI 7087:2017 ed antisdrucciolo R13 C secondo le norme DIN 51130 e DIN 51097. Avente spessore di mm 22, formato cm 25 x 12,25 colore grigio. La posa in opera dovrà essere effettuata con colla idonea per esterni, su massetto di sottofondo, con fuga di almeno 3 mm, avendo cura di rispettare le pendenze ed inserendo, quando opportuno, i giunti di dilatazione. E compreso ogni altro onere e magistero per dare il lavoro finito a regola d'arte. E escluso il massetto di sottofondo. | m² | 55.2086 | 1.14% | 69.8389 | 1.14% | 15% | 8.2813 | 10% | 6.349 | 1.5% | 0.12422 | 28.11% | 19.6351 | 18%
SAR25_PF.0013.0013.0228 | PRODOTTI FINITI | EDILIZIA | Pavimenti / rivestimenti / battiscopa | PAVIMENTAZIONE IN MATTONCINO COMPATTATO realizzato in agglomerato di cemento pressato, monostrato, colorato tutta massa con ossidi coloranti; composto con una miscela di quarzi, calcari, graniti e porfidi macinati a secco aventi una granulometria del diametro da 0 a 4 mm e di cemento R 42,5. Prodotto antigelivo secondo la norma UNI 7087:2017 ed antisdrucciolo R13 C secondo le norme DIN 51130 e DIN 51097. Avente spessore di mm 22, formato cm 25 x 12,25 colorato escluso verde. La posa in opera dovrà essere effettuata con colla idonea per esterni, su massetto di sottofondo, con fuga di almeno 3 mm, avendo cura di rispettare le pendenze ed inserendo, quando opportuno, i giunti di dilatazione. E compreso ogni altro onere e magistero per dare il lavoro finito a regola d'arte. E escluso il massetto di sottofondo. | m² | 61.6371 | 1.07% | 77.9709 | 1.07% | 15% | 9.2456 | 10% | 7.0883 | 1.5% | 0.13868 | 25.18% | 19.6351 | 18%
SAR25_PF.0013.0013.0229 | PRODOTTI FINITI | EDILIZIA | Pavimenti / rivestimenti / battiscopa | PAVIMENTAZIONE IN MATTONCINO COMPATTATO realizzato in agglomerato di cemento pressato, monostrato, colorato tutta massa con ossidi coloranti; composto con una miscela di quarzi, calcari, graniti e porfidi macinati a secco aventi una granulometria del diametro da 0 a 4 mm e di cemento R 42,5. Prodotto antigelivo secondo la norma UNI 7087:2017 ed antisdrucciolo R13 C secondo le norme DIN 51130 e DIN 51097. Avente spessore di mm 22, formato cm 25 x 12,25 colorato verde. La posa in opera dovrà essere effettuata con colla idonea per esterni, su massetto di sottofondo, con fuga di almeno 3 mm, avendo cura di rispettare le pendenze ed inserendo, quando opportuno, i giunti di dilatazione. E compreso ogni altro onere e magistero per dare il lavoro finito a regola d'arte. E escluso il massetto di sottofondo. | m² | 78.0641 | 0.95% | 98.7511 | 0.95% | 15% | 11.7096 | 10% | 8.9774 | 1.5% | 0.17564 | 19.88% | 19.6351 | 18%
SAR25_PF.0013.0013.0230 | PRODOTTI FINITI | EDILIZIA | Pavimenti / rivestimenti / battiscopa | PAVIMENTAZIONE IN MATTONCINO COMPATTATO realizzato in agglomerato di cemento pressato, monostrato, colorato tutta massa con ossidi coloranti; composto con una miscela di quarzi, calcari, graniti e porfidi macinati a secco aventi una granulometria del diametro da 0 a 4 mm e di cemento R 42,5. Prodotto antigelivo secondo la norma UNI 7087:2017 ed antisdrucciolo R13 C secondo le norme DIN 51130 e DIN 51097. Avente spessore di mm 22, formato cm 25 x 25 colore grigio. La posa in opera dovrà essere effettuata a malta con spolvero di cemento 325, su massetto di sottofondo, con fuga di almeno 3 mm, avendo cura di rispettare le pendenze ed inserendo, quando opportuno, i giunti di dilatazione. E compreso ogni altro onere e magistero per dare il lavoro finito a regola d'arte. E escluso il massetto di sottofondo. | m² | 58.9266 | 1.03% | 74.5422 | 1.03% | 15% | 8.839 | 10% | 6.7766 | 1.5% | 0.13258 | 21.13% | 15.7504 | 18%
SAR25_PF.0013.0013.0231 | PRODOTTI FINITI | EDILIZIA | Pavimenti / rivestimenti / battiscopa | PAVIMENTAZIONE IN MATTONCINO COMPATTATO realizzato in agglomerato di cemento pressato, monostrato, colorato tutta massa con ossidi coloranti; composto con una miscela di quarzi, calcari, graniti e porfidi macinati a secco aventi una granulometria del diametro da 0 a 4 mm e di cemento R 42,5. Prodotto antigelivo secondo la norma UNI 7087:2017 ed antisdrucciolo R13 C secondo le norme DIN 51130 e DIN 51097. Avente spessore di mm 22, formato cm 25 x 25 colorato escluso verde. La posa in opera dovrà essere effettuata a malta con spolvero di cemento 325, su massetto di sottofondo, con fuga di almeno 3 mm, avendo cura di rispettare le pendenze ed inserendo, quando opportuno, i giunti di dilatazione. E compreso ogni altro onere e magistero per dare il lavoro finito a regola d'arte. E escluso il massetto di sottofondo. | m² | 65.3551 | 0.97% | 82.6742 | 0.97% | 15% | 9.8033 | 10% | 7.5158 | 1.5% | 0.14705 | 19.05% | 15.7504 | 18%
SAR25_PF.0013.0013.0232 | PRODOTTI FINITI | EDILIZIA | Pavimenti / rivestimenti / battiscopa | PAVIMENTAZIONE IN MATTONCINO COMPATTATO realizzato in agglomerato di cemento pressato, monostrato, colorato tutta massa con ossidi coloranti; composto con una miscela di quarzi, calcari, graniti e porfidi macinati a secco aventi una granulometria del diametro da 0 a 4 mm e di cemento R 42,5. Prodotto antigelivo secondo la norma UNI 7087:2017 ed antisdrucciolo R13 C secondo le norme DIN 51130 e DIN 51097. Avente spessore di mm 22, formato cm 25 x 25 colorato verde. La posa in opera dovrà essere effettuata a malta con spolvero di cemento 325, su massetto di sottofondo, con fuga di almeno 3 mm, avendo cura di rispettare le pendenze ed inserendo, quando opportuno, i giunti di dilatazione. E compreso ogni altro onere e magistero per dare il lavoro finito a regola d'arte. E escluso il massetto di sottofondo. | m² | 82.5168 | 0.88% | 104.3837 | 0.88% | 15% | 12.3775 | 10% | 9.4894 | 1.5% | 0.18566 | 15.09% | 15.7504 | 18%
SAR25_PF.0013.0013.0233 | PRODOTTI FINITI | EDILIZIA | Pavimenti / rivestimenti / battiscopa | PAVIMENTAZIONE IN MATTONCINO COMPATTATO realizzato in agglomerato di cemento pressato, monostrato, colorato tutta massa con ossidi coloranti; composto con una miscela di quarzi, calcari, graniti e porfidi macinati a secco aventi una granulometria del diametro da 0 a 4 mm e di cemento R 42,5. Prodotto antigelivo secondo la norma UNI 7087:2017 ed antisdrucciolo R13 C secondo le norme DIN 51130 e DIN 51097. Avente spessore di mm 22, formato cm 25 x 25 colore grigio. La posa in opera dovrà essere effettuata con colla idonea per esterni, su massetto di sottofondo, con fuga di almeno 3 mm, avendo cura di rispettare le pendenze ed inserendo, quando opportuno, i giunti di dilatazione. E compreso ogni altro onere e magistero per dare il lavoro finito a regola d'arte. E escluso il massetto di sottofondo. | m² | 57.3093 | 1.12% | 72.4963 | 1.12% | 15% | 8.5964 | 10% | 6.5906 | 1.5% | 0.12895 | 27.08% | 19.6351 | 18%
SAR25_PF.0013.0013.0234 | PRODOTTI FINITI | EDILIZIA | Pavimenti / rivestimenti / battiscopa | PAVIMENTAZIONE IN MATTONCINO COMPATTATO realizzato in agglomerato di cemento pressato, monostrato, colorato tutta massa con ossidi coloranti; composto con una miscela di quarzi, calcari, graniti e porfidi macinati a secco aventi una granulometria del diametro da 0 a 4 mm e di cemento R 42,5. Prodotto antigelivo secondo la norma UNI 7087:2017 ed antisdrucciolo R13 C secondo le norme DIN 51130 e DIN 51097. Avente spessore di mm 22, formato cm 25 x 25 colorato escluso verde. La posa in opera dovrà essere effettuata con colla idonea per esterni, su massetto di sottofondo, con fuga di almeno 3 mm, avendo cura di rispettare le pendenze ed inserendo, quando opportuno, i giunti di dilatazione. E compreso ogni altro onere e magistero per dare il lavoro finito a regola d'arte. E escluso il massetto di sottofondo. | m² | 63.7378 | 1.05% | 80.6283 | 1.05% | 15% | 9.5607 | 10% | 7.3299 | 1.5% | 0.14341 | 24.35% | 19.6351 | 18%
SAR25_PF.0013.0013.0235 | PRODOTTI FINITI | EDILIZIA | Pavimenti / rivestimenti / battiscopa | PAVIMENTAZIONE IN MATTONCINO COMPATTATO realizzato in agglomerato di cemento pressato, monostrato, colorato tutta massa con ossidi coloranti; composto con una miscela di quarzi, calcari, graniti e porfidi macinati a secco aventi una granulometria del diametro da 0 a 4 mm e di cemento R 42,5. Prodotto antigelivo secondo la norma UNI 7087:2017 ed antisdrucciolo R13 C secondo le norme DIN 51130 e DIN 51097. Avente spessore di mm 22, formato cm 25 x 25 colorato verde. La posa in opera dovrà essere effettuata con colla idonea per esterni, su massetto di sottofondo, con fuga di almeno 3 mm, avendo cura di rispettare le pendenze ed inserendo, quando opportuno, i giunti di dilatazione. E compreso ogni altro onere e magistero per dare il lavoro finito a regola d’arte. E escluso il massetto di sottofondo. | m² | 80.8995 | 0.94% | 102.3379 | 0.94% | 15% | 12.1349 | 10% | 9.3034 | 1.5% | 0.18202 | 19.19% | 19.6351 | 18%
SAR25_PF.0013.0013.0236 | PRODOTTI FINITI | EDILIZIA | Pavimenti / rivestimenti / battiscopa | PAVIMENTAZIONE IN MATTONCINO ANTICATO E BURATTATO COMPATTATO realizzato in agglomerato di cemento pressato, monostrato, colorato tutta massa con ossidi coloranti; composto con una miscela di quarzi, calcari, graniti e porfidi macinati a secco aventi una granulometria del diametro da 0 a 4 mm e di cemento R 42,5. Prodotto antigelivo secondo la norma UNI 7087:2017 ed antisdrucciolo R13 C secondo le norme DIN 51130 e DIN 51097. Avente spessore di mm 22, formato cm 25 x 12,25 colore grigio. La posa in opera dovrà essere effettuata a malta con spolvero di cemento 325, su massetto di sottofondo, con fuga di almeno 3 mm, avendo cura di rispettare le pendenze ed inserendo, quando opportuno, i giunti di dilatazione. E compreso ogni altro onere e magistero per dare il lavoro finito a regola d'arte. E escluso il massetto di sottofondo. | m² | 73.0118 | 0.92% | 92.36 | 0.92% | 15% | 10.9518 | 10% | 8.3964 | 1.5% | 0.16428 | 17.05% | 15.7504 | 18%
SAR25_PF.0013.0013.0237 | PRODOTTI FINITI | EDILIZIA | Pavimenti / rivestimenti / battiscopa | PAVIMENTAZIONE IN MATTONCINO ANTICATO E BURATTATO COMPATTATO realizzato in agglomerato di cemento pressato, monostrato, colorato tutta massa con ossidi coloranti; composto con una miscela di quarzi, calcari, graniti e porfidi macinati a secco aventi una granulometria del diametro da 0 a 4 mm e di cemento R 42,5. Prodotto antigelivo secondo la norma UNI 7087:2017 ed antisdrucciolo R13 C secondo le norme DIN 51130 e DIN 51097. Avente spessore di mm 22, formato cm 25 x 12,25 colorato escluso verde. La posa in opera dovrà essere effettuata a malta con spolvero di cemento 325, su massetto di sottofondo, con fuga di almeno 3 mm, avendo cura di rispettare le pendenze ed inserendo, quando opportuno, i giunti di dilatazione. E compreso ogni altro onere e magistero per dare il lavoro finito a regola d'arte. E escluso il massetto di sottofondo. | m² | 79.6814 | 0.89% | 100.7969 | 0.89% | 15% | 11.9522 | 10% | 9.1634 | 1.5% | 0.17928 | 15.63% | 15.7504 | 18%
SAR25_PF.0013.0013.0238 | PRODOTTI FINITI | EDILIZIA | Pavimenti / rivestimenti / battiscopa | PAVIMENTAZIONE IN MATTONCINO ANTICATO E BURATTATO COMPATTATO realizzato in agglomerato di cemento pressato, monostrato, colorato tutta massa con ossidi coloranti; composto con una miscela di quarzi, calcari, graniti e porfidi macinati a secco aventi una granulometria del diametro da 0 a 4 mm e di cemento R 42,5. Prodotto antigelivo secondo la norma UNI 7087:2017 ed antisdrucciolo R13 C secondo le norme DIN 51130 e DIN 51097. Avente spessore di mm 22, formato cm 25 x 12,25 colorato verde. La posa in opera dovrà essere effettuata a malta con spolvero di cemento 325, su massetto di sottofondo, con fuga di almeno 3 mm, avendo cura di rispettare le pendenze ed inserendo, quando opportuno, i giunti di dilatazione. E compreso ogni altro onere e magistero per dare il lavoro finito a regola d'arte. E escluso il massetto di sottofondo. | m² | 95.4885 | 0.82% | 120.7929 | 0.82% | 15% | 14.3233 | 10% | 10.9812 | 1.5% | 0.21485 | 13.04% | 15.7504 | 18%
SAR25_PF.0013.0013.0239 | PRODOTTI FINITI | EDILIZIA | Pavimenti / rivestimenti / battiscopa | PAVIMENTAZIONE IN MATTONCINO ANTICATO E BURATTATO COMPATTATO realizzato in agglomerato di cemento pressato, monostrato, colorato tutta massa con ossidi coloranti; composto con una miscela di quarzi, calcari, graniti e porfidi macinati a secco aventi una granulometria del diametro da 0 a 4 mm e di cemento R 42,5. Prodotto antigelivo secondo la norma UNI 7087:2017 ed antisdrucciolo R13 C secondo le norme DIN 51130 e DIN 51097. Avente spessore di mm 22, formato cm 25 x 12,25 colore grigio. La posa in opera dovrà essere effettuata con colla idonea per esterni, su massetto di sottofondo, con fuga di almeno 3 mm, avendo cura di rispettare le pendenze ed inserendo, quando opportuno, i giunti di dilatazione. E compreso ogni altro onere e magistero per dare il lavoro finito a regola d'arte. E escluso il massetto di sottofondo. | m² | 71.3945 | 0.99% | 90.3141 | 0.99% | 15% | 10.7092 | 10% | 8.2104 | 1.5% | 0.16064 | 21.74% | 19.6351 | 18%
SAR25_PF.0013.0013.0240 | PRODOTTI FINITI | EDILIZIA | Pavimenti / rivestimenti / battiscopa | PAVIMENTAZIONE IN MATTONCINO ANTICATO E BURATTATO COMPATTATO realizzato in agglomerato di cemento pressato, monostrato, colorato tutta massa con ossidi coloranti; composto con una miscela di quarzi, calcari, graniti e porfidi macinati a secco aventi una granulometria del diametro da 0 a 4 mm e di cemento R 42,5. Prodotto antigelivo secondo la norma UNI 7087:2017 ed antisdrucciolo R13 C secondo le norme DIN 51130 e DIN 51097. Avente spessore di mm 22, formato cm 25 x 12,25 colorato escluso verde. La posa in opera dovrà essere effettuata con colla idonea per esterni, su massetto di sottofondo, con fuga di almeno 3 mm, avendo cura di rispettare le pendenze ed inserendo, quando opportuno, i giunti di dilatazione. E compreso ogni altro onere e magistero per dare il lavoro finito a regola d'arte. E escluso il massetto di sottofondo. | m² | 78.0641 | 0.95% | 98.7511 | 0.95% | 15% | 11.7096 | 10% | 8.9774 | 1.5% | 0.17564 | 19.88% | 19.6351 | 18%
SAR25_PF.0013.0013.0241 | PRODOTTI FINITI | EDILIZIA | Pavimenti / rivestimenti / battiscopa | PAVIMENTAZIONE IN MATTONCINO ANTICATO E BURATTATO COMPATTATO realizzato in agglomerato di cemento pressato, monostrato, colorato tutta massa con ossidi coloranti; composto con una miscela di quarzi, calcari, graniti e porfidi macinati a secco aventi una granulometria del diametro da 0 a 4 mm e di cemento R 42,5. Prodotto antigelivo secondo la norma UNI 7087:2017 ed antisdrucciolo R13 C secondo le norme DIN 51130 e DIN 51097. Avente spessore di mm 22, formato cm 25 x 12,25 colorato verde. La posa in opera dovrà essere effettuata con colla idonea per esterni, su massetto di sottofondo, con fuga di almeno 3 mm, avendo cura di rispettare le pendenze ed inserendo, quando opportuno, i giunti di dilatazione. E compreso ogni altro onere e magistero per dare il lavoro finito a regola d'arte. E escluso il massetto di sottofondo. | m² | 93.8712 | 0.88% | 118.7471 | 0.88% | 15% | 14.0807 | 10% | 10.7952 | 1.5% | 0.21121 | 16.54% | 19.6351 | 18%
SAR25_PF.0013.0013.0242 | PRODOTTI FINITI | EDILIZIA | Pavimenti / rivestimenti / battiscopa | PAVIMENTAZIONE IN MATTONCINO ANTICATO E BURATTATO COMPATTATO realizzato in agglomerato di cemento pressato, monostrato, colorato tutta massa con ossidi coloranti; composto con una miscela di quarzi, calcari, graniti e porfidi macinati a secco aventi una granulometria del diametro da 0 a 4 mm e di cemento R 42,5. Prodotto antigelivo secondo la norma UNI 7087:2017 ed antisdrucciolo R13 C secondo le norme DIN 51130 e DIN 51097. Avente spessore di mm 22, formato cm 25 x 25 colore grigio. La posa in opera dovrà essere effettuata a malta con spolvero di cemento 325, su massetto di sottofondo, con fuga di almeno 3 mm, avendo cura di rispettare le pendenze ed inserendo, quando opportuno, i giunti di dilatazione. E compreso ogni altro onere e magistero per dare il lavoro finito a regola d'arte. E escluso il massetto di sottofondo. | m² | 74.9863 | 0.91% | 94.8577 | 0.91% | 15% | 11.2479 | 10% | 8.6234 | 1.5% | 0.16872 | 16.6% | 15.7504 | 18%
SAR25_PF.0013.0013.0243 | PRODOTTI FINITI | EDILIZIA | Pavimenti / rivestimenti / battiscopa | PAVIMENTAZIONE IN MATTONCINO ANTICATO E BURATTATO COMPATTATO realizzato in agglomerato di cemento pressato, monostrato, colorato tutta massa con ossidi coloranti; composto con una miscela di quarzi, calcari, graniti e porfidi macinati a secco aventi una granulometria del diametro da 0 a 4 mm e di cemento R 42,5. Prodotto antigelivo secondo la norma UNI 7087:2017 ed antisdrucciolo R13 C secondo le norme DIN 51130 e DIN 51097. Avente spessore di mm 22, formato cm 25 x 25 colorato escluso verde. La posa in opera dovrà essere effettuata a malta con spolvero di cemento 325, su massetto di sottofondo, con fuga di almeno 3 mm, avendo cura di rispettare le pendenze ed inserendo, quando opportuno, i giunti di dilatazione. E compreso ogni altro onere e magistero per dare il lavoro finito a regola d'arte. E escluso il massetto di sottofondo. | m² | 81.6558 | 0.88% | 103.2946 | 0.88% | 15% | 12.2484 | 10% | 9.3904 | 1.5% | 0.18373 | 15.25% | 15.7504 | 18%
SAR25_PF.0013.0013.0244 | PRODOTTI FINITI | EDILIZIA | Pavimenti / rivestimenti / battiscopa | PAVIMENTAZIONE IN MATTONCINO ANTICATO E BURATTATO COMPATTATO realizzato in agglomerato di cemento pressato, monostrato, colorato tutta massa con ossidi coloranti; composto con una miscela di quarzi, calcari, graniti e porfidi macinati a secco aventi una granulometria del diametro da 0 a 4 mm e di cemento R 42,5. Prodotto antigelivo secondo la norma UNI 7087:2017 ed antisdrucciolo R13 C secondo le norme DIN 51130 e DIN 51097. Avente spessore di mm 22, formato cm 25 x 25 colorato verde. La posa in opera dovrà essere effettuata a malta con spolvero di cemento 325, su massetto di sottofondo, con fuga di almeno 3 mm, avendo cura di rispettare le pendenze ed inserendo, quando opportuno, i giunti di dilatazione. E compreso ogni altro onere e magistero per dare il lavoro finito a regola d'arte. E escluso il massetto di sottofondo. | m² | 98.8175 | 0.81% | 125.0041 | 0.81% | 15% | 14.8226 | 10% | 11.364 | 1.5% | 0.22234 | 12.6% | 15.7504 | 18%
SAR25_PF.0013.0013.0245 | PRODOTTI FINITI | EDILIZIA | Pavimenti / rivestimenti / battiscopa | PAVIMENTAZIONE IN MATTONCINO ANTICATO E BURATTATO COMPATTATO realizzato in agglomerato di cemento pressato, monostrato, colorato tutta massa con ossidi coloranti; composto con una miscela di quarzi, calcari, graniti e porfidi macinati a secco aventi una granulometria del diametro da 0 a 4 mm e di cemento R 42,5. Prodotto antigelivo secondo la norma UNI 7087:2017 ed antisdrucciolo R13 C secondo le norme DIN 51130 e DIN 51097. Avente spessore di mm 22, formato cm 25 x 25 colore grigio. La posa in opera dovrà essere effettuata con colla idonea per esterni, su massetto di sottofondo, con fuga di almeno 3 mm, avendo cura di rispettare le pendenze ed inserendo, quando opportuno, i giunti di dilatazione. E compreso ogni altro onere e magistero per dare il lavoro finito a regola d'arte. E escluso il massetto di sottofondo. | m² | 73.369 | 0.98% | 92.8118 | 0.98% | 15% | 11.0053 | 10% | 8.4374 | 1.5% | 0.16508 | 21.16% | 19.6351 | 18%
SAR25_PF.0013.0013.0246 | PRODOTTI FINITI | EDILIZIA | Pavimenti / rivestimenti / battiscopa | PAVIMENTAZIONE IN MATTONCINO ANTICATO E BURATTATO COMPATTATO realizzato in agglomerato di cemento pressato, monostrato, colorato tutta massa con ossidi coloranti; composto con una miscela di quarzi, calcari, graniti e porfidi macinati a secco aventi una granulometria del diametro da 0 a 4 mm e di cemento R 42,5. Prodotto antigelivo secondo la norma UNI 7087:2017 ed antisdrucciolo R13 C secondo le norme DIN 51130 e DIN 51097. Avente spessore di mm 22, formato cm 25 x 25 colorato escluso verde. La posa in opera dovrà essere effettuata con colla idonea per esterni, su massetto di sottofondo, con fuga di almeno 3 mm, avendo cura di rispettare le pendenze ed inserendo, quando opportuno, i giunti di dilatazione. E compreso ogni altro onere e magistero per dare il lavoro finito a regola d'arte. E escluso il massetto di sottofondo. | m² | 80.0385 | 0.94% | 101.2488 | 0.94% | 15% | 12.0058 | 10% | 9.2044 | 1.5% | 0.18009 | 19.39% | 19.6351 | 18%
SAR25_PF.0013.0013.0247 | PRODOTTI FINITI | EDILIZIA | Pavimenti / rivestimenti / battiscopa | PAVIMENTAZIONE IN MATTONCINO ANTICATO E BURATTATO COMPATTATO realizzato in agglomerato di cemento pressato, monostrato, colorato tutta massa con ossidi coloranti; composto con una miscela di quarzi, calcari, graniti e porfidi macinati a secco aventi una granulometria del diametro da 0 a 4 mm e di cemento R 42,5. Prodotto antigelivo secondo la norma UNI 7087:2017 ed antisdrucciolo R13 C secondo le norme DIN 51130 e DIN 51097. Avente spessore di mm 22, formato cm 25 x 25 colorato verde. La posa in opera dovrà essere effettuata con colla idonea per esterni, su massetto di sottofondo, con fuga di almeno 3 mm, avendo cura di rispettare le pendenze ed inserendo, quando opportuno, i giunti di dilatazione. E compreso ogni altro onere e magistero per dare il lavoro finito a regola d'arte. E escluso il massetto di sottofondo. | m² | 97.2002 | 0.86% | 122.9583 | 0.86% | 15% | 14.58 | 10% | 11.178 | 1.5% | 0.2187 | 15.97% | 19.6351 | 18%
SAR25_PF.0013.0013.0248 | PRODOTTI FINITI | EDILIZIA | Pavimenti / rivestimenti / battiscopa | PAVIMENTAZIONE IN MATTONCINO ANTICATO E BURATTATO COMPATTATO realizzato in agglomerato di cemento pressato, monostrato, colorato tutta massa con ossidi coloranti; composto con una miscela di quarzi, calcari, graniti e porfidi macinati a secco aventi una granulometria del diametro da 0 a 4 mm e di cemento R 42,5. Prodotto antigelivo secondo la norma UNI 7087:2017 ed antisdrucciolo R13 C secondo le norme DIN 51130 e DIN 51097. Avente spessore di mm 22, formato OPUS INCERTUM 5/7 cm colore grigio. La posa in opera dovrà essere effettuata a malta con spolvero di cemento 325, su massetto di sottofondo, con fuga di almeno 3 mm, avendo cura di rispettare le pendenze ed inserendo, quando opportuno, i giunti di dilatazione. E compreso ogni altro onere e magistero per dare il lavoro finito a regola d'arte. E escluso il massetto di sottofondo. | m² | 74.2864 | 0.92% | 93.9723 | 0.92% | 15% | 11.143 | 10% | 8.5429 | 1.5% | 0.16714 | 16.76% | 15.7504 | 18%
SAR25_PF.0013.0013.0249 | PRODOTTI FINITI | EDILIZIA | Pavimenti / rivestimenti / battiscopa | PAVIMENTAZIONE IN MATTONCINO ANTICATO E BURATTATO COMPATTATO realizzato in agglomerato di cemento pressato, monostrato, colorato tutta massa con ossidi coloranti; composto con una miscela di quarzi, calcari, graniti e porfidi macinati a secco aventi una granulometria del diametro da 0 a 4 mm e di cemento R 42,5. Prodotto antigelivo secondo la norma UNI 7087:2017 ed antisdrucciolo R13 C secondo le norme DIN 51130 e DIN 51097. Avente spessore di mm 22, formato OPUS INCERTUM 5/7 cm colorato escluso verde. La posa in opera dovrà essere effettuata a malta con spolvero di cemento 325, su massetto di sottofondo, con fuga di almeno 3 mm, avendo cura di rispettare le pendenze ed inserendo, quando opportuno, i giunti di dilatazione. E compreso ogni altro onere e magistero per dare il lavoro finito a regola d'arte. E escluso il massetto di sottofondo. | m² | 78.7246 | 0.89% | 99.5867 | 0.89% | 15% | 11.8087 | 10% | 9.0533 | 1.5% | 0.17713 | 15.82% | 15.7504 | 18%
SAR25_PF.0013.0013.0250 | PRODOTTI FINITI | EDILIZIA | Pavimenti / rivestimenti / battiscopa | PAVIMENTAZIONE IN MATTONCINO ANTICATO E BURATTATO COMPATTATO realizzato in agglomerato di cemento pressato, monostrato, colorato tutta massa con ossidi coloranti; composto con una miscela di quarzi, calcari, graniti e porfidi macinati a secco aventi una granulometria del diametro da 0 a 4 mm e di cemento R 42,5. Prodotto antigelivo secondo la norma UNI 7087:2017 ed antisdrucciolo R13 C secondo le norme DIN 51130 e DIN 51097. Avente spessore di mm 22, formato OPUS INCERTUM 5/7 cm colorato verde. La posa in opera dovrà essere effettuata a malta con spolvero di cemento 325, su massetto di sottofondo, con fuga di almeno 3 mm, avendo cura di rispettare le pendenze ed inserendo, quando opportuno, i giunti di dilatazione. E compreso ogni altro onere e magistero per dare il lavoro finito a regola d'arte. E escluso il massetto di sottofondo. | m² | 91.0804 | 0.84% | 115.2167 | 0.84% | 15% | 13.6621 | 10% | 10.4742 | 1.5% | 0.20493 | 13.67% | 15.7504 | 18%
SAR25_PF.0013.0013.0251 | PRODOTTI FINITI | EDILIZIA | Pavimenti / rivestimenti / battiscopa | PAVIMENTAZIONE IN MATTONCINO ANTICATO E BURATTATO COMPATTATO realizzato in agglomerato di cemento pressato, monostrato, colorato tutta massa con ossidi coloranti; composto con una miscela di quarzi, calcari, graniti e porfidi macinati a secco aventi una granulometria del diametro da 0 a 4 mm e di cemento R 42,5. Prodotto antigelivo secondo la norma UNI 7087:2017 ed antisdrucciolo R13 C secondo le norme DIN 51130 e DIN 51097. Avente spessore di mm 22, formato OPUS INCERTUM 5/7 cm colore grigio. La posa in opera dovrà essere effettuata con colla idonea per esterni, su massetto di sottofondo, con fuga di almeno 3 mm, avendo cura di rispettare le pendenze ed inserendo, quando opportuno, i giunti di dilatazione. E compreso ogni altro onere e magistero per dare il lavoro finito a regola d'arte. E escluso il massetto di sottofondo. | m² | 72.6691 | 0.99% | 91.9264 | 0.99% | 15% | 10.9004 | 10% | 8.3569 | 1.5% | 0.16351 | 21.36% | 19.6351 | 18%
SAR25_PF.0013.0013.0252 | PRODOTTI FINITI | EDILIZIA | Pavimenti / rivestimenti / battiscopa | PAVIMENTAZIONE IN MATTONCINO ANTICATO E BURATTATO COMPATTATO realizzato in agglomerato di cemento pressato, monostrato, colorato tutta massa con ossidi coloranti; composto con una miscela di quarzi, calcari, graniti e porfidi macinati a secco aventi una granulometria del diametro da 0 a 4 mm e di cemento R 42,5. Prodotto antigelivo secondo la norma UNI 7087:2017 ed antisdrucciolo R13 C secondo le norme DIN 51130 e DIN 51097. Avente spessore di mm 22, formato OPUS INCERTUM 5/7 cm colorato escluso verde. La posa in opera dovrà essere effettuata con colla idonea per esterni, su massetto di sottofondo, con fuga di almeno 3 mm, avendo cura di rispettare le pendenze ed inserendo, quando opportuno, i giunti di dilatazione. E compreso ogni altro onere e magistero per dare il lavoro finito a regola d'arte. E escluso il massetto di sottofondo. | m² | 77.1073 | 0.96% | 97.5408 | 0.96% | 15% | 11.5661 | 10% | 8.8674 | 1.5% | 0.17349 | 20.13% | 19.6351 | 18%
SAR25_PF.0013.0013.0253 | PRODOTTI FINITI | EDILIZIA | Pavimenti / rivestimenti / battiscopa | PAVIMENTAZIONE IN MATTONCINO ANTICATO E BURATTATO COMPATTATO realizzato in agglomerato di cemento pressato, monostrato, colorato tutta massa con ossidi coloranti; composto con una miscela di quarzi, calcari, graniti e porfidi macinati a secco aventi una granulometria del diametro da 0 a 4 mm e di cemento R 42,5. Prodotto antigelivo secondo la norma UNI 7087:2017 ed antisdrucciolo R13 C secondo le norme DIN 51130 e DIN 51097. Avente spessore di mm 22, formato OPUS INCERTUM 5/7 cm colorato verde. La posa in opera dovrà essere effettuata con colla idonea per esterni, su massetto di sottofondo, con fuga di almeno 3 mm, avendo cura di rispettare le pendenze ed inserendo, quando opportuno, i giunti di dilatazione. E compreso ogni altro onere e magistero per dare il lavoro finito a regola d'arte. E escluso il massetto di sottofondo. | m² | 89.4631 | 0.89% | 113.1708 | 0.89% | 15% | 13.4195 | 10% | 10.2883 | 1.5% | 0.20129 | 17.35% | 19.6351 | 18%
SAR25_PF.0013.0013.0254 | PRODOTTI FINITI | EDILIZIA | Pavimenti / rivestimenti / battiscopa | PAVIMENTAZIONE IN MATTONCINO ANTICATO E BURATTATO COMPATTATO realizzato in agglomerato di cemento pressato, monostrato, colorato tutta massa con ossidi coloranti; composto con una miscela di quarzi, calcari, graniti e porfidi macinati a secco aventi una granulometria del diametro da 0 a 4 mm e di cemento R 42,5. Prodotto antigelivo secondo la norma UNI 7087:2017 ed antisdrucciolo R13 C secondo le norme DIN 51130 e DIN 51097. Avente spessore di mm 22, formato sampietrino mm 85 x 85 a taglio irregolare colorato grigio. La posa in opera dovrà essere effettuata a malta con spolvero di cemento 325, su massetto di sottofondo, con fuga di almeno 3 mm, avendo cura di rispettare le pendenze ed inserendo, quando opportuno, i giunti di dilatazione. E compreso ogni altro onere e magistero per dare il lavoro finito a regola d'arte. E escluso il massetto di sottofondo. | m² | 122.9846 | 0.75% | 155.5755 | 0.75% | 15% | 18.4477 | 10% | 14.1432 | 1.5% | 0.27672 | 10.12% | 15.7504 | 18%
SAR25_PF.0013.0013.0255 | PRODOTTI FINITI | EDILIZIA | Pavimenti / rivestimenti / battiscopa | PAVIMENTAZIONE IN MATTONCINO ANTICATO E BURATTATO COMPATTATO realizzato in agglomerato di cemento pressato, monostrato, colorato tutta massa con ossidi coloranti; composto con una miscela di quarzi, calcari, graniti e porfidi macinati a secco aventi una granulometria del diametro da 0 a 4 mm e di cemento R 42,5. Prodotto antigelivo secondo la norma UNI 7087:2017 ed antisdrucciolo R13 C secondo le norme DIN 51130 e DIN 51097. Avente spessore di mm 22, formato sampietrino mm 85 x 85 a taglio irregolare colorato escluso verde. La posa in opera dovrà essere effettuata a malta con spolvero di cemento 325, su massetto di sottofondo, con fuga di almeno 3 mm, avendo cura di rispettare le pendenze ed inserendo, quando opportuno, i giunti di dilatazione. E compreso ogni altro onere e magistero per dare il lavoro finito a regola d'arte. E escluso il massetto di sottofondo. | m² | 132.5859 | 0.73% | 167.7212 | 0.73% | 15% | 19.8879 | 10% | 15.2474 | 1.5% | 0.29832 | 9.39% | 15.7504 | 18%
SAR25_PF.0013.0013.0256 | PRODOTTI FINITI | EDILIZIA | Pavimenti / rivestimenti / battiscopa | PAVIMENTAZIONE IN MATTONCINO ANTICATO E BURATTATO COMPATTATO realizzato in agglomerato di cemento pressato, monostrato, colorato tutta massa con ossidi coloranti; composto con una miscela di quarzi, calcari, graniti e porfidi macinati a secco aventi una granulometria del diametro da 0 a 4 mm e di cemento R 42,5. Prodotto antigelivo secondo la norma UNI 7087:2017 ed antisdrucciolo R13 C secondo le norme DIN 51130 e DIN 51097. Avente spessore di mm 22, formato sampietrino mm 85 x 85 a taglio irregolare colorato verde. La posa in opera dovrà essere effettuata a malta con spolvero di cemento 325, su massetto di sottofondo, con fuga di almeno 3 mm, avendo cura di rispettare le pendenze ed inserendo, quando opportuno, i giunti di dilatazione. E compreso ogni altro onere e magistero per dare il lavoro finito a regola d'arte. E escluso il massetto di sottofondo. | m² | 148.1867 | 0.71% | 187.4562 | 0.71% | 15% | 22.228 | 10% | 17.0415 | 1.5% | 0.33342 | 8.4% | 15.7504 | 18%
SAR25_PF.0013.0013.0257 | PRODOTTI FINITI | EDILIZIA | Pavimenti / rivestimenti / battiscopa | PAVIMENTAZIONE IN MATTONCINO ANTICATO E BURATTATO COMPATTATO realizzato in agglomerato di cemento pressato, monostrato, colorato tutta massa con ossidi coloranti; composto con una miscela di quarzi, calcari, graniti e porfidi macinati a secco aventi una granulometria del diametro da 0 a 4 mm e di cemento R 42,5. Prodotto antigelivo secondo la norma UNI 7087:2017 ed antisdrucciolo R13 C secondo le norme DIN 51130 e DIN 51097. Avente spessore di mm 22, formato sampietrino mm 85 x 85 a taglio irregolare colorato grigio. La posa in opera dovrà essere effettuata con colla idonea per esterni, su massetto di sottofondo, con fuga di almeno 3 mm, avendo cura di rispettare le pendenze ed inserendo, quando opportuno, i giunti di dilatazione. E compreso ogni altro onere e magistero per dare il lavoro finito a regola d'arte. E escluso il massetto di sottofondo. | m² | 121.3673 | 0.79% | 153.5296 | 0.79% | 15% | 18.2051 | 10% | 13.9572 | 1.5% | 0.27308 | 12.79% | 19.6351 | 18%
SAR25_PF.0013.0013.0258 | PRODOTTI FINITI | EDILIZIA | Pavimenti / rivestimenti / battiscopa | PAVIMENTAZIONE IN MATTONCINO ANTICATO E BURATTATO COMPATTATO realizzato in agglomerato di cemento pressato, monostrato, colorato tutta massa con ossidi coloranti; composto con una miscela di quarzi, calcari, graniti e porfidi macinati a secco aventi una granulometria del diametro da 0 a 4 mm e di cemento R 42,5. Prodotto antigelivo secondo la norma UNI 7087:2017 ed antisdrucciolo R13 C secondo le norme DIN 51130 e DIN 51097. Avente spessore di mm 22, formato sampietrino mm 85 x 85 a taglio irregolare colorato escluso verde. La posa in opera dovrà essere effettuata con colla idonea per esterni, su massetto di sottofondo, con fuga di almeno 3 mm, avendo cura di rispettare le pendenze ed inserendo, quando opportuno, i giunti di dilatazione. E compreso ogni altro onere e magistero per dare il lavoro finito a regola d'arte. E escluso il massetto di sottofondo. | m² | 130.9686 | 0.77% | 165.6754 | 0.77% | 15% | 19.6453 | 10% | 15.0614 | 1.5% | 0.29468 | 11.85% | 19.6351 | 18%
SAR25_PF.0013.0013.0259 | PRODOTTI FINITI | EDILIZIA | Pavimenti / rivestimenti / battiscopa | PAVIMENTAZIONE IN MATTONCINO ANTICATO E BURATTATO COMPATTATO realizzato in agglomerato di cemento pressato, monostrato, colorato tutta massa con ossidi coloranti; composto con una miscela di quarzi, calcari, graniti e porfidi macinati a secco aventi una granulometria del diametro da 0 a 4 mm e di cemento R 42,5. Prodotto antigelivo secondo la norma UNI 7087:2017 ed antisdrucciolo R13 C secondo le norme DIN 51130 e DIN 51097. Avente spessore di mm 22, formato sampietrino mm 85 x 85 a taglio irregolare colorato verde. La posa in opera dovrà essere effettuata con colla idonea per esterni, su massetto di sottofondo, con fuga di almeno 3 mm, avendo cura di rispettare le pendenze ed inserendo, quando opportuno, i giunti di dilatazione. E compreso ogni altro onere e magistero per dare il lavoro finito a regola d'arte. E escluso il massetto di sottofondo. | m² | 146.5695 | 0.74% | 185.4104 | 0.74% | 15% | 21.9854 | 10% | 16.8555 | 1.5% | 0.32978 | 10.59% | 19.6351 | 18%
SAR25_PF.0013.0013.0260 | PRODOTTI FINITI | EDILIZIA | Pavimenti / rivestimenti / battiscopa | PAVIMENTAZIONE IN MATTONCINO COMPATTATO realizzato in agglomerato di cemento pressato, monostrato, colorato tutta massa con ossidi coloranti; composto con una miscela di quarzi, calcari, graniti e porfidi macinati a secco aventi una granulometria del diametro da 0 a 4 mm e di cemento R 42,5. Prodotto antigelivo secondo la norma UNI 7087:2017 ed antisdrucciolo R13 C secondo le norme DIN 51130 e DIN 51097. Avente spessore di mm 22, formato cm 25 x 25, tracciato da 4 linee colleganti i due lati opposti a rilievospessore +/- mm. 5 con angolo tondo, linea per non vedenti o ipovedenti, grigio o colorato. La posa in opera dovrà essere effettuata a malta con spolvero di cemento 325, su massetto di sottofondo, con fuga di almeno 3 mm, avendo cura di rispettare le pendenze ed inserendo, quando opportuno, i giunti di dilatazione. E compreso ogni altro onere e magistero per dare il lavoro finito a regola d'arte. E escluso il massetto di sottofondo. | m² | 222.0717 | 0.64% | 280.9207 | 0.64% | 15% | 33.3108 | 10% | 25.5383 | 1.5% | 0.49966 | 5.61% | 15.7504 | 18%
SAR25_PF.0013.0013.0261 | PRODOTTI FINITI | EDILIZIA | Pavimenti / rivestimenti / battiscopa | PAVIMENTAZIONE IN MATTONCINO COMPATTATO realizzato in agglomerato di cemento pressato, monostrato, colorato tutta massa con ossidi coloranti; composto con una miscela di quarzi, calcari, graniti e porfidi macinati a secco aventi una granulometria del diametro da 0 a 4 mm e di cemento R 42,5. Prodotto antigelivo secondo la norma UNI 7087:2017 ed antisdrucciolo R13 C secondo le norme DIN 51130 e DIN 51097. Avente spessore di mm 22, formato cm 25 x 25, tracciato da 4 linee colleganti i due lati opposti a rilievospessore +/- mm. 5 con angolo tondo, linea per non vedenti o ipovedenti, grigio o colorato. La posa in opera dovrà essere effettuata con colla idonea per esterni, su massetto di sottofondo, con fuga di almeno 3 mm, avendo cura di rispettare le pendenze ed inserendo, quando opportuno, i giunti di dilatazione. E compreso ogni altro onere e magistero per dare il lavoro finito a regola d'arte. E escluso il massetto di sottofondo. | m² | 220.4544 | 0.66% | 278.8748 | 0.66% | 15% | 33.0682 | 10% | 25.3523 | 1.5% | 0.49602 | 7.04% | 19.6351 | 18%
SAR25_PF.0013.0014.0001 | PRODOTTI FINITI | EDILIZIA | Isolamenti termici a cappotto con pannello in EPS | CAPPOTTO EPS spessore 80 mm finitura silossanico colori vari - Isolamento termico a cappotto di parete esterna con sistema ETICS – External Thermal Insulation Composite System, denominato ETA004 secondo il riferimento normativo europeo, rispondente ai requisiti CAM di cui al decreto del Ministero della transizione ecologica 23/6/2022 (Criteri ambientali minimi per l’affidamento di servizi di progettazione e lavori per la nuova costruzione, ristrutturazione e manutenzione di edifici pubblici). L'intera lavorazione dovrà essere conforme al D.M. 23/6/2022 "Criteri ambientali minimi per l' affidamento di servizi di progettazione e lavori per la nuova costruzione, ristrutturazione e manutenzione di edifici pubblici" (CAM), soprattutto per gli aspetti legati alle specifiche tecniche dei materiali impiegati, come all'assenza di sostanze pericolose . La posa in opera viene effettuata sulla superficie esterna già preparata in modo da garantire un fondo di posa planare, asciutto pulito e consistente, nonché già equipaggiata con profilo metallico di partenza. La procedura di posa si avvia con la sistemazione del profilo0 metallico di partenza, dopodiché, sul lato posteriore del pannello di materiale isolanteviene steso uno strato di malta collante idonea per la posa ad alta resistenza ed elevata deformabilità, dotato di marchio di qualità ITC CNR secondo ETAG 004 e di marchio CE. Il pannello viene poi posizionato sulla parete, avendo cura di procedere dal basso verso l’alto e di garantire lo sfalsamento dei giunti tra i vari pannelli, tali fughe sono poi prontamente sigillate utilizzando del materiale isolante; si verificherà quindi la planarità dei pannelli. La colla dovrà essere lasciata ad asciugare per il tempo stabilito dal produttore. Terminata l’asciugatura si procede alla fissatura meccanica dei pannelli con appositi tasselli, applicati secondo gli schemi del produttore e comunque in ragione di almeno 6 tasselli al metro quadro, montati almeno in prossimità degli angoli ed al centro del pannello. I tasselli devono rispettare le prescrizioni della norma ETAG 014 ed essere idonei al supporto con caratteristiche: - Rigidità del piattello 0.3 kN/mm - Portata del piattello ≥ 1.0 kN – Coefficiente di conducibilità termica puntuale (χρ) ≤ 0.002 W/K. Si realizza poi un primo strato di rasatura ad alta resistenza ed elevata deformabilità con rasante idoneo, dotato di marchio di qualità ITC CNR secondo ETAG 004 steso con spatola d’acciaio. In questo strato, appena applicato si inserisce la rete in fibra di vetro (massa areica: non inferiore a 140 gr/mq – dimensioni della maglia: 3/4x4/5 mm) dall’alto verso il basso, in verticale (consigliato) o in orizzontale, con una sovrapposizione di almeno 10 cm tra reti adiacenti ed evitando la formazione di pieghe, una volta applicata la rete si procede all’applicazione di uno strato ulteriore di rasatura per ricoprire adeguatamente la rete e garantire il definitivo livellamento della superficie. Completata l’essicazione del sistema si applicherà una mano di fondo per stabilizzare il supporto prima dell’applicazione degli strati di rivestimento di finitura in pasta di tipo silossanico (intonachino), stesi con spatola. Sono compresi inoltre gli accessori ed i profili per spigoli e riquadratura di infissi. Pannello isolante in EPS (per una descrizione più approfondita si rimanda al prodotto elementare), spessore 80 mm | m² | 90.3051 | 1.07% | 114.2359 | 1.07% | 15% | 13.5458 | 10% | 10.3851 | 1.5% | 0.20319 | 28.48% | 32.5309 | 18%
SAR25_PF.0013.0014.0002 | PRODOTTI FINITI | EDILIZIA | Isolamenti termici a cappotto con pannello in EPS | CAPPOTTO EPS spessore 100 mm finitura silossanico colori vari - Isolamento termico a cappotto di parete esterna con sistema ETICS – External Thermal Insulation Composite System, denominato ETA004 secondo il riferimento normativo europeo, rispondente ai requisiti CAM di cui al decreto del Ministero della transizione ecologica 23/6/2022 (Criteri ambientali minimi per l’affidamento di servizi di progettazione e lavori per la nuova costruzione, ristrutturazione e manutenzione di edifici pubblici). L'intera lavorazione dovrà essere conforme al D.M. 23/6/2022 "Criteri ambientali minimi per l' affidamento di servizi di progettazione e lavori per la nuova costruzione, ristrutturazione e manutenzione di edifici pubblici" (CAM), soprattutto per gli aspetti legati alle specifiche tecniche dei materiali impiegati, come all'assenza di sostanze pericolose . La posa in opera viene effettuata sulla superficie esterna già preparata in modo da garantire un fondo di posa planare, asciutto pulito e consistente, nonché già equipaggiata con profilo metallico di partenza. La procedura di posa si avvia con la sistemazione del profilo0 metallico di partenza, dopodiché, sul lato posteriore del pannello di materiale isolanteviene steso uno strato di malta collante idonea per la posa ad alta resistenza ed elevata deformabilità, dotato di marchio di qualità ITC CNR secondo ETAG 004 e di marchio CE. Il pannello viene poi posizionato sulla parete, avendo cura di procedere dal basso verso l’alto e di garantire lo sfalsamento dei giunti tra i vari pannelli, tali fughe sono poi prontamente sigillate utilizzando del materiale isolante; si verificherà quindi la planarità dei pannelli. La colla dovrà essere lasciata ad asciugare per il tempo stabilito dal produttore. Terminata l’asciugatura si procede alla fissatura meccanica dei pannelli con appositi tasselli, applicati secondo gli schemi del produttore e comunque in ragione di almeno 6 tasselli al metro quadro, montati almeno in prossimità degli angoli ed al centro del pannello. I tasselli devono rispettare le prescrizioni della norma ETAG 014 ed essere idonei al supporto con caratteristiche: - Rigidità del piattello 0.3 kN/mm - Portata del piattello ≥ 1.0 kN – Coefficiente di conducibilità termica puntuale (χρ) ≤ 0.002 W/K. Si realizza poi un primo strato di rasatura ad alta resistenza ed elevata deformabilità con rasante idoneo, dotato di marchio di qualità ITC CNR secondo ETAG 004 steso con spatola d’acciaio. In questo strato, appena applicato si inserisce la rete in fibra di vetro (massa areica: non inferiore a 140 gr/mq – dimensioni della maglia: 3/4x4/5 mm) dall’alto verso il basso, in verticale (consigliato) o in orizzontale, con una sovrapposizione di almeno 10 cm tra reti adiacenti ed evitando la formazione di pieghe, una volta applicata la rete si procede all’applicazione di uno strato ulteriore di rasatura per ricoprire adeguatamente la rete e garantire il definitivo livellamento della superficie. Completata l’essicazione del sistema si applicherà una mano di fondo per stabilizzare il supporto prima dell’applicazione degli strati di rivestimento di finitura in pasta di tipo silossanico (intonachino), stesi con spatola. Sono compresi inoltre gli accessori ed i profili per spigoli e riquadratura di infissi. Pannello isolante in EPS (per una descrizione più approfondita si rimanda al prodotto elementare), spessore 100 mm | m² | 94.5357 | 1.04% | 119.5877 | 1.04% | 15% | 14.1804 | 10% | 10.8716 | 1.5% | 0.21271 | 27.2% | 32.5309 | 18%
SAR25_PF.0013.0014.0003 | PRODOTTI FINITI | EDILIZIA | Isolamenti termici a cappotto con pannello in EPS | CAPPOTTO EPS spessore 120 mm finitura silossanico colori vari - Isolamento termico a cappotto di parete esterna con sistema ETICS – External Thermal Insulation Composite System, denominato ETA004 secondo il riferimento normativo europeo, rispondente ai requisiti CAM di cui al decreto del Ministero della transizione ecologica 23/6/2022 (Criteri ambientali minimi per l’affidamento di servizi di progettazione e lavori per la nuova costruzione, ristrutturazione e manutenzione di edifici pubblici). L'intera lavorazione dovrà essere conforme al D.M. 23/6/2022 "Criteri ambientali minimi per l' affidamento di servizi di progettazione e lavori per la nuova costruzione, ristrutturazione e manutenzione di edifici pubblici" (CAM), soprattutto per gli aspetti legati alle specifiche tecniche dei materiali impiegati, come all'assenza di sostanze pericolose . La posa in opera viene effettuata sulla superficie esterna già preparata in modo da garantire un fondo di posa planare, asciutto pulito e consistente, nonché già equipaggiata con profilo metallico di partenza. La procedura di posa si avvia con la sistemazione del profilo0 metallico di partenza, dopodiché, sul lato posteriore del pannello di materiale isolanteviene steso uno strato di malta collante idonea per la posa ad alta resistenza ed elevata deformabilità, dotato di marchio di qualità ITC CNR secondo ETAG 004 e di marchio CE. Il pannello viene poi posizionato sulla parete, avendo cura di procedere dal basso verso l’alto e di garantire lo sfalsamento dei giunti tra i vari pannelli, tali fughe sono poi prontamente sigillate utilizzando del materiale isolante; si verificherà quindi la planarità dei pannelli. La colla dovrà essere lasciata ad asciugare per il tempo stabilito dal produttore. Terminata l’asciugatura si procede alla fissatura meccanica dei pannelli con appositi tasselli, applicati secondo gli schemi del produttore e comunque in ragione di almeno 6 tasselli al metro quadro, montati almeno in prossimità degli angoli ed al centro del pannello. I tasselli devono rispettare le prescrizioni della norma ETAG 014 ed essere idonei al supporto con caratteristiche: - Rigidità del piattello 0.3 kN/mm - Portata del piattello ≥ 1.0 kN – Coefficiente di conducibilità termica puntuale (χρ) ≤ 0.002 W/K. Si realizza poi un primo strato di rasatura ad alta resistenza ed elevata deformabilità con rasante idoneo, dotato di marchio di qualità ITC CNR secondo ETAG 004 steso con spatola d’acciaio. In questo strato, appena applicato si inserisce la rete in fibra di vetro (massa areica: non inferiore a 140 gr/mq – dimensioni della maglia: 3/4x4/5 mm) dall’alto verso il basso, in verticale (consigliato) o in orizzontale, con una sovrapposizione di almeno 10 cm tra reti adiacenti ed evitando la formazione di pieghe, una volta applicata la rete si procede all’applicazione di uno strato ulteriore di rasatura per ricoprire adeguatamente la rete e garantire il definitivo livellamento della superficie. Completata l’essicazione del sistema si applicherà una mano di fondo per stabilizzare il supporto prima dell’applicazione degli strati di rivestimento di finitura in pasta di tipo silossanico (intonachino), stesi con spatola. Sono compresi inoltre gli accessori ed i profili per spigoli e riquadratura di infissi. Pannello isolante in EPS (per una descrizione più approfondita si rimanda al prodotto elementare), spessore 120 mm | m² | 98.9387 | 1.01% | 125.1575 | 1.01% | 15% | 14.8408 | 10% | 11.378 | 1.5% | 0.22261 | 25.99% | 32.5309 | 18%
SAR25_PF.0013.0014.0004 | PRODOTTI FINITI | EDILIZIA | Isolamenti termici a cappotto con pannello in EPS | CAPPOTTO EPS spessore 140 mm finitura silossanico colori vari - Isolamento termico a cappotto di parete esterna con sistema ETICS – External Thermal Insulation Composite System, denominato ETA004 secondo il riferimento normativo europeo, rispondente ai requisiti CAM di cui al decreto del Ministero della transizione ecologica 23/6/2022 (Criteri ambientali minimi per l’affidamento di servizi di progettazione e lavori per la nuova costruzione, ristrutturazione e manutenzione di edifici pubblici). L'intera lavorazione dovrà essere conforme al D.M. 23/6/2022 "Criteri ambientali minimi per l' affidamento di servizi di progettazione e lavori per la nuova costruzione, ristrutturazione e manutenzione di edifici pubblici" (CAM), soprattutto per gli aspetti legati alle specifiche tecniche dei materiali impiegati, come all'assenza di sostanze pericolose . La posa in opera viene effettuata sulla superficie esterna già preparata in modo da garantire un fondo di posa planare, asciutto pulito e consistente, nonché già equipaggiata con profilo metallico di partenza. La procedura di posa si avvia con la sistemazione del profilo0 metallico di partenza, dopodiché, sul lato posteriore del pannello di materiale isolanteviene steso uno strato di malta collante idonea per la posa ad alta resistenza ed elevata deformabilità, dotato di marchio di qualità ITC CNR secondo ETAG 004 e di marchio CE. Il pannello viene poi posizionato sulla parete, avendo cura di procedere dal basso verso l’alto e di garantire lo sfalsamento dei giunti tra i vari pannelli, tali fughe sono poi prontamente sigillate utilizzando del materiale isolante; si verificherà quindi la planarità dei pannelli. La colla dovrà essere lasciata ad asciugare per il tempo stabilito dal produttore. Terminata l’asciugatura si procede alla fissatura meccanica dei pannelli con appositi tasselli, applicati secondo gli schemi del produttore e comunque in ragione di almeno 6 tasselli al metro quadro, montati almeno in prossimità degli angoli ed al centro del pannello. I tasselli devono rispettare le prescrizioni della norma ETAG 014 ed essere idonei al supporto con caratteristiche: - Rigidità del piattello 0.3 kN/mm - Portata del piattello ≥ 1.0 kN – Coefficiente di conducibilità termica puntuale (χρ) ≤ 0.002 W/K. Si realizza poi un primo strato di rasatura ad alta resistenza ed elevata deformabilità con rasante idoneo, dotato di marchio di qualità ITC CNR secondo ETAG 004 steso con spatola d’acciaio. In questo strato, appena applicato si inserisce la rete in fibra di vetro (massa areica: non inferiore a 140 gr/mq – dimensioni della maglia: 3/4x4/5 mm) dall’alto verso il basso, in verticale (consigliato) o in orizzontale, con una sovrapposizione di almeno 10 cm tra reti adiacenti ed evitando la formazione di pieghe, una volta applicata la rete si procede all’applicazione di uno strato ulteriore di rasatura per ricoprire adeguatamente la rete e garantire il definitivo livellamento della superficie. Completata l’essicazione del sistema si applicherà una mano di fondo per stabilizzare il supporto prima dell’applicazione degli strati di rivestimento di finitura in pasta di tipo silossanico (intonachino), stesi con spatola. Sono compresi inoltre gli accessori ed i profili per spigoli e riquadratura di infissi. Pannello isolante in EPS (per una descrizione più approfondita si rimanda al prodotto elementare), spessore 140 mm | m² | 103.4084 | 0.98% | 130.8116 | 0.98% | 15% | 15.5113 | 10% | 11.892 | 1.5% | 0.23267 | 24.87% | 32.5309 | 18%
SAR25_PF.0013.0014.0005 | PRODOTTI FINITI | EDILIZIA | Isolamenti termici a cappotto con pannello in EPS | CAPPOTTO EPS spessore 160 mm finitura silossanico colori vari - Isolamento termico a cappotto di parete esterna con sistema ETICS – External Thermal Insulation Composite System, denominato ETA004 secondo il riferimento normativo europeo, rispondente ai requisiti CAM di cui al decreto del Ministero della transizione ecologica 23/6/2022 (Criteri ambientali minimi per l’affidamento di servizi di progettazione e lavori per la nuova costruzione, ristrutturazione e manutenzione di edifici pubblici). L'intera lavorazione dovrà essere conforme al D.M. 23/6/2022 "Criteri ambientali minimi per l' affidamento di servizi di progettazione e lavori per la nuova costruzione, ristrutturazione e manutenzione di edifici pubblici" (CAM), soprattutto per gli aspetti legati alle specifiche tecniche dei materiali impiegati, come all'assenza di sostanze pericolose . La posa in opera viene effettuata sulla superficie esterna già preparata in modo da garantire un fondo di posa planare, asciutto pulito e consistente, nonché già equipaggiata con profilo metallico di partenza. La procedura di posa si avvia con la sistemazione del profilo0 metallico di partenza, dopodiché, sul lato posteriore del pannello di materiale isolanteviene steso uno strato di malta collante idonea per la posa ad alta resistenza ed elevata deformabilità, dotato di marchio di qualità ITC CNR secondo ETAG 004 e di marchio CE. Il pannello viene poi posizionato sulla parete, avendo cura di procedere dal basso verso l’alto e di garantire lo sfalsamento dei giunti tra i vari pannelli, tali fughe sono poi prontamente sigillate utilizzando del materiale isolante; si verificherà quindi la planarità dei pannelli. La colla dovrà essere lasciata ad asciugare per il tempo stabilito dal produttore. Terminata l’asciugatura si procede alla fissatura meccanica dei pannelli con appositi tasselli, applicati secondo gli schemi del produttore e comunque in ragione di almeno 6 tasselli al metro quadro, montati almeno in prossimità degli angoli ed al centro del pannello. I tasselli devono rispettare le prescrizioni della norma ETAG 014 ed essere idonei al supporto con caratteristiche: - Rigidità del piattello 0.3 kN/mm - Portata del piattello ≥ 1.0 kN – Coefficiente di conducibilità termica puntuale (χρ) ≤ 0.002 W/K. Si realizza poi un primo strato di rasatura ad alta resistenza ed elevata deformabilità con rasante idoneo, dotato di marchio di qualità ITC CNR secondo ETAG 004 steso con spatola d’acciaio. In questo strato, appena applicato si inserisce la rete in fibra di vetro (massa areica: non inferiore a 140 gr/mq – dimensioni della maglia: 3/4x4/5 mm) dall’alto verso il basso, in verticale (consigliato) o in orizzontale, con una sovrapposizione di almeno 10 cm tra reti adiacenti ed evitando la formazione di pieghe, una volta applicata la rete si procede all’applicazione di uno strato ulteriore di rasatura per ricoprire adeguatamente la rete e garantire il definitivo livellamento della superficie. Completata l’essicazione del sistema si applicherà una mano di fondo per stabilizzare il supporto prima dell’applicazione degli strati di rivestimento di finitura in pasta di tipo silossanico (intonachino), stesi con spatola. Sono compresi inoltre gli accessori ed i profili per spigoli e riquadratura di infissi. Pannello isolante in EPS (per una descrizione più approfondita si rimanda al prodotto elementare), spessore 160 mm | m² | 108.0839 | 0.95% | 136.7262 | 0.95% | 15% | 16.2126 | 10% | 12.4297 | 1.5% | 0.24319 | 23.79% | 32.5309 | 18%
SAR25_PF.0013.0014.0006 | PRODOTTI FINITI | EDILIZIA | Isolamenti termici a cappotto con pannello in EPS | CAPPOTTO EPS spessore 180 mm finitura silossanico colori vari - Isolamento termico a cappotto di parete esterna con sistema ETICS – External Thermal Insulation Composite System, denominato ETA004 secondo il riferimento normativo europeo, rispondente ai requisiti CAM di cui al decreto del Ministero della transizione ecologica 23/6/2022 (Criteri ambientali minimi per l’affidamento di servizi di progettazione e lavori per la nuova costruzione, ristrutturazione e manutenzione di edifici pubblici). L'intera lavorazione dovrà essere conforme al D.M. 23/6/2022 "Criteri ambientali minimi per l' affidamento di servizi di progettazione e lavori per la nuova costruzione, ristrutturazione e manutenzione di edifici pubblici" (CAM), soprattutto per gli aspetti legati alle specifiche tecniche dei materiali impiegati, come all'assenza di sostanze pericolose . La posa in opera viene effettuata sulla superficie esterna già preparata in modo da garantire un fondo di posa planare, asciutto pulito e consistente, nonché già equipaggiata con profilo metallico di partenza. La procedura di posa si avvia con la sistemazione del profilo0 metallico di partenza, dopodiché, sul lato posteriore del pannello di materiale isolanteviene steso uno strato di malta collante idonea per la posa ad alta resistenza ed elevata deformabilità, dotato di marchio di qualità ITC CNR secondo ETAG 004 e di marchio CE. Il pannello viene poi posizionato sulla parete, avendo cura di procedere dal basso verso l’alto e di garantire lo sfalsamento dei giunti tra i vari pannelli, tali fughe sono poi prontamente sigillate utilizzando del materiale isolante; si verificherà quindi la planarità dei pannelli. La colla dovrà essere lasciata ad asciugare per il tempo stabilito dal produttore. Terminata l’asciugatura si procede alla fissatura meccanica dei pannelli con appositi tasselli, applicati secondo gli schemi del produttore e comunque in ragione di almeno 6 tasselli al metro quadro, montati almeno in prossimità degli angoli ed al centro del pannello. I tasselli devono rispettare le prescrizioni della norma ETAG 014 ed essere idonei al supporto con caratteristiche: - Rigidità del piattello 0.3 kN/mm - Portata del piattello ≥ 1.0 kN – Coefficiente di conducibilità termica puntuale (χρ) ≤ 0.002 W/K. Si realizza poi un primo strato di rasatura ad alta resistenza ed elevata deformabilità con rasante idoneo, dotato di marchio di qualità ITC CNR secondo ETAG 004 steso con spatola d’acciaio. In questo strato, appena applicato si inserisce la rete in fibra di vetro (massa areica: non inferiore a 140 gr/mq – dimensioni della maglia: 3/4x4/5 mm) dall’alto verso il basso, in verticale (consigliato) o in orizzontale, con una sovrapposizione di almeno 10 cm tra reti adiacenti ed evitando la formazione di pieghe, una volta applicata la rete si procede all’applicazione di uno strato ulteriore di rasatura per ricoprire adeguatamente la rete e garantire il definitivo livellamento della superficie. Completata l’essicazione del sistema si applicherà una mano di fondo per stabilizzare il supporto prima dell’applicazione degli strati di rivestimento di finitura in pasta di tipo silossanico (intonachino), stesi con spatola. Sono compresi inoltre gli accessori ed i profili per spigoli e riquadratura di infissi. Pannello isolante in EPS (per una descrizione più approfondita si rimanda al prodotto elementare), spessore 180 mm | m² | 114.5999 | 0.91% | 144.9689 | 0.91% | 15% | 17.19 | 10% | 13.179 | 1.5% | 0.25785 | 22.44% | 32.5309 | 18%
SAR25_PF.0013.0014.0007 | PRODOTTI FINITI | EDILIZIA | Isolamenti termici a cappotto con pannello in EPS | CAPPOTTO EPS spessore 200 mm finitura silossanico colori vari - Isolamento termico a cappotto di parete esterna con sistema ETICS – External Thermal Insulation Composite System, denominato ETA004 secondo il riferimento normativo europeo, rispondente ai requisiti CAM di cui al decreto del Ministero della transizione ecologica 23/6/2022 (Criteri ambientali minimi per l’affidamento di servizi di progettazione e lavori per la nuova costruzione, ristrutturazione e manutenzione di edifici pubblici). L'intera lavorazione dovrà essere conforme al D.M. 23/6/2022 "Criteri ambientali minimi per l' affidamento di servizi di progettazione e lavori per la nuova costruzione, ristrutturazione e manutenzione di edifici pubblici" (CAM), soprattutto per gli aspetti legati alle specifiche tecniche dei materiali impiegati, come all'assenza di sostanze pericolose . La posa in opera viene effettuata sulla superficie esterna già preparata in modo da garantire un fondo di posa planare, asciutto pulito e consistente, nonché già equipaggiata con profilo metallico di partenza. La procedura di posa si avvia con la sistemazione del profilo0 metallico di partenza, dopodiché, sul lato posteriore del pannello di materiale isolanteviene steso uno strato di malta collante idonea per la posa ad alta resistenza ed elevata deformabilità, dotato di marchio di qualità ITC CNR secondo ETAG 004 e di marchio CE. Il pannello viene poi posizionato sulla parete, avendo cura di procedere dal basso verso l’alto e di garantire lo sfalsamento dei giunti tra i vari pannelli, tali fughe sono poi prontamente sigillate utilizzando del materiale isolante; si verificherà quindi la planarità dei pannelli. La colla dovrà essere lasciata ad asciugare per il tempo stabilito dal produttore. Terminata l’asciugatura si procede alla fissatura meccanica dei pannelli con appositi tasselli, applicati secondo gli schemi del produttore e comunque in ragione di almeno 6 tasselli al metro quadro, montati almeno in prossimità degli angoli ed al centro del pannello. I tasselli devono rispettare le prescrizioni della norma ETAG 014 ed essere idonei al supporto con caratteristiche: - Rigidità del piattello 0.3 kN/mm - Portata del piattello ≥ 1.0 kN – Coefficiente di conducibilità termica puntuale (χρ) ≤ 0.002 W/K. Si realizza poi un primo strato di rasatura ad alta resistenza ed elevata deformabilità con rasante idoneo, dotato di marchio di qualità ITC CNR secondo ETAG 004 steso con spatola d’acciaio. In questo strato, appena applicato si inserisce la rete in fibra di vetro (massa areica: non inferiore a 140 gr/mq – dimensioni della maglia: 3/4x4/5 mm) dall’alto verso il basso, in verticale (consigliato) o in orizzontale, con una sovrapposizione di almeno 10 cm tra reti adiacenti ed evitando la formazione di pieghe, una volta applicata la rete si procede all’applicazione di uno strato ulteriore di rasatura per ricoprire adeguatamente la rete e garantire il definitivo livellamento della superficie. Completata l’essicazione del sistema si applicherà una mano di fondo per stabilizzare il supporto prima dell’applicazione degli strati di rivestimento di finitura in pasta di tipo silossanico (intonachino), stesi con spatola. Sono compresi inoltre gli accessori ed i profili per spigoli e riquadratura di infissi. Pannello isolante in EPS (per una descrizione più approfondita si rimanda al prodotto elementare), spessore 200 mm | m² | 122.139 | 0.87% | 154.5059 | 0.87% | 15% | 18.3209 | 10% | 14.046 | 1.5% | 0.27481 | 21.05% | 32.5309 | 18%
SAR25_PF.0013.0014.0011 | PRODOTTI FINITI | EDILIZIA | Isolamenti termici a cappotto con pannello in EPS | CAPPOTTO EPS spessore 80 mm finitura silossanico bianco - Isolamento termico a cappotto di parete esterna con sistema ETICS – External Thermal Insulation Composite System, denominato ETA004 secondo il riferimento normativo europeo, rispondente ai requisiti CAM di cui al decreto del Ministero della transizione ecologica 23/6/2022 (Criteri ambientali minimi per l’affidamento di servizi di progettazione e lavori per la nuova costruzione, ristrutturazione e manutenzione di edifici pubblici). L'intera lavorazione dovrà essere conforme al D.M. 23/6/2022 "Criteri ambientali minimi per l' affidamento di servizi di progettazione e lavori per la nuova costruzione, ristrutturazione e manutenzione di edifici pubblici" (CAM), soprattutto per gli aspetti legati alle specifiche tecniche dei materiali impiegati, come all'assenza di sostanze pericolose . La posa in opera viene effettuata sulla superficie esterna già preparata in modo da garantire un fondo di posa planare, asciutto pulito e consistente, nonché già equipaggiata con profilo metallico di partenza. La procedura di posa si avvia con la sistemazione del profilo0 metallico di partenza, dopodiché, sul lato posteriore del pannello di materiale isolante viene steso uno strato di malta collante idonea per la posa ad alta resistenza ed elevata deformabilità, dotato di marchio di qualità ITC CNR secondo ETAG 004 e di marchio CE. Il pannello viene poi posizionato sulla parete, avendo cura di procedere dal basso verso l’alto e di garantire lo sfalsamento dei giunti tra i vari pannelli, tali fughe sono poi prontamente sigillate utilizzando del materiale isolante; si verificherà quindi la planarità dei pannelli. La colla dovrà essere lasciata ad asciugare per il tempo stabilito dal produttore. Terminata l’asciugatura si procede alla fissatura meccanica dei pannelli con appositi tasselli, applicati secondo gli schemi del produttore e comunque in ragione di almeno 6 tasselli al metro quadro, montati almeno in prossimità degli angoli ed al centro del pannello. I tasselli devono rispettare le prescrizioni della norma ETAG 014 ed essere idonei al supporto con caratteristiche: - Rigidità del piattello 0.3 kN/mm - Portata del piattello ≥ 1.0 kN – Coefficiente di conducibilità termica puntuale (χρ) ≤ 0.002 W/K. Si realizza poi un primo strato di rasatura ad alta resistenza ed elevata deformabilità con rasante idoneo, dotato di marchio di qualità ITC CNR secondo ETAG 004 steso con spatola d’acciaio. In questo strato, appena applicato si inserisce la rete in fibra di vetro (massa areica: non inferiore a 140 gr/mq – dimensioni della maglia: 3/4x4/5 mm) dall’alto verso il basso, in verticale (consigliato) o in orizzontale, con una sovrapposizione di almeno 10 cm tra reti adiacenti ed evitando la formazione di pieghe, una volta applicata la rete si procede all’applicazione di uno strato ulteriore di rasatura per ricoprire adeguatamente la rete e garantire il definitivo livellamento della superficie. Completata l’essicazione del sistema si applicherà una mano di fondo per stabilizzare il supporto prima dell’applicazione degli strati di rivestimento di finitura in pasta di tipo silossanico (intonachino), stesi con spatola. Sono compresi inoltre gli accessori ed i profili per spigoli e riquadratura di infissi. Pannello isolante in EPS (per una descrizione più approfondita si rimanda al prodotto elementare), spessore 80 mm | m² | 86.5963 | 1.1% | 109.5443 | 1.1% | 15% | 12.9894 | 10% | 9.9586 | 1.5% | 0.19484 | 29.7% | 32.5309 | 18%
SAR25_PF.0013.0014.0012 | PRODOTTI FINITI | EDILIZIA | Isolamenti termici a cappotto con pannello in EPS | CAPPOTTO EPS spessore 100 mm finitura silossanico bianco - Isolamento termico a cappotto di parete esterna con sistema ETICS – External Thermal Insulation Composite System, denominato ETA004 secondo il riferimento normativo europeo, rispondente ai requisiti CAM di cui al decreto del Ministero della transizione ecologica 23/6/2022 (Criteri ambientali minimi per l’affidamento di servizi di progettazione e lavori per la nuova costruzione, ristrutturazione e manutenzione di edifici pubblici). L'intera lavorazione dovrà essere conforme al D.M. 23/6/2022 "Criteri ambientali minimi per l' affidamento di servizi di progettazione e lavori per la nuova costruzione, ristrutturazione e manutenzione di edifici pubblici" (CAM), soprattutto per gli aspetti legati alle specifiche tecniche dei materiali impiegati, come all'assenza di sostanze pericolose . La posa in opera viene effettuata sulla superficie esterna già preparata in modo da garantire un fondo di posa planare, asciutto pulito e consistente, nonché già equipaggiata con profilo metallico di partenza. La procedura di posa si avvia con la sistemazione del profilo0 metallico di partenza, dopodiché, sul lato posteriore del pannello di materiale isolanteviene steso uno strato di malta collante idonea per la posa ad alta resistenza ed elevata deformabilità, dotato di marchio di qualità ITC CNR secondo ETAG 004 e di marchio CE. Il pannello viene poi posizionato sulla parete, avendo cura di procedere dal basso verso l’alto e di garantire lo sfalsamento dei giunti tra i vari pannelli, tali fughe sono poi prontamente sigillate utilizzando del materiale isolante; si verificherà quindi la planarità dei pannelli. La colla dovrà essere lasciata ad asciugare per il tempo stabilito dal produttore. Terminata l’asciugatura si procede alla fissatura meccanica dei pannelli con appositi tasselli, applicati secondo gli schemi del produttore e comunque in ragione di almeno 6 tasselli al metro quadro, montati almeno in prossimità degli angoli ed al centro del pannello. I tasselli devono rispettare le prescrizioni della norma ETAG 014 ed essere idonei al supporto con caratteristiche: - Rigidità del piattello 0.3 kN/mm - Portata del piattello ≥ 1.0 kN – Coefficiente di conducibilità termica puntuale (χρ) ≤ 0.002 W/K. Si realizza poi un primo strato di rasatura ad alta resistenza ed elevata deformabilità con rasante idoneo, dotato di marchio di qualità ITC CNR secondo ETAG 004 steso con spatola d’acciaio. In questo strato, appena applicato si inserisce la rete in fibra di vetro (massa areica: non inferiore a 140 gr/mq – dimensioni della maglia: 3/4x4/5 mm) dall’alto verso il basso, in verticale (consigliato) o in orizzontale, con una sovrapposizione di almeno 10 cm tra reti adiacenti ed evitando la formazione di pieghe, una volta applicata la rete si procede all’applicazione di uno strato ulteriore di rasatura per ricoprire adeguatamente la rete e garantire il definitivo livellamento della superficie. Completata l’essicazione del sistema si applicherà una mano di fondo per stabilizzare il supporto prima dell’applicazione degli strati di rivestimento di finitura in pasta di tipo silossanico (intonachino), stesi con spatola. Sono compresi inoltre gli accessori ed i profili per spigoli e riquadratura di infissi. Pannello isolante in EPS (per una descrizione più approfondita si rimanda al prodotto elementare), spessore 100 mm | m² | 90.8269 | 1.07% | 114.8961 | 1.07% | 15% | 13.624 | 10% | 10.4451 | 1.5% | 0.20436 | 28.31% | 32.5309 | 18%
SAR25_PF.0013.0014.0013 | PRODOTTI FINITI | EDILIZIA | Isolamenti termici a cappotto con pannello in EPS | CAPPOTTO EPS spessore 120 mm finitura silossanico bianco - Isolamento termico a cappotto di parete esterna con sistema ETICS – External Thermal Insulation Composite System, denominato ETA004 secondo il riferimento normativo europeo, rispondente ai requisiti CAM di cui al decreto del Ministero della transizione ecologica 23/6/2022 (Criteri ambientali minimi per l’affidamento di servizi di progettazione e lavori per la nuova costruzione, ristrutturazione e manutenzione di edifici pubblici). L'intera lavorazione dovrà essere conforme al D.M. 23/6/2022 "Criteri ambientali minimi per l' affidamento di servizi di progettazione e lavori per la nuova costruzione, ristrutturazione e manutenzione di edifici pubblici" (CAM), soprattutto per gli aspetti legati alle specifiche tecniche dei materiali impiegati, come all'assenza di sostanze pericolose . La posa in opera viene effettuata sulla superficie esterna già preparata in modo da garantire un fondo di posa planare, asciutto pulito e consistente, nonché già equipaggiata con profilo metallico di partenza. La procedura di posa si avvia con la sistemazione del profilo0 metallico di partenza, dopodiché, sul lato posteriore del pannello di materiale isolanteviene steso uno strato di malta collante idonea per la posa ad alta resistenza ed elevata deformabilità, dotato di marchio di qualità ITC CNR secondo ETAG 004 e di marchio CE. Il pannello viene poi posizionato sulla parete, avendo cura di procedere dal basso verso l’alto e di garantire lo sfalsamento dei giunti tra i vari pannelli, tali fughe sono poi prontamente sigillate utilizzando del materiale isolante; si verificherà quindi la planarità dei pannelli. La colla dovrà essere lasciata ad asciugare per il tempo stabilito dal produttore. Terminata l’asciugatura si procede alla fissatura meccanica dei pannelli con appositi tasselli, applicati secondo gli schemi del produttore e comunque in ragione di almeno 6 tasselli al metro quadro, montati almeno in prossimità degli angoli ed al centro del pannello. I tasselli devono rispettare le prescrizioni della norma ETAG 014 ed essere idonei al supporto con caratteristiche: - Rigidità del piattello 0.3 kN/mm - Portata del piattello ≥ 1.0 kN – Coefficiente di conducibilità termica puntuale (χρ) ≤ 0.002 W/K. Si realizza poi un primo strato di rasatura ad alta resistenza ed elevata deformabilità con rasante idoneo, dotato di marchio di qualità ITC CNR secondo ETAG 004 steso con spatola d’acciaio. In questo strato, appena applicato si inserisce la rete in fibra di vetro (massa areica: non inferiore a 140 gr/mq – dimensioni della maglia: 3/4x4/5 mm) dall’alto verso il basso, in verticale (consigliato) o in orizzontale, con una sovrapposizione di almeno 10 cm tra reti adiacenti ed evitando la formazione di pieghe, una volta applicata la rete si procede all’applicazione di uno strato ulteriore di rasatura per ricoprire adeguatamente la rete e garantire il definitivo livellamento della superficie. Completata l’essicazione del sistema si applicherà una mano di fondo per stabilizzare il supporto prima dell’applicazione degli strati di rivestimento di finitura in pasta di tipo silossanico (intonachino), stesi con spatola. Sono compresi inoltre gli accessori ed i profili per spigoli e riquadratura di infissi. Pannello isolante in EPS (per una descrizione più approfondita si rimanda al prodotto elementare), spessore 120 mm | m² | 95.23 | 1.03% | 120.4659 | 1.03% | 15% | 14.2845 | 10% | 10.9514 | 1.5% | 0.21427 | 27% | 32.5309 | 18%
SAR25_PF.0013.0014.0014 | PRODOTTI FINITI | EDILIZIA | Isolamenti termici a cappotto con pannello in EPS | CAPPOTTO EPS spessore 140 mm finitura silossanico bianco - Isolamento termico a cappotto di parete esterna con sistema ETICS – External Thermal Insulation Composite System, denominato ETA004 secondo il riferimento normativo europeo, rispondente ai requisiti CAM di cui al decreto del Ministero della transizione ecologica 23/6/2022 (Criteri ambientali minimi per l’affidamento di servizi di progettazione e lavori per la nuova costruzione, ristrutturazione e manutenzione di edifici pubblici). L'intera lavorazione dovrà essere conforme al D.M. 23/6/2022 "Criteri ambientali minimi per l' affidamento di servizi di progettazione e lavori per la nuova costruzione, ristrutturazione e manutenzione di edifici pubblici" (CAM), soprattutto per gli aspetti legati alle specifiche tecniche dei materiali impiegati, come all'assenza di sostanze pericolose . La posa in opera viene effettuata sulla superficie esterna già preparata in modo da garantire un fondo di posa planare, asciutto pulito e consistente, nonché già equipaggiata con profilo metallico di partenza. La procedura di posa si avvia con la sistemazione del profilo0 metallico di partenza, dopodiché, sul lato posteriore del pannello di materiale isolanteviene steso uno strato di malta collante idonea per la posa ad alta resistenza ed elevata deformabilità, dotato di marchio di qualità ITC CNR secondo ETAG 004 e di marchio CE. Il pannello viene poi posizionato sulla parete, avendo cura di procedere dal basso verso l’alto e di garantire lo sfalsamento dei giunti tra i vari pannelli, tali fughe sono poi prontamente sigillate utilizzando del materiale isolante; si verificherà quindi la planarità dei pannelli. La colla dovrà essere lasciata ad asciugare per il tempo stabilito dal produttore. Terminata l’asciugatura si procede alla fissatura meccanica dei pannelli con appositi tasselli, applicati secondo gli schemi del produttore e comunque in ragione di almeno 6 tasselli al metro quadro, montati almeno in prossimità degli angoli ed al centro del pannello. I tasselli devono rispettare le prescrizioni della norma ETAG 014 ed essere idonei al supporto con caratteristiche: - Rigidità del piattello 0.3 kN/mm - Portata del piattello ≥ 1.0 kN – Coefficiente di conducibilità termica puntuale (χρ) ≤ 0.002 W/K. Si realizza poi un primo strato di rasatura ad alta resistenza ed elevata deformabilità con rasante idoneo, dotato di marchio di qualità ITC CNR secondo ETAG 004 steso con spatola d’acciaio. In questo strato, appena applicato si inserisce la rete in fibra di vetro (massa areica: non inferiore a 140 gr/mq – dimensioni della maglia: 3/4x4/5 mm) dall’alto verso il basso, in verticale (consigliato) o in orizzontale, con una sovrapposizione di almeno 10 cm tra reti adiacenti ed evitando la formazione di pieghe, una volta applicata la rete si procede all’applicazione di uno strato ulteriore di rasatura per ricoprire adeguatamente la rete e garantire il definitivo livellamento della superficie. Completata l’essicazione del sistema si applicherà una mano di fondo per stabilizzare il supporto prima dell’applicazione degli strati di rivestimento di finitura in pasta di tipo silossanico (intonachino), stesi con spatola. Sono compresi inoltre gli accessori ed i profili per spigoli e riquadratura di infissi. Pannello isolante in EPS (per una descrizione più approfondita si rimanda al prodotto elementare), spessore 140 mm | m² | 99.6996 | 1% | 126.12 | 1% | 15% | 14.9549 | 10% | 11.4655 | 1.5% | 0.22432 | 25.79% | 32.5309 | 18%
SAR25_PF.0013.0014.0015 | PRODOTTI FINITI | EDILIZIA | Isolamenti termici a cappotto con pannello in EPS | CAPPOTTO EPS spessore 160 mm finitura silossanico bianco - Isolamento termico a cappotto di parete esterna con sistema ETICS – External Thermal Insulation Composite System, denominato ETA004 secondo il riferimento normativo europeo, rispondente ai requisiti CAM di cui al decreto del Ministero della transizione ecologica 23/6/2022 (Criteri ambientali minimi per l’affidamento di servizi di progettazione e lavori per la nuova costruzione, ristrutturazione e manutenzione di edifici pubblici). L'intera lavorazione dovrà essere conforme al D.M. 23/6/2022 "Criteri ambientali minimi per l' affidamento di servizi di progettazione e lavori per la nuova costruzione, ristrutturazione e manutenzione di edifici pubblici" (CAM), soprattutto per gli aspetti legati alle specifiche tecniche dei materiali impiegati, come all'assenza di sostanze pericolose . La posa in opera viene effettuata sulla superficie esterna già preparata in modo da garantire un fondo di posa planare, asciutto pulito e consistente, nonché già equipaggiata con profilo metallico di partenza. La procedura di posa si avvia con la sistemazione del profilo0 metallico di partenza, dopodiché, sul lato posteriore del pannello di materiale isolanteviene steso uno strato di malta collante idonea per la posa ad alta resistenza ed elevata deformabilità, dotato di marchio di qualità ITC CNR secondo ETAG 004 e di marchio CE. Il pannello viene poi posizionato sulla parete, avendo cura di procedere dal basso verso l’alto e di garantire lo sfalsamento dei giunti tra i vari pannelli, tali fughe sono poi prontamente sigillate utilizzando del materiale isolante; si verificherà quindi la planarità dei pannelli. La colla dovrà essere lasciata ad asciugare per il tempo stabilito dal produttore. Terminata l’asciugatura si procede alla fissatura meccanica dei pannelli con appositi tasselli, applicati secondo gli schemi del produttore e comunque in ragione di almeno 6 tasselli al metro quadro, montati almeno in prossimità degli angoli ed al centro del pannello. I tasselli devono rispettare le prescrizioni della norma ETAG 014 ed essere idonei al supporto con caratteristiche: - Rigidità del piattello 0.3 kN/mm - Portata del piattello ≥ 1.0 kN – Coefficiente di conducibilità termica puntuale (χρ) ≤ 0.002 W/K. Si realizza poi un primo strato di rasatura ad alta resistenza ed elevata deformabilità con rasante idoneo, dotato di marchio di qualità ITC CNR secondo ETAG 004 steso con spatola d’acciaio. In questo strato, appena applicato si inserisce la rete in fibra di vetro (massa areica: non inferiore a 140 gr/mq – dimensioni della maglia: 3/4x4/5 mm) dall’alto verso il basso, in verticale (consigliato) o in orizzontale, con una sovrapposizione di almeno 10 cm tra reti adiacenti ed evitando la formazione di pieghe, una volta applicata la rete si procede all’applicazione di uno strato ulteriore di rasatura per ricoprire adeguatamente la rete e garantire il definitivo livellamento della superficie. Completata l’essicazione del sistema si applicherà una mano di fondo per stabilizzare il supporto prima dell’applicazione degli strati di rivestimento di finitura in pasta di tipo silossanico (intonachino), stesi con spatola. Sono compresi inoltre gli accessori ed i profili per spigoli e riquadratura di infissi. Pannello isolante in EPS (per una descrizione più approfondita si rimanda al prodotto elementare), spessore 160 mm | m² | 104.3751 | 0.97% | 132.0345 | 0.97% | 15% | 15.6563 | 10% | 12.0031 | 1.5% | 0.23484 | 24.64% | 32.5309 | 18%
SAR25_PF.0013.0014.0016 | PRODOTTI FINITI | EDILIZIA | Isolamenti termici a cappotto con pannello in EPS | CAPPOTTO EPS spessore 180 mm finitura silossanico bianco - Isolamento termico a cappotto di parete esterna con sistema ETICS – External Thermal Insulation Composite System, denominato ETA004 secondo il riferimento normativo europeo, rispondente ai requisiti CAM di cui al decreto del Ministero della transizione ecologica 23/6/2022 (Criteri ambientali minimi per l’affidamento di servizi di progettazione e lavori per la nuova costruzione, ristrutturazione e manutenzione di edifici pubblici). L'intera lavorazione dovrà essere conforme al D.M. 23/6/2022 "Criteri ambientali minimi per l' affidamento di servizi di progettazione e lavori per la nuova costruzione, ristrutturazione e manutenzione di edifici pubblici" (CAM), soprattutto per gli aspetti legati alle specifiche tecniche dei materiali impiegati, come all'assenza di sostanze pericolose . La posa in opera viene effettuata sulla superficie esterna già preparata in modo da garantire un fondo di posa planare, asciutto pulito e consistente, nonché già equipaggiata con profilo metallico di partenza. La procedura di posa si avvia con la sistemazione del profilo0 metallico di partenza, dopodiché, sul lato posteriore del pannello di materiale isolanteviene steso uno strato di malta collante idonea per la posa ad alta resistenza ed elevata deformabilità, dotato di marchio di qualità ITC CNR secondo ETAG 004 e di marchio CE. Il pannello viene poi posizionato sulla parete, avendo cura di procedere dal basso verso l’alto e di garantire lo sfalsamento dei giunti tra i vari pannelli, tali fughe sono poi prontamente sigillate utilizzando del materiale isolante; si verificherà quindi la planarità dei pannelli. La colla dovrà essere lasciata ad asciugare per il tempo stabilito dal produttore. Terminata l’asciugatura si procede alla fissatura meccanica dei pannelli con appositi tasselli, applicati secondo gli schemi del produttore e comunque in ragione di almeno 6 tasselli al metro quadro, montati almeno in prossimità degli angoli ed al centro del pannello. I tasselli devono rispettare le prescrizioni della norma ETAG 014 ed essere idonei al supporto con caratteristiche: - Rigidità del piattello 0.3 kN/mm - Portata del piattello ≥ 1.0 kN – Coefficiente di conducibilità termica puntuale (χρ) ≤ 0.002 W/K. Si realizza poi un primo strato di rasatura ad alta resistenza ed elevata deformabilità con rasante idoneo, dotato di marchio di qualità ITC CNR secondo ETAG 004 steso con spatola d’acciaio. In questo strato, appena applicato si inserisce la rete in fibra di vetro (massa areica: non inferiore a 140 gr/mq – dimensioni della maglia: 3/4x4/5 mm) dall’alto verso il basso, in verticale (consigliato) o in orizzontale, con una sovrapposizione di almeno 10 cm tra reti adiacenti ed evitando la formazione di pieghe, una volta applicata la rete si procede all’applicazione di uno strato ulteriore di rasatura per ricoprire adeguatamente la rete e garantire il definitivo livellamento della superficie. Completata l’essicazione del sistema si applicherà una mano di fondo per stabilizzare il supporto prima dell’applicazione degli strati di rivestimento di finitura in pasta di tipo silossanico (intonachino), stesi con spatola. Sono compresi inoltre gli accessori ed i profili per spigoli e riquadratura di infissi. Pannello isolante in EPS (per una descrizione più approfondita si rimanda al prodotto elementare), spessore 180 mm | m² | 110.8911 | 0.93% | 140.2773 | 0.93% | 15% | 16.6337 | 10% | 12.7525 | 1.5% | 0.24951 | 23.19% | 32.5309 | 18%
SAR25_PF.0013.0014.0017 | PRODOTTI FINITI | EDILIZIA | Isolamenti termici a cappotto con pannello in EPS | CAPPOTTO EPS spessore 200 mm finitura silossanico bianco - Isolamento termico a cappotto di parete esterna con sistema ETICS – External Thermal Insulation Composite System, denominato ETA004 secondo il riferimento normativo europeo, rispondente ai requisiti CAM di cui al decreto del Ministero della transizione ecologica 23/6/2022 (Criteri ambientali minimi per l’affidamento di servizi di progettazione e lavori per la nuova costruzione, ristrutturazione e manutenzione di edifici pubblici). L'intera lavorazione dovrà essere conforme al D.M. 23/6/2022 "Criteri ambientali minimi per l' affidamento di servizi di progettazione e lavori per la nuova costruzione, ristrutturazione e manutenzione di edifici pubblici" (CAM), soprattutto per gli aspetti legati alle specifiche tecniche dei materiali impiegati, come all'assenza di sostanze pericolose . La posa in opera viene effettuata sulla superficie esterna già preparata in modo da garantire un fondo di posa planare, asciutto pulito e consistente, nonché già equipaggiata con profilo metallico di partenza. La procedura di posa si avvia con la sistemazione del profilo0 metallico di partenza, dopodiché, sul lato posteriore del pannello di materiale isolanteviene steso uno strato di malta collante idonea per la posa ad alta resistenza ed elevata deformabilità, dotato di marchio di qualità ITC CNR secondo ETAG 004 e di marchio CE. Il pannello viene poi posizionato sulla parete, avendo cura di procedere dal basso verso l’alto e di garantire lo sfalsamento dei giunti tra i vari pannelli, tali fughe sono poi prontamente sigillate utilizzando del materiale isolante; si verificherà quindi la planarità dei pannelli. La colla dovrà essere lasciata ad asciugare per il tempo stabilito dal produttore. Terminata l’asciugatura si procede alla fissatura meccanica dei pannelli con appositi tasselli, applicati secondo gli schemi del produttore e comunque in ragione di almeno 6 tasselli al metro quadro, montati almeno in prossimità degli angoli ed al centro del pannello. I tasselli devono rispettare le prescrizioni della norma ETAG 014 ed essere idonei al supporto con caratteristiche: - Rigidità del piattello 0.3 kN/mm - Portata del piattello ≥ 1.0 kN – Coefficiente di conducibilità termica puntuale (χρ) ≤ 0.002 W/K. Si realizza poi un primo strato di rasatura ad alta resistenza ed elevata deformabilità con rasante idoneo, dotato di marchio di qualità ITC CNR secondo ETAG 004 steso con spatola d’acciaio. In questo strato, appena applicato si inserisce la rete in fibra di vetro (massa areica: non inferiore a 140 gr/mq – dimensioni della maglia: 3/4x4/5 mm) dall’alto verso il basso, in verticale (consigliato) o in orizzontale, con una sovrapposizione di almeno 10 cm tra reti adiacenti ed evitando la formazione di pieghe, una volta applicata la rete si procede all’applicazione di uno strato ulteriore di rasatura per ricoprire adeguatamente la rete e garantire il definitivo livellamento della superficie. Completata l’essicazione del sistema si applicherà una mano di fondo per stabilizzare il supporto prima dell’applicazione degli strati di rivestimento di finitura in pasta di tipo silossanico (intonachino), stesi con spatola. Sono compresi inoltre gli accessori ed i profili per spigoli e riquadratura di infissi. Pannello isolante in EPS (per una descrizione più approfondita si rimanda al prodotto elementare), spessore 200 mm | m² | 118.4303 | 0.88% | 149.8143 | 0.88% | 15% | 17.7645 | 10% | 13.6195 | 1.5% | 0.26647 | 21.71% | 32.5309 | 18%
SAR25_PF.0013.0014.0021 | PRODOTTI FINITI | EDILIZIA | Isolamenti termici a cappotto con pannello in EPS | CAPPOTTO EPS spessore 80 mm finitura acrilico vari colori - Isolamento termico a cappotto di parete esterna con sistema ETICS – External Thermal Insulation Composite System, denominato ETA004 secondo il riferimento normativo europeo, rispondente ai requisiti CAM di cui al decreto del Ministero della transizione ecologica 23/6/2022 (Criteri ambientali minimi per l’affidamento di servizi di progettazione e lavori per la nuova costruzione, ristrutturazione e manutenzione di edifici pubblici). L'intera lavorazione dovrà essere conforme al D.M. 23/6/2022 "Criteri ambientali minimi per l' affidamento di servizi di progettazione e lavori per la nuova costruzione, ristrutturazione e manutenzione di edifici pubblici" (CAM), soprattutto per gli aspetti legati alle specifiche tecniche dei materiali impiegati, come all'assenza di sostanze pericolose . La posa in opera viene effettuata sulla superficie esterna già preparata in modo da garantire un fondo di posa planare, asciutto pulito e consistente, nonché già equipaggiata con profilo metallico di partenza. La procedura di posa si avvia con la sistemazione del profilo0 metallico di partenza, dopodiché, sul lato posteriore del pannello di materiale isolante viene steso uno strato di malta collante idonea per la posa ad alta resistenza ed elevata deformabilità, dotato di marchio di qualità ITC CNR secondo ETAG 004 e di marchio CE. Il pannello viene poi posizionato sulla parete, avendo cura di procedere dal basso verso l’alto e di garantire lo sfalsamento dei giunti tra i vari pannelli, tali fughe sono poi prontamente sigillate utilizzando del materiale isolante; si verificherà quindi la planarità dei pannelli. La colla dovrà essere lasciata ad asciugare per il tempo stabilito dal produttore. Terminata l’asciugatura si procede alla fissatura meccanica dei pannelli con appositi tasselli, applicati secondo gli schemi del produttore e comunque in ragione di almeno 6 tasselli al metro quadro, montati almeno in prossimità degli angoli ed al centro del pannello. I tasselli devono rispettare le prescrizioni della norma ETAG 014 ed essere idonei al supporto con caratteristiche: - Rigidità del piattello 0.3 kN/mm - Portata del piattello ≥ 1.0 kN – Coefficiente di conducibilità termica puntuale (χρ) ≤ 0.002 W/K. Si realizza poi un primo strato di rasatura ad alta resistenza ed elevata deformabilità con rasante idoneo, dotato di marchio di qualità ITC CNR secondo ETAG 004 steso con spatola d’acciaio. In questo strato, appena applicato si inserisce la rete in fibra di vetro (massa areica: non inferiore a 140 gr/mq – dimensioni della maglia: 3/4x4/5 mm) dall’alto verso il basso, in verticale (consigliato) o in orizzontale, con una sovrapposizione di almeno 10 cm tra reti adiacenti ed evitando la formazione di pieghe, una volta applicata la rete si procede all’applicazione di uno strato ulteriore di rasatura per ricoprire adeguatamente la rete e garantire il definitivo livellamento della superficie. Completata l’essicazione del sistema si applicherà una mano di fondo per stabilizzare il supporto prima dell’applicazione degli strati di rivestimento di finitura in pasta di tipo acrilico (intonachino), stesi con spatola. Sono compresi inoltre gli accessori ed i profili per spigoli e riquadratura di infissi. Pannello isolante in EPS (per una descrizione più approfondita si rimanda al prodotto elementare) | m² | 82.7138 | 1.14% | 104.6329 | 1.14% | 15% | 12.4071 | 10% | 9.5121 | 1.5% | 0.18611 | 31.09% | 32.5309 | 18%
SAR25_PF.0013.0014.0022 | PRODOTTI FINITI | EDILIZIA | Isolamenti termici a cappotto con pannello in EPS | CAPPOTTO EPS spessore 100 mm finitura acrilico vari colori - Isolamento termico a cappotto di parete esterna con sistema ETICS – External Thermal Insulation Composite System, denominato ETA004 secondo il riferimento normativo europeo, rispondente ai requisiti CAM di cui al decreto del Ministero della transizione ecologica 23/6/2022 (Criteri ambientali minimi per l’affidamento di servizi di progettazione e lavori per la nuova costruzione, ristrutturazione e manutenzione di edifici pubblici). L'intera lavorazione dovrà essere conforme al D.M. 23/6/2022 "Criteri ambientali minimi per l' affidamento di servizi di progettazione e lavori per la nuova costruzione, ristrutturazione e manutenzione di edifici pubblici" (CAM), soprattutto per gli aspetti legati alle specifiche tecniche dei materiali impiegati, come all'assenza di sostanze pericolose . La posa in opera viene effettuata sulla superficie esterna già preparata in modo da garantire un fondo di posa planare, asciutto pulito e consistente, nonché già equipaggiata con profilo metallico di partenza. La procedura di posa si avvia con la sistemazione del profilo0 metallico di partenza, dopodiché, sul lato posteriore del pannello di materiale isolante viene steso uno strato di malta collante idonea per la posa ad alta resistenza ed elevata deformabilità, dotato di marchio di qualità ITC CNR secondo ETAG 004 e di marchio CE. Il pannello viene poi posizionato sulla parete, avendo cura di procedere dal basso verso l’alto e di garantire lo sfalsamento dei giunti tra i vari pannelli, tali fughe sono poi prontamente sigillate utilizzando del materiale isolante; si verificherà quindi la planarità dei pannelli. La colla dovrà essere lasciata ad asciugare per il tempo stabilito dal produttore. Terminata l’asciugatura si procede alla fissatura meccanica dei pannelli con appositi tasselli, applicati secondo gli schemi del produttore e comunque in ragione di almeno 6 tasselli al metro quadro, montati almeno in prossimità degli angoli ed al centro del pannello. I tasselli devono rispettare le prescrizioni della norma ETAG 014 ed essere idonei al supporto con caratteristiche: - Rigidità del piattello 0.3 kN/mm - Portata del piattello ≥ 1.0 kN – Coefficiente di conducibilità termica puntuale (χρ) ≤ 0.002 W/K. Si realizza poi un primo strato di rasatura ad alta resistenza ed elevata deformabilità con rasante idoneo, dotato di marchio di qualità ITC CNR secondo ETAG 004 steso con spatola d’acciaio. In questo strato, appena applicato si inserisce la rete in fibra di vetro (massa areica: non inferiore a 140 gr/mq – dimensioni della maglia: 3/4x4/5 mm) dall’alto verso il basso, in verticale (consigliato) o in orizzontale, con una sovrapposizione di almeno 10 cm tra reti adiacenti ed evitando la formazione di pieghe, una volta applicata la rete si procede all’applicazione di uno strato ulteriore di rasatura per ricoprire adeguatamente la rete e garantire il definitivo livellamento della superficie. Completata l’essicazione del sistema si applicherà una mano di fondo per stabilizzare il supporto prima dell’applicazione degli strati di rivestimento di finitura in pasta di tipo acrilico (intonachino), stesi con spatola. Sono compresi inoltre gli accessori ed i profili per spigoli e riquadratura di infissi. Pannello isolante in EPS (per una descrizione più approfondita si rimanda al prodotto elementare) | m² | 86.9445 | 1.1% | 109.9847 | 1.1% | 15% | 13.0417 | 10% | 9.9986 | 1.5% | 0.19563 | 29.58% | 32.5309 | 18%
SAR25_PF.0013.0014.0023 | PRODOTTI FINITI | EDILIZIA | Isolamenti termici a cappotto con pannello in EPS | CAPPOTTO EPS spessore 120 mm finitura acrilico vari colori - Isolamento termico a cappotto di parete esterna con sistema ETICS – External Thermal Insulation Composite System, denominato ETA004 secondo il riferimento normativo europeo, rispondente ai requisiti CAM di cui al decreto del Ministero della transizione ecologica 23/6/2022 (Criteri ambientali minimi per l’affidamento di servizi di progettazione e lavori per la nuova costruzione, ristrutturazione e manutenzione di edifici pubblici). L'intera lavorazione dovrà essere conforme al D.M. 23/6/2022 "Criteri ambientali minimi per l' affidamento di servizi di progettazione e lavori per la nuova costruzione, ristrutturazione e manutenzione di edifici pubblici" (CAM), soprattutto per gli aspetti legati alle specifiche tecniche dei materiali impiegati, come all'assenza di sostanze pericolose . La posa in opera viene effettuata sulla superficie esterna già preparata in modo da garantire un fondo di posa planare, asciutto pulito e consistente, nonché già equipaggiata con profilo metallico di partenza. La procedura di posa si avvia con la sistemazione del profilo0 metallico di partenza, dopodiché, sul lato posteriore del pannello di materiale isolante viene steso uno strato di malta collante idonea per la posa ad alta resistenza ed elevata deformabilità, dotato di marchio di qualità ITC CNR secondo ETAG 004 e di marchio CE. Il pannello viene poi posizionato sulla parete, avendo cura di procedere dal basso verso l’alto e di garantire lo sfalsamento dei giunti tra i vari pannelli, tali fughe sono poi prontamente sigillate utilizzando del materiale isolante; si verificherà quindi la planarità dei pannelli. La colla dovrà essere lasciata ad asciugare per il tempo stabilito dal produttore. Terminata l’asciugatura si procede alla fissatura meccanica dei pannelli con appositi tasselli, applicati secondo gli schemi del produttore e comunque in ragione di almeno 6 tasselli al metro quadro, montati almeno in prossimità degli angoli ed al centro del pannello. I tasselli devono rispettare le prescrizioni della norma ETAG 014 ed essere idonei al supporto con caratteristiche: - Rigidità del piattello 0.3 kN/mm - Portata del piattello ≥ 1.0 kN – Coefficiente di conducibilità termica puntuale (χρ) ≤ 0.002 W/K. Si realizza poi un primo strato di rasatura ad alta resistenza ed elevata deformabilità con rasante idoneo, dotato di marchio di qualità ITC CNR secondo ETAG 004 steso con spatola d’acciaio. In questo strato, appena applicato si inserisce la rete in fibra di vetro (massa areica: non inferiore a 140 gr/mq – dimensioni della maglia: 3/4x4/5 mm) dall’alto verso il basso, in verticale (consigliato) o in orizzontale, con una sovrapposizione di almeno 10 cm tra reti adiacenti ed evitando la formazione di pieghe, una volta applicata la rete si procede all’applicazione di uno strato ulteriore di rasatura per ricoprire adeguatamente la rete e garantire il definitivo livellamento della superficie. Completata l’essicazione del sistema si applicherà una mano di fondo per stabilizzare il supporto prima dell’applicazione degli strati di rivestimento di finitura in pasta di tipo acrilico (intonachino), stesi con spatola. Sono compresi inoltre gli accessori ed i profili per spigoli e riquadratura di infissi. Pannello isolante in EPS (per una descrizione più approfondita si rimanda al prodotto elementare) | m² | 91.3475 | 1.06% | 115.5546 | 1.06% | 15% | 13.7021 | 10% | 10.505 | 1.5% | 0.20553 | 28.15% | 32.5309 | 18%
SAR25_PF.0013.0014.0024 | PRODOTTI FINITI | EDILIZIA | Isolamenti termici a cappotto con pannello in EPS | CAPPOTTO EPS spessore 140 mm finitura acrilico vari colori - Isolamento termico a cappotto di parete esterna con sistema ETICS – External Thermal Insulation Composite System, denominato ETA004 secondo il riferimento normativo europeo, rispondente ai requisiti CAM di cui al decreto del Ministero della transizione ecologica 23/6/2022 (Criteri ambientali minimi per l’affidamento di servizi di progettazione e lavori per la nuova costruzione, ristrutturazione e manutenzione di edifici pubblici). L'intera lavorazione dovrà essere conforme al D.M. 23/6/2022 "Criteri ambientali minimi per l' affidamento di servizi di progettazione e lavori per la nuova costruzione, ristrutturazione e manutenzione di edifici pubblici" (CAM), soprattutto per gli aspetti legati alle specifiche tecniche dei materiali impiegati, come all'assenza di sostanze pericolose . La posa in opera viene effettuata sulla superficie esterna già preparata in modo da garantire un fondo di posa planare, asciutto pulito e consistente, nonché già equipaggiata con profilo metallico di partenza. La procedura di posa si avvia con la sistemazione del profilo0 metallico di partenza, dopodiché, sul lato posteriore del pannello di materiale isolante viene steso uno strato di malta collante idonea per la posa ad alta resistenza ed elevata deformabilità, dotato di marchio di qualità ITC CNR secondo ETAG 004 e di marchio CE. Il pannello viene poi posizionato sulla parete, avendo cura di procedere dal basso verso l’alto e di garantire lo sfalsamento dei giunti tra i vari pannelli, tali fughe sono poi prontamente sigillate utilizzando del materiale isolante; si verificherà quindi la planarità dei pannelli. La colla dovrà essere lasciata ad asciugare per il tempo stabilito dal produttore. Terminata l’asciugatura si procede alla fissatura meccanica dei pannelli con appositi tasselli, applicati secondo gli schemi del produttore e comunque in ragione di almeno 6 tasselli al metro quadro, montati almeno in prossimità degli angoli ed al centro del pannello. I tasselli devono rispettare le prescrizioni della norma ETAG 014 ed essere idonei al supporto con caratteristiche: - Rigidità del piattello 0.3 kN/mm - Portata del piattello ≥ 1.0 kN – Coefficiente di conducibilità termica puntuale (χρ) ≤ 0.002 W/K. Si realizza poi un primo strato di rasatura ad alta resistenza ed elevata deformabilità con rasante idoneo, dotato di marchio di qualità ITC CNR secondo ETAG 004 steso con spatola d’acciaio. In questo strato, appena applicato si inserisce la rete in fibra di vetro (massa areica: non inferiore a 140 gr/mq – dimensioni della maglia: 3/4x4/5 mm) dall’alto verso il basso, in verticale (consigliato) o in orizzontale, con una sovrapposizione di almeno 10 cm tra reti adiacenti ed evitando la formazione di pieghe, una volta applicata la rete si procede all’applicazione di uno strato ulteriore di rasatura per ricoprire adeguatamente la rete e garantire il definitivo livellamento della superficie. Completata l’essicazione del sistema si applicherà una mano di fondo per stabilizzare il supporto prima dell’applicazione degli strati di rivestimento di finitura in pasta di tipo acrilico (intonachino), stesi con spatola. Sono compresi inoltre gli accessori ed i profili per spigoli e riquadratura di infissi. Pannello isolante in EPS (per una descrizione più approfondita si rimanda al prodotto elementare) | m² | 95.8171 | 1.03% | 121.2087 | 1.03% | 15% | 14.3726 | 10% | 11.019 | 1.5% | 0.21559 | 26.84% | 32.5309 | 18%
SAR25_PF.0013.0014.0025 | PRODOTTI FINITI | EDILIZIA | Isolamenti termici a cappotto con pannello in EPS | CAPPOTTO EPS spessore 160 mm finitura acrilico vari colori - Isolamento termico a cappotto di parete esterna con sistema ETICS – External Thermal Insulation Composite System, denominato ETA004 secondo il riferimento normativo europeo, rispondente ai requisiti CAM di cui al decreto del Ministero della transizione ecologica 23/6/2022 (Criteri ambientali minimi per l’affidamento di servizi di progettazione e lavori per la nuova costruzione, ristrutturazione e manutenzione di edifici pubblici). L'intera lavorazione dovrà essere conforme al D.M. 23/6/2022 "Criteri ambientali minimi per l' affidamento di servizi di progettazione e lavori per la nuova costruzione, ristrutturazione e manutenzione di edifici pubblici" (CAM), soprattutto per gli aspetti legati alle specifiche tecniche dei materiali impiegati, come all'assenza di sostanze pericolose . La posa in opera viene effettuata sulla superficie esterna già preparata in modo da garantire un fondo di posa planare, asciutto pulito e consistente, nonché già equipaggiata con profilo metallico di partenza. La procedura di posa si avvia con la sistemazione del profilo0 metallico di partenza, dopodiché, sul lato posteriore del pannello di materiale isolante viene steso uno strato di malta collante idonea per la posa ad alta resistenza ed elevata deformabilità, dotato di marchio di qualità ITC CNR secondo ETAG 004 e di marchio CE. Il pannello viene poi posizionato sulla parete, avendo cura di procedere dal basso verso l’alto e di garantire lo sfalsamento dei giunti tra i vari pannelli, tali fughe sono poi prontamente sigillate utilizzando del materiale isolante; si verificherà quindi la planarità dei pannelli. La colla dovrà essere lasciata ad asciugare per il tempo stabilito dal produttore. Terminata l’asciugatura si procede alla fissatura meccanica dei pannelli con appositi tasselli, applicati secondo gli schemi del produttore e comunque in ragione di almeno 6 tasselli al metro quadro, montati almeno in prossimità degli angoli ed al centro del pannello. I tasselli devono rispettare le prescrizioni della norma ETAG 014 ed essere idonei al supporto con caratteristiche: - Rigidità del piattello 0.3 kN/mm - Portata del piattello ≥ 1.0 kN – Coefficiente di conducibilità termica puntuale (χρ) ≤ 0.002 W/K. Si realizza poi un primo strato di rasatura ad alta resistenza ed elevata deformabilità con rasante idoneo, dotato di marchio di qualità ITC CNR secondo ETAG 004 steso con spatola d’acciaio. In questo strato, appena applicato si inserisce la rete in fibra di vetro (massa areica: non inferiore a 140 gr/mq – dimensioni della maglia: 3/4x4/5 mm) dall’alto verso il basso, in verticale (consigliato) o in orizzontale, con una sovrapposizione di almeno 10 cm tra reti adiacenti ed evitando la formazione di pieghe, una volta applicata la rete si procede all’applicazione di uno strato ulteriore di rasatura per ricoprire adeguatamente la rete e garantire il definitivo livellamento della superficie. Completata l’essicazione del sistema si applicherà una mano di fondo per stabilizzare il supporto prima dell’applicazione degli strati di rivestimento di finitura in pasta di tipo acrilico (intonachino), stesi con spatola. Sono compresi inoltre gli accessori ed i profili per spigoli e riquadratura di infissi. Pannello isolante in EPS (per una descrizione più approfondita si rimanda al prodotto elementare) | m² | 100.4927 | 1% | 127.1232 | 1% | 15% | 15.0739 | 10% | 11.5567 | 1.5% | 0.22611 | 25.59% | 32.5309 | 18%
SAR25_PF.0013.0014.0026 | PRODOTTI FINITI | EDILIZIA | Isolamenti termici a cappotto con pannello in EPS | CAPPOTTO EPS spessore 180 mm finitura acrilico vari colori - Isolamento termico a cappotto di parete esterna con sistema ETICS – External Thermal Insulation Composite System, denominato ETA004 secondo il riferimento normativo europeo, rispondente ai requisiti CAM di cui al decreto del Ministero della transizione ecologica 23/6/2022 (Criteri ambientali minimi per l’affidamento di servizi di progettazione e lavori per la nuova costruzione, ristrutturazione e manutenzione di edifici pubblici). L'intera lavorazione dovrà essere conforme al D.M. 23/6/2022 "Criteri ambientali minimi per l' affidamento di servizi di progettazione e lavori per la nuova costruzione, ristrutturazione e manutenzione di edifici pubblici" (CAM), soprattutto per gli aspetti legati alle specifiche tecniche dei materiali impiegati, come all'assenza di sostanze pericolose . La posa in opera viene effettuata sulla superficie esterna già preparata in modo da garantire un fondo di posa planare, asciutto pulito e consistente, nonché già equipaggiata con profilo metallico di partenza. La procedura di posa si avvia con la sistemazione del profilo0 metallico di partenza, dopodiché, sul lato posteriore del pannello di materiale isolante viene steso uno strato di malta collante idonea per la posa ad alta resistenza ed elevata deformabilità, dotato di marchio di qualità ITC CNR secondo ETAG 004 e di marchio CE. Il pannello viene poi posizionato sulla parete, avendo cura di procedere dal basso verso l’alto e di garantire lo sfalsamento dei giunti tra i vari pannelli, tali fughe sono poi prontamente sigillate utilizzando del materiale isolante; si verificherà quindi la planarità dei pannelli. La colla dovrà essere lasciata ad asciugare per il tempo stabilito dal produttore. Terminata l’asciugatura si procede alla fissatura meccanica dei pannelli con appositi tasselli, applicati secondo gli schemi del produttore e comunque in ragione di almeno 6 tasselli al metro quadro, montati almeno in prossimità degli angoli ed al centro del pannello. I tasselli devono rispettare le prescrizioni della norma ETAG 014 ed essere idonei al supporto con caratteristiche: - Rigidità del piattello 0.3 kN/mm - Portata del piattello ≥ 1.0 kN – Coefficiente di conducibilità termica puntuale (χρ) ≤ 0.002 W/K. Si realizza poi un primo strato di rasatura ad alta resistenza ed elevata deformabilità con rasante idoneo, dotato di marchio di qualità ITC CNR secondo ETAG 004 steso con spatola d’acciaio. In questo strato, appena applicato si inserisce la rete in fibra di vetro (massa areica: non inferiore a 140 gr/mq – dimensioni della maglia: 3/4x4/5 mm) dall’alto verso il basso, in verticale (consigliato) o in orizzontale, con una sovrapposizione di almeno 10 cm tra reti adiacenti ed evitando la formazione di pieghe, una volta applicata la rete si procede all’applicazione di uno strato ulteriore di rasatura per ricoprire adeguatamente la rete e garantire il definitivo livellamento della superficie. Completata l’essicazione del sistema si applicherà una mano di fondo per stabilizzare il supporto prima dell’applicazione degli strati di rivestimento di finitura in pasta di tipo acrilico (intonachino), stesi con spatola. Sono compresi inoltre gli accessori ed i profili per spigoli e riquadratura di infissi. Pannello isolante in EPS (per una descrizione più approfondita si rimanda al prodotto elementare) | m² | 107.0086 | 0.95% | 135.3659 | 0.95% | 15% | 16.0513 | 10% | 12.306 | 1.5% | 0.24077 | 24.03% | 32.5309 | 18%
SAR25_PF.0013.0014.0027 | PRODOTTI FINITI | EDILIZIA | Isolamenti termici a cappotto con pannello in EPS | CAPPOTTO EPS spessore 200 mm finitura acrilico vari colori - Isolamento termico a cappotto di parete esterna con sistema ETICS – External Thermal Insulation Composite System, denominato ETA004 secondo il riferimento normativo europeo, rispondente ai requisiti CAM di cui al decreto del Ministero della transizione ecologica 23/6/2022 (Criteri ambientali minimi per l’affidamento di servizi di progettazione e lavori per la nuova costruzione, ristrutturazione e manutenzione di edifici pubblici). L'intera lavorazione dovrà essere conforme al D.M. 23/6/2022 "Criteri ambientali minimi per l' affidamento di servizi di progettazione e lavori per la nuova costruzione, ristrutturazione e manutenzione di edifici pubblici" (CAM), soprattutto per gli aspetti legati alle specifiche tecniche dei materiali impiegati, come all'assenza di sostanze pericolose . La posa in opera viene effettuata sulla superficie esterna già preparata in modo da garantire un fondo di posa planare, asciutto pulito e consistente, nonché già equipaggiata con profilo metallico di partenza. La procedura di posa si avvia con la sistemazione del profilo0 metallico di partenza, dopodiché, sul lato posteriore del pannello di materiale isolante viene steso uno strato di malta collante idonea per la posa ad alta resistenza ed elevata deformabilità, dotato di marchio di qualità ITC CNR secondo ETAG 004 e di marchio CE. Il pannello viene poi posizionato sulla parete, avendo cura di procedere dal basso verso l’alto e di garantire lo sfalsamento dei giunti tra i vari pannelli, tali fughe sono poi prontamente sigillate utilizzando del materiale isolante; si verificherà quindi la planarità dei pannelli. La colla dovrà essere lasciata ad asciugare per il tempo stabilito dal produttore. Terminata l’asciugatura si procede alla fissatura meccanica dei pannelli con appositi tasselli, applicati secondo gli schemi del produttore e comunque in ragione di almeno 6 tasselli al metro quadro, montati almeno in prossimità degli angoli ed al centro del pannello. I tasselli devono rispettare le prescrizioni della norma ETAG 014 ed essere idonei al supporto con caratteristiche: - Rigidità del piattello 0.3 kN/mm - Portata del piattello ≥ 1.0 kN – Coefficiente di conducibilità termica puntuale (χρ) ≤ 0.002 W/K. Si realizza poi un primo strato di rasatura ad alta resistenza ed elevata deformabilità con rasante idoneo, dotato di marchio di qualità ITC CNR secondo ETAG 004 steso con spatola d’acciaio. In questo strato, appena applicato si inserisce la rete in fibra di vetro (massa areica: non inferiore a 140 gr/mq – dimensioni della maglia: 3/4x4/5 mm) dall’alto verso il basso, in verticale (consigliato) o in orizzontale, con una sovrapposizione di almeno 10 cm tra reti adiacenti ed evitando la formazione di pieghe, una volta applicata la rete si procede all’applicazione di uno strato ulteriore di rasatura per ricoprire adeguatamente la rete e garantire il definitivo livellamento della superficie. Completata l’essicazione del sistema si applicherà una mano di fondo per stabilizzare il supporto prima dell’applicazione degli strati di rivestimento di finitura in pasta di tipo acrilico (intonachino), stesi con spatola. Sono compresi inoltre gli accessori ed i profili per spigoli e riquadratura di infissi. Pannello isolante in EPS (per una descrizione più approfondita si rimanda al prodotto elementare) | m² | 114.5478 | 0.9% | 144.9029 | 0.9% | 15% | 17.1822 | 10% | 13.173 | 1.5% | 0.25773 | 22.45% | 32.5309 | 18%
SAR25_PF.0013.0014.0031 | PRODOTTI FINITI | EDILIZIA | Isolamenti termici a cappotto con pannello in EPS | CAPPOTTO EPS spessore 80 mm finitura acrilico bianco - Isolamento termico a cappotto di parete esterna con sistema ETICS – External Thermal Insulation Composite System, denominato ETA004 secondo il riferimento normativo europeo, rispondente ai requisiti CAM di cui al decreto del Ministero della transizione ecologica 23/6/2022 (Criteri ambientali minimi per l’affidamento di servizi di progettazione e lavori per la nuova costruzione, ristrutturazione e manutenzione di edifici pubblici). L'intera lavorazione dovrà essere conforme al D.M. 23/6/2022 "Criteri ambientali minimi per l' affidamento di servizi di progettazione e lavori per la nuova costruzione, ristrutturazione e manutenzione di edifici pubblici" (CAM), soprattutto per gli aspetti legati alle specifiche tecniche dei materiali impiegati, come all'assenza di sostanze pericolose . La posa in opera viene effettuata sulla superficie esterna già preparata in modo da garantire un fondo di posa planare, asciutto pulito e consistente, nonché già equipaggiata con profilo metallico di partenza. La procedura di posa si avvia con la sistemazione del profilo0 metallico di partenza, dopodiché, sul lato posteriore del pannello di materiale isolante viene steso uno strato di malta collante idonea per la posa ad alta resistenza ed elevata deformabilità, dotato di marchio di qualità ITC CNR secondo ETAG 004 e di marchio CE. Il pannello viene poi posizionato sulla parete, avendo cura di procedere dal basso verso l’alto e di garantire lo sfalsamento dei giunti tra i vari pannelli, tali fughe sono poi prontamente sigillate utilizzando del materiale isolante; si verificherà quindi la planarità dei pannelli. La colla dovrà essere lasciata ad asciugare per il tempo stabilito dal produttore. Terminata l’asciugatura si procede alla fissatura meccanica dei pannelli con appositi tasselli, applicati secondo gli schemi del produttore e comunque in ragione di almeno 6 tasselli al metro quadro, montati almeno in prossimità degli angoli ed al centro del pannello. I tasselli devono rispettare le prescrizioni della norma ETAG 014 ed essere idonei al supporto con caratteristiche: - Rigidità del piattello 0.3 kN/mm - Portata del piattello ≥ 1.0 kN – Coefficiente di conducibilità termica puntuale (χρ) ≤ 0.002 W/K. Si realizza poi un primo strato di rasatura ad alta resistenza ed elevata deformabilità con rasante idoneo, dotato di marchio di qualità ITC CNR secondo ETAG 004 steso con spatola d’acciaio. In questo strato, appena applicato si inserisce la rete in fibra di vetro (massa areica: non inferiore a 140 gr/mq – dimensioni della maglia: 3/4x4/5 mm) dall’alto verso il basso, in verticale (consigliato) o in orizzontale, con una sovrapposizione di almeno 10 cm tra reti adiacenti ed evitando la formazione di pieghe, una volta applicata la rete si procede all’applicazione di uno strato ulteriore di rasatura per ricoprire adeguatamente la rete e garantire il definitivo livellamento della superficie. Completata l’essicazione del sistema si applicherà una mano di fondo per stabilizzare il supporto prima dell’applicazione degli strati di rivestimento di finitura in pasta di tipo acrilico (intonachino), stesi con spatola. Sono compresi inoltre gli accessori ed i profili per spigoli e riquadratura di infissi. Pannello isolante in EPS (per una descrizione più approfondita si rimanda al prodotto elementare) | m² | 80.8873 | 1.16% | 102.3224 | 1.16% | 15% | 12.1331 | 10% | 9.302 | 1.5% | 0.182 | 31.79% | 32.5309 | 18%
SAR25_PF.0013.0014.0032 | PRODOTTI FINITI | EDILIZIA | Isolamenti termici a cappotto con pannello in EPS | CAPPOTTO EPS spessore 100 mm finitura acrilico bianco - Isolamento termico a cappotto di parete esterna con sistema ETICS – External Thermal Insulation Composite System, denominato ETA004 secondo il riferimento normativo europeo, rispondente ai requisiti CAM di cui al decreto del Ministero della transizione ecologica 23/6/2022 (Criteri ambientali minimi per l’affidamento di servizi di progettazione e lavori per la nuova costruzione, ristrutturazione e manutenzione di edifici pubblici). L'intera lavorazione dovrà essere conforme al D.M. 23/6/2022 "Criteri ambientali minimi per l' affidamento di servizi di progettazione e lavori per la nuova costruzione, ristrutturazione e manutenzione di edifici pubblici" (CAM), soprattutto per gli aspetti legati alle specifiche tecniche dei materiali impiegati, come all'assenza di sostanze pericolose . La posa in opera viene effettuata sulla superficie esterna già preparata in modo da garantire un fondo di posa planare, asciutto pulito e consistente, nonché già equipaggiata con profilo metallico di partenza. La procedura di posa si avvia con la sistemazione del profilo0 metallico di partenza, dopodiché, sul lato posteriore del pannello di materiale isolante viene steso uno strato di malta collante idonea per la posa ad alta resistenza ed elevata deformabilità, dotato di marchio di qualità ITC CNR secondo ETAG 004 e di marchio CE. Il pannello viene poi posizionato sulla parete, avendo cura di procedere dal basso verso l’alto e di garantire lo sfalsamento dei giunti tra i vari pannelli, tali fughe sono poi prontamente sigillate utilizzando del materiale isolante; si verificherà quindi la planarità dei pannelli. La colla dovrà essere lasciata ad asciugare per il tempo stabilito dal produttore. Terminata l’asciugatura si procede alla fissatura meccanica dei pannelli con appositi tasselli, applicati secondo gli schemi del produttore e comunque in ragione di almeno 6 tasselli al metro quadro, montati almeno in prossimità degli angoli ed al centro del pannello. I tasselli devono rispettare le prescrizioni della norma ETAG 014 ed essere idonei al supporto con caratteristiche: - Rigidità del piattello 0.3 kN/mm - Portata del piattello ≥ 1.0 kN – Coefficiente di conducibilità termica puntuale (χρ) ≤ 0.002 W/K. Si realizza poi un primo strato di rasatura ad alta resistenza ed elevata deformabilità con rasante idoneo, dotato di marchio di qualità ITC CNR secondo ETAG 004 steso con spatola d’acciaio. In questo strato, appena applicato si inserisce la rete in fibra di vetro (massa areica: non inferiore a 140 gr/mq – dimensioni della maglia: 3/4x4/5 mm) dall’alto verso il basso, in verticale (consigliato) o in orizzontale, con una sovrapposizione di almeno 10 cm tra reti adiacenti ed evitando la formazione di pieghe, una volta applicata la rete si procede all’applicazione di uno strato ulteriore di rasatura per ricoprire adeguatamente la rete e garantire il definitivo livellamento della superficie. Completata l’essicazione del sistema si applicherà una mano di fondo per stabilizzare il supporto prima dell’applicazione degli strati di rivestimento di finitura in pasta di tipo acrilico (intonachino), stesi con spatola. Sono compresi inoltre gli accessori ed i profili per spigoli e riquadratura di infissi. Pannello isolante in EPS (per una descrizione più approfondita si rimanda al prodotto elementare) | m² | 85.1179 | 1.12% | 107.6742 | 1.12% | 15% | 12.7677 | 10% | 9.7886 | 1.5% | 0.19152 | 30.21% | 32.5309 | 18%
SAR25_PF.0013.0014.0033 | PRODOTTI FINITI | EDILIZIA | Isolamenti termici a cappotto con pannello in EPS | CAPPOTTO EPS spessore 120 mm finitura acrilico bianco - Isolamento termico a cappotto di parete esterna con sistema ETICS – External Thermal Insulation Composite System, denominato ETA004 secondo il riferimento normativo europeo, rispondente ai requisiti CAM di cui al decreto del Ministero della transizione ecologica 23/6/2022 (Criteri ambientali minimi per l’affidamento di servizi di progettazione e lavori per la nuova costruzione, ristrutturazione e manutenzione di edifici pubblici). L'intera lavorazione dovrà essere conforme al D.M. 23/6/2022 "Criteri ambientali minimi per l' affidamento di servizi di progettazione e lavori per la nuova costruzione, ristrutturazione e manutenzione di edifici pubblici" (CAM), soprattutto per gli aspetti legati alle specifiche tecniche dei materiali impiegati, come all'assenza di sostanze pericolose . La posa in opera viene effettuata sulla superficie esterna già preparata in modo da garantire un fondo di posa planare, asciutto pulito e consistente, nonché già equipaggiata con profilo metallico di partenza. La procedura di posa si avvia con la sistemazione del profilo0 metallico di partenza, dopodiché, sul lato posteriore del pannello di materiale isolante viene steso uno strato di malta collante idonea per la posa ad alta resistenza ed elevata deformabilità, dotato di marchio di qualità ITC CNR secondo ETAG 004 e di marchio CE. Il pannello viene poi posizionato sulla parete, avendo cura di procedere dal basso verso l’alto e di garantire lo sfalsamento dei giunti tra i vari pannelli, tali fughe sono poi prontamente sigillate utilizzando del materiale isolante; si verificherà quindi la planarità dei pannelli. La colla dovrà essere lasciata ad asciugare per il tempo stabilito dal produttore. Terminata l’asciugatura si procede alla fissatura meccanica dei pannelli con appositi tasselli, applicati secondo gli schemi del produttore e comunque in ragione di almeno 6 tasselli al metro quadro, montati almeno in prossimità degli angoli ed al centro del pannello. I tasselli devono rispettare le prescrizioni della norma ETAG 014 ed essere idonei al supporto con caratteristiche: - Rigidità del piattello 0.3 kN/mm - Portata del piattello ≥ 1.0 kN – Coefficiente di conducibilità termica puntuale (χρ) ≤ 0.002 W/K. Si realizza poi un primo strato di rasatura ad alta resistenza ed elevata deformabilità con rasante idoneo, dotato di marchio di qualità ITC CNR secondo ETAG 004 steso con spatola d’acciaio. In questo strato, appena applicato si inserisce la rete in fibra di vetro (massa areica: non inferiore a 140 gr/mq – dimensioni della maglia: 3/4x4/5 mm) dall’alto verso il basso, in verticale (consigliato) o in orizzontale, con una sovrapposizione di almeno 10 cm tra reti adiacenti ed evitando la formazione di pieghe, una volta applicata la rete si procede all’applicazione di uno strato ulteriore di rasatura per ricoprire adeguatamente la rete e garantire il definitivo livellamento della superficie. Completata l’essicazione del sistema si applicherà una mano di fondo per stabilizzare il supporto prima dell’applicazione degli strati di rivestimento di finitura in pasta di tipo acrilico (intonachino), stesi con spatola. Sono compresi inoltre gli accessori ed i profili per spigoli e riquadratura di infissi. Pannello isolante in EPS (per una descrizione più approfondita si rimanda al prodotto elementare) | m² | 89.5209 | 1.08% | 113.244 | 1.08% | 15% | 13.4281 | 10% | 10.2949 | 1.5% | 0.20142 | 28.73% | 32.5309 | 18%
SAR25_PF.0013.0014.0034 | PRODOTTI FINITI | EDILIZIA | Isolamenti termici a cappotto con pannello in EPS | CAPPOTTO EPS spessore 140 mm finitura acrilico bianco - Isolamento termico a cappotto di parete esterna con sistema ETICS – External Thermal Insulation Composite System, denominato ETA004 secondo il riferimento normativo europeo, rispondente ai requisiti CAM di cui al decreto del Ministero della transizione ecologica 23/6/2022 (Criteri ambientali minimi per l’affidamento di servizi di progettazione e lavori per la nuova costruzione, ristrutturazione e manutenzione di edifici pubblici). L'intera lavorazione dovrà essere conforme al D.M. 23/6/2022 "Criteri ambientali minimi per l' affidamento di servizi di progettazione e lavori per la nuova costruzione, ristrutturazione e manutenzione di edifici pubblici" (CAM), soprattutto per gli aspetti legati alle specifiche tecniche dei materiali impiegati, come all'assenza di sostanze pericolose . La posa in opera viene effettuata sulla superficie esterna già preparata in modo da garantire un fondo di posa planare, asciutto pulito e consistente, nonché già equipaggiata con profilo metallico di partenza. La procedura di posa si avvia con la sistemazione del profilo0 metallico di partenza, dopodiché, sul lato posteriore del pannello di materiale isolante viene steso uno strato di malta collante idonea per la posa ad alta resistenza ed elevata deformabilità, dotato di marchio di qualità ITC CNR secondo ETAG 004 e di marchio CE. Il pannello viene poi posizionato sulla parete, avendo cura di procedere dal basso verso l’alto e di garantire lo sfalsamento dei giunti tra i vari pannelli, tali fughe sono poi prontamente sigillate utilizzando del materiale isolante; si verificherà quindi la planarità dei pannelli. La colla dovrà essere lasciata ad asciugare per il tempo stabilito dal produttore. Terminata l’asciugatura si procede alla fissatura meccanica dei pannelli con appositi tasselli, applicati secondo gli schemi del produttore e comunque in ragione di almeno 6 tasselli al metro quadro, montati almeno in prossimità degli angoli ed al centro del pannello. I tasselli devono rispettare le prescrizioni della norma ETAG 014 ed essere idonei al supporto con caratteristiche: - Rigidità del piattello 0.3 kN/mm - Portata del piattello ≥ 1.0 kN – Coefficiente di conducibilità termica puntuale (χρ) ≤ 0.002 W/K. Si realizza poi un primo strato di rasatura ad alta resistenza ed elevata deformabilità con rasante idoneo, dotato di marchio di qualità ITC CNR secondo ETAG 004 steso con spatola d’acciaio. In questo strato, appena applicato si inserisce la rete in fibra di vetro (massa areica: non inferiore a 140 gr/mq – dimensioni della maglia: 3/4x4/5 mm) dall’alto verso il basso, in verticale (consigliato) o in orizzontale, con una sovrapposizione di almeno 10 cm tra reti adiacenti ed evitando la formazione di pieghe, una volta applicata la rete si procede all’applicazione di uno strato ulteriore di rasatura per ricoprire adeguatamente la rete e garantire il definitivo livellamento della superficie. Completata l’essicazione del sistema si applicherà una mano di fondo per stabilizzare il supporto prima dell’applicazione degli strati di rivestimento di finitura in pasta di tipo acrilico (intonachino), stesi con spatola. Sono compresi inoltre gli accessori ed i profili per spigoli e riquadratura di infissi. Pannello isolante in EPS (per una descrizione più approfondita si rimanda al prodotto elementare) | m² | 93.9906 | 1.05% | 118.8981 | 1.05% | 15% | 14.0986 | 10% | 10.8089 | 1.5% | 0.21148 | 27.36% | 32.5309 | 18%
SAR25_PF.0013.0014.0035 | PRODOTTI FINITI | EDILIZIA | Isolamenti termici a cappotto con pannello in EPS | CAPPOTTO EPS spessore 160 mm finitura acrilico bianco - Isolamento termico a cappotto di parete esterna con sistema ETICS – External Thermal Insulation Composite System, denominato ETA004 secondo il riferimento normativo europeo, rispondente ai requisiti CAM di cui al decreto del Ministero della transizione ecologica 23/6/2022 (Criteri ambientali minimi per l’affidamento di servizi di progettazione e lavori per la nuova costruzione, ristrutturazione e manutenzione di edifici pubblici). L'intera lavorazione dovrà essere conforme al D.M. 23/6/2022 "Criteri ambientali minimi per l' affidamento di servizi di progettazione e lavori per la nuova costruzione, ristrutturazione e manutenzione di edifici pubblici" (CAM), soprattutto per gli aspetti legati alle specifiche tecniche dei materiali impiegati, come all'assenza di sostanze pericolose . La posa in opera viene effettuata sulla superficie esterna già preparata in modo da garantire un fondo di posa planare, asciutto pulito e consistente, nonché già equipaggiata con profilo metallico di partenza. La procedura di posa si avvia con la sistemazione del profilo0 metallico di partenza, dopodiché, sul lato posteriore del pannello di materiale isolante viene steso uno strato di malta collante idonea per la posa ad alta resistenza ed elevata deformabilità, dotato di marchio di qualità ITC CNR secondo ETAG 004 e di marchio CE. Il pannello viene poi posizionato sulla parete, avendo cura di procedere dal basso verso l’alto e di garantire lo sfalsamento dei giunti tra i vari pannelli, tali fughe sono poi prontamente sigillate utilizzando del materiale isolante; si verificherà quindi la planarità dei pannelli. La colla dovrà essere lasciata ad asciugare per il tempo stabilito dal produttore. Terminata l’asciugatura si procede alla fissatura meccanica dei pannelli con appositi tasselli, applicati secondo gli schemi del produttore e comunque in ragione di almeno 6 tasselli al metro quadro, montati almeno in prossimità degli angoli ed al centro del pannello. I tasselli devono rispettare le prescrizioni della norma ETAG 014 ed essere idonei al supporto con caratteristiche: - Rigidità del piattello 0.3 kN/mm - Portata del piattello ≥ 1.0 kN – Coefficiente di conducibilità termica puntuale (χρ) ≤ 0.002 W/K. Si realizza poi un primo strato di rasatura ad alta resistenza ed elevata deformabilità con rasante idoneo, dotato di marchio di qualità ITC CNR secondo ETAG 004 steso con spatola d’acciaio. In questo strato, appena applicato si inserisce la rete in fibra di vetro (massa areica: non inferiore a 140 gr/mq – dimensioni della maglia: 3/4x4/5 mm) dall’alto verso il basso, in verticale (consigliato) o in orizzontale, con una sovrapposizione di almeno 10 cm tra reti adiacenti ed evitando la formazione di pieghe, una volta applicata la rete si procede all’applicazione di uno strato ulteriore di rasatura per ricoprire adeguatamente la rete e garantire il definitivo livellamento della superficie. Completata l’essicazione del sistema si applicherà una mano di fondo per stabilizzare il supporto prima dell’applicazione degli strati di rivestimento di finitura in pasta di tipo acrilico (intonachino), stesi con spatola. Sono compresi inoltre gli accessori ed i profili per spigoli e riquadratura di infissi. Pannello isolante in EPS (per una descrizione più approfondita si rimanda al prodotto elementare) | m² | 98.6661 | 1.01% | 124.8127 | 1.01% | 15% | 14.7999 | 10% | 11.3466 | 1.5% | 0.222 | 26.06% | 32.5309 | 18%
SAR25_PF.0013.0014.0036 | PRODOTTI FINITI | EDILIZIA | Isolamenti termici a cappotto con pannello in EPS | CAPPOTTO EPS spessore 180 mm finitura acrilico bianco - Isolamento termico a cappotto di parete esterna con sistema ETICS – External Thermal Insulation Composite System, denominato ETA004 secondo il riferimento normativo europeo, rispondente ai requisiti CAM di cui al decreto del Ministero della transizione ecologica 23/6/2022 (Criteri ambientali minimi per l’affidamento di servizi di progettazione e lavori per la nuova costruzione, ristrutturazione e manutenzione di edifici pubblici). L'intera lavorazione dovrà essere conforme al D.M. 23/6/2022 "Criteri ambientali minimi per l' affidamento di servizi di progettazione e lavori per la nuova costruzione, ristrutturazione e manutenzione di edifici pubblici" (CAM), soprattutto per gli aspetti legati alle specifiche tecniche dei materiali impiegati, come all'assenza di sostanze pericolose . La posa in opera viene effettuata sulla superficie esterna già preparata in modo da garantire un fondo di posa planare, asciutto pulito e consistente, nonché già equipaggiata con profilo metallico di partenza. La procedura di posa si avvia con la sistemazione del profilo0 metallico di partenza, dopodiché, sul lato posteriore del pannello di materiale isolante viene steso uno strato di malta collante idonea per la posa ad alta resistenza ed elevata deformabilità, dotato di marchio di qualità ITC CNR secondo ETAG 004 e di marchio CE. Il pannello viene poi posizionato sulla parete, avendo cura di procedere dal basso verso l’alto e di garantire lo sfalsamento dei giunti tra i vari pannelli, tali fughe sono poi prontamente sigillate utilizzando del materiale isolante; si verificherà quindi la planarità dei pannelli. La colla dovrà essere lasciata ad asciugare per il tempo stabilito dal produttore. Terminata l’asciugatura si procede alla fissatura meccanica dei pannelli con appositi tasselli, applicati secondo gli schemi del produttore e comunque in ragione di almeno 6 tasselli al metro quadro, montati almeno in prossimità degli angoli ed al centro del pannello. I tasselli devono rispettare le prescrizioni della norma ETAG 014 ed essere idonei al supporto con caratteristiche: - Rigidità del piattello 0.3 kN/mm - Portata del piattello ≥ 1.0 kN – Coefficiente di conducibilità termica puntuale (χρ) ≤ 0.002 W/K. Si realizza poi un primo strato di rasatura ad alta resistenza ed elevata deformabilità con rasante idoneo, dotato di marchio di qualità ITC CNR secondo ETAG 004 steso con spatola d’acciaio. In questo strato, appena applicato si inserisce la rete in fibra di vetro (massa areica: non inferiore a 140 gr/mq – dimensioni della maglia: 3/4x4/5 mm) dall’alto verso il basso, in verticale (consigliato) o in orizzontale, con una sovrapposizione di almeno 10 cm tra reti adiacenti ed evitando la formazione di pieghe, una volta applicata la rete si procede all’applicazione di uno strato ulteriore di rasatura per ricoprire adeguatamente la rete e garantire il definitivo livellamento della superficie. Completata l’essicazione del sistema si applicherà una mano di fondo per stabilizzare il supporto prima dell’applicazione degli strati di rivestimento di finitura in pasta di tipo acrilico (intonachino), stesi con spatola. Sono compresi inoltre gli accessori ed i profili per spigoli e riquadratura di infissi. Pannello isolante in EPS (per una descrizione più approfondita si rimanda al prodotto elementare) | m² | 105.1821 | 0.96% | 133.0554 | 0.96% | 15% | 15.7773 | 10% | 12.0959 | 1.5% | 0.23666 | 24.45% | 32.5309 | 18%
SAR25_PF.0013.0014.0037 | PRODOTTI FINITI | EDILIZIA | Isolamenti termici a cappotto con pannello in EPS | CAPPOTTO EPS spessore 200 mm finitura acrilico bianco - Isolamento termico a cappotto di parete esterna con sistema ETICS – External Thermal Insulation Composite System, denominato ETA004 secondo il riferimento normativo europeo, rispondente ai requisiti CAM di cui al decreto del Ministero della transizione ecologica 23/6/2022 (Criteri ambientali minimi per l’affidamento di servizi di progettazione e lavori per la nuova costruzione, ristrutturazione e manutenzione di edifici pubblici). L'intera lavorazione dovrà essere conforme al D.M. 23/6/2022 "Criteri ambientali minimi per l' affidamento di servizi di progettazione e lavori per la nuova costruzione, ristrutturazione e manutenzione di edifici pubblici" (CAM), soprattutto per gli aspetti legati alle specifiche tecniche dei materiali impiegati, come all'assenza di sostanze pericolose . La posa in opera viene effettuata sulla superficie esterna già preparata in modo da garantire un fondo di posa planare, asciutto pulito e consistente, nonché già equipaggiata con profilo metallico di partenza. La procedura di posa si avvia con la sistemazione del profilo0 metallico di partenza, dopodiché, sul lato posteriore del pannello di materiale isolante viene steso uno strato di malta collante idonea per la posa ad alta resistenza ed elevata deformabilità, dotato di marchio di qualità ITC CNR secondo ETAG 004 e di marchio CE. Il pannello viene poi posizionato sulla parete, avendo cura di procedere dal basso verso l’alto e di garantire lo sfalsamento dei giunti tra i vari pannelli, tali fughe sono poi prontamente sigillate utilizzando del materiale isolante; si verificherà quindi la planarità dei pannelli. La colla dovrà essere lasciata ad asciugare per il tempo stabilito dal produttore. Terminata l’asciugatura si procede alla fissatura meccanica dei pannelli con appositi tasselli, applicati secondo gli schemi del produttore e comunque in ragione di almeno 6 tasselli al metro quadro, montati almeno in prossimità degli angoli ed al centro del pannello. I tasselli devono rispettare le prescrizioni della norma ETAG 014 ed essere idonei al supporto con caratteristiche: - Rigidità del piattello 0.3 kN/mm - Portata del piattello ≥ 1.0 kN – Coefficiente di conducibilità termica puntuale (χρ) ≤ 0.002 W/K. Si realizza poi un primo strato di rasatura ad alta resistenza ed elevata deformabilità con rasante idoneo, dotato di marchio di qualità ITC CNR secondo ETAG 004 steso con spatola d’acciaio. In questo strato, appena applicato si inserisce la rete in fibra di vetro (massa areica: non inferiore a 140 gr/mq – dimensioni della maglia: 3/4x4/5 mm) dall’alto verso il basso, in verticale (consigliato) o in orizzontale, con una sovrapposizione di almeno 10 cm tra reti adiacenti ed evitando la formazione di pieghe, una volta applicata la rete si procede all’applicazione di uno strato ulteriore di rasatura per ricoprire adeguatamente la rete e garantire il definitivo livellamento della superficie. Completata l’essicazione del sistema si applicherà una mano di fondo per stabilizzare il supporto prima dell’applicazione degli strati di rivestimento di finitura in pasta di tipo acrilico (intonachino), stesi con spatola. Sono compresi inoltre gli accessori ed i profili per spigoli e riquadratura di infissi. Pannello isolante in EPS (per una descrizione più approfondita si rimanda al prodotto elementare) | m² | 112.7212 | 0.91% | 142.5924 | 0.91% | 15% | 16.9082 | 10% | 12.9629 | 1.5% | 0.25362 | 22.81% | 32.5309 | 18%
SAR25_PF.0013.0015.0001 | PRODOTTI FINITI | EDILIZIA | Isolamenti termici a cappotto con pannello in EPS grafitato | CAPPOTTO EPS grafitato spessore 80 mm finitura silossanico colori vari - Isolamento termico a cappotto di parete esterna con sistema ETICS – External Thermal Insulation Composite System, denominato ETA004 secondo il riferimento normativo europeo, rispondente ai requisiti CAM di cui al decreto del Ministero della transizione ecologica 23/6/2022 (Criteri ambientali minimi per l’affidamento di servizi di progettazione e lavori per la nuova costruzione, ristrutturazione e manutenzione di edifici pubblici). L'intera lavorazione dovrà essere conforme al D.M. 23/6/2022 "Criteri ambientali minimi per l' affidamento di servizi di progettazione e lavori per la nuova costruzione, ristrutturazione e manutenzione di edifici pubblici" (CAM), soprattutto per gli aspetti legati alle specifiche tecniche dei materiali impiegati, come all'assenza di sostanze pericolose . La posa in opera viene effettuata sulla superficie esterna già preparata in modo da garantire un fondo di posa planare, asciutto pulito e consistente, nonché già equipaggiata con profilo metallico di partenza. La procedura di posa si avvia con la sistemazione del profilo0 metallico di partenza, dopodiché, sul lato posteriore del pannello di materiale isolante viene steso uno strato di malta collante idonea per la posa ad alta resistenza ed elevata deformabilità, dotato di marchio di qualità ITC CNR secondo ETAG 004 e di marchio CE. Il pannello viene poi posizionato sulla parete, avendo cura di procedere dal basso verso l’alto e di garantire lo sfalsamento dei giunti tra i vari pannelli, tali fughe sono poi prontamente sigillate utilizzando del materiale isolante; si verificherà quindi la planarità dei pannelli. La colla dovrà essere lasciata ad asciugare per il tempo stabilito dal produttore. Terminata l’asciugatura si procede alla fissatura meccanica dei pannelli con appositi tasselli, applicati secondo gli schemi del produttore e comunque in ragione di almeno 6 tasselli al metro quadro, montati almeno in prossimità degli angoli ed al centro del pannello. I tasselli devono rispettare le prescrizioni della norma ETAG 014 ed essere idonei al supporto con caratteristiche: - Rigidità del piattello 0.3 kN/mm - Portata del piattello ≥ 1.0 kN – Coefficiente di conducibilità termica puntuale (χρ) ≤ 0.002 W/K. Si realizza poi un primo strato di rasatura ad alta resistenza ed elevata deformabilità con rasante idoneo, dotato di marchio di qualità ITC CNR secondo ETAG 004 steso con spatola d’acciaio. In questo strato, appena applicato si inserisce la rete in fibra di vetro (massa areica: non inferiore a 140 gr/mq – dimensioni della maglia: 3/4x4/5 mm) dall’alto verso il basso, in verticale (consigliato) o in orizzontale, con una sovrapposizione di almeno 10 cm tra reti adiacenti ed evitando la formazione di pieghe, una volta applicata la rete si procede all’applicazione di uno strato ulteriore di rasatura per ricoprire adeguatamente la rete e garantire il definitivo livellamento della superficie. Completata l’essicazione del sistema si applicherà una mano di fondo per stabilizzare il supporto prima dell’applicazione degli strati di rivestimento di finitura in pasta di tipo silossanico (intonachino), stesi con spatola. Sono compresi inoltre gli accessori ed i profili per spigoli e riquadratura di infissi. Pannello isolante in EPS grafitato (per una descrizione più approfondita si rimanda al prodotto elementare) | m² | 93.6714 | 1.04% | 118.4944 | 1.04% | 15% | 14.0507 | 10% | 10.7722 | 1.5% | 0.21076 | 27.45% | 32.5309 | 18%
SAR25_PF.0013.0015.0002 | PRODOTTI FINITI | EDILIZIA | Isolamenti termici a cappotto con pannello in EPS grafitato | CAPPOTTO EPS grafitato spessore 100 mm finitura silossanico colori vari - Isolamento termico a cappotto di parete esterna con sistema ETICS – External Thermal Insulation Composite System, denominato ETA004 secondo il riferimento normativo europeo, rispondente ai requisiti CAM di cui al decreto del Ministero della transizione ecologica 23/6/2022 (Criteri ambientali minimi per l’affidamento di servizi di progettazione e lavori per la nuova costruzione, ristrutturazione e manutenzione di edifici pubblici). L'intera lavorazione dovrà essere conforme al D.M. 23/6/2022 "Criteri ambientali minimi per l' affidamento di servizi di progettazione e lavori per la nuova costruzione, ristrutturazione e manutenzione di edifici pubblici" (CAM), soprattutto per gli aspetti legati alle specifiche tecniche dei materiali impiegati, come all'assenza di sostanze pericolose . La posa in opera viene effettuata sulla superficie esterna già preparata in modo da garantire un fondo di posa planare, asciutto pulito e consistente, nonché già equipaggiata con profilo metallico di partenza. La procedura di posa si avvia con la sistemazione del profilo0 metallico di partenza, dopodiché, sul lato posteriore del pannello di materiale isolante viene steso uno strato di malta collante idonea per la posa ad alta resistenza ed elevata deformabilità, dotato di marchio di qualità ITC CNR secondo ETAG 004 e di marchio CE. Il pannello viene poi posizionato sulla parete, avendo cura di procedere dal basso verso l’alto e di garantire lo sfalsamento dei giunti tra i vari pannelli, tali fughe sono poi prontamente sigillate utilizzando del materiale isolante; si verificherà quindi la planarità dei pannelli. La colla dovrà essere lasciata ad asciugare per il tempo stabilito dal produttore. Terminata l’asciugatura si procede alla fissatura meccanica dei pannelli con appositi tasselli, applicati secondo gli schemi del produttore e comunque in ragione di almeno 6 tasselli al metro quadro, montati almeno in prossimità degli angoli ed al centro del pannello. I tasselli devono rispettare le prescrizioni della norma ETAG 014 ed essere idonei al supporto con caratteristiche: - Rigidità del piattello 0.3 kN/mm - Portata del piattello ≥ 1.0 kN – Coefficiente di conducibilità termica puntuale (χρ) ≤ 0.002 W/K. Si realizza poi un primo strato di rasatura ad alta resistenza ed elevata deformabilità con rasante idoneo, dotato di marchio di qualità ITC CNR secondo ETAG 004 steso con spatola d’acciaio. In questo strato, appena applicato si inserisce la rete in fibra di vetro (massa areica: non inferiore a 140 gr/mq – dimensioni della maglia: 3/4x4/5 mm) dall’alto verso il basso, in verticale (consigliato) o in orizzontale, con una sovrapposizione di almeno 10 cm tra reti adiacenti ed evitando la formazione di pieghe, una volta applicata la rete si procede all’applicazione di uno strato ulteriore di rasatura per ricoprire adeguatamente la rete e garantire il definitivo livellamento della superficie. Completata l’essicazione del sistema si applicherà una mano di fondo per stabilizzare il supporto prima dell’applicazione degli strati di rivestimento di finitura in pasta di tipo silossanico (intonachino), stesi con spatola. Sono compresi inoltre gli accessori ed i profili per spigoli e riquadratura di infissi. Pannello isolante in EPS grafitato (per una descrizione più approfondita si rimanda al prodotto elementare) | m² | 100.1855 | 1% | 126.7346 | 1% | 15% | 15.0278 | 10% | 11.5213 | 1.5% | 0.22542 | 25.67% | 32.5309 | 18%
SAR25_PF.0013.0015.0003 | PRODOTTI FINITI | EDILIZIA | Isolamenti termici a cappotto con pannello in EPS grafitato | CAPPOTTO EPS grafitato spessore 120 mm finitura silossanico colori vari - Isolamento termico a cappotto di parete esterna con sistema ETICS – External Thermal Insulation Composite System, denominato ETA004 secondo il riferimento normativo europeo, rispondente ai requisiti CAM di cui al decreto del Ministero della transizione ecologica 23/6/2022 (Criteri ambientali minimi per l’affidamento di servizi di progettazione e lavori per la nuova costruzione, ristrutturazione e manutenzione di edifici pubblici). L'intera lavorazione dovrà essere conforme al D.M. 23/6/2022 "Criteri ambientali minimi per l' affidamento di servizi di progettazione e lavori per la nuova costruzione, ristrutturazione e manutenzione di edifici pubblici" (CAM), soprattutto per gli aspetti legati alle specifiche tecniche dei materiali impiegati, come all'assenza di sostanze pericolose . La posa in opera viene effettuata sulla superficie esterna già preparata in modo da garantire un fondo di posa planare, asciutto pulito e consistente, nonché già equipaggiata con profilo metallico di partenza. La procedura di posa si avvia con la sistemazione del profilo0 metallico di partenza, dopodiché, sul lato posteriore del pannello di materiale isolante viene steso uno strato di malta collante idonea per la posa ad alta resistenza ed elevata deformabilità, dotato di marchio di qualità ITC CNR secondo ETAG 004 e di marchio CE. Il pannello viene poi posizionato sulla parete, avendo cura di procedere dal basso verso l’alto e di garantire lo sfalsamento dei giunti tra i vari pannelli, tali fughe sono poi prontamente sigillate utilizzando del materiale isolante; si verificherà quindi la planarità dei pannelli. La colla dovrà essere lasciata ad asciugare per il tempo stabilito dal produttore. Terminata l’asciugatura si procede alla fissatura meccanica dei pannelli con appositi tasselli, applicati secondo gli schemi del produttore e comunque in ragione di almeno 6 tasselli al metro quadro, montati almeno in prossimità degli angoli ed al centro del pannello. I tasselli devono rispettare le prescrizioni della norma ETAG 014 ed essere idonei al supporto con caratteristiche: - Rigidità del piattello 0.3 kN/mm - Portata del piattello ≥ 1.0 kN – Coefficiente di conducibilità termica puntuale (χρ) ≤ 0.002 W/K. Si realizza poi un primo strato di rasatura ad alta resistenza ed elevata deformabilità con rasante idoneo, dotato di marchio di qualità ITC CNR secondo ETAG 004 steso con spatola d’acciaio. In questo strato, appena applicato si inserisce la rete in fibra di vetro (massa areica: non inferiore a 140 gr/mq – dimensioni della maglia: 3/4x4/5 mm) dall’alto verso il basso, in verticale (consigliato) o in orizzontale, con una sovrapposizione di almeno 10 cm tra reti adiacenti ed evitando la formazione di pieghe, una volta applicata la rete si procede all’applicazione di uno strato ulteriore di rasatura per ricoprire adeguatamente la rete e garantire il definitivo livellamento della superficie. Completata l’essicazione del sistema si applicherà una mano di fondo per stabilizzare il supporto prima dell’applicazione degli strati di rivestimento di finitura in pasta di tipo silossanico (intonachino), stesi con spatola. Sono compresi inoltre gli accessori ed i profili per spigoli e riquadratura di infissi. Pannello isolante in EPS grafitato (per una descrizione più approfondita si rimanda al prodotto elementare) | m² | 105.7218 | 0.97% | 133.7381 | 0.97% | 15% | 15.8583 | 10% | 12.158 | 1.5% | 0.23787 | 24.32% | 32.5309 | 18%
SAR25_PF.0013.0015.0004 | PRODOTTI FINITI | EDILIZIA | Isolamenti termici a cappotto con pannello in EPS grafitato | CAPPOTTO EPS grafitato spessore 140 mm finitura silossanico colori vari - Isolamento termico a cappotto di parete esterna con sistema ETICS – External Thermal Insulation Composite System, denominato ETA004 secondo il riferimento normativo europeo, rispondente ai requisiti CAM di cui al decreto del Ministero della transizione ecologica 23/6/2022 (Criteri ambientali minimi per l’affidamento di servizi di progettazione e lavori per la nuova costruzione, ristrutturazione e manutenzione di edifici pubblici). L'intera lavorazione dovrà essere conforme al D.M. 23/6/2022 "Criteri ambientali minimi per l' affidamento di servizi di progettazione e lavori per la nuova costruzione, ristrutturazione e manutenzione di edifici pubblici" (CAM), soprattutto per gli aspetti legati alle specifiche tecniche dei materiali impiegati, come all'assenza di sostanze pericolose . La posa in opera viene effettuata sulla superficie esterna già preparata in modo da garantire un fondo di posa planare, asciutto pulito e consistente, nonché già equipaggiata con profilo metallico di partenza. La procedura di posa si avvia con la sistemazione del profilo0 metallico di partenza, dopodiché, sul lato posteriore del pannello di materiale isolante viene steso uno strato di malta collante idonea per la posa ad alta resistenza ed elevata deformabilità, dotato di marchio di qualità ITC CNR secondo ETAG 004 e di marchio CE. Il pannello viene poi posizionato sulla parete, avendo cura di procedere dal basso verso l’alto e di garantire lo sfalsamento dei giunti tra i vari pannelli, tali fughe sono poi prontamente sigillate utilizzando del materiale isolante; si verificherà quindi la planarità dei pannelli. La colla dovrà essere lasciata ad asciugare per il tempo stabilito dal produttore. Terminata l’asciugatura si procede alla fissatura meccanica dei pannelli con appositi tasselli, applicati secondo gli schemi del produttore e comunque in ragione di almeno 6 tasselli al metro quadro, montati almeno in prossimità degli angoli ed al centro del pannello. I tasselli devono rispettare le prescrizioni della norma ETAG 014 ed essere idonei al supporto con caratteristiche: - Rigidità del piattello 0.3 kN/mm - Portata del piattello ≥ 1.0 kN – Coefficiente di conducibilità termica puntuale (χρ) ≤ 0.002 W/K. Si realizza poi un primo strato di rasatura ad alta resistenza ed elevata deformabilità con rasante idoneo, dotato di marchio di qualità ITC CNR secondo ETAG 004 steso con spatola d’acciaio. In questo strato, appena applicato si inserisce la rete in fibra di vetro (massa areica: non inferiore a 140 gr/mq – dimensioni della maglia: 3/4x4/5 mm) dall’alto verso il basso, in verticale (consigliato) o in orizzontale, con una sovrapposizione di almeno 10 cm tra reti adiacenti ed evitando la formazione di pieghe, una volta applicata la rete si procede all’applicazione di uno strato ulteriore di rasatura per ricoprire adeguatamente la rete e garantire il definitivo livellamento della superficie. Completata l’essicazione del sistema si applicherà una mano di fondo per stabilizzare il supporto prima dell’applicazione degli strati di rivestimento di finitura in pasta di tipo silossanico (intonachino), stesi con spatola. Sono compresi inoltre gli accessori ed i profili per spigoli e riquadratura di infissi. Pannello isolante in EPS grafitato (per una descrizione più approfondita si rimanda al prodotto elementare) | m² | 111.3247 | 0.94% | 140.8258 | 0.94% | 15% | 16.6987 | 10% | 12.8024 | 1.5% | 0.25048 | 23.1% | 32.5309 | 18%
SAR25_PF.0013.0015.0005 | PRODOTTI FINITI | EDILIZIA | Isolamenti termici a cappotto con pannello in EPS grafitato | CAPPOTTO EPS grafitato spessore 160 mm finitura silossanico colori vari - Isolamento termico a cappotto di parete esterna con sistema ETICS – External Thermal Insulation Composite System, denominato ETA004 secondo il riferimento normativo europeo, rispondente ai requisiti CAM di cui al decreto del Ministero della transizione ecologica 23/6/2022 (Criteri ambientali minimi per l’affidamento di servizi di progettazione e lavori per la nuova costruzione, ristrutturazione e manutenzione di edifici pubblici). L'intera lavorazione dovrà essere conforme al D.M. 23/6/2022 "Criteri ambientali minimi per l' affidamento di servizi di progettazione e lavori per la nuova costruzione, ristrutturazione e manutenzione di edifici pubblici" (CAM), soprattutto per gli aspetti legati alle specifiche tecniche dei materiali impiegati, come all'assenza di sostanze pericolose . La posa in opera viene effettuata sulla superficie esterna già preparata in modo da garantire un fondo di posa planare, asciutto pulito e consistente, nonché già equipaggiata con profilo metallico di partenza. La procedura di posa si avvia con la sistemazione del profilo0 metallico di partenza, dopodiché, sul lato posteriore del pannello di materiale isolante viene steso uno strato di malta collante idonea per la posa ad alta resistenza ed elevata deformabilità, dotato di marchio di qualità ITC CNR secondo ETAG 004 e di marchio CE. Il pannello viene poi posizionato sulla parete, avendo cura di procedere dal basso verso l’alto e di garantire lo sfalsamento dei giunti tra i vari pannelli, tali fughe sono poi prontamente sigillate utilizzando del materiale isolante; si verificherà quindi la planarità dei pannelli. La colla dovrà essere lasciata ad asciugare per il tempo stabilito dal produttore. Terminata l’asciugatura si procede alla fissatura meccanica dei pannelli con appositi tasselli, applicati secondo gli schemi del produttore e comunque in ragione di almeno 6 tasselli al metro quadro, montati almeno in prossimità degli angoli ed al centro del pannello. I tasselli devono rispettare le prescrizioni della norma ETAG 014 ed essere idonei al supporto con caratteristiche: - Rigidità del piattello 0.3 kN/mm - Portata del piattello ≥ 1.0 kN – Coefficiente di conducibilità termica puntuale (χρ) ≤ 0.002 W/K. Si realizza poi un primo strato di rasatura ad alta resistenza ed elevata deformabilità con rasante idoneo, dotato di marchio di qualità ITC CNR secondo ETAG 004 steso con spatola d’acciaio. In questo strato, appena applicato si inserisce la rete in fibra di vetro (massa areica: non inferiore a 140 gr/mq – dimensioni della maglia: 3/4x4/5 mm) dall’alto verso il basso, in verticale (consigliato) o in orizzontale, con una sovrapposizione di almeno 10 cm tra reti adiacenti ed evitando la formazione di pieghe, una volta applicata la rete si procede all’applicazione di uno strato ulteriore di rasatura per ricoprire adeguatamente la rete e garantire il definitivo livellamento della superficie. Completata l’essicazione del sistema si applicherà una mano di fondo per stabilizzare il supporto prima dell’applicazione degli strati di rivestimento di finitura in pasta di tipo silossanico (intonachino), stesi con spatola. Sono compresi inoltre gli accessori ed i profili per spigoli e riquadratura di infissi. Pannello isolante in EPS grafitato (per una descrizione più approfondita si rimanda al prodotto elementare) | m² | 117.128 | 0.91% | 148.1669 | 0.91% | 15% | 17.5692 | 10% | 13.4697 | 1.5% | 0.26354 | 21.96% | 32.5309 | 18%
SAR25_PF.0013.0015.0006 | PRODOTTI FINITI | EDILIZIA | Isolamenti termici a cappotto con pannello in EPS grafitato | CAPPOTTO EPS grafitato spessore 180 mm finitura silossanico colori vari - Isolamento termico a cappotto di parete esterna con sistema ETICS – External Thermal Insulation Composite System, denominato ETA004 secondo il riferimento normativo europeo, rispondente ai requisiti CAM di cui al decreto del Ministero della transizione ecologica 23/6/2022 (Criteri ambientali minimi per l’affidamento di servizi di progettazione e lavori per la nuova costruzione, ristrutturazione e manutenzione di edifici pubblici). L'intera lavorazione dovrà essere conforme al D.M. 23/6/2022 "Criteri ambientali minimi per l' affidamento di servizi di progettazione e lavori per la nuova costruzione, ristrutturazione e manutenzione di edifici pubblici" (CAM), soprattutto per gli aspetti legati alle specifiche tecniche dei materiali impiegati, come all'assenza di sostanze pericolose . La posa in opera viene effettuata sulla superficie esterna già preparata in modo da garantire un fondo di posa planare, asciutto pulito e consistente, nonché già equipaggiata con profilo metallico di partenza. La procedura di posa si avvia con la sistemazione del profilo0 metallico di partenza, dopodiché, sul lato posteriore del pannello di materiale isolante viene steso uno strato di malta collante idonea per la posa ad alta resistenza ed elevata deformabilità, dotato di marchio di qualità ITC CNR secondo ETAG 004 e di marchio CE. Il pannello viene poi posizionato sulla parete, avendo cura di procedere dal basso verso l’alto e di garantire lo sfalsamento dei giunti tra i vari pannelli, tali fughe sono poi prontamente sigillate utilizzando del materiale isolante; si verificherà quindi la planarità dei pannelli. La colla dovrà essere lasciata ad asciugare per il tempo stabilito dal produttore. Terminata l’asciugatura si procede alla fissatura meccanica dei pannelli con appositi tasselli, applicati secondo gli schemi del produttore e comunque in ragione di almeno 6 tasselli al metro quadro, montati almeno in prossimità degli angoli ed al centro del pannello. I tasselli devono rispettare le prescrizioni della norma ETAG 014 ed essere idonei al supporto con caratteristiche: - Rigidità del piattello 0.3 kN/mm - Portata del piattello ≥ 1.0 kN – Coefficiente di conducibilità termica puntuale (χρ) ≤ 0.002 W/K. Si realizza poi un primo strato di rasatura ad alta resistenza ed elevata deformabilità con rasante idoneo, dotato di marchio di qualità ITC CNR secondo ETAG 004 steso con spatola d’acciaio. In questo strato, appena applicato si inserisce la rete in fibra di vetro (massa areica: non inferiore a 140 gr/mq – dimensioni della maglia: 3/4x4/5 mm) dall’alto verso il basso, in verticale (consigliato) o in orizzontale, con una sovrapposizione di almeno 10 cm tra reti adiacenti ed evitando la formazione di pieghe, una volta applicata la rete si procede all’applicazione di uno strato ulteriore di rasatura per ricoprire adeguatamente la rete e garantire il definitivo livellamento della superficie. Completata l’essicazione del sistema si applicherà una mano di fondo per stabilizzare il supporto prima dell’applicazione degli strati di rivestimento di finitura in pasta di tipo silossanico (intonachino), stesi con spatola. Sono compresi inoltre gli accessori ed i profili per spigoli e riquadratura di infissi. Pannello isolante in EPS grafitato (per una descrizione più approfondita si rimanda al prodotto elementare) | m² | 124.7772 | 0.87% | 157.8432 | 0.87% | 15% | 18.7166 | 10% | 14.3494 | 1.5% | 0.28075 | 20.61% | 32.5309 | 18%
SAR25_PF.0013.0015.0007 | PRODOTTI FINITI | EDILIZIA | Isolamenti termici a cappotto con pannello in EPS grafitato | CAPPOTTO EPS grafitato spessore 200 mm finitura silossanico colori vari - Isolamento termico a cappotto di parete esterna con sistema ETICS – External Thermal Insulation Composite System, denominato ETA004 secondo il riferimento normativo europeo, rispondente ai requisiti CAM di cui al decreto del Ministero della transizione ecologica 23/6/2022 (Criteri ambientali minimi per l’affidamento di servizi di progettazione e lavori per la nuova costruzione, ristrutturazione e manutenzione di edifici pubblici). L'intera lavorazione dovrà essere conforme al D.M. 23/6/2022 "Criteri ambientali minimi per l' affidamento di servizi di progettazione e lavori per la nuova costruzione, ristrutturazione e manutenzione di edifici pubblici" (CAM), soprattutto per gli aspetti legati alle specifiche tecniche dei materiali impiegati, come all'assenza di sostanze pericolose . La posa in opera viene effettuata sulla superficie esterna già preparata in modo da garantire un fondo di posa planare, asciutto pulito e consistente, nonché già equipaggiata con profilo metallico di partenza. La procedura di posa si avvia con la sistemazione del profilo0 metallico di partenza, dopodiché, sul lato posteriore del pannello di materiale isolante viene steso uno strato di malta collante idonea per la posa ad alta resistenza ed elevata deformabilità, dotato di marchio di qualità ITC CNR secondo ETAG 004 e di marchio CE. Il pannello viene poi posizionato sulla parete, avendo cura di procedere dal basso verso l’alto e di garantire lo sfalsamento dei giunti tra i vari pannelli, tali fughe sono poi prontamente sigillate utilizzando del materiale isolante; si verificherà quindi la planarità dei pannelli. La colla dovrà essere lasciata ad asciugare per il tempo stabilito dal produttore. Terminata l’asciugatura si procede alla fissatura meccanica dei pannelli con appositi tasselli, applicati secondo gli schemi del produttore e comunque in ragione di almeno 6 tasselli al metro quadro, montati almeno in prossimità degli angoli ed al centro del pannello. I tasselli devono rispettare le prescrizioni della norma ETAG 014 ed essere idonei al supporto con caratteristiche: - Rigidità del piattello 0.3 kN/mm - Portata del piattello ≥ 1.0 kN – Coefficiente di conducibilità termica puntuale (χρ) ≤ 0.002 W/K. Si realizza poi un primo strato di rasatura ad alta resistenza ed elevata deformabilità con rasante idoneo, dotato di marchio di qualità ITC CNR secondo ETAG 004 steso con spatola d’acciaio. In questo strato, appena applicato si inserisce la rete in fibra di vetro (massa areica: non inferiore a 140 gr/mq – dimensioni della maglia: 3/4x4/5 mm) dall’alto verso il basso, in verticale (consigliato) o in orizzontale, con una sovrapposizione di almeno 10 cm tra reti adiacenti ed evitando la formazione di pieghe, una volta applicata la rete si procede all’applicazione di uno strato ulteriore di rasatura per ricoprire adeguatamente la rete e garantire il definitivo livellamento della superficie. Completata l’essicazione del sistema si applicherà una mano di fondo per stabilizzare il supporto prima dell’applicazione degli strati di rivestimento di finitura in pasta di tipo silossanico (intonachino), stesi con spatola. Sono compresi inoltre gli accessori ed i profili per spigoli e riquadratura di infissi. Pannello isolante in EPS grafitato (per una descrizione più approfondita si rimanda al prodotto elementare) | m | 133.4497 | 0.83% | 168.8138 | 0.83% | 15% | 20.0175 | 10% | 15.3467 | 1.5% | 0.30026 | 19.27% | 32.5309 | 18%
SAR25_PF.0013.0015.0011 | PRODOTTI FINITI | EDILIZIA | Isolamenti termici a cappotto con pannello in EPS grafitato | CAPPOTTO EPS grafitato spessore 80 mm finitura silossanico bianco - Isolamento termico a cappotto di parete esterna con sistema ETICS – External Thermal Insulation Composite System, denominato ETA004 secondo il riferimento normativo europeo, rispondente ai requisiti CAM di cui al decreto del Ministero della transizione ecologica 23/6/2022 (Criteri ambientali minimi per l’affidamento di servizi di progettazione e lavori per la nuova costruzione, ristrutturazione e manutenzione di edifici pubblici). L'intera lavorazione dovrà essere conforme al D.M. 23/6/2022 "Criteri ambientali minimi per l' affidamento di servizi di progettazione e lavori per la nuova costruzione, ristrutturazione e manutenzione di edifici pubblici" (CAM), soprattutto per gli aspetti legati alle specifiche tecniche dei materiali impiegati, come all'assenza di sostanze pericolose . La posa in opera viene effettuata sulla superficie esterna già preparata in modo da garantire un fondo di posa planare, asciutto pulito e consistente, nonché già equipaggiata con profilo metallico di partenza. La procedura di posa si avvia con la sistemazione del profilo0 metallico di partenza, dopodiché, sul lato posteriore del pannello di materiale isolante viene steso uno strato di malta collante idonea per la posa ad alta resistenza ed elevata deformabilità, dotato di marchio di qualità ITC CNR secondo ETAG 004 e di marchio CE. Il pannello viene poi posizionato sulla parete, avendo cura di procedere dal basso verso l’alto e di garantire lo sfalsamento dei giunti tra i vari pannelli, tali fughe sono poi prontamente sigillate utilizzando del materiale isolante; si verificherà quindi la planarità dei pannelli. La colla dovrà essere lasciata ad asciugare per il tempo stabilito dal produttore. Terminata l’asciugatura si procede alla fissatura meccanica dei pannelli con appositi tasselli, applicati secondo gli schemi del produttore e comunque in ragione di almeno 6 tasselli al metro quadro, montati almeno in prossimità degli angoli ed al centro del pannello. I tasselli devono rispettare le prescrizioni della norma ETAG 014 ed essere idonei al supporto con caratteristiche: - Rigidità del piattello 0.3 kN/mm - Portata del piattello ≥ 1.0 kN – Coefficiente di conducibilità termica puntuale (χρ) ≤ 0.002 W/K. Si realizza poi un primo strato di rasatura ad alta resistenza ed elevata deformabilità con rasante idoneo, dotato di marchio di qualità ITC CNR secondo ETAG 004 steso con spatola d’acciaio. In questo strato, appena applicato si inserisce la rete in fibra di vetro (massa areica: non inferiore a 140 gr/mq – dimensioni della maglia: 3/4x4/5 mm) dall’alto verso il basso, in verticale (consigliato) o in orizzontale, con una sovrapposizione di almeno 10 cm tra reti adiacenti ed evitando la formazione di pieghe, una volta applicata la rete si procede all’applicazione di uno strato ulteriore di rasatura per ricoprire adeguatamente la rete e garantire il definitivo livellamento della superficie. Completata l’essicazione del sistema si applicherà una mano di fondo per stabilizzare il supporto prima dell’applicazione degli strati di rivestimento di finitura in pasta di tipo silossanico (intonachino), stesi con spatola. Sono compresi inoltre gli accessori ed i profili per spigoli e riquadratura di infissi. Pannello isolante in EPS grafitato (per una descrizione più approfondita si rimanda al prodotto elementare) | m² | 89.9626 | 1.07% | 113.8028 | 1.07% | 15% | 13.4944 | 10% | 10.3457 | 1.5% | 0.20242 | 28.59% | 32.5309 | 18%
SAR25_PF.0013.0015.0012 | PRODOTTI FINITI | EDILIZIA | Isolamenti termici a cappotto con pannello in EPS grafitato | CAPPOTTO EPS grafitato spessore 100 mm finitura silossanico bianco - Isolamento termico a cappotto di parete esterna con sistema ETICS – External Thermal Insulation Composite System, denominato ETA004 secondo il riferimento normativo europeo, rispondente ai requisiti CAM di cui al decreto del Ministero della transizione ecologica 23/6/2022 (Criteri ambientali minimi per l’affidamento di servizi di progettazione e lavori per la nuova costruzione, ristrutturazione e manutenzione di edifici pubblici). L'intera lavorazione dovrà essere conforme al D.M. 23/6/2022 "Criteri ambientali minimi per l' affidamento di servizi di progettazione e lavori per la nuova costruzione, ristrutturazione e manutenzione di edifici pubblici" (CAM), soprattutto per gli aspetti legati alle specifiche tecniche dei materiali impiegati, come all'assenza di sostanze pericolose . La posa in opera viene effettuata sulla superficie esterna già preparata in modo da garantire un fondo di posa planare, asciutto pulito e consistente, nonché già equipaggiata con profilo metallico di partenza. La procedura di posa si avvia con la sistemazione del profilo0 metallico di partenza, dopodiché, sul lato posteriore del pannello di materiale isolante viene steso uno strato di malta collante idonea per la posa ad alta resistenza ed elevata deformabilità, dotato di marchio di qualità ITC CNR secondo ETAG 004 e di marchio CE. Il pannello viene poi posizionato sulla parete, avendo cura di procedere dal basso verso l’alto e di garantire lo sfalsamento dei giunti tra i vari pannelli, tali fughe sono poi prontamente sigillate utilizzando del materiale isolante; si verificherà quindi la planarità dei pannelli. La colla dovrà essere lasciata ad asciugare per il tempo stabilito dal produttore. Terminata l’asciugatura si procede alla fissatura meccanica dei pannelli con appositi tasselli, applicati secondo gli schemi del produttore e comunque in ragione di almeno 6 tasselli al metro quadro, montati almeno in prossimità degli angoli ed al centro del pannello. I tasselli devono rispettare le prescrizioni della norma ETAG 014 ed essere idonei al supporto con caratteristiche: - Rigidità del piattello 0.3 kN/mm - Portata del piattello ≥ 1.0 kN – Coefficiente di conducibilità termica puntuale (χρ) ≤ 0.002 W/K. Si realizza poi un primo strato di rasatura ad alta resistenza ed elevata deformabilità con rasante idoneo, dotato di marchio di qualità ITC CNR secondo ETAG 004 steso con spatola d’acciaio. In questo strato, appena applicato si inserisce la rete in fibra di vetro (massa areica: non inferiore a 140 gr/mq – dimensioni della maglia: 3/4x4/5 mm) dall’alto verso il basso, in verticale (consigliato) o in orizzontale, con una sovrapposizione di almeno 10 cm tra reti adiacenti ed evitando la formazione di pieghe, una volta applicata la rete si procede all’applicazione di uno strato ulteriore di rasatura per ricoprire adeguatamente la rete e garantire il definitivo livellamento della superficie. Completata l’essicazione del sistema si applicherà una mano di fondo per stabilizzare il supporto prima dell’applicazione degli strati di rivestimento di finitura in pasta di tipo silossanico (intonachino), stesi con spatola. Sono compresi inoltre gli accessori ed i profili per spigoli e riquadratura di infissi. Pannello isolante in EPS grafitato (per una descrizione più approfondita si rimanda al prodotto elementare) | m² | 96.4767 | 1.03% | 122.043 | 1.03% | 15% | 14.4715 | 10% | 11.0948 | 1.5% | 0.21707 | 26.66% | 32.5309 | 18%
SAR25_PF.0013.0015.0013 | PRODOTTI FINITI | EDILIZIA | Isolamenti termici a cappotto con pannello in EPS grafitato | CAPPOTTO EPS grafitato spessore 120 mm finitura silossanico bianco - Isolamento termico a cappotto di parete esterna con sistema ETICS – External Thermal Insulation Composite System, denominato ETA004 secondo il riferimento normativo europeo, rispondente ai requisiti CAM di cui al decreto del Ministero della transizione ecologica 23/6/2022 (Criteri ambientali minimi per l’affidamento di servizi di progettazione e lavori per la nuova costruzione, ristrutturazione e manutenzione di edifici pubblici). L'intera lavorazione dovrà essere conforme al D.M. 23/6/2022 "Criteri ambientali minimi per l' affidamento di servizi di progettazione e lavori per la nuova costruzione, ristrutturazione e manutenzione di edifici pubblici" (CAM), soprattutto per gli aspetti legati alle specifiche tecniche dei materiali impiegati, come all'assenza di sostanze pericolose . La posa in opera viene effettuata sulla superficie esterna già preparata in modo da garantire un fondo di posa planare, asciutto pulito e consistente, nonché già equipaggiata con profilo metallico di partenza. La procedura di posa si avvia con la sistemazione del profilo0 metallico di partenza, dopodiché, sul lato posteriore del pannello di materiale isolante viene steso uno strato di malta collante idonea per la posa ad alta resistenza ed elevata deformabilità, dotato di marchio di qualità ITC CNR secondo ETAG 004 e di marchio CE. Il pannello viene poi posizionato sulla parete, avendo cura di procedere dal basso verso l’alto e di garantire lo sfalsamento dei giunti tra i vari pannelli, tali fughe sono poi prontamente sigillate utilizzando del materiale isolante; si verificherà quindi la planarità dei pannelli. La colla dovrà essere lasciata ad asciugare per il tempo stabilito dal produttore. Terminata l’asciugatura si procede alla fissatura meccanica dei pannelli con appositi tasselli, applicati secondo gli schemi del produttore e comunque in ragione di almeno 6 tasselli al metro quadro, montati almeno in prossimità degli angoli ed al centro del pannello. I tasselli devono rispettare le prescrizioni della norma ETAG 014 ed essere idonei al supporto con caratteristiche: - Rigidità del piattello 0.3 kN/mm - Portata del piattello ≥ 1.0 kN – Coefficiente di conducibilità termica puntuale (χρ) ≤ 0.002 W/K. Si realizza poi un primo strato di rasatura ad alta resistenza ed elevata deformabilità con rasante idoneo, dotato di marchio di qualità ITC CNR secondo ETAG 004 steso con spatola d’acciaio. In questo strato, appena applicato si inserisce la rete in fibra di vetro (massa areica: non inferiore a 140 gr/mq – dimensioni della maglia: 3/4x4/5 mm) dall’alto verso il basso, in verticale (consigliato) o in orizzontale, con una sovrapposizione di almeno 10 cm tra reti adiacenti ed evitando la formazione di pieghe, una volta applicata la rete si procede all’applicazione di uno strato ulteriore di rasatura per ricoprire adeguatamente la rete e garantire il definitivo livellamento della superficie. Completata l’essicazione del sistema si applicherà una mano di fondo per stabilizzare il supporto prima dell’applicazione degli strati di rivestimento di finitura in pasta di tipo silossanico (intonachino), stesi con spatola. Sono compresi inoltre gli accessori ed i profili per spigoli e riquadratura di infissi. Pannello isolante in EPS grafitato (per una descrizione più approfondita si rimanda al prodotto elementare) | m² | 102.013 | 0.99% | 129.0464 | 0.99% | 15% | 15.3019 | 10% | 11.7315 | 1.5% | 0.22953 | 25.21% | 32.5309 | 18%
SAR25_PF.0013.0015.0014 | PRODOTTI FINITI | EDILIZIA | Isolamenti termici a cappotto con pannello in EPS grafitato | CAPPOTTO EPS grafitato spessore 140 mm finitura silossanico bianco - Isolamento termico a cappotto di parete esterna con sistema ETICS – External Thermal Insulation Composite System, denominato ETA004 secondo il riferimento normativo europeo, rispondente ai requisiti CAM di cui al decreto del Ministero della transizione ecologica 23/6/2022 (Criteri ambientali minimi per l’affidamento di servizi di progettazione e lavori per la nuova costruzione, ristrutturazione e manutenzione di edifici pubblici). L'intera lavorazione dovrà essere conforme al D.M. 23/6/2022 "Criteri ambientali minimi per l' affidamento di servizi di progettazione e lavori per la nuova costruzione, ristrutturazione e manutenzione di edifici pubblici" (CAM), soprattutto per gli aspetti legati alle specifiche tecniche dei materiali impiegati, come all'assenza di sostanze pericolose . La posa in opera viene effettuata sulla superficie esterna già preparata in modo da garantire un fondo di posa planare, asciutto pulito e consistente, nonché già equipaggiata con profilo metallico di partenza. La procedura di posa si avvia con la sistemazione del profilo0 metallico di partenza, dopodiché, sul lato posteriore del pannello di materiale isolante viene steso uno strato di malta collante idonea per la posa ad alta resistenza ed elevata deformabilità, dotato di marchio di qualità ITC CNR secondo ETAG 004 e di marchio CE. Il pannello viene poi posizionato sulla parete, avendo cura di procedere dal basso verso l’alto e di garantire lo sfalsamento dei giunti tra i vari pannelli, tali fughe sono poi prontamente sigillate utilizzando del materiale isolante; si verificherà quindi la planarità dei pannelli. La colla dovrà essere lasciata ad asciugare per il tempo stabilito dal produttore. Terminata l’asciugatura si procede alla fissatura meccanica dei pannelli con appositi tasselli, applicati secondo gli schemi del produttore e comunque in ragione di almeno 6 tasselli al metro quadro, montati almeno in prossimità degli angoli ed al centro del pannello. I tasselli devono rispettare le prescrizioni della norma ETAG 014 ed essere idonei al supporto con caratteristiche: - Rigidità del piattello 0.3 kN/mm - Portata del piattello ≥ 1.0 kN – Coefficiente di conducibilità termica puntuale (χρ) ≤ 0.002 W/K. Si realizza poi un primo strato di rasatura ad alta resistenza ed elevata deformabilità con rasante idoneo, dotato di marchio di qualità ITC CNR secondo ETAG 004 steso con spatola d’acciaio. In questo strato, appena applicato si inserisce la rete in fibra di vetro (massa areica: non inferiore a 140 gr/mq – dimensioni della maglia: 3/4x4/5 mm) dall’alto verso il basso, in verticale (consigliato) o in orizzontale, con una sovrapposizione di almeno 10 cm tra reti adiacenti ed evitando la formazione di pieghe, una volta applicata la rete si procede all’applicazione di uno strato ulteriore di rasatura per ricoprire adeguatamente la rete e garantire il definitivo livellamento della superficie. Completata l’essicazione del sistema si applicherà una mano di fondo per stabilizzare il supporto prima dell’applicazione degli strati di rivestimento di finitura in pasta di tipo silossanico (intonachino), stesi con spatola. Sono compresi inoltre gli accessori ed i profili per spigoli e riquadratura di infissi. Pannello isolante in EPS grafitato (per una descrizione più approfondita si rimanda al prodotto elementare) | m² | 107.6159 | 0.96% | 136.1342 | 0.96% | 15% | 16.1424 | 10% | 12.3758 | 1.5% | 0.24214 | 23.9% | 32.5309 | 18%
SAR25_PF.0013.0015.0015 | PRODOTTI FINITI | EDILIZIA | Isolamenti termici a cappotto con pannello in EPS grafitato | CAPPOTTO EPS grafitato spessore 160 mm finitura silossanico bianco - Isolamento termico a cappotto di parete esterna con sistema ETICS – External Thermal Insulation Composite System, denominato ETA004 secondo il riferimento normativo europeo, rispondente ai requisiti CAM di cui al decreto del Ministero della transizione ecologica 23/6/2022 (Criteri ambientali minimi per l’affidamento di servizi di progettazione e lavori per la nuova costruzione, ristrutturazione e manutenzione di edifici pubblici). L'intera lavorazione dovrà essere conforme al D.M. 23/6/2022 "Criteri ambientali minimi per l' affidamento di servizi di progettazione e lavori per la nuova costruzione, ristrutturazione e manutenzione di edifici pubblici" (CAM), soprattutto per gli aspetti legati alle specifiche tecniche dei materiali impiegati, come all'assenza di sostanze pericolose . La posa in opera viene effettuata sulla superficie esterna già preparata in modo da garantire un fondo di posa planare, asciutto pulito e consistente, nonché già equipaggiata con profilo metallico di partenza. La procedura di posa si avvia con la sistemazione del profilo0 metallico di partenza, dopodiché, sul lato posteriore del pannello di materiale isolante viene steso uno strato di malta collante idonea per la posa ad alta resistenza ed elevata deformabilità, dotato di marchio di qualità ITC CNR secondo ETAG 004 e di marchio CE. Il pannello viene poi posizionato sulla parete, avendo cura di procedere dal basso verso l’alto e di garantire lo sfalsamento dei giunti tra i vari pannelli, tali fughe sono poi prontamente sigillate utilizzando del materiale isolante; si verificherà quindi la planarità dei pannelli. La colla dovrà essere lasciata ad asciugare per il tempo stabilito dal produttore. Terminata l’asciugatura si procede alla fissatura meccanica dei pannelli con appositi tasselli, applicati secondo gli schemi del produttore e comunque in ragione di almeno 6 tasselli al metro quadro, montati almeno in prossimità degli angoli ed al centro del pannello. I tasselli devono rispettare le prescrizioni della norma ETAG 014 ed essere idonei al supporto con caratteristiche: - Rigidità del piattello 0.3 kN/mm - Portata del piattello ≥ 1.0 kN – Coefficiente di conducibilità termica puntuale (χρ) ≤ 0.002 W/K. Si realizza poi un primo strato di rasatura ad alta resistenza ed elevata deformabilità con rasante idoneo, dotato di marchio di qualità ITC CNR secondo ETAG 004 steso con spatola d’acciaio. In questo strato, appena applicato si inserisce la rete in fibra di vetro (massa areica: non inferiore a 140 gr/mq – dimensioni della maglia: 3/4x4/5 mm) dall’alto verso il basso, in verticale (consigliato) o in orizzontale, con una sovrapposizione di almeno 10 cm tra reti adiacenti ed evitando la formazione di pieghe, una volta applicata la rete si procede all’applicazione di uno strato ulteriore di rasatura per ricoprire adeguatamente la rete e garantire il definitivo livellamento della superficie. Completata l’essicazione del sistema si applicherà una mano di fondo per stabilizzare il supporto prima dell’applicazione degli strati di rivestimento di finitura in pasta di tipo silossanico (intonachino), stesi con spatola. Sono compresi inoltre gli accessori ed i profili per spigoli e riquadratura di infissi. Pannello isolante in EPS grafitato (per una descrizione più approfondita si rimanda al prodotto elementare) | m² | 113.4192 | 0.93% | 143.4753 | 0.93% | 15% | 17.0129 | 10% | 13.0432 | 1.5% | 0.25519 | 22.67% | 32.5309 | 18%
SAR25_PF.0013.0015.0016 | PRODOTTI FINITI | EDILIZIA | Isolamenti termici a cappotto con pannello in EPS grafitato | CAPPOTTO EPS grafitato spessore 180 mm finitura silossanico bianco - Isolamento termico a cappotto di parete esterna con sistema ETICS – External Thermal Insulation Composite System, denominato ETA004 secondo il riferimento normativo europeo, rispondente ai requisiti CAM di cui al decreto del Ministero della transizione ecologica 23/6/2022 (Criteri ambientali minimi per l’affidamento di servizi di progettazione e lavori per la nuova costruzione, ristrutturazione e manutenzione di edifici pubblici). L'intera lavorazione dovrà essere conforme al D.M. 23/6/2022 "Criteri ambientali minimi per l' affidamento di servizi di progettazione e lavori per la nuova costruzione, ristrutturazione e manutenzione di edifici pubblici" (CAM), soprattutto per gli aspetti legati alle specifiche tecniche dei materiali impiegati, come all'assenza di sostanze pericolose . La posa in opera viene effettuata sulla superficie esterna già preparata in modo da garantire un fondo di posa planare, asciutto pulito e consistente, nonché già equipaggiata con profilo metallico di partenza. La procedura di posa si avvia con la sistemazione del profilo0 metallico di partenza, dopodiché, sul lato posteriore del pannello di materiale isolante viene steso uno strato di malta collante idonea per la posa ad alta resistenza ed elevata deformabilità, dotato di marchio di qualità ITC CNR secondo ETAG 004 e di marchio CE. Il pannello viene poi posizionato sulla parete, avendo cura di procedere dal basso verso l’alto e di garantire lo sfalsamento dei giunti tra i vari pannelli, tali fughe sono poi prontamente sigillate utilizzando del materiale isolante; si verificherà quindi la planarità dei pannelli. La colla dovrà essere lasciata ad asciugare per il tempo stabilito dal produttore. Terminata l’asciugatura si procede alla fissatura meccanica dei pannelli con appositi tasselli, applicati secondo gli schemi del produttore e comunque in ragione di almeno 6 tasselli al metro quadro, montati almeno in prossimità degli angoli ed al centro del pannello. I tasselli devono rispettare le prescrizioni della norma ETAG 014 ed essere idonei al supporto con caratteristiche: - Rigidità del piattello 0.3 kN/mm - Portata del piattello ≥ 1.0 kN – Coefficiente di conducibilità termica puntuale (χρ) ≤ 0.002 W/K. Si realizza poi un primo strato di rasatura ad alta resistenza ed elevata deformabilità con rasante idoneo, dotato di marchio di qualità ITC CNR secondo ETAG 004 steso con spatola d’acciaio. In questo strato, appena applicato si inserisce la rete in fibra di vetro (massa areica: non inferiore a 140 gr/mq – dimensioni della maglia: 3/4x4/5 mm) dall’alto verso il basso, in verticale (consigliato) o in orizzontale, con una sovrapposizione di almeno 10 cm tra reti adiacenti ed evitando la formazione di pieghe, una volta applicata la rete si procede all’applicazione di uno strato ulteriore di rasatura per ricoprire adeguatamente la rete e garantire il definitivo livellamento della superficie. Completata l’essicazione del sistema si applicherà una mano di fondo per stabilizzare il supporto prima dell’applicazione degli strati di rivestimento di finitura in pasta di tipo silossanico (intonachino), stesi con spatola. Sono compresi inoltre gli accessori ed i profili per spigoli e riquadratura di infissi. Pannello isolante in EPS grafitato (per una descrizione più approfondita si rimanda al prodotto elementare) | m² | 121.0684 | 0.89% | 153.1516 | 0.89% | 15% | 18.1603 | 10% | 13.9229 | 1.5% | 0.2724 | 21.24% | 32.5309 | 18%
SAR25_PF.0013.0015.0017 | PRODOTTI FINITI | EDILIZIA | Isolamenti termici a cappotto con pannello in EPS grafitato | CAPPOTTO EPS grafitato spessore 200 mm finitura silossanico bianco - Isolamento termico a cappotto di parete esterna con sistema ETICS – External Thermal Insulation Composite System, denominato ETA004 secondo il riferimento normativo europeo, rispondente ai requisiti CAM di cui al decreto del Ministero della transizione ecologica 23/6/2022 (Criteri ambientali minimi per l’affidamento di servizi di progettazione e lavori per la nuova costruzione, ristrutturazione e manutenzione di edifici pubblici). L'intera lavorazione dovrà essere conforme al D.M. 23/6/2022 "Criteri ambientali minimi per l' affidamento di servizi di progettazione e lavori per la nuova costruzione, ristrutturazione e manutenzione di edifici pubblici" (CAM), soprattutto per gli aspetti legati alle specifiche tecniche dei materiali impiegati, come all'assenza di sostanze pericolose . La posa in opera viene effettuata sulla superficie esterna già preparata in modo da garantire un fondo di posa planare, asciutto pulito e consistente, nonché già equipaggiata con profilo metallico di partenza. La procedura di posa si avvia con la sistemazione del profilo0 metallico di partenza, dopodiché, sul lato posteriore del pannello di materiale isolante viene steso uno strato di malta collante idonea per la posa ad alta resistenza ed elevata deformabilità, dotato di marchio di qualità ITC CNR secondo ETAG 004 e di marchio CE. Il pannello viene poi posizionato sulla parete, avendo cura di procedere dal basso verso l’alto e di garantire lo sfalsamento dei giunti tra i vari pannelli, tali fughe sono poi prontamente sigillate utilizzando del materiale isolante; si verificherà quindi la planarità dei pannelli. La colla dovrà essere lasciata ad asciugare per il tempo stabilito dal produttore. Terminata l’asciugatura si procede alla fissatura meccanica dei pannelli con appositi tasselli, applicati secondo gli schemi del produttore e comunque in ragione di almeno 6 tasselli al metro quadro, montati almeno in prossimità degli angoli ed al centro del pannello. I tasselli devono rispettare le prescrizioni della norma ETAG 014 ed essere idonei al supporto con caratteristiche: - Rigidità del piattello 0.3 kN/mm - Portata del piattello ≥ 1.0 kN – Coefficiente di conducibilità termica puntuale (χρ) ≤ 0.002 W/K. Si realizza poi un primo strato di rasatura ad alta resistenza ed elevata deformabilità con rasante idoneo, dotato di marchio di qualità ITC CNR secondo ETAG 004 steso con spatola d’acciaio. In questo strato, appena applicato si inserisce la rete in fibra di vetro (massa areica: non inferiore a 140 gr/mq – dimensioni della maglia: 3/4x4/5 mm) dall’alto verso il basso, in verticale (consigliato) o in orizzontale, con una sovrapposizione di almeno 10 cm tra reti adiacenti ed evitando la formazione di pieghe, una volta applicata la rete si procede all’applicazione di uno strato ulteriore di rasatura per ricoprire adeguatamente la rete e garantire il definitivo livellamento della superficie. Completata l’essicazione del sistema si applicherà una mano di fondo per stabilizzare il supporto prima dell’applicazione degli strati di rivestimento di finitura in pasta di tipo silossanico (intonachino), stesi con spatola. Sono compresi inoltre gli accessori ed i profili per spigoli e riquadratura di infissi. Pannello isolante in EPS grafitato (per una descrizione più approfondita si rimanda al prodotto elementare) | m² | 129.7409 | 0.84% | 164.1222 | 0.84% | 15% | 19.4611 | 10% | 14.9202 | 1.5% | 0.29192 | 19.82% | 32.5309 | 18%
SAR25_PF.0013.0015.0021 | PRODOTTI FINITI | EDILIZIA | Isolamenti termici a cappotto con pannello in EPS grafitato | CAPPOTTO EPS grafitato spessore 80 mm finitura acrilico colori vari - Isolamento termico a cappotto di parete esterna con sistema ETICS – External Thermal Insulation Composite System, denominato ETA004 secondo il riferimento normativo europeo, rispondente ai requisiti CAM di cui al decreto del Ministero della transizione ecologica 23/6/2022 (Criteri ambientali minimi per l’affidamento di servizi di progettazione e lavori per la nuova costruzione, ristrutturazione e manutenzione di edifici pubblici). L'intera lavorazione dovrà essere conforme al D.M. 23/6/2022 "Criteri ambientali minimi per l' affidamento di servizi di progettazione e lavori per la nuova costruzione, ristrutturazione e manutenzione di edifici pubblici" (CAM), soprattutto per gli aspetti legati alle specifiche tecniche dei materiali impiegati, come all'assenza di sostanze pericolose . La posa in opera viene effettuata sulla superficie esterna già preparata in modo da garantire un fondo di posa planare, asciutto pulito e consistente, nonché già equipaggiata con profilo metallico di partenza. La procedura di posa si avvia con la sistemazione del profilo0 metallico di partenza, dopodiché, sul lato posteriore del pannello di materiale isolante viene steso uno strato di malta collante idonea per la posa ad alta resistenza ed elevata deformabilità, dotato di marchio di qualità ITC CNR secondo ETAG 004 e di marchio CE. Il pannello viene poi posizionato sulla parete, avendo cura di procedere dal basso verso l’alto e di garantire lo sfalsamento dei giunti tra i vari pannelli, tali fughe sono poi prontamente sigillate utilizzando del materiale isolante; si verificherà quindi la planarità dei pannelli. La colla dovrà essere lasciata ad asciugare per il tempo stabilito dal produttore. Terminata l’asciugatura si procede alla fissatura meccanica dei pannelli con appositi tasselli, applicati secondo gli schemi del produttore e comunque in ragione di almeno 6 tasselli al metro quadro, montati almeno in prossimità degli angoli ed al centro del pannello. I tasselli devono rispettare le prescrizioni della norma ETAG 014 ed essere idonei al supporto con caratteristiche: - Rigidità del piattello 0.3 kN/mm - Portata del piattello ≥ 1.0 kN – Coefficiente di conducibilità termica puntuale (χρ) ≤ 0.002 W/K. Si realizza poi un primo strato di rasatura ad alta resistenza ed elevata deformabilità con rasante idoneo, dotato di marchio di qualità ITC CNR secondo ETAG 004 steso con spatola d’acciaio. In questo strato, appena applicato si inserisce la rete in fibra di vetro (massa areica: non inferiore a 140 gr/mq – dimensioni della maglia: 3/4x4/5 mm) dall’alto verso il basso, in verticale (consigliato) o in orizzontale, con una sovrapposizione di almeno 10 cm tra reti adiacenti ed evitando la formazione di pieghe, una volta applicata la rete si procede all’applicazione di uno strato ulteriore di rasatura per ricoprire adeguatamente la rete e garantire il definitivo livellamento della superficie. Completata l’essicazione del sistema si applicherà una mano di fondo per stabilizzare il supporto prima dell’applicazione degli strati di rivestimento di finitura in pasta di tipo acrilico (intonachino), stesi con spatola. Sono compresi inoltre gli accessori ed i profili per spigoli e riquadratura di infissi. Pannello isolante in EPS grafitato (per una descrizione più approfondita si rimanda al prodotto elementare) | m² | 86.0802 | 1.11% | 108.8914 | 1.11% | 15% | 12.912 | 10% | 9.8992 | 1.5% | 0.19368 | 29.87% | 32.5309 | 18%
SAR25_PF.0013.0015.0022 | PRODOTTI FINITI | EDILIZIA | Isolamenti termici a cappotto con pannello in EPS grafitato | CAPPOTTO EPS grafitato spessore 100 mm finitura acrilico colori vari - Isolamento termico a cappotto di parete esterna con sistema ETICS – External Thermal Insulation Composite System, denominato ETA004 secondo il riferimento normativo europeo, rispondente ai requisiti CAM di cui al decreto del Ministero della transizione ecologica 23/6/2022 (Criteri ambientali minimi per l’affidamento di servizi di progettazione e lavori per la nuova costruzione, ristrutturazione e manutenzione di edifici pubblici). L'intera lavorazione dovrà essere conforme al D.M. 23/6/2022 "Criteri ambientali minimi per l' affidamento di servizi di progettazione e lavori per la nuova costruzione, ristrutturazione e manutenzione di edifici pubblici" (CAM), soprattutto per gli aspetti legati alle specifiche tecniche dei materiali impiegati, come all'assenza di sostanze pericolose . La posa in opera viene effettuata sulla superficie esterna già preparata in modo da garantire un fondo di posa planare, asciutto pulito e consistente, nonché già equipaggiata con profilo metallico di partenza. La procedura di posa si avvia con la sistemazione del profilo0 metallico di partenza, dopodiché, sul lato posteriore del pannello di materiale isolante viene steso uno strato di malta collante idonea per la posa ad alta resistenza ed elevata deformabilità, dotato di marchio di qualità ITC CNR secondo ETAG 004 e di marchio CE. Il pannello viene poi posizionato sulla parete, avendo cura di procedere dal basso verso l’alto e di garantire lo sfalsamento dei giunti tra i vari pannelli, tali fughe sono poi prontamente sigillate utilizzando del materiale isolante; si verificherà quindi la planarità dei pannelli. La colla dovrà essere lasciata ad asciugare per il tempo stabilito dal produttore. Terminata l’asciugatura si procede alla fissatura meccanica dei pannelli con appositi tasselli, applicati secondo gli schemi del produttore e comunque in ragione di almeno 6 tasselli al metro quadro, montati almeno in prossimità degli angoli ed al centro del pannello. I tasselli devono rispettare le prescrizioni della norma ETAG 014 ed essere idonei al supporto con caratteristiche: - Rigidità del piattello 0.3 kN/mm - Portata del piattello ≥ 1.0 kN – Coefficiente di conducibilità termica puntuale (χρ) ≤ 0.002 W/K. Si realizza poi un primo strato di rasatura ad alta resistenza ed elevata deformabilità con rasante idoneo, dotato di marchio di qualità ITC CNR secondo ETAG 004 steso con spatola d’acciaio. In questo strato, appena applicato si inserisce la rete in fibra di vetro (massa areica: non inferiore a 140 gr/mq – dimensioni della maglia: 3/4x4/5 mm) dall’alto verso il basso, in verticale (consigliato) o in orizzontale, con una sovrapposizione di almeno 10 cm tra reti adiacenti ed evitando la formazione di pieghe, una volta applicata la rete si procede all’applicazione di uno strato ulteriore di rasatura per ricoprire adeguatamente la rete e garantire il definitivo livellamento della superficie. Completata l’essicazione del sistema si applicherà una mano di fondo per stabilizzare il supporto prima dell’applicazione degli strati di rivestimento di finitura in pasta di tipo acrilico (intonachino), stesi con spatola. Sono compresi inoltre gli accessori ed i profili per spigoli e riquadratura di infissi. Pannello isolante in EPS grafitato (per una descrizione più approfondita si rimanda al prodotto elementare) | m² | 92.5942 | 1.06% | 117.1317 | 1.06% | 15% | 13.8891 | 10% | 10.6483 | 1.5% | 0.20834 | 27.77% | 32.5309 | 18%
SAR25_PF.0013.0015.0023 | PRODOTTI FINITI | EDILIZIA | Isolamenti termici a cappotto con pannello in EPS grafitato | CAPPOTTO EPS grafitato spessore 120 mm finitura acrilico colori vari - Isolamento termico a cappotto di parete esterna con sistema ETICS – External Thermal Insulation Composite System, denominato ETA004 secondo il riferimento normativo europeo, rispondente ai requisiti CAM di cui al decreto del Ministero della transizione ecologica 23/6/2022 (Criteri ambientali minimi per l’affidamento di servizi di progettazione e lavori per la nuova costruzione, ristrutturazione e manutenzione di edifici pubblici). L'intera lavorazione dovrà essere conforme al D.M. 23/6/2022 "Criteri ambientali minimi per l' affidamento di servizi di progettazione e lavori per la nuova costruzione, ristrutturazione e manutenzione di edifici pubblici" (CAM), soprattutto per gli aspetti legati alle specifiche tecniche dei materiali impiegati, come all'assenza di sostanze pericolose . La posa in opera viene effettuata sulla superficie esterna già preparata in modo da garantire un fondo di posa planare, asciutto pulito e consistente, nonché già equipaggiata con profilo metallico di partenza. La procedura di posa si avvia con la sistemazione del profilo0 metallico di partenza, dopodiché, sul lato posteriore del pannello di materiale isolante viene steso uno strato di malta collante idonea per la posa ad alta resistenza ed elevata deformabilità, dotato di marchio di qualità ITC CNR secondo ETAG 004 e di marchio CE. Il pannello viene poi posizionato sulla parete, avendo cura di procedere dal basso verso l’alto e di garantire lo sfalsamento dei giunti tra i vari pannelli, tali fughe sono poi prontamente sigillate utilizzando del materiale isolante; si verificherà quindi la planarità dei pannelli. La colla dovrà essere lasciata ad asciugare per il tempo stabilito dal produttore. Terminata l’asciugatura si procede alla fissatura meccanica dei pannelli con appositi tasselli, applicati secondo gli schemi del produttore e comunque in ragione di almeno 6 tasselli al metro quadro, montati almeno in prossimità degli angoli ed al centro del pannello. I tasselli devono rispettare le prescrizioni della norma ETAG 014 ed essere idonei al supporto con caratteristiche: - Rigidità del piattello 0.3 kN/mm - Portata del piattello ≥ 1.0 kN – Coefficiente di conducibilità termica puntuale (χρ) ≤ 0.002 W/K. Si realizza poi un primo strato di rasatura ad alta resistenza ed elevata deformabilità con rasante idoneo, dotato di marchio di qualità ITC CNR secondo ETAG 004 steso con spatola d’acciaio. In questo strato, appena applicato si inserisce la rete in fibra di vetro (massa areica: non inferiore a 140 gr/mq – dimensioni della maglia: 3/4x4/5 mm) dall’alto verso il basso, in verticale (consigliato) o in orizzontale, con una sovrapposizione di almeno 10 cm tra reti adiacenti ed evitando la formazione di pieghe, una volta applicata la rete si procede all’applicazione di uno strato ulteriore di rasatura per ricoprire adeguatamente la rete e garantire il definitivo livellamento della superficie. Completata l’essicazione del sistema si applicherà una mano di fondo per stabilizzare il supporto prima dell’applicazione degli strati di rivestimento di finitura in pasta di tipo acrilico (intonachino), stesi con spatola. Sono compresi inoltre gli accessori ed i profili per spigoli e riquadratura di infissi. Pannello isolante in EPS grafitato (per una descrizione più approfondita si rimanda al prodotto elementare) | m² | 98.1305 | 1.02% | 124.1351 | 1.02% | 15% | 14.7196 | 10% | 11.285 | 1.5% | 0.22079 | 26.21% | 32.5309 | 18%
SAR25_PF.0013.0015.0024 | PRODOTTI FINITI | EDILIZIA | Isolamenti termici a cappotto con pannello in EPS grafitato | CAPPOTTO EPS grafitato spessore 140 mm finitura acrilico colori vari - Isolamento termico a cappotto di parete esterna con sistema ETICS – External Thermal Insulation Composite System, denominato ETA004 secondo il riferimento normativo europeo, rispondente ai requisiti CAM di cui al decreto del Ministero della transizione ecologica 23/6/2022 (Criteri ambientali minimi per l’affidamento di servizi di progettazione e lavori per la nuova costruzione, ristrutturazione e manutenzione di edifici pubblici). L'intera lavorazione dovrà essere conforme al D.M. 23/6/2022 "Criteri ambientali minimi per l' affidamento di servizi di progettazione e lavori per la nuova costruzione, ristrutturazione e manutenzione di edifici pubblici" (CAM), soprattutto per gli aspetti legati alle specifiche tecniche dei materiali impiegati, come all'assenza di sostanze pericolose . La posa in opera viene effettuata sulla superficie esterna già preparata in modo da garantire un fondo di posa planare, asciutto pulito e consistente, nonché già equipaggiata con profilo metallico di partenza. La procedura di posa si avvia con la sistemazione del profilo0 metallico di partenza, dopodiché, sul lato posteriore del pannello di materiale isolante viene steso uno strato di malta collante idonea per la posa ad alta resistenza ed elevata deformabilità, dotato di marchio di qualità ITC CNR secondo ETAG 004 e di marchio CE. Il pannello viene poi posizionato sulla parete, avendo cura di procedere dal basso verso l’alto e di garantire lo sfalsamento dei giunti tra i vari pannelli, tali fughe sono poi prontamente sigillate utilizzando del materiale isolante; si verificherà quindi la planarità dei pannelli. La colla dovrà essere lasciata ad asciugare per il tempo stabilito dal produttore. Terminata l’asciugatura si procede alla fissatura meccanica dei pannelli con appositi tasselli, applicati secondo gli schemi del produttore e comunque in ragione di almeno 6 tasselli al metro quadro, montati almeno in prossimità degli angoli ed al centro del pannello. I tasselli devono rispettare le prescrizioni della norma ETAG 014 ed essere idonei al supporto con caratteristiche: - Rigidità del piattello 0.3 kN/mm - Portata del piattello ≥ 1.0 kN – Coefficiente di conducibilità termica puntuale (χρ) ≤ 0.002 W/K. Si realizza poi un primo strato di rasatura ad alta resistenza ed elevata deformabilità con rasante idoneo, dotato di marchio di qualità ITC CNR secondo ETAG 004 steso con spatola d’acciaio. In questo strato, appena applicato si inserisce la rete in fibra di vetro (massa areica: non inferiore a 140 gr/mq – dimensioni della maglia: 3/4x4/5 mm) dall’alto verso il basso, in verticale (consigliato) o in orizzontale, con una sovrapposizione di almeno 10 cm tra reti adiacenti ed evitando la formazione di pieghe, una volta applicata la rete si procede all’applicazione di uno strato ulteriore di rasatura per ricoprire adeguatamente la rete e garantire il definitivo livellamento della superficie. Completata l’essicazione del sistema si applicherà una mano di fondo per stabilizzare il supporto prima dell’applicazione degli strati di rivestimento di finitura in pasta di tipo acrilico (intonachino), stesi con spatola. Sono compresi inoltre gli accessori ed i profili per spigoli e riquadratura di infissi. Pannello isolante in EPS grafitato (per una descrizione più approfondita si rimanda al prodotto elementare) | m² | 103.7335 | 0.98% | 131.2228 | 0.98% | 15% | 15.56 | 10% | 11.9293 | 1.5% | 0.2334 | 24.79% | 32.5309 | 18%
SAR25_PF.0013.0015.0025 | PRODOTTI FINITI | EDILIZIA | Isolamenti termici a cappotto con pannello in EPS grafitato | CAPPOTTO EPS grafitato spessore 160 mm finitura acrilico colori vari - Isolamento termico a cappotto di parete esterna con sistema ETICS – External Thermal Insulation Composite System, denominato ETA004 secondo il riferimento normativo europeo, rispondente ai requisiti CAM di cui al decreto del Ministero della transizione ecologica 23/6/2022 (Criteri ambientali minimi per l’affidamento di servizi di progettazione e lavori per la nuova costruzione, ristrutturazione e manutenzione di edifici pubblici). L'intera lavorazione dovrà essere conforme al D.M. 23/6/2022 "Criteri ambientali minimi per l' affidamento di servizi di progettazione e lavori per la nuova costruzione, ristrutturazione e manutenzione di edifici pubblici" (CAM), soprattutto per gli aspetti legati alle specifiche tecniche dei materiali impiegati, come all'assenza di sostanze pericolose . La posa in opera viene effettuata sulla superficie esterna già preparata in modo da garantire un fondo di posa planare, asciutto pulito e consistente, nonché già equipaggiata con profilo metallico di partenza. La procedura di posa si avvia con la sistemazione del profilo0 metallico di partenza, dopodiché, sul lato posteriore del pannello di materiale isolante viene steso uno strato di malta collante idonea per la posa ad alta resistenza ed elevata deformabilità, dotato di marchio di qualità ITC CNR secondo ETAG 004 e di marchio CE. Il pannello viene poi posizionato sulla parete, avendo cura di procedere dal basso verso l’alto e di garantire lo sfalsamento dei giunti tra i vari pannelli, tali fughe sono poi prontamente sigillate utilizzando del materiale isolante; si verificherà quindi la planarità dei pannelli. La colla dovrà essere lasciata ad asciugare per il tempo stabilito dal produttore. Terminata l’asciugatura si procede alla fissatura meccanica dei pannelli con appositi tasselli, applicati secondo gli schemi del produttore e comunque in ragione di almeno 6 tasselli al metro quadro, montati almeno in prossimità degli angoli ed al centro del pannello. I tasselli devono rispettare le prescrizioni della norma ETAG 014 ed essere idonei al supporto con caratteristiche: - Rigidità del piattello 0.3 kN/mm - Portata del piattello ≥ 1.0 kN – Coefficiente di conducibilità termica puntuale (χρ) ≤ 0.002 W/K. Si realizza poi un primo strato di rasatura ad alta resistenza ed elevata deformabilità con rasante idoneo, dotato di marchio di qualità ITC CNR secondo ETAG 004 steso con spatola d’acciaio. In questo strato, appena applicato si inserisce la rete in fibra di vetro (massa areica: non inferiore a 140 gr/mq – dimensioni della maglia: 3/4x4/5 mm) dall’alto verso il basso, in verticale (consigliato) o in orizzontale, con una sovrapposizione di almeno 10 cm tra reti adiacenti ed evitando la formazione di pieghe, una volta applicata la rete si procede all’applicazione di uno strato ulteriore di rasatura per ricoprire adeguatamente la rete e garantire il definitivo livellamento della superficie. Completata l’essicazione del sistema si applicherà una mano di fondo per stabilizzare il supporto prima dell’applicazione degli strati di rivestimento di finitura in pasta di tipo acrilico (intonachino), stesi con spatola. Sono compresi inoltre gli accessori ed i profili per spigoli e riquadratura di infissi. Pannello isolante in EPS grafitato (per una descrizione più approfondita si rimanda al prodotto elementare) | m² | 109.5367 | 0.95% | 138.5639 | 0.95% | 15% | 16.4305 | 10% | 12.5967 | 1.5% | 0.24646 | 23.48% | 32.5309 | 18%
SAR25_PF.0013.0015.0026 | PRODOTTI FINITI | EDILIZIA | Isolamenti termici a cappotto con pannello in EPS grafitato | CAPPOTTO EPS grafitato spessore 180 mm finitura acrilico colori vari - Isolamento termico a cappotto di parete esterna con sistema ETICS – External Thermal Insulation Composite System, denominato ETA004 secondo il riferimento normativo europeo, rispondente ai requisiti CAM di cui al decreto del Ministero della transizione ecologica 23/6/2022 (Criteri ambientali minimi per l’affidamento di servizi di progettazione e lavori per la nuova costruzione, ristrutturazione e manutenzione di edifici pubblici). L'intera lavorazione dovrà essere conforme al D.M. 23/6/2022 "Criteri ambientali minimi per l' affidamento di servizi di progettazione e lavori per la nuova costruzione, ristrutturazione e manutenzione di edifici pubblici" (CAM), soprattutto per gli aspetti legati alle specifiche tecniche dei materiali impiegati, come all'assenza di sostanze pericolose . La posa in opera viene effettuata sulla superficie esterna già preparata in modo da garantire un fondo di posa planare, asciutto pulito e consistente, nonché già equipaggiata con profilo metallico di partenza. La procedura di posa si avvia con la sistemazione del profilo0 metallico di partenza, dopodiché, sul lato posteriore del pannello di materiale isolante viene steso uno strato di malta collante idonea per la posa ad alta resistenza ed elevata deformabilità, dotato di marchio di qualità ITC CNR secondo ETAG 004 e di marchio CE. Il pannello viene poi posizionato sulla parete, avendo cura di procedere dal basso verso l’alto e di garantire lo sfalsamento dei giunti tra i vari pannelli, tali fughe sono poi prontamente sigillate utilizzando del materiale isolante; si verificherà quindi la planarità dei pannelli. La colla dovrà essere lasciata ad asciugare per il tempo stabilito dal produttore. Terminata l’asciugatura si procede alla fissatura meccanica dei pannelli con appositi tasselli, applicati secondo gli schemi del produttore e comunque in ragione di almeno 6 tasselli al metro quadro, montati almeno in prossimità degli angoli ed al centro del pannello. I tasselli devono rispettare le prescrizioni della norma ETAG 014 ed essere idonei al supporto con caratteristiche: - Rigidità del piattello 0.3 kN/mm - Portata del piattello ≥ 1.0 kN – Coefficiente di conducibilità termica puntuale (χρ) ≤ 0.002 W/K. Si realizza poi un primo strato di rasatura ad alta resistenza ed elevata deformabilità con rasante idoneo, dotato di marchio di qualità ITC CNR secondo ETAG 004 steso con spatola d’acciaio. In questo strato, appena applicato si inserisce la rete in fibra di vetro (massa areica: non inferiore a 140 gr/mq – dimensioni della maglia: 3/4x4/5 mm) dall’alto verso il basso, in verticale (consigliato) o in orizzontale, con una sovrapposizione di almeno 10 cm tra reti adiacenti ed evitando la formazione di pieghe, una volta applicata la rete si procede all’applicazione di uno strato ulteriore di rasatura per ricoprire adeguatamente la rete e garantire il definitivo livellamento della superficie. Completata l’essicazione del sistema si applicherà una mano di fondo per stabilizzare il supporto prima dell’applicazione degli strati di rivestimento di finitura in pasta di tipo acrilico (intonachino), stesi con spatola. Sono compresi inoltre gli accessori ed i profili per spigoli e riquadratura di infissi. Pannello isolante in EPS grafitato (per una descrizione più approfondita si rimanda al prodotto elementare) | m² | 117.186 | 0.9% | 148.2402 | 0.9% | 15% | 17.5779 | 10% | 13.4764 | 1.5% | 0.26367 | 21.94% | 32.5309 | 18%
SAR25_PF.0013.0015.0027 | PRODOTTI FINITI | EDILIZIA | Isolamenti termici a cappotto con pannello in EPS grafitato | CAPPOTTO EPS grafitato spessore 200 mm finitura acrilico colori vari - Isolamento termico a cappotto di parete esterna con sistema ETICS – External Thermal Insulation Composite System, denominato ETA004 secondo il riferimento normativo europeo, rispondente ai requisiti CAM di cui al decreto del Ministero della transizione ecologica 23/6/2022 (Criteri ambientali minimi per l’affidamento di servizi di progettazione e lavori per la nuova costruzione, ristrutturazione e manutenzione di edifici pubblici). L'intera lavorazione dovrà essere conforme al D.M. 23/6/2022 "Criteri ambientali minimi per l' affidamento di servizi di progettazione e lavori per la nuova costruzione, ristrutturazione e manutenzione di edifici pubblici" (CAM), soprattutto per gli aspetti legati alle specifiche tecniche dei materiali impiegati, come all'assenza di sostanze pericolose . La posa in opera viene effettuata sulla superficie esterna già preparata in modo da garantire un fondo di posa planare, asciutto pulito e consistente, nonché già equipaggiata con profilo metallico di partenza. La procedura di posa si avvia con la sistemazione del profilo0 metallico di partenza, dopodiché, sul lato posteriore del pannello di materiale isolante viene steso uno strato di malta collante idonea per la posa ad alta resistenza ed elevata deformabilità, dotato di marchio di qualità ITC CNR secondo ETAG 004 e di marchio CE. Il pannello viene poi posizionato sulla parete, avendo cura di procedere dal basso verso l’alto e di garantire lo sfalsamento dei giunti tra i vari pannelli, tali fughe sono poi prontamente sigillate utilizzando del materiale isolante; si verificherà quindi la planarità dei pannelli. La colla dovrà essere lasciata ad asciugare per il tempo stabilito dal produttore. Terminata l’asciugatura si procede alla fissatura meccanica dei pannelli con appositi tasselli, applicati secondo gli schemi del produttore e comunque in ragione di almeno 6 tasselli al metro quadro, montati almeno in prossimità degli angoli ed al centro del pannello. I tasselli devono rispettare le prescrizioni della norma ETAG 014 ed essere idonei al supporto con caratteristiche: - Rigidità del piattello 0.3 kN/mm - Portata del piattello ≥ 1.0 kN – Coefficiente di conducibilità termica puntuale (χρ) ≤ 0.002 W/K. Si realizza poi un primo strato di rasatura ad alta resistenza ed elevata deformabilità con rasante idoneo, dotato di marchio di qualità ITC CNR secondo ETAG 004 steso con spatola d’acciaio. In questo strato, appena applicato si inserisce la rete in fibra di vetro (massa areica: non inferiore a 140 gr/mq – dimensioni della maglia: 3/4x4/5 mm) dall’alto verso il basso, in verticale (consigliato) o in orizzontale, con una sovrapposizione di almeno 10 cm tra reti adiacenti ed evitando la formazione di pieghe, una volta applicata la rete si procede all’applicazione di uno strato ulteriore di rasatura per ricoprire adeguatamente la rete e garantire il definitivo livellamento della superficie. Completata l’essicazione del sistema si applicherà una mano di fondo per stabilizzare il supporto prima dell’applicazione degli strati di rivestimento di finitura in pasta di tipo acrilico (intonachino), stesi con spatola. Sono compresi inoltre gli accessori ed i profili per spigoli e riquadratura di infissi. Pannello isolante in EPS grafitato (per una descrizione più approfondita si rimanda al prodotto elementare) | cad. | 125.8584 | 0.86% | 159.2109 | 0.86% | 15% | 18.8788 | 10% | 14.4737 | 1.5% | 0.28318 | 20.43% | 32.5309 | 18%
SAR25_PF.0013.0015.0031 | PRODOTTI FINITI | EDILIZIA | Isolamenti termici a cappotto con pannello in EPS grafitato | CAPPOTTO EPS grafitato spessore 80 mm finitura acrilico bianco - Isolamento termico a cappotto di parete esterna con sistema ETICS – External Thermal Insulation Composite System, denominato ETA004 secondo il riferimento normativo europeo, rispondente ai requisiti CAM di cui al decreto del Ministero della transizione ecologica 23/6/2022 (Criteri ambientali minimi per l’affidamento di servizi di progettazione e lavori per la nuova costruzione, ristrutturazione e manutenzione di edifici pubblici). L'intera lavorazione dovrà essere conforme al D.M. 23/6/2022 "Criteri ambientali minimi per l' affidamento di servizi di progettazione e lavori per la nuova costruzione, ristrutturazione e manutenzione di edifici pubblici" (CAM), soprattutto per gli aspetti legati alle specifiche tecniche dei materiali impiegati, come all'assenza di sostanze pericolose . La posa in opera viene effettuata sulla superficie esterna già preparata in modo da garantire un fondo di posa planare, asciutto pulito e consistente, nonché già equipaggiata con profilo metallico di partenza. La procedura di posa si avvia con la sistemazione del profilo0 metallico di partenza, dopodiché, sul lato posteriore del pannello di materiale isolante viene steso uno strato di malta collante idonea per la posa ad alta resistenza ed elevata deformabilità, dotato di marchio di qualità ITC CNR secondo ETAG 004 e di marchio CE. Il pannello viene poi posizionato sulla parete, avendo cura di procedere dal basso verso l’alto e di garantire lo sfalsamento dei giunti tra i vari pannelli, tali fughe sono poi prontamente sigillate utilizzando del materiale isolante; si verificherà quindi la planarità dei pannelli. La colla dovrà essere lasciata ad asciugare per il tempo stabilito dal produttore. Terminata l’asciugatura si procede alla fissatura meccanica dei pannelli con appositi tasselli, applicati secondo gli schemi del produttore e comunque in ragione di almeno 6 tasselli al metro quadro, montati almeno in prossimità degli angoli ed al centro del pannello. I tasselli devono rispettare le prescrizioni della norma ETAG 014 ed essere idonei al supporto con caratteristiche: - Rigidità del piattello 0.3 kN/mm - Portata del piattello ≥ 1.0 kN – Coefficiente di conducibilità termica puntuale (χρ) ≤ 0.002 W/K. Si realizza poi un primo strato di rasatura ad alta resistenza ed elevata deformabilità con rasante idoneo, dotato di marchio di qualità ITC CNR secondo ETAG 004 steso con spatola d’acciaio. In questo strato, appena applicato si inserisce la rete in fibra di vetro (massa areica: non inferiore a 140 gr/mq – dimensioni della maglia: 3/4x4/5 mm) dall’alto verso il basso, in verticale (consigliato) o in orizzontale, con una sovrapposizione di almeno 10 cm tra reti adiacenti ed evitando la formazione di pieghe, una volta applicata la rete si procede all’applicazione di uno strato ulteriore di rasatura per ricoprire adeguatamente la rete e garantire il definitivo livellamento della superficie. Completata l’essicazione del sistema si applicherà una mano di fondo per stabilizzare il supporto prima dell’applicazione degli strati di rivestimento di finitura in pasta di tipo acrilico (intonachino), stesi con spatola. Sono compresi inoltre gli accessori ed i profili per spigoli e riquadratura di infissi. Pannello isolante in EPS grafitato (per una descrizione più approfondita si rimanda al prodotto elementare) | m² | 84.2536 | 1.13% | 106.5809 | 1.13% | 15% | 12.638 | 10% | 9.6892 | 1.5% | 0.18957 | 30.52% | 32.5309 | 18%
SAR25_PF.0013.0015.0032 | PRODOTTI FINITI | EDILIZIA | Isolamenti termici a cappotto con pannello in EPS grafitato | CAPPOTTO EPS grafitato spessore 100 mm finitura acrilico bianco - Isolamento termico a cappotto di parete esterna con sistema ETICS – External Thermal Insulation Composite System, denominato ETA004 secondo il riferimento normativo europeo, rispondente ai requisiti CAM di cui al decreto del Ministero della transizione ecologica 23/6/2022 (Criteri ambientali minimi per l’affidamento di servizi di progettazione e lavori per la nuova costruzione, ristrutturazione e manutenzione di edifici pubblici). L'intera lavorazione dovrà essere conforme al D.M. 23/6/2022 "Criteri ambientali minimi per l' affidamento di servizi di progettazione e lavori per la nuova costruzione, ristrutturazione e manutenzione di edifici pubblici" (CAM), soprattutto per gli aspetti legati alle specifiche tecniche dei materiali impiegati, come all'assenza di sostanze pericolose . La posa in opera viene effettuata sulla superficie esterna già preparata in modo da garantire un fondo di posa planare, asciutto pulito e consistente, nonché già equipaggiata con profilo metallico di partenza. La procedura di posa si avvia con la sistemazione del profilo0 metallico di partenza, dopodiché, sul lato posteriore del pannello di materiale isolante viene steso uno strato di malta collante idonea per la posa ad alta resistenza ed elevata deformabilità, dotato di marchio di qualità ITC CNR secondo ETAG 004 e di marchio CE. Il pannello viene poi posizionato sulla parete, avendo cura di procedere dal basso verso l’alto e di garantire lo sfalsamento dei giunti tra i vari pannelli, tali fughe sono poi prontamente sigillate utilizzando del materiale isolante; si verificherà quindi la planarità dei pannelli. La colla dovrà essere lasciata ad asciugare per il tempo stabilito dal produttore. Terminata l’asciugatura si procede alla fissatura meccanica dei pannelli con appositi tasselli, applicati secondo gli schemi del produttore e comunque in ragione di almeno 6 tasselli al metro quadro, montati almeno in prossimità degli angoli ed al centro del pannello. I tasselli devono rispettare le prescrizioni della norma ETAG 014 ed essere idonei al supporto con caratteristiche: - Rigidità del piattello 0.3 kN/mm - Portata del piattello ≥ 1.0 kN – Coefficiente di conducibilità termica puntuale (χρ) ≤ 0.002 W/K. Si realizza poi un primo strato di rasatura ad alta resistenza ed elevata deformabilità con rasante idoneo, dotato di marchio di qualità ITC CNR secondo ETAG 004 steso con spatola d’acciaio. In questo strato, appena applicato si inserisce la rete in fibra di vetro (massa areica: non inferiore a 140 gr/mq – dimensioni della maglia: 3/4x4/5 mm) dall’alto verso il basso, in verticale (consigliato) o in orizzontale, con una sovrapposizione di almeno 10 cm tra reti adiacenti ed evitando la formazione di pieghe, una volta applicata la rete si procede all’applicazione di uno strato ulteriore di rasatura per ricoprire adeguatamente la rete e garantire il definitivo livellamento della superficie. Completata l’essicazione del sistema si applicherà una mano di fondo per stabilizzare il supporto prima dell’applicazione degli strati di rivestimento di finitura in pasta di tipo acrilico (intonachino), stesi con spatola. Sono compresi inoltre gli accessori ed i profili per spigoli e riquadratura di infissi. Pannello isolante in EPS grafitato (per una descrizione più approfondita si rimanda al prodotto elementare) | m² | 90.7677 | 1.07% | 114.8211 | 1.07% | 15% | 13.6151 | 10% | 10.4383 | 1.5% | 0.20423 | 28.33% | 32.5309 | 18%
SAR25_PF.0013.0015.0033 | PRODOTTI FINITI | EDILIZIA | Isolamenti termici a cappotto con pannello in EPS grafitato | CAPPOTTO EPS grafitato spessore 120 mm finitura acrilico bianco - Isolamento termico a cappotto di parete esterna con sistema ETICS – External Thermal Insulation Composite System, denominato ETA004 secondo il riferimento normativo europeo, rispondente ai requisiti CAM di cui al decreto del Ministero della transizione ecologica 23/6/2022 (Criteri ambientali minimi per l’affidamento di servizi di progettazione e lavori per la nuova costruzione, ristrutturazione e manutenzione di edifici pubblici). L'intera lavorazione dovrà essere conforme al D.M. 23/6/2022 "Criteri ambientali minimi per l' affidamento di servizi di progettazione e lavori per la nuova costruzione, ristrutturazione e manutenzione di edifici pubblici" (CAM), soprattutto per gli aspetti legati alle specifiche tecniche dei materiali impiegati, come all'assenza di sostanze pericolose . La posa in opera viene effettuata sulla superficie esterna già preparata in modo da garantire un fondo di posa planare, asciutto pulito e consistente, nonché già equipaggiata con profilo metallico di partenza. La procedura di posa si avvia con la sistemazione del profilo0 metallico di partenza, dopodiché, sul lato posteriore del pannello di materiale isolante viene steso uno strato di malta collante idonea per la posa ad alta resistenza ed elevata deformabilità, dotato di marchio di qualità ITC CNR secondo ETAG 004 e di marchio CE. Il pannello viene poi posizionato sulla parete, avendo cura di procedere dal basso verso l’alto e di garantire lo sfalsamento dei giunti tra i vari pannelli, tali fughe sono poi prontamente sigillate utilizzando del materiale isolante; si verificherà quindi la planarità dei pannelli. La colla dovrà essere lasciata ad asciugare per il tempo stabilito dal produttore. Terminata l’asciugatura si procede alla fissatura meccanica dei pannelli con appositi tasselli, applicati secondo gli schemi del produttore e comunque in ragione di almeno 6 tasselli al metro quadro, montati almeno in prossimità degli angoli ed al centro del pannello. I tasselli devono rispettare le prescrizioni della norma ETAG 014 ed essere idonei al supporto con caratteristiche: - Rigidità del piattello 0.3 kN/mm - Portata del piattello ≥ 1.0 kN – Coefficiente di conducibilità termica puntuale (χρ) ≤ 0.002 W/K. Si realizza poi un primo strato di rasatura ad alta resistenza ed elevata deformabilità con rasante idoneo, dotato di marchio di qualità ITC CNR secondo ETAG 004 steso con spatola d’acciaio. In questo strato, appena applicato si inserisce la rete in fibra di vetro (massa areica: non inferiore a 140 gr/mq – dimensioni della maglia: 3/4x4/5 mm) dall’alto verso il basso, in verticale (consigliato) o in orizzontale, con una sovrapposizione di almeno 10 cm tra reti adiacenti ed evitando la formazione di pieghe, una volta applicata la rete si procede all’applicazione di uno strato ulteriore di rasatura per ricoprire adeguatamente la rete e garantire il definitivo livellamento della superficie. Completata l’essicazione del sistema si applicherà una mano di fondo per stabilizzare il supporto prima dell’applicazione degli strati di rivestimento di finitura in pasta di tipo acrilico (intonachino), stesi con spatola. Sono compresi inoltre gli accessori ed i profili per spigoli e riquadratura di infissi. Pannello isolante in EPS grafitato (per una descrizione più approfondita si rimanda al prodotto elementare) | m² | 96.304 | 1.03% | 121.8246 | 1.03% | 15% | 14.4456 | 10% | 11.075 | 1.5% | 0.21668 | 26.7% | 32.5309 | 18%
SAR25_PF.0013.0015.0034 | PRODOTTI FINITI | EDILIZIA | Isolamenti termici a cappotto con pannello in EPS grafitato | CAPPOTTO EPS grafitato spessore 140 mm finitura acrilico bianco - Isolamento termico a cappotto di parete esterna con sistema ETICS – External Thermal Insulation Composite System, denominato ETA004 secondo il riferimento normativo europeo, rispondente ai requisiti CAM di cui al decreto del Ministero della transizione ecologica 23/6/2022 (Criteri ambientali minimi per l’affidamento di servizi di progettazione e lavori per la nuova costruzione, ristrutturazione e manutenzione di edifici pubblici). L'intera lavorazione dovrà essere conforme al D.M. 23/6/2022 "Criteri ambientali minimi per l' affidamento di servizi di progettazione e lavori per la nuova costruzione, ristrutturazione e manutenzione di edifici pubblici" (CAM), soprattutto per gli aspetti legati alle specifiche tecniche dei materiali impiegati, come all'assenza di sostanze pericolose . La posa in opera viene effettuata sulla superficie esterna già preparata in modo da garantire un fondo di posa planare, asciutto pulito e consistente, nonché già equipaggiata con profilo metallico di partenza. La procedura di posa si avvia con la sistemazione del profilo0 metallico di partenza, dopodiché, sul lato posteriore del pannello di materiale isolante viene steso uno strato di malta collante idonea per la posa ad alta resistenza ed elevata deformabilità, dotato di marchio di qualità ITC CNR secondo ETAG 004 e di marchio CE. Il pannello viene poi posizionato sulla parete, avendo cura di procedere dal basso verso l’alto e di garantire lo sfalsamento dei giunti tra i vari pannelli, tali fughe sono poi prontamente sigillate utilizzando del materiale isolante; si verificherà quindi la planarità dei pannelli. La colla dovrà essere lasciata ad asciugare per il tempo stabilito dal produttore. Terminata l’asciugatura si procede alla fissatura meccanica dei pannelli con appositi tasselli, applicati secondo gli schemi del produttore e comunque in ragione di almeno 6 tasselli al metro quadro, montati almeno in prossimità degli angoli ed al centro del pannello. I tasselli devono rispettare le prescrizioni della norma ETAG 014 ed essere idonei al supporto con caratteristiche: - Rigidità del piattello 0.3 kN/mm - Portata del piattello ≥ 1.0 kN – Coefficiente di conducibilità termica puntuale (χρ) ≤ 0.002 W/K. Si realizza poi un primo strato di rasatura ad alta resistenza ed elevata deformabilità con rasante idoneo, dotato di marchio di qualità ITC CNR secondo ETAG 004 steso con spatola d’acciaio. In questo strato, appena applicato si inserisce la rete in fibra di vetro (massa areica: non inferiore a 140 gr/mq – dimensioni della maglia: 3/4x4/5 mm) dall’alto verso il basso, in verticale (consigliato) o in orizzontale, con una sovrapposizione di almeno 10 cm tra reti adiacenti ed evitando la formazione di pieghe, una volta applicata la rete si procede all’applicazione di uno strato ulteriore di rasatura per ricoprire adeguatamente la rete e garantire il definitivo livellamento della superficie. Completata l’essicazione del sistema si applicherà una mano di fondo per stabilizzare il supporto prima dell’applicazione degli strati di rivestimento di finitura in pasta di tipo acrilico (intonachino), stesi con spatola. Sono compresi inoltre gli accessori ed i profili per spigoli e riquadratura di infissi. Pannello isolante in EPS grafitato (per una descrizione più approfondita si rimanda al prodotto elementare) | m² | 101.9069 | 1% | 128.9123 | 1% | 15% | 15.286 | 10% | 11.7193 | 1.5% | 0.22929 | 25.23% | 32.5309 | 18%
SAR25_PF.0013.0015.0035 | PRODOTTI FINITI | EDILIZIA | Isolamenti termici a cappotto con pannello in EPS grafitato | CAPPOTTO EPS grafitato spessore 160 mm finitura acrilico bianco - Isolamento termico a cappotto di parete esterna con sistema ETICS – External Thermal Insulation Composite System, denominato ETA004 secondo il riferimento normativo europeo, rispondente ai requisiti CAM di cui al decreto del Ministero della transizione ecologica 23/6/2022 (Criteri ambientali minimi per l’affidamento di servizi di progettazione e lavori per la nuova costruzione, ristrutturazione e manutenzione di edifici pubblici). L'intera lavorazione dovrà essere conforme al D.M. 23/6/2022 "Criteri ambientali minimi per l' affidamento di servizi di progettazione e lavori per la nuova costruzione, ristrutturazione e manutenzione di edifici pubblici" (CAM), soprattutto per gli aspetti legati alle specifiche tecniche dei materiali impiegati, come all'assenza di sostanze pericolose . La posa in opera viene effettuata sulla superficie esterna già preparata in modo da garantire un fondo di posa planare, asciutto pulito e consistente, nonché già equipaggiata con profilo metallico di partenza. La procedura di posa si avvia con la sistemazione del profilo0 metallico di partenza, dopodiché, sul lato posteriore del pannello di materiale isolante viene steso uno strato di malta collante idonea per la posa ad alta resistenza ed elevata deformabilità, dotato di marchio di qualità ITC CNR secondo ETAG 004 e di marchio CE. Il pannello viene poi posizionato sulla parete, avendo cura di procedere dal basso verso l’alto e di garantire lo sfalsamento dei giunti tra i vari pannelli, tali fughe sono poi prontamente sigillate utilizzando del materiale isolante; si verificherà quindi la planarità dei pannelli. La colla dovrà essere lasciata ad asciugare per il tempo stabilito dal produttore. Terminata l’asciugatura si procede alla fissatura meccanica dei pannelli con appositi tasselli, applicati secondo gli schemi del produttore e comunque in ragione di almeno 6 tasselli al metro quadro, montati almeno in prossimità degli angoli ed al centro del pannello. I tasselli devono rispettare le prescrizioni della norma ETAG 014 ed essere idonei al supporto con caratteristiche: - Rigidità del piattello 0.3 kN/mm - Portata del piattello ≥ 1.0 kN – Coefficiente di conducibilità termica puntuale (χρ) ≤ 0.002 W/K. Si realizza poi un primo strato di rasatura ad alta resistenza ed elevata deformabilità con rasante idoneo, dotato di marchio di qualità ITC CNR secondo ETAG 004 steso con spatola d’acciaio. In questo strato, appena applicato si inserisce la rete in fibra di vetro (massa areica: non inferiore a 140 gr/mq – dimensioni della maglia: 3/4x4/5 mm) dall’alto verso il basso, in verticale (consigliato) o in orizzontale, con una sovrapposizione di almeno 10 cm tra reti adiacenti ed evitando la formazione di pieghe, una volta applicata la rete si procede all’applicazione di uno strato ulteriore di rasatura per ricoprire adeguatamente la rete e garantire il definitivo livellamento della superficie. Completata l’essicazione del sistema si applicherà una mano di fondo per stabilizzare il supporto prima dell’applicazione degli strati di rivestimento di finitura in pasta di tipo acrilico (intonachino), stesi con spatola. Sono compresi inoltre gli accessori ed i profili per spigoli e riquadratura di infissi. Pannello isolante in EPS grafitato (per una descrizione più approfondita si rimanda al prodotto elementare) | m² | 107.7102 | 0.96% | 136.2534 | 0.96% | 15% | 16.1565 | 10% | 12.3867 | 1.5% | 0.24235 | 23.88% | 32.5309 | 18%
SAR25_PF.0013.0015.0036 | PRODOTTI FINITI | EDILIZIA | Isolamenti termici a cappotto con pannello in EPS grafitato | CAPPOTTO EPS grafitato spessore 180 mm finitura acrilico bianco - Isolamento termico a cappotto di parete esterna con sistema ETICS – External Thermal Insulation Composite System, denominato ETA004 secondo il riferimento normativo europeo, rispondente ai requisiti CAM di cui al decreto del Ministero della transizione ecologica 23/6/2022 (Criteri ambientali minimi per l’affidamento di servizi di progettazione e lavori per la nuova costruzione, ristrutturazione e manutenzione di edifici pubblici). L'intera lavorazione dovrà essere conforme al D.M. 23/6/2022 "Criteri ambientali minimi per l' affidamento di servizi di progettazione e lavori per la nuova costruzione, ristrutturazione e manutenzione di edifici pubblici" (CAM), soprattutto per gli aspetti legati alle specifiche tecniche dei materiali impiegati, come all'assenza di sostanze pericolose . La posa in opera viene effettuata sulla superficie esterna già preparata in modo da garantire un fondo di posa planare, asciutto pulito e consistente, nonché già equipaggiata con profilo metallico di partenza. La procedura di posa si avvia con la sistemazione del profilo0 metallico di partenza, dopodiché, sul lato posteriore del pannello di materiale isolante viene steso uno strato di malta collante idonea per la posa ad alta resistenza ed elevata deformabilità, dotato di marchio di qualità ITC CNR secondo ETAG 004 e di marchio CE. Il pannello viene poi posizionato sulla parete, avendo cura di procedere dal basso verso l’alto e di garantire lo sfalsamento dei giunti tra i vari pannelli, tali fughe sono poi prontamente sigillate utilizzando del materiale isolante; si verificherà quindi la planarità dei pannelli. La colla dovrà essere lasciata ad asciugare per il tempo stabilito dal produttore. Terminata l’asciugatura si procede alla fissatura meccanica dei pannelli con appositi tasselli, applicati secondo gli schemi del produttore e comunque in ragione di almeno 6 tasselli al metro quadro, montati almeno in prossimità degli angoli ed al centro del pannello. I tasselli devono rispettare le prescrizioni della norma ETAG 014 ed essere idonei al supporto con caratteristiche: - Rigidità del piattello 0.3 kN/mm - Portata del piattello ≥ 1.0 kN – Coefficiente di conducibilità termica puntuale (χρ) ≤ 0.002 W/K. Si realizza poi un primo strato di rasatura ad alta resistenza ed elevata deformabilità con rasante idoneo, dotato di marchio di qualità ITC CNR secondo ETAG 004 steso con spatola d’acciaio. In questo strato, appena applicato si inserisce la rete in fibra di vetro (massa areica: non inferiore a 140 gr/mq – dimensioni della maglia: 3/4x4/5 mm) dall’alto verso il basso, in verticale (consigliato) o in orizzontale, con una sovrapposizione di almeno 10 cm tra reti adiacenti ed evitando la formazione di pieghe, una volta applicata la rete si procede all’applicazione di uno strato ulteriore di rasatura per ricoprire adeguatamente la rete e garantire il definitivo livellamento della superficie. Completata l’essicazione del sistema si applicherà una mano di fondo per stabilizzare il supporto prima dell’applicazione degli strati di rivestimento di finitura in pasta di tipo acrilico (intonachino), stesi con spatola. Sono compresi inoltre gli accessori ed i profili per spigoli e riquadratura di infissi. Pannello isolante in EPS grafitato (per una descrizione più approfondita si rimanda al prodotto elementare) | m² | 115.3594 | 0.91% | 145.9297 | 0.91% | 15% | 17.3039 | 10% | 13.2663 | 1.5% | 0.25956 | 22.29% | 32.5309 | 18%
SAR25_PF.0013.0015.0037 | PRODOTTI FINITI | EDILIZIA | Isolamenti termici a cappotto con pannello in EPS grafitato | CAPPOTTO EPS grafitato spessore 200 mm finitura acrilico bianco - Isolamento termico a cappotto di parete esterna con sistema ETICS – External Thermal Insulation Composite System, denominato ETA004 secondo il riferimento normativo europeo, rispondente ai requisiti CAM di cui al decreto del Ministero della transizione ecologica 23/6/2022 (Criteri ambientali minimi per l’affidamento di servizi di progettazione e lavori per la nuova costruzione, ristrutturazione e manutenzione di edifici pubblici). L'intera lavorazione dovrà essere conforme al D.M. 23/6/2022 "Criteri ambientali minimi per l' affidamento di servizi di progettazione e lavori per la nuova costruzione, ristrutturazione e manutenzione di edifici pubblici" (CAM), soprattutto per gli aspetti legati alle specifiche tecniche dei materiali impiegati, come all'assenza di sostanze pericolose . La posa in opera viene effettuata sulla superficie esterna già preparata in modo da garantire un fondo di posa planare, asciutto pulito e consistente, nonché già equipaggiata con profilo metallico di partenza. La procedura di posa si avvia con la sistemazione del profilo0 metallico di partenza, dopodiché, sul lato posteriore del pannello di materiale isolante viene steso uno strato di malta collante idonea per la posa ad alta resistenza ed elevata deformabilità, dotato di marchio di qualità ITC CNR secondo ETAG 004 e di marchio CE. Il pannello viene poi posizionato sulla parete, avendo cura di procedere dal basso verso l’alto e di garantire lo sfalsamento dei giunti tra i vari pannelli, tali fughe sono poi prontamente sigillate utilizzando del materiale isolante; si verificherà quindi la planarità dei pannelli. La colla dovrà essere lasciata ad asciugare per il tempo stabilito dal produttore. Terminata l’asciugatura si procede alla fissatura meccanica dei pannelli con appositi tasselli, applicati secondo gli schemi del produttore e comunque in ragione di almeno 6 tasselli al metro quadro, montati almeno in prossimità degli angoli ed al centro del pannello. I tasselli devono rispettare le prescrizioni della norma ETAG 014 ed essere idonei al supporto con caratteristiche: - Rigidità del piattello 0.3 kN/mm - Portata del piattello ≥ 1.0 kN – Coefficiente di conducibilità termica puntuale (χρ) ≤ 0.002 W/K. Si realizza poi un primo strato di rasatura ad alta resistenza ed elevata deformabilità con rasante idoneo, dotato di marchio di qualità ITC CNR secondo ETAG 004 steso con spatola d’acciaio. In questo strato, appena applicato si inserisce la rete in fibra di vetro (massa areica: non inferiore a 140 gr/mq – dimensioni della maglia: 3/4x4/5 mm) dall’alto verso il basso, in verticale (consigliato) o in orizzontale, con una sovrapposizione di almeno 10 cm tra reti adiacenti ed evitando la formazione di pieghe, una volta applicata la rete si procede all’applicazione di uno strato ulteriore di rasatura per ricoprire adeguatamente la rete e garantire il definitivo livellamento della superficie. Completata l’essicazione del sistema si applicherà una mano di fondo per stabilizzare il supporto prima dell’applicazione degli strati di rivestimento di finitura in pasta di tipo acrilico (intonachino), stesi con spatola. Sono compresi inoltre gli accessori ed i profili per spigoli e riquadratura di infissi. Pannello isolante in EPS grafitato (per una descrizione più approfondita si rimanda al prodotto elementare) | m² | 124.0319 | 0.87% | 156.9003 | 0.87% | 15% | 18.6048 | 10% | 14.2637 | 1.5% | 0.27907 | 20.73% | 32.5309 | 18%
SAR25_PF.0013.0016.0001 | PRODOTTI FINITI | EDILIZIA | Isolamenti termici a cappotto con pannello in lana di roccia monodensità | CAPPOTTO lana di roccia monodensità spessore 60 mm finitura silossanico colori vari - Isolamento termico a cappotto di parete esterna con sistema ETICS – External Thermal Insulation Composite System, denominato ETA004 secondo il riferimento normativo europeo, rispondente ai requisiti CAM di cui al decreto del Ministero della transizione ecologica 23/6/2022 (Criteri ambientali minimi per l’affidamento di servizi di progettazione e lavori per la nuova costruzione, ristrutturazione e manutenzione di edifici pubblici). L'intera lavorazione dovrà essere conforme al D.M. 23/6/2022 "Criteri ambientali minimi per l' affidamento di servizi di progettazione e lavori per la nuova costruzione, ristrutturazione e manutenzione di edifici pubblici" (CAM), soprattutto per gli aspetti legati alle specifiche tecniche dei materiali impiegati, come all'assenza di sostanze pericolose . La posa in opera viene effettuata sulla superficie esterna già preparata in modo da garantire un fondo di posa planare, asciutto pulito e consistente, nonché già equipaggiata con profilo metallico di partenza. La procedura di posa si avvia con la sistemazione del profilo0 metallico di partenza, dopodiché, sul lato posteriore del pannello di materiale isolante viene steso uno strato di malta collante idonea per la posa ad alta resistenza ed elevata deformabilità, dotato di marchio di qualità ITC CNR secondo ETAG 004 e di marchio CE. Il pannello viene poi posizionato sulla parete, avendo cura di procedere dal basso verso l’alto e di garantire lo sfalsamento dei giunti tra i vari pannelli, tali fughe sono poi prontamente sigillate utilizzando del materiale isolante; si verificherà quindi la planarità dei pannelli. La colla dovrà essere lasciata ad asciugare per il tempo stabilito dal produttore. Terminata l’asciugatura si procede alla fissatura meccanica dei pannelli con appositi tasselli, applicati secondo gli schemi del produttore e comunque in ragione di almeno 6 tasselli al metro quadro, montati almeno in prossimità degli angoli ed al centro del pannello. I tasselli devono rispettare le prescrizioni della norma ETAG 014 ed essere idonei al supporto con caratteristiche: - Rigidità del piattello 0.3 kN/mm - Portata del piattello ≥ 1.0 kN – Coefficiente di conducibilità termica puntuale (χρ) ≤ 0.002 W/K. Si realizza poi un primo strato di rasatura ad alta resistenza ed elevata deformabilità con rasante idoneo, dotato di marchio di qualità ITC CNR secondo ETAG 004 steso con spatola d’acciaio. In questo strato, appena applicato si inserisce la rete in fibra di vetro (massa areica: non inferiore a 140 gr/mq – dimensioni della maglia: 3/4x4/5 mm) dall’alto verso il basso, in verticale (consigliato) o in orizzontale, con una sovrapposizione di almeno 10 cm tra reti adiacenti ed evitando la formazione di pieghe, una volta applicata la rete si procede all’applicazione di uno strato ulteriore di rasatura per ricoprire adeguatamente la rete e garantire il definitivo livellamento della superficie. Completata l’essicazione del sistema si applicherà una mano di fondo per stabilizzare il supporto prima dell’applicazione degli strati di rivestimento di finitura in pasta di tipo silossanico (intonachino), stesi con spatola. Sono compresi inoltre gli accessori ed i profili per spigoli e riquadratura di infissi. Pannello isolante in lana di roccia monodensità (per una descrizione più approfondita si rimanda al prodotto elementare) | m² | 89.7249 | 1% | 113.502 | 1% | 15% | 13.4587 | 10% | 10.3184 | 1.5% | 0.20188 | 28.66% | 32.5309 | 18%
SAR25_PF.0013.0016.0002 | PRODOTTI FINITI | EDILIZIA | Isolamenti termici a cappotto con pannello in lana di roccia monodensità | CAPPOTTO lana di roccia monodensità spessore 80 mm finitura silossanico colori vari - Isolamento termico a cappotto di parete esterna con sistema ETICS – External Thermal Insulation Composite System, denominato ETA004 secondo il riferimento normativo europeo, rispondente ai requisiti CAM di cui al decreto del Ministero della transizione ecologica 23/6/2022 (Criteri ambientali minimi per l’affidamento di servizi di progettazione e lavori per la nuova costruzione, ristrutturazione e manutenzione di edifici pubblici). L'intera lavorazione dovrà essere conforme al D.M. 23/6/2022 "Criteri ambientali minimi per l' affidamento di servizi di progettazione e lavori per la nuova costruzione, ristrutturazione e manutenzione di edifici pubblici" (CAM), soprattutto per gli aspetti legati alle specifiche tecniche dei materiali impiegati, come all'assenza di sostanze pericolose . La posa in opera viene effettuata sulla superficie esterna già preparata in modo da garantire un fondo di posa planare, asciutto pulito e consistente, nonché già equipaggiata con profilo metallico di partenza. La procedura di posa si avvia con la sistemazione del profilo0 metallico di partenza, dopodiché, sul lato posteriore del pannello di materiale isolante viene steso uno strato di malta collante idonea per la posa ad alta resistenza ed elevata deformabilità, dotato di marchio di qualità ITC CNR secondo ETAG 004 e di marchio CE. Il pannello viene poi posizionato sulla parete, avendo cura di procedere dal basso verso l’alto e di garantire lo sfalsamento dei giunti tra i vari pannelli, tali fughe sono poi prontamente sigillate utilizzando del materiale isolante; si verificherà quindi la planarità dei pannelli. La colla dovrà essere lasciata ad asciugare per il tempo stabilito dal produttore. Terminata l’asciugatura si procede alla fissatura meccanica dei pannelli con appositi tasselli, applicati secondo gli schemi del produttore e comunque in ragione di almeno 6 tasselli al metro quadro, montati almeno in prossimità degli angoli ed al centro del pannello. I tasselli devono rispettare le prescrizioni della norma ETAG 014 ed essere idonei al supporto con caratteristiche: - Rigidità del piattello 0.3 kN/mm - Portata del piattello ≥ 1.0 kN – Coefficiente di conducibilità termica puntuale (χρ) ≤ 0.002 W/K. Si realizza poi un primo strato di rasatura ad alta resistenza ed elevata deformabilità con rasante idoneo, dotato di marchio di qualità ITC CNR secondo ETAG 004 steso con spatola d’acciaio. In questo strato, appena applicato si inserisce la rete in fibra di vetro (massa areica: non inferiore a 140 gr/mq – dimensioni della maglia: 3/4x4/5 mm) dall’alto verso il basso, in verticale (consigliato) o in orizzontale, con una sovrapposizione di almeno 10 cm tra reti adiacenti ed evitando la formazione di pieghe, una volta applicata la rete si procede all’applicazione di uno strato ulteriore di rasatura per ricoprire adeguatamente la rete e garantire il definitivo livellamento della superficie. Completata l’essicazione del sistema si applicherà una mano di fondo per stabilizzare il supporto prima dell’applicazione degli strati di rivestimento di finitura in pasta di tipo silossanico (intonachino), stesi con spatola. Sono compresi inoltre gli accessori ed i profili per spigoli e riquadratura di infissi. Pannello isolante in lana di roccia monodensità (per una descrizione più approfondita si rimanda al prodotto elementare) | m² | 95.1074 | 0.95% | 120.3109 | 0.95% | 15% | 14.2661 | 10% | 10.9374 | 1.5% | 0.21399 | 27.04% | 32.5309 | 18%
SAR25_PF.0013.0016.0003 | PRODOTTI FINITI | EDILIZIA | Isolamenti termici a cappotto con pannello in lana di roccia monodensità | CAPPOTTO lana di roccia monodensità spessore 100 mm finitura silossanico colori vari - Isolamento termico a cappotto di parete esterna con sistema ETICS – External Thermal Insulation Composite System, denominato ETA004 secondo il riferimento normativo europeo, rispondente ai requisiti CAM di cui al decreto del Ministero della transizione ecologica 23/6/2022 (Criteri ambientali minimi per l’affidamento di servizi di progettazione e lavori per la nuova costruzione, ristrutturazione e manutenzione di edifici pubblici). L'intera lavorazione dovrà essere conforme al D.M. 23/6/2022 "Criteri ambientali minimi per l' affidamento di servizi di progettazione e lavori per la nuova costruzione, ristrutturazione e manutenzione di edifici pubblici" (CAM), soprattutto per gli aspetti legati alle specifiche tecniche dei materiali impiegati, come all'assenza di sostanze pericolose . La posa in opera viene effettuata sulla superficie esterna già preparata in modo da garantire un fondo di posa planare, asciutto pulito e consistente, nonché già equipaggiata con profilo metallico di partenza. La procedura di posa si avvia con la sistemazione del profilo0 metallico di partenza, dopodiché, sul lato posteriore del pannello di materiale isolante viene steso uno strato di malta collante idonea per la posa ad alta resistenza ed elevata deformabilità, dotato di marchio di qualità ITC CNR secondo ETAG 004 e di marchio CE. Il pannello viene poi posizionato sulla parete, avendo cura di procedere dal basso verso l’alto e di garantire lo sfalsamento dei giunti tra i vari pannelli, tali fughe sono poi prontamente sigillate utilizzando del materiale isolante; si verificherà quindi la planarità dei pannelli. La colla dovrà essere lasciata ad asciugare per il tempo stabilito dal produttore. Terminata l’asciugatura si procede alla fissatura meccanica dei pannelli con appositi tasselli, applicati secondo gli schemi del produttore e comunque in ragione di almeno 6 tasselli al metro quadro, montati almeno in prossimità degli angoli ed al centro del pannello. I tasselli devono rispettare le prescrizioni della norma ETAG 014 ed essere idonei al supporto con caratteristiche: - Rigidità del piattello 0.3 kN/mm - Portata del piattello ≥ 1.0 kN – Coefficiente di conducibilità termica puntuale (χρ) ≤ 0.002 W/K. Si realizza poi un primo strato di rasatura ad alta resistenza ed elevata deformabilità con rasante idoneo, dotato di marchio di qualità ITC CNR secondo ETAG 004 steso con spatola d’acciaio. In questo strato, appena applicato si inserisce la rete in fibra di vetro (massa areica: non inferiore a 140 gr/mq – dimensioni della maglia: 3/4x4/5 mm) dall’alto verso il basso, in verticale (consigliato) o in orizzontale, con una sovrapposizione di almeno 10 cm tra reti adiacenti ed evitando la formazione di pieghe, una volta applicata la rete si procede all’applicazione di uno strato ulteriore di rasatura per ricoprire adeguatamente la rete e garantire il definitivo livellamento della superficie. Completata l’essicazione del sistema si applicherà una mano di fondo per stabilizzare il supporto prima dell’applicazione degli strati di rivestimento di finitura in pasta di tipo silossanico (intonachino), stesi con spatola. Sono compresi inoltre gli accessori ed i profili per spigoli e riquadratura di infissi. Pannello isolante in lana di roccia monodensità (per una descrizione più approfondita si rimanda al prodotto elementare) | m² | 100.5345 | 0.89% | 127.1761 | 0.89% | 15% | 15.0802 | 10% | 11.5615 | 1.5% | 0.2262 | 25.58% | 32.5309 | 18%
SAR25_PF.0013.0016.0004 | PRODOTTI FINITI | EDILIZIA | Isolamenti termici a cappotto con pannello in lana di roccia monodensità | CAPPOTTO lana di roccia monodensità spessore 120 mm finitura silossanico colori vari - Isolamento termico a cappotto di parete esterna con sistema ETICS – External Thermal Insulation Composite System, denominato ETA004 secondo il riferimento normativo europeo, rispondente ai requisiti CAM di cui al decreto del Ministero della transizione ecologica 23/6/2022 (Criteri ambientali minimi per l’affidamento di servizi di progettazione e lavori per la nuova costruzione, ristrutturazione e manutenzione di edifici pubblici). L'intera lavorazione dovrà essere conforme al D.M. 23/6/2022 "Criteri ambientali minimi per l' affidamento di servizi di progettazione e lavori per la nuova costruzione, ristrutturazione e manutenzione di edifici pubblici" (CAM), soprattutto per gli aspetti legati alle specifiche tecniche dei materiali impiegati, come all'assenza di sostanze pericolose . La posa in opera viene effettuata sulla superficie esterna già preparata in modo da garantire un fondo di posa planare, asciutto pulito e consistente, nonché già equipaggiata con profilo metallico di partenza. La procedura di posa si avvia con la sistemazione del profilo0 metallico di partenza, dopodiché, sul lato posteriore del pannello di materiale isolante viene steso uno strato di malta collante idonea per la posa ad alta resistenza ed elevata deformabilità, dotato di marchio di qualità ITC CNR secondo ETAG 004 e di marchio CE. Il pannello viene poi posizionato sulla parete, avendo cura di procedere dal basso verso l’alto e di garantire lo sfalsamento dei giunti tra i vari pannelli, tali fughe sono poi prontamente sigillate utilizzando del materiale isolante; si verificherà quindi la planarità dei pannelli. La colla dovrà essere lasciata ad asciugare per il tempo stabilito dal produttore. Terminata l’asciugatura si procede alla fissatura meccanica dei pannelli con appositi tasselli, applicati secondo gli schemi del produttore e comunque in ragione di almeno 6 tasselli al metro quadro, montati almeno in prossimità degli angoli ed al centro del pannello. I tasselli devono rispettare le prescrizioni della norma ETAG 014 ed essere idonei al supporto con caratteristiche: - Rigidità del piattello 0.3 kN/mm - Portata del piattello ≥ 1.0 kN – Coefficiente di conducibilità termica puntuale (χρ) ≤ 0.002 W/K. Si realizza poi un primo strato di rasatura ad alta resistenza ed elevata deformabilità con rasante idoneo, dotato di marchio di qualità ITC CNR secondo ETAG 004 steso con spatola d’acciaio. In questo strato, appena applicato si inserisce la rete in fibra di vetro (massa areica: non inferiore a 140 gr/mq – dimensioni della maglia: 3/4x4/5 mm) dall’alto verso il basso, in verticale (consigliato) o in orizzontale, con una sovrapposizione di almeno 10 cm tra reti adiacenti ed evitando la formazione di pieghe, una volta applicata la rete si procede all’applicazione di uno strato ulteriore di rasatura per ricoprire adeguatamente la rete e garantire il definitivo livellamento della superficie. Completata l’essicazione del sistema si applicherà una mano di fondo per stabilizzare il supporto prima dell’applicazione degli strati di rivestimento di finitura in pasta di tipo silossanico (intonachino), stesi con spatola. Sono compresi inoltre gli accessori ed i profili per spigoli e riquadratura di infissi. Pannello isolante in lana di roccia monodensità (per una descrizione più approfondita si rimanda al prodotto elementare) | m² | 106.1395 | 0.85% | 134.2664 | 0.85% | 15% | 15.9209 | 10% | 12.206 | 1.5% | 0.23881 | 24.23% | 32.5309 | 18%
SAR25_PF.0013.0016.0005 | PRODOTTI FINITI | EDILIZIA | Isolamenti termici a cappotto con pannello in lana di roccia monodensità | CAPPOTTO lana di roccia monodensità spessore 140 mm finitura silossanico colori vari - Isolamento termico a cappotto di parete esterna con sistema ETICS – External Thermal Insulation Composite System, denominato ETA004 secondo il riferimento normativo europeo, rispondente ai requisiti CAM di cui al decreto del Ministero della transizione ecologica 23/6/2022 (Criteri ambientali minimi per l’affidamento di servizi di progettazione e lavori per la nuova costruzione, ristrutturazione e manutenzione di edifici pubblici). L'intera lavorazione dovrà essere conforme al D.M. 23/6/2022 "Criteri ambientali minimi per l' affidamento di servizi di progettazione e lavori per la nuova costruzione, ristrutturazione e manutenzione di edifici pubblici" (CAM), soprattutto per gli aspetti legati alle specifiche tecniche dei materiali impiegati, come all'assenza di sostanze pericolose . La posa in opera viene effettuata sulla superficie esterna già preparata in modo da garantire un fondo di posa planare, asciutto pulito e consistente, nonché già equipaggiata con profilo metallico di partenza. La procedura di posa si avvia con la sistemazione del profilo0 metallico di partenza, dopodiché, sul lato posteriore del pannello di materiale isolante viene steso uno strato di malta collante idonea per la posa ad alta resistenza ed elevata deformabilità, dotato di marchio di qualità ITC CNR secondo ETAG 004 e di marchio CE. Il pannello viene poi posizionato sulla parete, avendo cura di procedere dal basso verso l’alto e di garantire lo sfalsamento dei giunti tra i vari pannelli, tali fughe sono poi prontamente sigillate utilizzando del materiale isolante; si verificherà quindi la planarità dei pannelli. La colla dovrà essere lasciata ad asciugare per il tempo stabilito dal produttore. Terminata l’asciugatura si procede alla fissatura meccanica dei pannelli con appositi tasselli, applicati secondo gli schemi del produttore e comunque in ragione di almeno 6 tasselli al metro quadro, montati almeno in prossimità degli angoli ed al centro del pannello. I tasselli devono rispettare le prescrizioni della norma ETAG 014 ed essere idonei al supporto con caratteristiche: - Rigidità del piattello 0.3 kN/mm - Portata del piattello ≥ 1.0 kN – Coefficiente di conducibilità termica puntuale (χρ) ≤ 0.002 W/K. Si realizza poi un primo strato di rasatura ad alta resistenza ed elevata deformabilità con rasante idoneo, dotato di marchio di qualità ITC CNR secondo ETAG 004 steso con spatola d’acciaio. In questo strato, appena applicato si inserisce la rete in fibra di vetro (massa areica: non inferiore a 140 gr/mq – dimensioni della maglia: 3/4x4/5 mm) dall’alto verso il basso, in verticale (consigliato) o in orizzontale, con una sovrapposizione di almeno 10 cm tra reti adiacenti ed evitando la formazione di pieghe, una volta applicata la rete si procede all’applicazione di uno strato ulteriore di rasatura per ricoprire adeguatamente la rete e garantire il definitivo livellamento della superficie. Completata l’essicazione del sistema si applicherà una mano di fondo per stabilizzare il supporto prima dell’applicazione degli strati di rivestimento di finitura in pasta di tipo silossanico (intonachino), stesi con spatola. Sono compresi inoltre gli accessori ed i profili per spigoli e riquadratura di infissi. Pannello isolante in lana di roccia monodensità (per una descrizione più approfondita si rimanda al prodotto elementare) | m² | 111.8111 | 0.8% | 141.4411 | 0.8% | 15% | 16.7717 | 10% | 12.8583 | 1.5% | 0.25158 | 23% | 32.5309 | 18%
SAR25_PF.0013.0016.0006 | PRODOTTI FINITI | EDILIZIA | Isolamenti termici a cappotto con pannello in lana di roccia monodensità | CAPPOTTO lana di roccia monodensità spessore 160 mm finitura silossanico colori vari - Isolamento termico a cappotto di parete esterna con sistema ETICS – External Thermal Insulation Composite System, denominato ETA004 secondo il riferimento normativo europeo, rispondente ai requisiti CAM di cui al decreto del Ministero della transizione ecologica 23/6/2022 (Criteri ambientali minimi per l’affidamento di servizi di progettazione e lavori per la nuova costruzione, ristrutturazione e manutenzione di edifici pubblici). L'intera lavorazione dovrà essere conforme al D.M. 23/6/2022 "Criteri ambientali minimi per l' affidamento di servizi di progettazione e lavori per la nuova costruzione, ristrutturazione e manutenzione di edifici pubblici" (CAM), soprattutto per gli aspetti legati alle specifiche tecniche dei materiali impiegati, come all'assenza di sostanze pericolose . La posa in opera viene effettuata sulla superficie esterna già preparata in modo da garantire un fondo di posa planare, asciutto pulito e consistente, nonché già equipaggiata con profilo metallico di partenza. La procedura di posa si avvia con la sistemazione del profilo0 metallico di partenza, dopodiché, sul lato posteriore del pannello di materiale isolante viene steso uno strato di malta collante idonea per la posa ad alta resistenza ed elevata deformabilità, dotato di marchio di qualità ITC CNR secondo ETAG 004 e di marchio CE. Il pannello viene poi posizionato sulla parete, avendo cura di procedere dal basso verso l’alto e di garantire lo sfalsamento dei giunti tra i vari pannelli, tali fughe sono poi prontamente sigillate utilizzando del materiale isolante; si verificherà quindi la planarità dei pannelli. La colla dovrà essere lasciata ad asciugare per il tempo stabilito dal produttore. Terminata l’asciugatura si procede alla fissatura meccanica dei pannelli con appositi tasselli, applicati secondo gli schemi del produttore e comunque in ragione di almeno 6 tasselli al metro quadro, montati almeno in prossimità degli angoli ed al centro del pannello. I tasselli devono rispettare le prescrizioni della norma ETAG 014 ed essere idonei al supporto con caratteristiche: - Rigidità del piattello 0.3 kN/mm - Portata del piattello ≥ 1.0 kN – Coefficiente di conducibilità termica puntuale (χρ) ≤ 0.002 W/K. Si realizza poi un primo strato di rasatura ad alta resistenza ed elevata deformabilità con rasante idoneo, dotato di marchio di qualità ITC CNR secondo ETAG 004 steso con spatola d’acciaio. In questo strato, appena applicato si inserisce la rete in fibra di vetro (massa areica: non inferiore a 140 gr/mq – dimensioni della maglia: 3/4x4/5 mm) dall’alto verso il basso, in verticale (consigliato) o in orizzontale, con una sovrapposizione di almeno 10 cm tra reti adiacenti ed evitando la formazione di pieghe, una volta applicata la rete si procede all’applicazione di uno strato ulteriore di rasatura per ricoprire adeguatamente la rete e garantire il definitivo livellamento della superficie. Completata l’essicazione del sistema si applicherà una mano di fondo per stabilizzare il supporto prima dell’applicazione degli strati di rivestimento di finitura in pasta di tipo silossanico (intonachino), stesi con spatola. Sono compresi inoltre gli accessori ed i profili per spigoli e riquadratura di infissi. Pannello isolante in lana di roccia monodensità (per una descrizione più approfondita si rimanda al prodotto elementare) | m² | 117.683 | 0.76% | 148.869 | 0.76% | 15% | 17.6525 | 10% | 13.5335 | 1.5% | 0.26479 | 21.85% | 32.5309 | 18%
SAR25_PF.0013.0016.0007 | PRODOTTI FINITI | EDILIZIA | Isolamenti termici a cappotto con pannello in lana di roccia monodensità | CAPPOTTO lana di roccia monodensità spessore 180 mm finitura silossanico colori vari - Isolamento termico a cappotto di parete esterna con sistema ETICS – External Thermal Insulation Composite System, denominato ETA004 secondo il riferimento normativo europeo, rispondente ai requisiti CAM di cui al decreto del Ministero della transizione ecologica 23/6/2022 (Criteri ambientali minimi per l’affidamento di servizi di progettazione e lavori per la nuova costruzione, ristrutturazione e manutenzione di edifici pubblici). L'intera lavorazione dovrà essere conforme al D.M. 23/6/2022 "Criteri ambientali minimi per l' affidamento di servizi di progettazione e lavori per la nuova costruzione, ristrutturazione e manutenzione di edifici pubblici" (CAM), soprattutto per gli aspetti legati alle specifiche tecniche dei materiali impiegati, come all'assenza di sostanze pericolose . La posa in opera viene effettuata sulla superficie esterna già preparata in modo da garantire un fondo di posa planare, asciutto pulito e consistente, nonché già equipaggiata con profilo metallico di partenza. La procedura di posa si avvia con la sistemazione del profilo0 metallico di partenza, dopodiché, sul lato posteriore del pannello di materiale isolante viene steso uno strato di malta collante idonea per la posa ad alta resistenza ed elevata deformabilità, dotato di marchio di qualità ITC CNR secondo ETAG 004 e di marchio CE. Il pannello viene poi posizionato sulla parete, avendo cura di procedere dal basso verso l’alto e di garantire lo sfalsamento dei giunti tra i vari pannelli, tali fughe sono poi prontamente sigillate utilizzando del materiale isolante; si verificherà quindi la planarità dei pannelli. La colla dovrà essere lasciata ad asciugare per il tempo stabilito dal produttore. Terminata l’asciugatura si procede alla fissatura meccanica dei pannelli con appositi tasselli, applicati secondo gli schemi del produttore e comunque in ragione di almeno 6 tasselli al metro quadro, montati almeno in prossimità degli angoli ed al centro del pannello. I tasselli devono rispettare le prescrizioni della norma ETAG 014 ed essere idonei al supporto con caratteristiche: - Rigidità del piattello 0.3 kN/mm - Portata del piattello ≥ 1.0 kN – Coefficiente di conducibilità termica puntuale (χρ) ≤ 0.002 W/K. Si realizza poi un primo strato di rasatura ad alta resistenza ed elevata deformabilità con rasante idoneo, dotato di marchio di qualità ITC CNR secondo ETAG 004 steso con spatola d’acciaio. In questo strato, appena applicato si inserisce la rete in fibra di vetro (massa areica: non inferiore a 140 gr/mq – dimensioni della maglia: 3/4x4/5 mm) dall’alto verso il basso, in verticale (consigliato) o in orizzontale, con una sovrapposizione di almeno 10 cm tra reti adiacenti ed evitando la formazione di pieghe, una volta applicata la rete si procede all’applicazione di uno strato ulteriore di rasatura per ricoprire adeguatamente la rete e garantire il definitivo livellamento della superficie. Completata l’essicazione del sistema si applicherà una mano di fondo per stabilizzare il supporto prima dell’applicazione degli strati di rivestimento di finitura in pasta di tipo silossanico (intonachino), stesi con spatola. Sono compresi inoltre gli accessori ed i profili per spigoli e riquadratura di infissi. Pannello isolante in lana di roccia monodensità (per una descrizione più approfondita si rimanda al prodotto elementare) | m² | 125.401 | 0.72% | 158.6322 | 0.72% | 15% | 18.8102 | 10% | 14.4211 | 1.5% | 0.28215 | 20.51% | 32.5309 | 18%
SAR25_PF.0013.0016.0008 | PRODOTTI FINITI | EDILIZIA | Isolamenti termici a cappotto con pannello in lana di roccia monodensità | CAPPOTTO lana di roccia monodensità spessore 200 mm finitura silossanico colori vari - Isolamento termico a cappotto di parete esterna con sistema ETICS – External Thermal Insulation Composite System, denominato ETA004 secondo il riferimento normativo europeo, rispondente ai requisiti CAM di cui al decreto del Ministero della transizione ecologica 23/6/2022 (Criteri ambientali minimi per l’affidamento di servizi di progettazione e lavori per la nuova costruzione, ristrutturazione e manutenzione di edifici pubblici). L'intera lavorazione dovrà essere conforme al D.M. 23/6/2022 "Criteri ambientali minimi per l' affidamento di servizi di progettazione e lavori per la nuova costruzione, ristrutturazione e manutenzione di edifici pubblici" (CAM), soprattutto per gli aspetti legati alle specifiche tecniche dei materiali impiegati, come all'assenza di sostanze pericolose . La posa in opera viene effettuata sulla superficie esterna già preparata in modo da garantire un fondo di posa planare, asciutto pulito e consistente, nonché già equipaggiata con profilo metallico di partenza. La procedura di posa si avvia con la sistemazione del profilo0 metallico di partenza, dopodiché, sul lato posteriore del pannello di materiale isolante viene steso uno strato di malta collante idonea per la posa ad alta resistenza ed elevata deformabilità, dotato di marchio di qualità ITC CNR secondo ETAG 004 e di marchio CE. Il pannello viene poi posizionato sulla parete, avendo cura di procedere dal basso verso l’alto e di garantire lo sfalsamento dei giunti tra i vari pannelli, tali fughe sono poi prontamente sigillate utilizzando del materiale isolante; si verificherà quindi la planarità dei pannelli. La colla dovrà essere lasciata ad asciugare per il tempo stabilito dal produttore. Terminata l’asciugatura si procede alla fissatura meccanica dei pannelli con appositi tasselli, applicati secondo gli schemi del produttore e comunque in ragione di almeno 6 tasselli al metro quadro, montati almeno in prossimità degli angoli ed al centro del pannello. I tasselli devono rispettare le prescrizioni della norma ETAG 014 ed essere idonei al supporto con caratteristiche: - Rigidità del piattello 0.3 kN/mm - Portata del piattello ≥ 1.0 kN – Coefficiente di conducibilità termica puntuale (χρ) ≤ 0.002 W/K. Si realizza poi un primo strato di rasatura ad alta resistenza ed elevata deformabilità con rasante idoneo, dotato di marchio di qualità ITC CNR secondo ETAG 004 steso con spatola d’acciaio. In questo strato, appena applicato si inserisce la rete in fibra di vetro (massa areica: non inferiore a 140 gr/mq – dimensioni della maglia: 3/4x4/5 mm) dall’alto verso il basso, in verticale (consigliato) o in orizzontale, con una sovrapposizione di almeno 10 cm tra reti adiacenti ed evitando la formazione di pieghe, una volta applicata la rete si procede all’applicazione di uno strato ulteriore di rasatura per ricoprire adeguatamente la rete e garantire il definitivo livellamento della superficie. Completata l’essicazione del sistema si applicherà una mano di fondo per stabilizzare il supporto prima dell’applicazione degli strati di rivestimento di finitura in pasta di tipo silossanico (intonachino), stesi con spatola. Sono compresi inoltre gli accessori ed i profili per spigoli e riquadratura di infissi. Pannello isolante in lana di roccia monodensità (per una descrizione più approfondita si rimanda al prodotto elementare) | m² | 134.1421 | 0.67% | 169.6898 | 0.67% | 15% | 20.1213 | 10% | 15.4263 | 1.5% | 0.30182 | 19.17% | 32.5309 | 18%
SAR25_PF.0013.0016.0011 | PRODOTTI FINITI | EDILIZIA | Isolamenti termici a cappotto con pannello in lana di roccia monodensità | CAPPOTTO lana di roccia monodensità spessore 60 mm finitura silossanico bianco - Isolamento termico a cappotto di parete esterna con sistema ETICS – External Thermal Insulation Composite System, denominato ETA004 secondo il riferimento normativo europeo, rispondente ai requisiti CAM di cui al decreto del Ministero della transizione ecologica 23/6/2022 (Criteri ambientali minimi per l’affidamento di servizi di progettazione e lavori per la nuova costruzione, ristrutturazione e manutenzione di edifici pubblici). L'intera lavorazione dovrà essere conforme al D.M. 23/6/2022 "Criteri ambientali minimi per l' affidamento di servizi di progettazione e lavori per la nuova costruzione, ristrutturazione e manutenzione di edifici pubblici" (CAM), soprattutto per gli aspetti legati alle specifiche tecniche dei materiali impiegati, come all'assenza di sostanze pericolose . La posa in opera viene effettuata sulla superficie esterna già preparata in modo da garantire un fondo di posa planare, asciutto pulito e consistente, nonché già equipaggiata con profilo metallico di partenza. La procedura di posa si avvia con la sistemazione del profilo0 metallico di partenza, dopodiché, sul lato posteriore del pannello di materiale isolante viene steso uno strato di malta collante idonea per la posa ad alta resistenza ed elevata deformabilità, dotato di marchio di qualità ITC CNR secondo ETAG 004 e di marchio CE. Il pannello viene poi posizionato sulla parete, avendo cura di procedere dal basso verso l’alto e di garantire lo sfalsamento dei giunti tra i vari pannelli, tali fughe sono poi prontamente sigillate utilizzando del materiale isolante; si verificherà quindi la planarità dei pannelli. La colla dovrà essere lasciata ad asciugare per il tempo stabilito dal produttore. Terminata l’asciugatura si procede alla fissatura meccanica dei pannelli con appositi tasselli, applicati secondo gli schemi del produttore e comunque in ragione di almeno 6 tasselli al metro quadro, montati almeno in prossimità degli angoli ed al centro del pannello. I tasselli devono rispettare le prescrizioni della norma ETAG 014 ed essere idonei al supporto con caratteristiche: - Rigidità del piattello 0.3 kN/mm - Portata del piattello ≥ 1.0 kN – Coefficiente di conducibilità termica puntuale (χρ) ≤ 0.002 W/K. Si realizza poi un primo strato di rasatura ad alta resistenza ed elevata deformabilità con rasante idoneo, dotato di marchio di qualità ITC CNR secondo ETAG 004 steso con spatola d’acciaio. In questo strato, appena applicato si inserisce la rete in fibra di vetro (massa areica: non inferiore a 140 gr/mq – dimensioni della maglia: 3/4x4/5 mm) dall’alto verso il basso, in verticale (consigliato) o in orizzontale, con una sovrapposizione di almeno 10 cm tra reti adiacenti ed evitando la formazione di pieghe, una volta applicata la rete si procede all’applicazione di uno strato ulteriore di rasatura per ricoprire adeguatamente la rete e garantire il definitivo livellamento della superficie. Completata l’essicazione del sistema si applicherà una mano di fondo per stabilizzare il supporto prima dell’applicazione degli strati di rivestimento di finitura in pasta di tipo silossanico (intonachino), stesi con spatola. Sono compresi inoltre gli accessori ed i profili per spigoli e riquadratura di infissi. Pannello isolante in lana di roccia monodensità (per una descrizione più approfondita si rimanda al prodotto elementare) | m² | 86.0161 | 1.03% | 108.8103 | 1.03% | 15% | 12.9024 | 10% | 9.8918 | 1.5% | 0.19354 | 29.9% | 32.5309 | 18%
SAR25_PF.0013.0016.0012 | PRODOTTI FINITI | EDILIZIA | Isolamenti termici a cappotto con pannello in lana di roccia monodensità | CAPPOTTO lana di roccia monodensità spessore 80 mm finitura silossanico bianco - Isolamento termico a cappotto di parete esterna con sistema ETICS – External Thermal Insulation Composite System, denominato ETA004 secondo il riferimento normativo europeo, rispondente ai requisiti CAM di cui al decreto del Ministero della transizione ecologica 23/6/2022 (Criteri ambientali minimi per l’affidamento di servizi di progettazione e lavori per la nuova costruzione, ristrutturazione e manutenzione di edifici pubblici). L'intera lavorazione dovrà essere conforme al D.M. 23/6/2022 "Criteri ambientali minimi per l' affidamento di servizi di progettazione e lavori per la nuova costruzione, ristrutturazione e manutenzione di edifici pubblici" (CAM), soprattutto per gli aspetti legati alle specifiche tecniche dei materiali impiegati, come all'assenza di sostanze pericolose . La posa in opera viene effettuata sulla superficie esterna già preparata in modo da garantire un fondo di posa planare, asciutto pulito e consistente, nonché già equipaggiata con profilo metallico di partenza. La procedura di posa si avvia con la sistemazione del profilo0 metallico di partenza, dopodiché, sul lato posteriore del pannello di materiale isolante viene steso uno strato di malta collante idonea per la posa ad alta resistenza ed elevata deformabilità, dotato di marchio di qualità ITC CNR secondo ETAG 004 e di marchio CE. Il pannello viene poi posizionato sulla parete, avendo cura di procedere dal basso verso l’alto e di garantire lo sfalsamento dei giunti tra i vari pannelli, tali fughe sono poi prontamente sigillate utilizzando del materiale isolante; si verificherà quindi la planarità dei pannelli. La colla dovrà essere lasciata ad asciugare per il tempo stabilito dal produttore. Terminata l’asciugatura si procede alla fissatura meccanica dei pannelli con appositi tasselli, applicati secondo gli schemi del produttore e comunque in ragione di almeno 6 tasselli al metro quadro, montati almeno in prossimità degli angoli ed al centro del pannello. I tasselli devono rispettare le prescrizioni della norma ETAG 014 ed essere idonei al supporto con caratteristiche: - Rigidità del piattello 0.3 kN/mm - Portata del piattello ≥ 1.0 kN – Coefficiente di conducibilità termica puntuale (χρ) ≤ 0.002 W/K. Si realizza poi un primo strato di rasatura ad alta resistenza ed elevata deformabilità con rasante idoneo, dotato di marchio di qualità ITC CNR secondo ETAG 004 steso con spatola d’acciaio. In questo strato, appena applicato si inserisce la rete in fibra di vetro (massa areica: non inferiore a 140 gr/mq – dimensioni della maglia: 3/4x4/5 mm) dall’alto verso il basso, in verticale (consigliato) o in orizzontale, con una sovrapposizione di almeno 10 cm tra reti adiacenti ed evitando la formazione di pieghe, una volta applicata la rete si procede all’applicazione di uno strato ulteriore di rasatura per ricoprire adeguatamente la rete e garantire il definitivo livellamento della superficie. Completata l’essicazione del sistema si applicherà una mano di fondo per stabilizzare il supporto prima dell’applicazione degli strati di rivestimento di finitura in pasta di tipo silossanico (intonachino), stesi con spatola. Sono compresi inoltre gli accessori ed i profili per spigoli e riquadratura di infissi. Pannello isolante in lana di roccia monodensità (per una descrizione più approfondita si rimanda al prodotto elementare) | m² | 91.3986 | 0.97% | 115.6192 | 0.97% | 15% | 13.7098 | 10% | 10.5108 | 1.5% | 0.20565 | 28.14% | 32.5309 | 18%
SAR25_PF.0013.0016.0013 | PRODOTTI FINITI | EDILIZIA | Isolamenti termici a cappotto con pannello in lana di roccia monodensità | CAPPOTTO lana di roccia monodensità spessore 100 mm finitura silossanico bianco - Isolamento termico a cappotto di parete esterna con sistema ETICS – External Thermal Insulation Composite System, denominato ETA004 secondo il riferimento normativo europeo, rispondente ai requisiti CAM di cui al decreto del Ministero della transizione ecologica 23/6/2022 (Criteri ambientali minimi per l’affidamento di servizi di progettazione e lavori per la nuova costruzione, ristrutturazione e manutenzione di edifici pubblici). L'intera lavorazione dovrà essere conforme al D.M. 23/6/2022 "Criteri ambientali minimi per l' affidamento di servizi di progettazione e lavori per la nuova costruzione, ristrutturazione e manutenzione di edifici pubblici" (CAM), soprattutto per gli aspetti legati alle specifiche tecniche dei materiali impiegati, come all'assenza di sostanze pericolose . La posa in opera viene effettuata sulla superficie esterna già preparata in modo da garantire un fondo di posa planare, asciutto pulito e consistente, nonché già equipaggiata con profilo metallico di partenza. La procedura di posa si avvia con la sistemazione del profilo0 metallico di partenza, dopodiché, sul lato posteriore del pannello di materiale isolante viene steso uno strato di malta collante idonea per la posa ad alta resistenza ed elevata deformabilità, dotato di marchio di qualità ITC CNR secondo ETAG 004 e di marchio CE. Il pannello viene poi posizionato sulla parete, avendo cura di procedere dal basso verso l’alto e di garantire lo sfalsamento dei giunti tra i vari pannelli, tali fughe sono poi prontamente sigillate utilizzando del materiale isolante; si verificherà quindi la planarità dei pannelli. La colla dovrà essere lasciata ad asciugare per il tempo stabilito dal produttore. Terminata l’asciugatura si procede alla fissatura meccanica dei pannelli con appositi tasselli, applicati secondo gli schemi del produttore e comunque in ragione di almeno 6 tasselli al metro quadro, montati almeno in prossimità degli angoli ed al centro del pannello. I tasselli devono rispettare le prescrizioni della norma ETAG 014 ed essere idonei al supporto con caratteristiche: - Rigidità del piattello 0.3 kN/mm - Portata del piattello ≥ 1.0 kN – Coefficiente di conducibilità termica puntuale (χρ) ≤ 0.002 W/K. Si realizza poi un primo strato di rasatura ad alta resistenza ed elevata deformabilità con rasante idoneo, dotato di marchio di qualità ITC CNR secondo ETAG 004 steso con spatola d’acciaio. In questo strato, appena applicato si inserisce la rete in fibra di vetro (massa areica: non inferiore a 140 gr/mq – dimensioni della maglia: 3/4x4/5 mm) dall’alto verso il basso, in verticale (consigliato) o in orizzontale, con una sovrapposizione di almeno 10 cm tra reti adiacenti ed evitando la formazione di pieghe, una volta applicata la rete si procede all’applicazione di uno strato ulteriore di rasatura per ricoprire adeguatamente la rete e garantire il definitivo livellamento della superficie. Completata l’essicazione del sistema si applicherà una mano di fondo per stabilizzare il supporto prima dell’applicazione degli strati di rivestimento di finitura in pasta di tipo silossanico (intonachino), stesi con spatola. Sono compresi inoltre gli accessori ed i profili per spigoli e riquadratura di infissi. Pannello isolante in lana di roccia monodensità (per una descrizione più approfondita si rimanda al prodotto elementare) | m² | 96.8257 | 0.92% | 122.4845 | 0.92% | 15% | 14.5238 | 10% | 11.1349 | 1.5% | 0.21786 | 26.56% | 32.5309 | 18%
SAR25_PF.0013.0016.0014 | PRODOTTI FINITI | EDILIZIA | Isolamenti termici a cappotto con pannello in lana di roccia monodensità | CAPPOTTO lana di roccia monodensità spessore 120 mm finitura silossanico bianco - Isolamento termico a cappotto di parete esterna con sistema ETICS – External Thermal Insulation Composite System, denominato ETA004 secondo il riferimento normativo europeo, rispondente ai requisiti CAM di cui al decreto del Ministero della transizione ecologica 23/6/2022 (Criteri ambientali minimi per l’affidamento di servizi di progettazione e lavori per la nuova costruzione, ristrutturazione e manutenzione di edifici pubblici). L'intera lavorazione dovrà essere conforme al D.M. 23/6/2022 "Criteri ambientali minimi per l' affidamento di servizi di progettazione e lavori per la nuova costruzione, ristrutturazione e manutenzione di edifici pubblici" (CAM), soprattutto per gli aspetti legati alle specifiche tecniche dei materiali impiegati, come all'assenza di sostanze pericolose . La posa in opera viene effettuata sulla superficie esterna già preparata in modo da garantire un fondo di posa planare, asciutto pulito e consistente, nonché già equipaggiata con profilo metallico di partenza. La procedura di posa si avvia con la sistemazione del profilo0 metallico di partenza, dopodiché, sul lato posteriore del pannello di materiale isolante viene steso uno strato di malta collante idonea per la posa ad alta resistenza ed elevata deformabilità, dotato di marchio di qualità ITC CNR secondo ETAG 004 e di marchio CE. Il pannello viene poi posizionato sulla parete, avendo cura di procedere dal basso verso l’alto e di garantire lo sfalsamento dei giunti tra i vari pannelli, tali fughe sono poi prontamente sigillate utilizzando del materiale isolante; si verificherà quindi la planarità dei pannelli. La colla dovrà essere lasciata ad asciugare per il tempo stabilito dal produttore. Terminata l’asciugatura si procede alla fissatura meccanica dei pannelli con appositi tasselli, applicati secondo gli schemi del produttore e comunque in ragione di almeno 6 tasselli al metro quadro, montati almeno in prossimità degli angoli ed al centro del pannello. I tasselli devono rispettare le prescrizioni della norma ETAG 014 ed essere idonei al supporto con caratteristiche: - Rigidità del piattello 0.3 kN/mm - Portata del piattello ≥ 1.0 kN – Coefficiente di conducibilità termica puntuale (χρ) ≤ 0.002 W/K. Si realizza poi un primo strato di rasatura ad alta resistenza ed elevata deformabilità con rasante idoneo, dotato di marchio di qualità ITC CNR secondo ETAG 004 steso con spatola d’acciaio. In questo strato, appena applicato si inserisce la rete in fibra di vetro (massa areica: non inferiore a 140 gr/mq – dimensioni della maglia: 3/4x4/5 mm) dall’alto verso il basso, in verticale (consigliato) o in orizzontale, con una sovrapposizione di almeno 10 cm tra reti adiacenti ed evitando la formazione di pieghe, una volta applicata la rete si procede all’applicazione di uno strato ulteriore di rasatura per ricoprire adeguatamente la rete e garantire il definitivo livellamento della superficie. Completata l’essicazione del sistema si applicherà una mano di fondo per stabilizzare il supporto prima dell’applicazione degli strati di rivestimento di finitura in pasta di tipo silossanico (intonachino), stesi con spatola. Sono compresi inoltre gli accessori ed i profili per spigoli e riquadratura di infissi. Pannello isolante in lana di roccia monodensità (per una descrizione più approfondita si rimanda al prodotto elementare), spessore 120 mm | m² | 102.4307 | 0.87% | 129.5748 | 0.87% | 15% | 15.3646 | 10% | 11.7795 | 1.5% | 0.23047 | 25.11% | 32.5309 | 18%
SAR25_PF.0013.0016.0015 | PRODOTTI FINITI | EDILIZIA | Isolamenti termici a cappotto con pannello in lana di roccia monodensità | CAPPOTTO lana di roccia monodensità spessore 140 mm finitura silossanico bianco - Isolamento termico a cappotto di parete esterna con sistema ETICS – External Thermal Insulation Composite System, denominato ETA004 secondo il riferimento normativo europeo, rispondente ai requisiti CAM di cui al decreto del Ministero della transizione ecologica 23/6/2022 (Criteri ambientali minimi per l’affidamento di servizi di progettazione e lavori per la nuova costruzione, ristrutturazione e manutenzione di edifici pubblici). L'intera lavorazione dovrà essere conforme al D.M. 23/6/2022 "Criteri ambientali minimi per l' affidamento di servizi di progettazione e lavori per la nuova costruzione, ristrutturazione e manutenzione di edifici pubblici" (CAM), soprattutto per gli aspetti legati alle specifiche tecniche dei materiali impiegati, come all'assenza di sostanze pericolose . La posa in opera viene effettuata sulla superficie esterna già preparata in modo da garantire un fondo di posa planare, asciutto pulito e consistente, nonché già equipaggiata con profilo metallico di partenza. La procedura di posa si avvia con la sistemazione del profilo0 metallico di partenza, dopodiché, sul lato posteriore del pannello di materiale isolante viene steso uno strato di malta collante idonea per la posa ad alta resistenza ed elevata deformabilità, dotato di marchio di qualità ITC CNR secondo ETAG 004 e di marchio CE. Il pannello viene poi posizionato sulla parete, avendo cura di procedere dal basso verso l’alto e di garantire lo sfalsamento dei giunti tra i vari pannelli, tali fughe sono poi prontamente sigillate utilizzando del materiale isolante; si verificherà quindi la planarità dei pannelli. La colla dovrà essere lasciata ad asciugare per il tempo stabilito dal produttore. Terminata l’asciugatura si procede alla fissatura meccanica dei pannelli con appositi tasselli, applicati secondo gli schemi del produttore e comunque in ragione di almeno 6 tasselli al metro quadro, montati almeno in prossimità degli angoli ed al centro del pannello. I tasselli devono rispettare le prescrizioni della norma ETAG 014 ed essere idonei al supporto con caratteristiche: - Rigidità del piattello 0.3 kN/mm - Portata del piattello ≥ 1.0 kN – Coefficiente di conducibilità termica puntuale (χρ) ≤ 0.002 W/K. Si realizza poi un primo strato di rasatura ad alta resistenza ed elevata deformabilità con rasante idoneo, dotato di marchio di qualità ITC CNR secondo ETAG 004 steso con spatola d’acciaio. In questo strato, appena applicato si inserisce la rete in fibra di vetro (massa areica: non inferiore a 140 gr/mq – dimensioni della maglia: 3/4x4/5 mm) dall’alto verso il basso, in verticale (consigliato) o in orizzontale, con una sovrapposizione di almeno 10 cm tra reti adiacenti ed evitando la formazione di pieghe, una volta applicata la rete si procede all’applicazione di uno strato ulteriore di rasatura per ricoprire adeguatamente la rete e garantire il definitivo livellamento della superficie. Completata l’essicazione del sistema si applicherà una mano di fondo per stabilizzare il supporto prima dell’applicazione degli strati di rivestimento di finitura in pasta di tipo silossanico (intonachino), stesi con spatola. Sono compresi inoltre gli accessori ed i profili per spigoli e riquadratura di infissi. Pannello isolante in lana di roccia monodensità (per una descrizione più approfondita si rimanda al prodotto elementare) | m² | 108.1023 | 0.82% | 136.7494 | 0.82% | 15% | 16.2154 | 10% | 12.4318 | 1.5% | 0.24323 | 23.79% | 32.5309 | 18%
SAR25_PF.0013.0016.0016 | PRODOTTI FINITI | EDILIZIA | Isolamenti termici a cappotto con pannello in lana di roccia monodensità | CAPPOTTO lana di roccia monodensità spessore 160 mm finitura silossanico bianco - Isolamento termico a cappotto di parete esterna con sistema ETICS – External Thermal Insulation Composite System, denominato ETA004 secondo il riferimento normativo europeo, rispondente ai requisiti CAM di cui al decreto del Ministero della transizione ecologica 23/6/2022 (Criteri ambientali minimi per l’affidamento di servizi di progettazione e lavori per la nuova costruzione, ristrutturazione e manutenzione di edifici pubblici). L'intera lavorazione dovrà essere conforme al D.M. 23/6/2022 "Criteri ambientali minimi per l' affidamento di servizi di progettazione e lavori per la nuova costruzione, ristrutturazione e manutenzione di edifici pubblici" (CAM), soprattutto per gli aspetti legati alle specifiche tecniche dei materiali impiegati, come all'assenza di sostanze pericolose . La posa in opera viene effettuata sulla superficie esterna già preparata in modo da garantire un fondo di posa planare, asciutto pulito e consistente, nonché già equipaggiata con profilo metallico di partenza. La procedura di posa si avvia con la sistemazione del profilo0 metallico di partenza, dopodiché, sul lato posteriore del pannello di materiale isolante viene steso uno strato di malta collante idonea per la posa ad alta resistenza ed elevata deformabilità, dotato di marchio di qualità ITC CNR secondo ETAG 004 e di marchio CE. Il pannello viene poi posizionato sulla parete, avendo cura di procedere dal basso verso l’alto e di garantire lo sfalsamento dei giunti tra i vari pannelli, tali fughe sono poi prontamente sigillate utilizzando del materiale isolante; si verificherà quindi la planarità dei pannelli. La colla dovrà essere lasciata ad asciugare per il tempo stabilito dal produttore. Terminata l’asciugatura si procede alla fissatura meccanica dei pannelli con appositi tasselli, applicati secondo gli schemi del produttore e comunque in ragione di almeno 6 tasselli al metro quadro, montati almeno in prossimità degli angoli ed al centro del pannello. I tasselli devono rispettare le prescrizioni della norma ETAG 014 ed essere idonei al supporto con caratteristiche: - Rigidità del piattello 0.3 kN/mm - Portata del piattello ≥ 1.0 kN – Coefficiente di conducibilità termica puntuale (χρ) ≤ 0.002 W/K. Si realizza poi un primo strato di rasatura ad alta resistenza ed elevata deformabilità con rasante idoneo, dotato di marchio di qualità ITC CNR secondo ETAG 004 steso con spatola d’acciaio. In questo strato, appena applicato si inserisce la rete in fibra di vetro (massa areica: non inferiore a 140 gr/mq – dimensioni della maglia: 3/4x4/5 mm) dall’alto verso il basso, in verticale (consigliato) o in orizzontale, con una sovrapposizione di almeno 10 cm tra reti adiacenti ed evitando la formazione di pieghe, una volta applicata la rete si procede all’applicazione di uno strato ulteriore di rasatura per ricoprire adeguatamente la rete e garantire il definitivo livellamento della superficie. Completata l’essicazione del sistema si applicherà una mano di fondo per stabilizzare il supporto prima dell’applicazione degli strati di rivestimento di finitura in pasta di tipo silossanico (intonachino), stesi con spatola. Sono compresi inoltre gli accessori ed i profili per spigoli e riquadratura di infissi. Pannello isolante in lana di roccia monodensità (per una descrizione più approfondita si rimanda al prodotto elementare) | m² | 113.9742 | 0.78% | 144.1774 | 0.78% | 15% | 17.0961 | 10% | 13.107 | 1.5% | 0.25644 | 22.56% | 32.5309 | 18%
SAR25_PF.0013.0016.0017 | PRODOTTI FINITI | EDILIZIA | Isolamenti termici a cappotto con pannello in lana di roccia monodensità | CAPPOTTO lana di roccia monodensità spessore 180 mm finitura silossanico bianco - Isolamento termico a cappotto di parete esterna con sistema ETICS – External Thermal Insulation Composite System, denominato ETA004 secondo il riferimento normativo europeo, rispondente ai requisiti CAM di cui al decreto del Ministero della transizione ecologica 23/6/2022 (Criteri ambientali minimi per l’affidamento di servizi di progettazione e lavori per la nuova costruzione, ristrutturazione e manutenzione di edifici pubblici). L'intera lavorazione dovrà essere conforme al D.M. 23/6/2022 "Criteri ambientali minimi per l' affidamento di servizi di progettazione e lavori per la nuova costruzione, ristrutturazione e manutenzione di edifici pubblici" (CAM), soprattutto per gli aspetti legati alle specifiche tecniche dei materiali impiegati, come all'assenza di sostanze pericolose . La posa in opera viene effettuata sulla superficie esterna già preparata in modo da garantire un fondo di posa planare, asciutto pulito e consistente, nonché già equipaggiata con profilo metallico di partenza. La procedura di posa si avvia con la sistemazione del profilo0 metallico di partenza, dopodiché, sul lato posteriore del pannello di materiale isolante viene steso uno strato di malta collante idonea per la posa ad alta resistenza ed elevata deformabilità, dotato di marchio di qualità ITC CNR secondo ETAG 004 e di marchio CE. Il pannello viene poi posizionato sulla parete, avendo cura di procedere dal basso verso l’alto e di garantire lo sfalsamento dei giunti tra i vari pannelli, tali fughe sono poi prontamente sigillate utilizzando del materiale isolante; si verificherà quindi la planarità dei pannelli. La colla dovrà essere lasciata ad asciugare per il tempo stabilito dal produttore. Terminata l’asciugatura si procede alla fissatura meccanica dei pannelli con appositi tasselli, applicati secondo gli schemi del produttore e comunque in ragione di almeno 6 tasselli al metro quadro, montati almeno in prossimità degli angoli ed al centro del pannello. I tasselli devono rispettare le prescrizioni della norma ETAG 014 ed essere idonei al supporto con caratteristiche: - Rigidità del piattello 0.3 kN/mm - Portata del piattello ≥ 1.0 kN – Coefficiente di conducibilità termica puntuale (χρ) ≤ 0.002 W/K. Si realizza poi un primo strato di rasatura ad alta resistenza ed elevata deformabilità con rasante idoneo, dotato di marchio di qualità ITC CNR secondo ETAG 004 steso con spatola d’acciaio. In questo strato, appena applicato si inserisce la rete in fibra di vetro (massa areica: non inferiore a 140 gr/mq – dimensioni della maglia: 3/4x4/5 mm) dall’alto verso il basso, in verticale (consigliato) o in orizzontale, con una sovrapposizione di almeno 10 cm tra reti adiacenti ed evitando la formazione di pieghe, una volta applicata la rete si procede all’applicazione di uno strato ulteriore di rasatura per ricoprire adeguatamente la rete e garantire il definitivo livellamento della superficie. Completata l’essicazione del sistema si applicherà una mano di fondo per stabilizzare il supporto prima dell’applicazione degli strati di rivestimento di finitura in pasta di tipo silossanico (intonachino), stesi con spatola. Sono compresi inoltre gli accessori ed i profili per spigoli e riquadratura di infissi. Pannello isolante in lana di roccia monodensità (per una descrizione più approfondita si rimanda al prodotto elementare) | m² | 121.6922 | 0.73% | 153.9406 | 0.73% | 15% | 18.2538 | 10% | 13.9946 | 1.5% | 0.27381 | 21.13% | 32.5309 | 18%
SAR25_PF.0013.0016.0018 | PRODOTTI FINITI | EDILIZIA | Isolamenti termici a cappotto con pannello in lana di roccia monodensità | CAPPOTTO lana di roccia monodensità spessore 200 mm finitura silossanico bianco - Isolamento termico a cappotto di parete esterna con sistema ETICS – External Thermal Insulation Composite System, denominato ETA004 secondo il riferimento normativo europeo, rispondente ai requisiti CAM di cui al decreto del Ministero della transizione ecologica 23/6/2022 (Criteri ambientali minimi per l’affidamento di servizi di progettazione e lavori per la nuova costruzione, ristrutturazione e manutenzione di edifici pubblici). L'intera lavorazione dovrà essere conforme al D.M. 23/6/2022 "Criteri ambientali minimi per l' affidamento di servizi di progettazione e lavori per la nuova costruzione, ristrutturazione e manutenzione di edifici pubblici" (CAM), soprattutto per gli aspetti legati alle specifiche tecniche dei materiali impiegati, come all'assenza di sostanze pericolose . La posa in opera viene effettuata sulla superficie esterna già preparata in modo da garantire un fondo di posa planare, asciutto pulito e consistente, nonché già equipaggiata con profilo metallico di partenza. La procedura di posa si avvia con la sistemazione del profilo0 metallico di partenza, dopodiché, sul lato posteriore del pannello di materiale isolante viene steso uno strato di malta collante idonea per la posa ad alta resistenza ed elevata deformabilità, dotato di marchio di qualità ITC CNR secondo ETAG 004 e di marchio CE. Il pannello viene poi posizionato sulla parete, avendo cura di procedere dal basso verso l’alto e di garantire lo sfalsamento dei giunti tra i vari pannelli, tali fughe sono poi prontamente sigillate utilizzando del materiale isolante; si verificherà quindi la planarità dei pannelli. La colla dovrà essere lasciata ad asciugare per il tempo stabilito dal produttore. Terminata l’asciugatura si procede alla fissatura meccanica dei pannelli con appositi tasselli, applicati secondo gli schemi del produttore e comunque in ragione di almeno 6 tasselli al metro quadro, montati almeno in prossimità degli angoli ed al centro del pannello. I tasselli devono rispettare le prescrizioni della norma ETAG 014 ed essere idonei al supporto con caratteristiche: - Rigidità del piattello 0.3 kN/mm - Portata del piattello ≥ 1.0 kN – Coefficiente di conducibilità termica puntuale (χρ) ≤ 0.002 W/K. Si realizza poi un primo strato di rasatura ad alta resistenza ed elevata deformabilità con rasante idoneo, dotato di marchio di qualità ITC CNR secondo ETAG 004 steso con spatola d’acciaio. In questo strato, appena applicato si inserisce la rete in fibra di vetro (massa areica: non inferiore a 140 gr/mq – dimensioni della maglia: 3/4x4/5 mm) dall’alto verso il basso, in verticale (consigliato) o in orizzontale, con una sovrapposizione di almeno 10 cm tra reti adiacenti ed evitando la formazione di pieghe, una volta applicata la rete si procede all’applicazione di uno strato ulteriore di rasatura per ricoprire adeguatamente la rete e garantire il definitivo livellamento della superficie. Completata l’essicazione del sistema si applicherà una mano di fondo per stabilizzare il supporto prima dell’applicazione degli strati di rivestimento di finitura in pasta di tipo silossanico (intonachino), stesi con spatola. Sono compresi inoltre gli accessori ed i profili per spigoli e riquadratura di infissi. Pannello isolante in lana di roccia monodensità (per una descrizione più approfondita si rimanda al prodotto elementare) | m² | 130.4333 | 0.68% | 164.9981 | 0.68% | 15% | 19.565 | 10% | 14.9998 | 1.5% | 0.29348 | 19.72% | 32.5309 | 18%
SAR25_PF.0013.0016.0021 | PRODOTTI FINITI | EDILIZIA | Isolamenti termici a cappotto con pannello in lana di roccia monodensità | CAPPOTTO lana di roccia monodensità spessore 60 mm finitura acrilico colori vari - Isolamento termico a cappotto di parete esterna con sistema ETICS – External Thermal Insulation Composite System, denominato ETA004 secondo il riferimento normativo europeo, rispondente ai requisiti CAM di cui al decreto del Ministero della transizione ecologica 23/6/2022 (Criteri ambientali minimi per l’affidamento di servizi di progettazione e lavori per la nuova costruzione, ristrutturazione e manutenzione di edifici pubblici). L'intera lavorazione dovrà essere conforme al D.M. 23/6/2022 "Criteri ambientali minimi per l' affidamento di servizi di progettazione e lavori per la nuova costruzione, ristrutturazione e manutenzione di edifici pubblici" (CAM), soprattutto per gli aspetti legati alle specifiche tecniche dei materiali impiegati, come all'assenza di sostanze pericolose . La posa in opera viene effettuata sulla superficie esterna già preparata in modo da garantire un fondo di posa planare, asciutto pulito e consistente, nonché già equipaggiata con profilo metallico di partenza. La procedura di posa si avvia con la sistemazione del profilo0 metallico di partenza, dopodiché, sul lato posteriore del pannello di materiale isolante viene steso uno strato di malta collante idonea per la posa ad alta resistenza ed elevata deformabilità, dotato di marchio di qualità ITC CNR secondo ETAG 004 e di marchio CE. Il pannello viene poi posizionato sulla parete, avendo cura di procedere dal basso verso l’alto e di garantire lo sfalsamento dei giunti tra i vari pannelli, tali fughe sono poi prontamente sigillate utilizzando del materiale isolante; si verificherà quindi la planarità dei pannelli. La colla dovrà essere lasciata ad asciugare per il tempo stabilito dal produttore. Terminata l’asciugatura si procede alla fissatura meccanica dei pannelli con appositi tasselli, applicati secondo gli schemi del produttore e comunque in ragione di almeno 6 tasselli al metro quadro, montati almeno in prossimità degli angoli ed al centro del pannello. I tasselli devono rispettare le prescrizioni della norma ETAG 014 ed essere idonei al supporto con caratteristiche: - Rigidità del piattello 0.3 kN/mm - Portata del piattello ≥ 1.0 kN – Coefficiente di conducibilità termica puntuale (χρ) ≤ 0.002 W/K. Si realizza poi un primo strato di rasatura ad alta resistenza ed elevata deformabilità con rasante idoneo, dotato di marchio di qualità ITC CNR secondo ETAG 004 steso con spatola d’acciaio. In questo strato, appena applicato si inserisce la rete in fibra di vetro (massa areica: non inferiore a 140 gr/mq – dimensioni della maglia: 3/4x4/5 mm) dall’alto verso il basso, in verticale (consigliato) o in orizzontale, con una sovrapposizione di almeno 10 cm tra reti adiacenti ed evitando la formazione di pieghe, una volta applicata la rete si procede all’applicazione di uno strato ulteriore di rasatura per ricoprire adeguatamente la rete e garantire il definitivo livellamento della superficie. Completata l’essicazione del sistema si applicherà una mano di fondo per stabilizzare il supporto prima dell’applicazione degli strati di rivestimento di finitura in pasta di tipo acrilico (intonachino), stesi con spatola. Sono compresi inoltre gli accessori ed i profili per spigoli e riquadratura di infissi. Pannello isolante in lana di roccia monodensità (per una descrizione più approfondita si rimanda al prodotto elementare) | m² | 82.1336 | 1.07% | 103.899 | 1.07% | 15% | 12.32 | 10% | 9.4454 | 1.5% | 0.1848 | 31.31% | 32.5309 | 18%
SAR25_PF.0013.0016.0022 | PRODOTTI FINITI | EDILIZIA | Isolamenti termici a cappotto con pannello in lana di roccia monodensità | CAPPOTTO lana di roccia monodensità spessore 80 mm finitura acrilico colori vari - Isolamento termico a cappotto di parete esterna con sistema ETICS – External Thermal Insulation Composite System, denominato ETA004 secondo il riferimento normativo europeo, rispondente ai requisiti CAM di cui al decreto del Ministero della transizione ecologica 23/6/2022 (Criteri ambientali minimi per l’affidamento di servizi di progettazione e lavori per la nuova costruzione, ristrutturazione e manutenzione di edifici pubblici). L'intera lavorazione dovrà essere conforme al D.M. 23/6/2022 "Criteri ambientali minimi per l' affidamento di servizi di progettazione e lavori per la nuova costruzione, ristrutturazione e manutenzione di edifici pubblici" (CAM), soprattutto per gli aspetti legati alle specifiche tecniche dei materiali impiegati, come all'assenza di sostanze pericolose . La posa in opera viene effettuata sulla superficie esterna già preparata in modo da garantire un fondo di posa planare, asciutto pulito e consistente, nonché già equipaggiata con profilo metallico di partenza. La procedura di posa si avvia con la sistemazione del profilo0 metallico di partenza, dopodiché, sul lato posteriore del pannello di materiale isolante viene steso uno strato di malta collante idonea per la posa ad alta resistenza ed elevata deformabilità, dotato di marchio di qualità ITC CNR secondo ETAG 004 e di marchio CE. Il pannello viene poi posizionato sulla parete, avendo cura di procedere dal basso verso l’alto e di garantire lo sfalsamento dei giunti tra i vari pannelli, tali fughe sono poi prontamente sigillate utilizzando del materiale isolante; si verificherà quindi la planarità dei pannelli. La colla dovrà essere lasciata ad asciugare per il tempo stabilito dal produttore. Terminata l’asciugatura si procede alla fissatura meccanica dei pannelli con appositi tasselli, applicati secondo gli schemi del produttore e comunque in ragione di almeno 6 tasselli al metro quadro, montati almeno in prossimità degli angoli ed al centro del pannello. I tasselli devono rispettare le prescrizioni della norma ETAG 014 ed essere idonei al supporto con caratteristiche: - Rigidità del piattello 0.3 kN/mm - Portata del piattello ≥ 1.0 kN – Coefficiente di conducibilità termica puntuale (χρ) ≤ 0.002 W/K. Si realizza poi un primo strato di rasatura ad alta resistenza ed elevata deformabilità con rasante idoneo, dotato di marchio di qualità ITC CNR secondo ETAG 004 steso con spatola d’acciaio. In questo strato, appena applicato si inserisce la rete in fibra di vetro (massa areica: non inferiore a 140 gr/mq – dimensioni della maglia: 3/4x4/5 mm) dall’alto verso il basso, in verticale (consigliato) o in orizzontale, con una sovrapposizione di almeno 10 cm tra reti adiacenti ed evitando la formazione di pieghe, una volta applicata la rete si procede all’applicazione di uno strato ulteriore di rasatura per ricoprire adeguatamente la rete e garantire il definitivo livellamento della superficie. Completata l’essicazione del sistema si applicherà una mano di fondo per stabilizzare il supporto prima dell’applicazione degli strati di rivestimento di finitura in pasta di tipo acrilico (intonachino), stesi con spatola. Sono compresi inoltre gli accessori ed i profili per spigoli e riquadratura di infissi. Pannello isolante in lana di roccia monodensità (per una descrizione più approfondita si rimanda al prodotto elementare) | m² | 87.5161 | 1% | 110.7079 | 1% | 15% | 13.1274 | 10% | 10.0643 | 1.5% | 0.19691 | 29.38% | 32.5309 | 18%
SAR25_PF.0013.0016.0023 | PRODOTTI FINITI | EDILIZIA | Isolamenti termici a cappotto con pannello in lana di roccia monodensità | CAPPOTTO lana di roccia monodensità spessore 100 mm finitura acrilico colori vari - Isolamento termico a cappotto di parete esterna con sistema ETICS – External Thermal Insulation Composite System, denominato ETA004 secondo il riferimento normativo europeo, rispondente ai requisiti CAM di cui al decreto del Ministero della transizione ecologica 23/6/2022 (Criteri ambientali minimi per l’affidamento di servizi di progettazione e lavori per la nuova costruzione, ristrutturazione e manutenzione di edifici pubblici). L'intera lavorazione dovrà essere conforme al D.M. 23/6/2022 "Criteri ambientali minimi per l' affidamento di servizi di progettazione e lavori per la nuova costruzione, ristrutturazione e manutenzione di edifici pubblici" (CAM), soprattutto per gli aspetti legati alle specifiche tecniche dei materiali impiegati, come all'assenza di sostanze pericolose . La posa in opera viene effettuata sulla superficie esterna già preparata in modo da garantire un fondo di posa planare, asciutto pulito e consistente, nonché già equipaggiata con profilo metallico di partenza. La procedura di posa si avvia con la sistemazione del profilo0 metallico di partenza, dopodiché, sul lato posteriore del pannello di materiale isolante viene steso uno strato di malta collante idonea per la posa ad alta resistenza ed elevata deformabilità, dotato di marchio di qualità ITC CNR secondo ETAG 004 e di marchio CE. Il pannello viene poi posizionato sulla parete, avendo cura di procedere dal basso verso l’alto e di garantire lo sfalsamento dei giunti tra i vari pannelli, tali fughe sono poi prontamente sigillate utilizzando del materiale isolante; si verificherà quindi la planarità dei pannelli. La colla dovrà essere lasciata ad asciugare per il tempo stabilito dal produttore. Terminata l’asciugatura si procede alla fissatura meccanica dei pannelli con appositi tasselli, applicati secondo gli schemi del produttore e comunque in ragione di almeno 6 tasselli al metro quadro, montati almeno in prossimità degli angoli ed al centro del pannello. I tasselli devono rispettare le prescrizioni della norma ETAG 014 ed essere idonei al supporto con caratteristiche: - Rigidità del piattello 0.3 kN/mm - Portata del piattello ≥ 1.0 kN – Coefficiente di conducibilità termica puntuale (χρ) ≤ 0.002 W/K. Si realizza poi un primo strato di rasatura ad alta resistenza ed elevata deformabilità con rasante idoneo, dotato di marchio di qualità ITC CNR secondo ETAG 004 steso con spatola d’acciaio. In questo strato, appena applicato si inserisce la rete in fibra di vetro (massa areica: non inferiore a 140 gr/mq – dimensioni della maglia: 3/4x4/5 mm) dall’alto verso il basso, in verticale (consigliato) o in orizzontale, con una sovrapposizione di almeno 10 cm tra reti adiacenti ed evitando la formazione di pieghe, una volta applicata la rete si procede all’applicazione di uno strato ulteriore di rasatura per ricoprire adeguatamente la rete e garantire il definitivo livellamento della superficie. Completata l’essicazione del sistema si applicherà una mano di fondo per stabilizzare il supporto prima dell’applicazione degli strati di rivestimento di finitura in pasta di tipo acrilico (intonachino), stesi con spatola. Sono compresi inoltre gli accessori ed i profili per spigoli e riquadratura di infissi. Pannello isolante in lana di roccia monodensità (per una descrizione più approfondita si rimanda al prodotto elementare) | m² | 92.5942 | 1.06% | 117.1317 | 1.06% | 15% | 13.8891 | 10% | 10.6483 | 1.5% | 0.20834 | 27.77% | 32.5309 | 18%
SAR25_PF.0013.0016.0024 | PRODOTTI FINITI | EDILIZIA | Isolamenti termici a cappotto con pannello in lana di roccia monodensità | CAPPOTTO lana di roccia monodensità spessore 120 mm finitura acrilico colori vari - Isolamento termico a cappotto di parete esterna con sistema ETICS – External Thermal Insulation Composite System, denominato ETA004 secondo il riferimento normativo europeo, rispondente ai requisiti CAM di cui al decreto del Ministero della transizione ecologica 23/6/2022 (Criteri ambientali minimi per l’affidamento di servizi di progettazione e lavori per la nuova costruzione, ristrutturazione e manutenzione di edifici pubblici). L'intera lavorazione dovrà essere conforme al D.M. 23/6/2022 "Criteri ambientali minimi per l' affidamento di servizi di progettazione e lavori per la nuova costruzione, ristrutturazione e manutenzione di edifici pubblici" (CAM), soprattutto per gli aspetti legati alle specifiche tecniche dei materiali impiegati, come all'assenza di sostanze pericolose . La posa in opera viene effettuata sulla superficie esterna già preparata in modo da garantire un fondo di posa planare, asciutto pulito e consistente, nonché già equipaggiata con profilo metallico di partenza. La procedura di posa si avvia con la sistemazione del profilo0 metallico di partenza, dopodiché, sul lato posteriore del pannello di materiale isolante viene steso uno strato di malta collante idonea per la posa ad alta resistenza ed elevata deformabilità, dotato di marchio di qualità ITC CNR secondo ETAG 004 e di marchio CE. Il pannello viene poi posizionato sulla parete, avendo cura di procedere dal basso verso l’alto e di garantire lo sfalsamento dei giunti tra i vari pannelli, tali fughe sono poi prontamente sigillate utilizzando del materiale isolante; si verificherà quindi la planarità dei pannelli. La colla dovrà essere lasciata ad asciugare per il tempo stabilito dal produttore. Terminata l’asciugatura si procede alla fissatura meccanica dei pannelli con appositi tasselli, applicati secondo gli schemi del produttore e comunque in ragione di almeno 6 tasselli al metro quadro, montati almeno in prossimità degli angoli ed al centro del pannello. I tasselli devono rispettare le prescrizioni della norma ETAG 014 ed essere idonei al supporto con caratteristiche: - Rigidità del piattello 0.3 kN/mm - Portata del piattello ≥ 1.0 kN – Coefficiente di conducibilità termica puntuale (χρ) ≤ 0.002 W/K. Si realizza poi un primo strato di rasatura ad alta resistenza ed elevata deformabilità con rasante idoneo, dotato di marchio di qualità ITC CNR secondo ETAG 004 steso con spatola d’acciaio. In questo strato, appena applicato si inserisce la rete in fibra di vetro (massa areica: non inferiore a 140 gr/mq – dimensioni della maglia: 3/4x4/5 mm) dall’alto verso il basso, in verticale (consigliato) o in orizzontale, con una sovrapposizione di almeno 10 cm tra reti adiacenti ed evitando la formazione di pieghe, una volta applicata la rete si procede all’applicazione di uno strato ulteriore di rasatura per ricoprire adeguatamente la rete e garantire il definitivo livellamento della superficie. Completata l’essicazione del sistema si applicherà una mano di fondo per stabilizzare il supporto prima dell’applicazione degli strati di rivestimento di finitura in pasta di tipo acrilico (intonachino), stesi con spatola. Sono compresi inoltre gli accessori ed i profili per spigoli e riquadratura di infissi. Pannello isolante in lana di roccia monodensità (per una descrizione più approfondita si rimanda al prodotto elementare) | m² | 98.1305 | 1.02% | 124.1351 | 1.02% | 15% | 14.7196 | 10% | 11.285 | 1.5% | 0.22079 | 26.21% | 32.5309 | 18%
SAR25_PF.0013.0016.0025 | PRODOTTI FINITI | EDILIZIA | Isolamenti termici a cappotto con pannello in lana di roccia monodensità | CAPPOTTO lana di roccia monodensità spessore 140 mm finitura acrilico colori vari - Isolamento termico a cappotto di parete esterna con sistema ETICS – External Thermal Insulation Composite System, denominato ETA004 secondo il riferimento normativo europeo, rispondente ai requisiti CAM di cui al decreto del Ministero della transizione ecologica 23/6/2022 (Criteri ambientali minimi per l’affidamento di servizi di progettazione e lavori per la nuova costruzione, ristrutturazione e manutenzione di edifici pubblici). L'intera lavorazione dovrà essere conforme al D.M. 23/6/2022 "Criteri ambientali minimi per l' affidamento di servizi di progettazione e lavori per la nuova costruzione, ristrutturazione e manutenzione di edifici pubblici" (CAM), soprattutto per gli aspetti legati alle specifiche tecniche dei materiali impiegati, come all'assenza di sostanze pericolose . La posa in opera viene effettuata sulla superficie esterna già preparata in modo da garantire un fondo di posa planare, asciutto pulito e consistente, nonché già equipaggiata con profilo metallico di partenza. La procedura di posa si avvia con la sistemazione del profilo0 metallico di partenza, dopodiché, sul lato posteriore del pannello di materiale isolante viene steso uno strato di malta collante idonea per la posa ad alta resistenza ed elevata deformabilità, dotato di marchio di qualità ITC CNR secondo ETAG 004 e di marchio CE. Il pannello viene poi posizionato sulla parete, avendo cura di procedere dal basso verso l’alto e di garantire lo sfalsamento dei giunti tra i vari pannelli, tali fughe sono poi prontamente sigillate utilizzando del materiale isolante; si verificherà quindi la planarità dei pannelli. La colla dovrà essere lasciata ad asciugare per il tempo stabilito dal produttore. Terminata l’asciugatura si procede alla fissatura meccanica dei pannelli con appositi tasselli, applicati secondo gli schemi del produttore e comunque in ragione di almeno 6 tasselli al metro quadro, montati almeno in prossimità degli angoli ed al centro del pannello. I tasselli devono rispettare le prescrizioni della norma ETAG 014 ed essere idonei al supporto con caratteristiche: - Rigidità del piattello 0.3 kN/mm - Portata del piattello ≥ 1.0 kN – Coefficiente di conducibilità termica puntuale (χρ) ≤ 0.002 W/K. Si realizza poi un primo strato di rasatura ad alta resistenza ed elevata deformabilità con rasante idoneo, dotato di marchio di qualità ITC CNR secondo ETAG 004 steso con spatola d’acciaio. In questo strato, appena applicato si inserisce la rete in fibra di vetro (massa areica: non inferiore a 140 gr/mq – dimensioni della maglia: 3/4x4/5 mm) dall’alto verso il basso, in verticale (consigliato) o in orizzontale, con una sovrapposizione di almeno 10 cm tra reti adiacenti ed evitando la formazione di pieghe, una volta applicata la rete si procede all’applicazione di uno strato ulteriore di rasatura per ricoprire adeguatamente la rete e garantire il definitivo livellamento della superficie. Completata l’essicazione del sistema si applicherà una mano di fondo per stabilizzare il supporto prima dell’applicazione degli strati di rivestimento di finitura in pasta di tipo acrilico (intonachino), stesi con spatola. Sono compresi inoltre gli accessori ed i profili per spigoli e riquadratura di infissi. Pannello isolante in lana di roccia monodensità (per una descrizione più approfondita si rimanda al prodotto elementare) | m² | 104.2198 | 0.84% | 131.8381 | 0.84% | 15% | 15.633 | 10% | 11.9853 | 1.5% | 0.23449 | 24.67% | 32.5309 | 18%
SAR25_PF.0013.0016.0026 | PRODOTTI FINITI | EDILIZIA | Isolamenti termici a cappotto con pannello in lana di roccia monodensità | CAPPOTTO lana di roccia monodensità spessore 160 mm finitura acrilico colori vari - Isolamento termico a cappotto di parete esterna con sistema ETICS – External Thermal Insulation Composite System, denominato ETA004 secondo il riferimento normativo europeo, rispondente ai requisiti CAM di cui al decreto del Ministero della transizione ecologica 23/6/2022 (Criteri ambientali minimi per l’affidamento di servizi di progettazione e lavori per la nuova costruzione, ristrutturazione e manutenzione di edifici pubblici). L'intera lavorazione dovrà essere conforme al D.M. 23/6/2022 "Criteri ambientali minimi per l' affidamento di servizi di progettazione e lavori per la nuova costruzione, ristrutturazione e manutenzione di edifici pubblici" (CAM), soprattutto per gli aspetti legati alle specifiche tecniche dei materiali impiegati, come all'assenza di sostanze pericolose . La posa in opera viene effettuata sulla superficie esterna già preparata in modo da garantire un fondo di posa planare, asciutto pulito e consistente, nonché già equipaggiata con profilo metallico di partenza. La procedura di posa si avvia con la sistemazione del profilo0 metallico di partenza, dopodiché, sul lato posteriore del pannello di materiale isolante viene steso uno strato di malta collante idonea per la posa ad alta resistenza ed elevata deformabilità, dotato di marchio di qualità ITC CNR secondo ETAG 004 e di marchio CE. Il pannello viene poi posizionato sulla parete, avendo cura di procedere dal basso verso l’alto e di garantire lo sfalsamento dei giunti tra i vari pannelli, tali fughe sono poi prontamente sigillate utilizzando del materiale isolante; si verificherà quindi la planarità dei pannelli. La colla dovrà essere lasciata ad asciugare per il tempo stabilito dal produttore. Terminata l’asciugatura si procede alla fissatura meccanica dei pannelli con appositi tasselli, applicati secondo gli schemi del produttore e comunque in ragione di almeno 6 tasselli al metro quadro, montati almeno in prossimità degli angoli ed al centro del pannello. I tasselli devono rispettare le prescrizioni della norma ETAG 014 ed essere idonei al supporto con caratteristiche: - Rigidità del piattello 0.3 kN/mm - Portata del piattello ≥ 1.0 kN – Coefficiente di conducibilità termica puntuale (χρ) ≤ 0.002 W/K. Si realizza poi un primo strato di rasatura ad alta resistenza ed elevata deformabilità con rasante idoneo, dotato di marchio di qualità ITC CNR secondo ETAG 004 steso con spatola d’acciaio. In questo strato, appena applicato si inserisce la rete in fibra di vetro (massa areica: non inferiore a 140 gr/mq – dimensioni della maglia: 3/4x4/5 mm) dall’alto verso il basso, in verticale (consigliato) o in orizzontale, con una sovrapposizione di almeno 10 cm tra reti adiacenti ed evitando la formazione di pieghe, una volta applicata la rete si procede all’applicazione di uno strato ulteriore di rasatura per ricoprire adeguatamente la rete e garantire il definitivo livellamento della superficie. Completata l’essicazione del sistema si applicherà una mano di fondo per stabilizzare il supporto prima dell’applicazione degli strati di rivestimento di finitura in pasta di tipo acrilico (intonachino), stesi con spatola. Sono compresi inoltre gli accessori ed i profili per spigoli e riquadratura di infissi. Pannello isolante in lana di roccia monodensità (per una descrizione più approfondita si rimanda al prodotto elementare) | m² | 110.0918 | 0.79% | 139.2661 | 0.79% | 15% | 16.5138 | 10% | 12.6606 | 1.5% | 0.24771 | 23.36% | 32.5309 | 18%
SAR25_PF.0013.0016.0027 | PRODOTTI FINITI | EDILIZIA | Isolamenti termici a cappotto con pannello in lana di roccia monodensità | CAPPOTTO lana di roccia monodensità spessore 180 mm finitura acrilico colori vari - Isolamento termico a cappotto di parete esterna con sistema ETICS – External Thermal Insulation Composite System, denominato ETA004 secondo il riferimento normativo europeo, rispondente ai requisiti CAM di cui al decreto del Ministero della transizione ecologica 23/6/2022 (Criteri ambientali minimi per l’affidamento di servizi di progettazione e lavori per la nuova costruzione, ristrutturazione e manutenzione di edifici pubblici). L'intera lavorazione dovrà essere conforme al D.M. 23/6/2022 "Criteri ambientali minimi per l' affidamento di servizi di progettazione e lavori per la nuova costruzione, ristrutturazione e manutenzione di edifici pubblici" (CAM), soprattutto per gli aspetti legati alle specifiche tecniche dei materiali impiegati, come all'assenza di sostanze pericolose . La posa in opera viene effettuata sulla superficie esterna già preparata in modo da garantire un fondo di posa planare, asciutto pulito e consistente, nonché già equipaggiata con profilo metallico di partenza. La procedura di posa si avvia con la sistemazione del profilo0 metallico di partenza, dopodiché, sul lato posteriore del pannello di materiale isolante viene steso uno strato di malta collante idonea per la posa ad alta resistenza ed elevata deformabilità, dotato di marchio di qualità ITC CNR secondo ETAG 004 e di marchio CE. Il pannello viene poi posizionato sulla parete, avendo cura di procedere dal basso verso l’alto e di garantire lo sfalsamento dei giunti tra i vari pannelli, tali fughe sono poi prontamente sigillate utilizzando del materiale isolante; si verificherà quindi la planarità dei pannelli. La colla dovrà essere lasciata ad asciugare per il tempo stabilito dal produttore. Terminata l’asciugatura si procede alla fissatura meccanica dei pannelli con appositi tasselli, applicati secondo gli schemi del produttore e comunque in ragione di almeno 6 tasselli al metro quadro, montati almeno in prossimità degli angoli ed al centro del pannello. I tasselli devono rispettare le prescrizioni della norma ETAG 014 ed essere idonei al supporto con caratteristiche: - Rigidità del piattello 0.3 kN/mm - Portata del piattello ≥ 1.0 kN – Coefficiente di conducibilità termica puntuale (χρ) ≤ 0.002 W/K. Si realizza poi un primo strato di rasatura ad alta resistenza ed elevata deformabilità con rasante idoneo, dotato di marchio di qualità ITC CNR secondo ETAG 004 steso con spatola d’acciaio. In questo strato, appena applicato si inserisce la rete in fibra di vetro (massa areica: non inferiore a 140 gr/mq – dimensioni della maglia: 3/4x4/5 mm) dall’alto verso il basso, in verticale (consigliato) o in orizzontale, con una sovrapposizione di almeno 10 cm tra reti adiacenti ed evitando la formazione di pieghe, una volta applicata la rete si procede all’applicazione di uno strato ulteriore di rasatura per ricoprire adeguatamente la rete e garantire il definitivo livellamento della superficie. Completata l’essicazione del sistema si applicherà una mano di fondo per stabilizzare il supporto prima dell’applicazione degli strati di rivestimento di finitura in pasta di tipo acrilico (intonachino), stesi con spatola. Sono compresi inoltre gli accessori ed i profili per spigoli e riquadratura di infissi. Pannello isolante in lana di roccia monodensità (per una descrizione più approfondita si rimanda al prodotto elementare) | m² | 117.8097 | 0.74% | 149.0293 | 0.74% | 15% | 17.6715 | 10% | 13.5481 | 1.5% | 0.26507 | 21.83% | 32.5309 | 18%
SAR25_PF.0013.0016.0028 | PRODOTTI FINITI | EDILIZIA | Isolamenti termici a cappotto con pannello in lana di roccia monodensità | CAPPOTTO lana di roccia monodensità spessore 200 mm finitura acrilico colori vari - Isolamento termico a cappotto di parete esterna con sistema ETICS – External Thermal Insulation Composite System, denominato ETA004 secondo il riferimento normativo europeo, rispondente ai requisiti CAM di cui al decreto del Ministero della transizione ecologica 23/6/2022 (Criteri ambientali minimi per l’affidamento di servizi di progettazione e lavori per la nuova costruzione, ristrutturazione e manutenzione di edifici pubblici). L'intera lavorazione dovrà essere conforme al D.M. 23/6/2022 "Criteri ambientali minimi per l' affidamento di servizi di progettazione e lavori per la nuova costruzione, ristrutturazione e manutenzione di edifici pubblici" (CAM), soprattutto per gli aspetti legati alle specifiche tecniche dei materiali impiegati, come all'assenza di sostanze pericolose . La posa in opera viene effettuata sulla superficie esterna già preparata in modo da garantire un fondo di posa planare, asciutto pulito e consistente, nonché già equipaggiata con profilo metallico di partenza. La procedura di posa si avvia con la sistemazione del profilo0 metallico di partenza, dopodiché, sul lato posteriore del pannello di materiale isolante viene steso uno strato di malta collante idonea per la posa ad alta resistenza ed elevata deformabilità, dotato di marchio di qualità ITC CNR secondo ETAG 004 e di marchio CE. Il pannello viene poi posizionato sulla parete, avendo cura di procedere dal basso verso l’alto e di garantire lo sfalsamento dei giunti tra i vari pannelli, tali fughe sono poi prontamente sigillate utilizzando del materiale isolante; si verificherà quindi la planarità dei pannelli. La colla dovrà essere lasciata ad asciugare per il tempo stabilito dal produttore. Terminata l’asciugatura si procede alla fissatura meccanica dei pannelli con appositi tasselli, applicati secondo gli schemi del produttore e comunque in ragione di almeno 6 tasselli al metro quadro, montati almeno in prossimità degli angoli ed al centro del pannello. I tasselli devono rispettare le prescrizioni della norma ETAG 014 ed essere idonei al supporto con caratteristiche: - Rigidità del piattello 0.3 kN/mm - Portata del piattello ≥ 1.0 kN – Coefficiente di conducibilità termica puntuale (χρ) ≤ 0.002 W/K. Si realizza poi un primo strato di rasatura ad alta resistenza ed elevata deformabilità con rasante idoneo, dotato di marchio di qualità ITC CNR secondo ETAG 004 steso con spatola d’acciaio. In questo strato, appena applicato si inserisce la rete in fibra di vetro (massa areica: non inferiore a 140 gr/mq – dimensioni della maglia: 3/4x4/5 mm) dall’alto verso il basso, in verticale (consigliato) o in orizzontale, con una sovrapposizione di almeno 10 cm tra reti adiacenti ed evitando la formazione di pieghe, una volta applicata la rete si procede all’applicazione di uno strato ulteriore di rasatura per ricoprire adeguatamente la rete e garantire il definitivo livellamento della superficie. Completata l’essicazione del sistema si applicherà una mano di fondo per stabilizzare il supporto prima dell’applicazione degli strati di rivestimento di finitura in pasta di tipo acrilico (intonachino), stesi con spatola. Sono compresi inoltre gli accessori ed i profili per spigoli e riquadratura di infissi. Pannello isolante in lana di roccia monodensità (per una descrizione più approfondita si rimanda al prodotto elementare) | m² | 126.5508 | 0.69% | 160.0868 | 0.69% | 15% | 18.9826 | 10% | 14.5533 | 1.5% | 0.28474 | 20.32% | 32.5309 | 18%
SAR25_PF.0013.0016.0031 | PRODOTTI FINITI | EDILIZIA | Isolamenti termici a cappotto con pannello in lana di roccia monodensità | CAPPOTTO lana di roccia monodensità spessore 60 mm finitura acrilico bianco - Isolamento termico a cappotto di parete esterna con sistema ETICS – External Thermal Insulation Composite System, denominato ETA004 secondo il riferimento normativo europeo, rispondente ai requisiti CAM di cui al decreto del Ministero della transizione ecologica 23/6/2022 (Criteri ambientali minimi per l’affidamento di servizi di progettazione e lavori per la nuova costruzione, ristrutturazione e manutenzione di edifici pubblici). L'intera lavorazione dovrà essere conforme al D.M. 23/6/2022 "Criteri ambientali minimi per l' affidamento di servizi di progettazione e lavori per la nuova costruzione, ristrutturazione e manutenzione di edifici pubblici" (CAM), soprattutto per gli aspetti legati alle specifiche tecniche dei materiali impiegati, come all'assenza di sostanze pericolose . La posa in opera viene effettuata sulla superficie esterna già preparata in modo da garantire un fondo di posa planare, asciutto pulito e consistente, nonché già equipaggiata con profilo metallico di partenza. La procedura di posa si avvia con la sistemazione del profilo0 metallico di partenza, dopodiché, sul lato posteriore del pannello di materiale isolante viene steso uno strato di malta collante idonea per la posa ad alta resistenza ed elevata deformabilità, dotato di marchio di qualità ITC CNR secondo ETAG 004 e di marchio CE. Il pannello viene poi posizionato sulla parete, avendo cura di procedere dal basso verso l’alto e di garantire lo sfalsamento dei giunti tra i vari pannelli, tali fughe sono poi prontamente sigillate utilizzando del materiale isolante; si verificherà quindi la planarità dei pannelli. La colla dovrà essere lasciata ad asciugare per il tempo stabilito dal produttore. Terminata l’asciugatura si procede alla fissatura meccanica dei pannelli con appositi tasselli, applicati secondo gli schemi del produttore e comunque in ragione di almeno 6 tasselli al metro quadro, montati almeno in prossimità degli angoli ed al centro del pannello. I tasselli devono rispettare le prescrizioni della norma ETAG 014 ed essere idonei al supporto con caratteristiche: - Rigidità del piattello 0.3 kN/mm - Portata del piattello ≥ 1.0 kN – Coefficiente di conducibilità termica puntuale (χρ) ≤ 0.002 W/K. Si realizza poi un primo strato di rasatura ad alta resistenza ed elevata deformabilità con rasante idoneo, dotato di marchio di qualità ITC CNR secondo ETAG 004 steso con spatola d’acciaio. In questo strato, appena applicato si inserisce la rete in fibra di vetro (massa areica: non inferiore a 140 gr/mq – dimensioni della maglia: 3/4x4/5 mm) dall’alto verso il basso, in verticale (consigliato) o in orizzontale, con una sovrapposizione di almeno 10 cm tra reti adiacenti ed evitando la formazione di pieghe, una volta applicata la rete si procede all’applicazione di uno strato ulteriore di rasatura per ricoprire adeguatamente la rete e garantire il definitivo livellamento della superficie. Completata l’essicazione del sistema si applicherà una mano di fondo per stabilizzare il supporto prima dell’applicazione degli strati di rivestimento di finitura in pasta di tipo acrilico (intonachino), stesi con spatola. Sono compresi inoltre gli accessori ed i profili per spigoli e riquadratura di infissi. Pannello isolante in lana di roccia monodensità (per una descrizione più approfondita si rimanda al prodotto elementare) | m² | 80.3071 | 1.09% | 101.5885 | 1.09% | 15% | 12.0461 | 10% | 9.2353 | 1.5% | 0.18069 | 32.02% | 32.5309 | 18%
SAR25_PF.0013.0016.0032 | PRODOTTI FINITI | EDILIZIA | Isolamenti termici a cappotto con pannello in lana di roccia monodensità | CAPPOTTO lana di roccia monodensità spessore 80 mm finitura acrilico bianco - Isolamento termico a cappotto di parete esterna con sistema ETICS – External Thermal Insulation Composite System, denominato ETA004 secondo il riferimento normativo europeo, rispondente ai requisiti CAM di cui al decreto del Ministero della transizione ecologica 23/6/2022 (Criteri ambientali minimi per l’affidamento di servizi di progettazione e lavori per la nuova costruzione, ristrutturazione e manutenzione di edifici pubblici). L'intera lavorazione dovrà essere conforme al D.M. 23/6/2022 "Criteri ambientali minimi per l' affidamento di servizi di progettazione e lavori per la nuova costruzione, ristrutturazione e manutenzione di edifici pubblici" (CAM), soprattutto per gli aspetti legati alle specifiche tecniche dei materiali impiegati, come all'assenza di sostanze pericolose . La posa in opera viene effettuata sulla superficie esterna già preparata in modo da garantire un fondo di posa planare, asciutto pulito e consistente, nonché già equipaggiata con profilo metallico di partenza. La procedura di posa si avvia con la sistemazione del profilo0 metallico di partenza, dopodiché, sul lato posteriore del pannello di materiale isolante viene steso uno strato di malta collante idonea per la posa ad alta resistenza ed elevata deformabilità, dotato di marchio di qualità ITC CNR secondo ETAG 004 e di marchio CE. Il pannello viene poi posizionato sulla parete, avendo cura di procedere dal basso verso l’alto e di garantire lo sfalsamento dei giunti tra i vari pannelli, tali fughe sono poi prontamente sigillate utilizzando del materiale isolante; si verificherà quindi la planarità dei pannelli. La colla dovrà essere lasciata ad asciugare per il tempo stabilito dal produttore. Terminata l’asciugatura si procede alla fissatura meccanica dei pannelli con appositi tasselli, applicati secondo gli schemi del produttore e comunque in ragione di almeno 6 tasselli al metro quadro, montati almeno in prossimità degli angoli ed al centro del pannello. I tasselli devono rispettare le prescrizioni della norma ETAG 014 ed essere idonei al supporto con caratteristiche: - Rigidità del piattello 0.3 kN/mm - Portata del piattello ≥ 1.0 kN – Coefficiente di conducibilità termica puntuale (χρ) ≤ 0.002 W/K. Si realizza poi un primo strato di rasatura ad alta resistenza ed elevata deformabilità con rasante idoneo, dotato di marchio di qualità ITC CNR secondo ETAG 004 steso con spatola d’acciaio. In questo strato, appena applicato si inserisce la rete in fibra di vetro (massa areica: non inferiore a 140 gr/mq – dimensioni della maglia: 3/4x4/5 mm) dall’alto verso il basso, in verticale (consigliato) o in orizzontale, con una sovrapposizione di almeno 10 cm tra reti adiacenti ed evitando la formazione di pieghe, una volta applicata la rete si procede all’applicazione di uno strato ulteriore di rasatura per ricoprire adeguatamente la rete e garantire il definitivo livellamento della superficie. Completata l’essicazione del sistema si applicherà una mano di fondo per stabilizzare il supporto prima dell’applicazione degli strati di rivestimento di finitura in pasta di tipo acrilico (intonachino), stesi con spatola. Sono compresi inoltre gli accessori ed i profili per spigoli e riquadratura di infissi. Pannello isolante in lana di roccia monodensità (per una descrizione più approfondita si rimanda al prodotto elementare) | m² | 85.6896 | 1.02% | 108.3973 | 1.02% | 15% | 12.8534 | 10% | 9.8543 | 1.5% | 0.1928 | 30.01% | 32.5309 | 18%
SAR25_PF.0013.0016.0033 | PRODOTTI FINITI | EDILIZIA | Isolamenti termici a cappotto con pannello in lana di roccia monodensità | CAPPOTTO lana di roccia monodensità spessore 100 mm finitura acrilico bianco - Isolamento termico a cappotto di parete esterna con sistema ETICS – External Thermal Insulation Composite System, denominato ETA004 secondo il riferimento normativo europeo, rispondente ai requisiti CAM di cui al decreto del Ministero della transizione ecologica 23/6/2022 (Criteri ambientali minimi per l’affidamento di servizi di progettazione e lavori per la nuova costruzione, ristrutturazione e manutenzione di edifici pubblici). L'intera lavorazione dovrà essere conforme al D.M. 23/6/2022 "Criteri ambientali minimi per l' affidamento di servizi di progettazione e lavori per la nuova costruzione, ristrutturazione e manutenzione di edifici pubblici" (CAM), soprattutto per gli aspetti legati alle specifiche tecniche dei materiali impiegati, come all'assenza di sostanze pericolose . La posa in opera viene effettuata sulla superficie esterna già preparata in modo da garantire un fondo di posa planare, asciutto pulito e consistente, nonché già equipaggiata con profilo metallico di partenza. La procedura di posa si avvia con la sistemazione del profilo0 metallico di partenza, dopodiché, sul lato posteriore del pannello di materiale isolante viene steso uno strato di malta collante idonea per la posa ad alta resistenza ed elevata deformabilità, dotato di marchio di qualità ITC CNR secondo ETAG 004 e di marchio CE. Il pannello viene poi posizionato sulla parete, avendo cura di procedere dal basso verso l’alto e di garantire lo sfalsamento dei giunti tra i vari pannelli, tali fughe sono poi prontamente sigillate utilizzando del materiale isolante; si verificherà quindi la planarità dei pannelli. La colla dovrà essere lasciata ad asciugare per il tempo stabilito dal produttore. Terminata l’asciugatura si procede alla fissatura meccanica dei pannelli con appositi tasselli, applicati secondo gli schemi del produttore e comunque in ragione di almeno 6 tasselli al metro quadro, montati almeno in prossimità degli angoli ed al centro del pannello. I tasselli devono rispettare le prescrizioni della norma ETAG 014 ed essere idonei al supporto con caratteristiche: - Rigidità del piattello 0.3 kN/mm - Portata del piattello ≥ 1.0 kN – Coefficiente di conducibilità termica puntuale (χρ) ≤ 0.002 W/K. Si realizza poi un primo strato di rasatura ad alta resistenza ed elevata deformabilità con rasante idoneo, dotato di marchio di qualità ITC CNR secondo ETAG 004 steso con spatola d’acciaio. In questo strato, appena applicato si inserisce la rete in fibra di vetro (massa areica: non inferiore a 140 gr/mq – dimensioni della maglia: 3/4x4/5 mm) dall’alto verso il basso, in verticale (consigliato) o in orizzontale, con una sovrapposizione di almeno 10 cm tra reti adiacenti ed evitando la formazione di pieghe, una volta applicata la rete si procede all’applicazione di uno strato ulteriore di rasatura per ricoprire adeguatamente la rete e garantire il definitivo livellamento della superficie. Completata l’essicazione del sistema si applicherà una mano di fondo per stabilizzare il supporto prima dell’applicazione degli strati di rivestimento di finitura in pasta di tipo acrilico (intonachino), stesi con spatola. Sono compresi inoltre gli accessori ed i profili per spigoli e riquadratura di infissi. Pannello isolante in lana di roccia monodensità (per una descrizione più approfondita si rimanda al prodotto elementare) | m² | 91.1167 | 0.96% | 115.2626 | 0.96% | 15% | 13.6675 | 10% | 10.4784 | 1.5% | 0.20501 | 28.22% | 32.5309 | 18%
SAR25_PF.0013.0016.0034 | PRODOTTI FINITI | EDILIZIA | Isolamenti termici a cappotto con pannello in lana di roccia monodensità | CAPPOTTO lana di roccia monodensità spessore 120 mm finitura acrilico bianco - Isolamento termico a cappotto di parete esterna con sistema ETICS – External Thermal Insulation Composite System, denominato ETA004 secondo il riferimento normativo europeo, rispondente ai requisiti CAM di cui al decreto del Ministero della transizione ecologica 23/6/2022 (Criteri ambientali minimi per l’affidamento di servizi di progettazione e lavori per la nuova costruzione, ristrutturazione e manutenzione di edifici pubblici). L'intera lavorazione dovrà essere conforme al D.M. 23/6/2022 "Criteri ambientali minimi per l' affidamento di servizi di progettazione e lavori per la nuova costruzione, ristrutturazione e manutenzione di edifici pubblici" (CAM), soprattutto per gli aspetti legati alle specifiche tecniche dei materiali impiegati, come all'assenza di sostanze pericolose . La posa in opera viene effettuata sulla superficie esterna già preparata in modo da garantire un fondo di posa planare, asciutto pulito e consistente, nonché già equipaggiata con profilo metallico di partenza. La procedura di posa si avvia con la sistemazione del profilo0 metallico di partenza, dopodiché, sul lato posteriore del pannello di materiale isolante viene steso uno strato di malta collante idonea per la posa ad alta resistenza ed elevata deformabilità, dotato di marchio di qualità ITC CNR secondo ETAG 004 e di marchio CE. Il pannello viene poi posizionato sulla parete, avendo cura di procedere dal basso verso l’alto e di garantire lo sfalsamento dei giunti tra i vari pannelli, tali fughe sono poi prontamente sigillate utilizzando del materiale isolante; si verificherà quindi la planarità dei pannelli. La colla dovrà essere lasciata ad asciugare per il tempo stabilito dal produttore. Terminata l’asciugatura si procede alla fissatura meccanica dei pannelli con appositi tasselli, applicati secondo gli schemi del produttore e comunque in ragione di almeno 6 tasselli al metro quadro, montati almeno in prossimità degli angoli ed al centro del pannello. I tasselli devono rispettare le prescrizioni della norma ETAG 014 ed essere idonei al supporto con caratteristiche: - Rigidità del piattello 0.3 kN/mm - Portata del piattello ≥ 1.0 kN – Coefficiente di conducibilità termica puntuale (χρ) ≤ 0.002 W/K. Si realizza poi un primo strato di rasatura ad alta resistenza ed elevata deformabilità con rasante idoneo, dotato di marchio di qualità ITC CNR secondo ETAG 004 steso con spatola d’acciaio. In questo strato, appena applicato si inserisce la rete in fibra di vetro (massa areica: non inferiore a 140 gr/mq – dimensioni della maglia: 3/4x4/5 mm) dall’alto verso il basso, in verticale (consigliato) o in orizzontale, con una sovrapposizione di almeno 10 cm tra reti adiacenti ed evitando la formazione di pieghe, una volta applicata la rete si procede all’applicazione di uno strato ulteriore di rasatura per ricoprire adeguatamente la rete e garantire il definitivo livellamento della superficie. Completata l’essicazione del sistema si applicherà una mano di fondo per stabilizzare il supporto prima dell’applicazione degli strati di rivestimento di finitura in pasta di tipo acrilico (intonachino), stesi con spatola. Sono compresi inoltre gli accessori ed i profili per spigoli e riquadratura di infissi. Pannello isolante in lana di roccia monodensità (per una descrizione più approfondita si rimanda al prodotto elementare) | m² | 96.7217 | 0.9% | 122.3529 | 0.9% | 15% | 14.5083 | 10% | 11.123 | 1.5% | 0.21762 | 26.59% | 32.5309 | 18%
SAR25_PF.0013.0016.0035 | PRODOTTI FINITI | EDILIZIA | Isolamenti termici a cappotto con pannello in lana di roccia monodensità | CAPPOTTO lana di roccia monodensità spessore 140 mm finitura acrilico bianco - Isolamento termico a cappotto di parete esterna con sistema ETICS – External Thermal Insulation Composite System, denominato ETA004 secondo il riferimento normativo europeo, rispondente ai requisiti CAM di cui al decreto del Ministero della transizione ecologica 23/6/2022 (Criteri ambientali minimi per l’affidamento di servizi di progettazione e lavori per la nuova costruzione, ristrutturazione e manutenzione di edifici pubblici). L'intera lavorazione dovrà essere conforme al D.M. 23/6/2022 "Criteri ambientali minimi per l' affidamento di servizi di progettazione e lavori per la nuova costruzione, ristrutturazione e manutenzione di edifici pubblici" (CAM), soprattutto per gli aspetti legati alle specifiche tecniche dei materiali impiegati, come all'assenza di sostanze pericolose . La posa in opera viene effettuata sulla superficie esterna già preparata in modo da garantire un fondo di posa planare, asciutto pulito e consistente, nonché già equipaggiata con profilo metallico di partenza. La procedura di posa si avvia con la sistemazione del profilo0 metallico di partenza, dopodiché, sul lato posteriore del pannello di materiale isolante viene steso uno strato di malta collante idonea per la posa ad alta resistenza ed elevata deformabilità, dotato di marchio di qualità ITC CNR secondo ETAG 004 e di marchio CE. Il pannello viene poi posizionato sulla parete, avendo cura di procedere dal basso verso l’alto e di garantire lo sfalsamento dei giunti tra i vari pannelli, tali fughe sono poi prontamente sigillate utilizzando del materiale isolante; si verificherà quindi la planarità dei pannelli. La colla dovrà essere lasciata ad asciugare per il tempo stabilito dal produttore. Terminata l’asciugatura si procede alla fissatura meccanica dei pannelli con appositi tasselli, applicati secondo gli schemi del produttore e comunque in ragione di almeno 6 tasselli al metro quadro, montati almeno in prossimità degli angoli ed al centro del pannello. I tasselli devono rispettare le prescrizioni della norma ETAG 014 ed essere idonei al supporto con caratteristiche: - Rigidità del piattello 0.3 kN/mm - Portata del piattello ≥ 1.0 kN – Coefficiente di conducibilità termica puntuale (χρ) ≤ 0.002 W/K. Si realizza poi un primo strato di rasatura ad alta resistenza ed elevata deformabilità con rasante idoneo, dotato di marchio di qualità ITC CNR secondo ETAG 004 steso con spatola d’acciaio. In questo strato, appena applicato si inserisce la rete in fibra di vetro (massa areica: non inferiore a 140 gr/mq – dimensioni della maglia: 3/4x4/5 mm) dall’alto verso il basso, in verticale (consigliato) o in orizzontale, con una sovrapposizione di almeno 10 cm tra reti adiacenti ed evitando la formazione di pieghe, una volta applicata la rete si procede all’applicazione di uno strato ulteriore di rasatura per ricoprire adeguatamente la rete e garantire il definitivo livellamento della superficie. Completata l’essicazione del sistema si applicherà una mano di fondo per stabilizzare il supporto prima dell’applicazione degli strati di rivestimento di finitura in pasta di tipo acrilico (intonachino), stesi con spatola. Sono compresi inoltre gli accessori ed i profili per spigoli e riquadratura di infissi. Pannello isolante in lana di roccia monodensità (per una descrizione più approfondita si rimanda al prodotto elementare) | m² | 102.3933 | 0.85% | 129.5275 | 0.85% | 15% | 15.359 | 10% | 11.7752 | 1.5% | 0.23039 | 25.12% | 32.5309 | 18%
SAR25_PF.0013.0016.0036 | PRODOTTI FINITI | EDILIZIA | Isolamenti termici a cappotto con pannello in lana di roccia monodensità | CAPPOTTO lana di roccia monodensità spessore 160 mm finitura acrilico bianco - Isolamento termico a cappotto di parete esterna con sistema ETICS – External Thermal Insulation Composite System, denominato ETA004 secondo il riferimento normativo europeo, rispondente ai requisiti CAM di cui al decreto del Ministero della transizione ecologica 23/6/2022 (Criteri ambientali minimi per l’affidamento di servizi di progettazione e lavori per la nuova costruzione, ristrutturazione e manutenzione di edifici pubblici). L'intera lavorazione dovrà essere conforme al D.M. 23/6/2022 "Criteri ambientali minimi per l' affidamento di servizi di progettazione e lavori per la nuova costruzione, ristrutturazione e manutenzione di edifici pubblici" (CAM), soprattutto per gli aspetti legati alle specifiche tecniche dei materiali impiegati, come all'assenza di sostanze pericolose . La posa in opera viene effettuata sulla superficie esterna già preparata in modo da garantire un fondo di posa planare, asciutto pulito e consistente, nonché già equipaggiata con profilo metallico di partenza. La procedura di posa si avvia con la sistemazione del profilo0 metallico di partenza, dopodiché, sul lato posteriore del pannello di materiale isolante viene steso uno strato di malta collante idonea per la posa ad alta resistenza ed elevata deformabilità, dotato di marchio di qualità ITC CNR secondo ETAG 004 e di marchio CE. Il pannello viene poi posizionato sulla parete, avendo cura di procedere dal basso verso l’alto e di garantire lo sfalsamento dei giunti tra i vari pannelli, tali fughe sono poi prontamente sigillate utilizzando del materiale isolante; si verificherà quindi la planarità dei pannelli. La colla dovrà essere lasciata ad asciugare per il tempo stabilito dal produttore. Terminata l’asciugatura si procede alla fissatura meccanica dei pannelli con appositi tasselli, applicati secondo gli schemi del produttore e comunque in ragione di almeno 6 tasselli al metro quadro, montati almeno in prossimità degli angoli ed al centro del pannello. I tasselli devono rispettare le prescrizioni della norma ETAG 014 ed essere idonei al supporto con caratteristiche: - Rigidità del piattello 0.3 kN/mm - Portata del piattello ≥ 1.0 kN – Coefficiente di conducibilità termica puntuale (χρ) ≤ 0.002 W/K. Si realizza poi un primo strato di rasatura ad alta resistenza ed elevata deformabilità con rasante idoneo, dotato di marchio di qualità ITC CNR secondo ETAG 004 steso con spatola d’acciaio. In questo strato, appena applicato si inserisce la rete in fibra di vetro (massa areica: non inferiore a 140 gr/mq – dimensioni della maglia: 3/4x4/5 mm) dall’alto verso il basso, in verticale (consigliato) o in orizzontale, con una sovrapposizione di almeno 10 cm tra reti adiacenti ed evitando la formazione di pieghe, una volta applicata la rete si procede all’applicazione di uno strato ulteriore di rasatura per ricoprire adeguatamente la rete e garantire il definitivo livellamento della superficie. Completata l’essicazione del sistema si applicherà una mano di fondo per stabilizzare il supporto prima dell’applicazione degli strati di rivestimento di finitura in pasta di tipo acrilico (intonachino), stesi con spatola. Sono compresi inoltre gli accessori ed i profili per spigoli e riquadratura di infissi. Pannello isolante in lana di roccia monodensità (per una descrizione più approfondita si rimanda al prodotto elementare) | m² | 108.2652 | 0.8% | 136.9555 | 0.8% | 15% | 16.2398 | 10% | 12.4505 | 1.5% | 0.2436 | 23.75% | 32.5309 | 18%
SAR25_PF.0013.0016.0037 | PRODOTTI FINITI | EDILIZIA | Isolamenti termici a cappotto con pannello in lana di roccia monodensità | CAPPOTTO lana di roccia monodensità spessore 180 mm finitura acrilico bianco - Isolamento termico a cappotto di parete esterna con sistema ETICS – External Thermal Insulation Composite System, denominato ETA004 secondo il riferimento normativo europeo, rispondente ai requisiti CAM di cui al decreto del Ministero della transizione ecologica 23/6/2022 (Criteri ambientali minimi per l’affidamento di servizi di progettazione e lavori per la nuova costruzione, ristrutturazione e manutenzione di edifici pubblici). L'intera lavorazione dovrà essere conforme al D.M. 23/6/2022 "Criteri ambientali minimi per l' affidamento di servizi di progettazione e lavori per la nuova costruzione, ristrutturazione e manutenzione di edifici pubblici" (CAM), soprattutto per gli aspetti legati alle specifiche tecniche dei materiali impiegati, come all'assenza di sostanze pericolose . La posa in opera viene effettuata sulla superficie esterna già preparata in modo da garantire un fondo di posa planare, asciutto pulito e consistente, nonché già equipaggiata con profilo metallico di partenza. La procedura di posa si avvia con la sistemazione del profilo0 metallico di partenza, dopodiché, sul lato posteriore del pannello di materiale isolante viene steso uno strato di malta collante idonea per la posa ad alta resistenza ed elevata deformabilità, dotato di marchio di qualità ITC CNR secondo ETAG 004 e di marchio CE. Il pannello viene poi posizionato sulla parete, avendo cura di procedere dal basso verso l’alto e di garantire lo sfalsamento dei giunti tra i vari pannelli, tali fughe sono poi prontamente sigillate utilizzando del materiale isolante; si verificherà quindi la planarità dei pannelli. La colla dovrà essere lasciata ad asciugare per il tempo stabilito dal produttore. Terminata l’asciugatura si procede alla fissatura meccanica dei pannelli con appositi tasselli, applicati secondo gli schemi del produttore e comunque in ragione di almeno 6 tasselli al metro quadro, montati almeno in prossimità degli angoli ed al centro del pannello. I tasselli devono rispettare le prescrizioni della norma ETAG 014 ed essere idonei al supporto con caratteristiche: - Rigidità del piattello 0.3 kN/mm - Portata del piattello ≥ 1.0 kN – Coefficiente di conducibilità termica puntuale (χρ) ≤ 0.002 W/K. Si realizza poi un primo strato di rasatura ad alta resistenza ed elevata deformabilità con rasante idoneo, dotato di marchio di qualità ITC CNR secondo ETAG 004 steso con spatola d’acciaio. In questo strato, appena applicato si inserisce la rete in fibra di vetro (massa areica: non inferiore a 140 gr/mq – dimensioni della maglia: 3/4x4/5 mm) dall’alto verso il basso, in verticale (consigliato) o in orizzontale, con una sovrapposizione di almeno 10 cm tra reti adiacenti ed evitando la formazione di pieghe, una volta applicata la rete si procede all’applicazione di uno strato ulteriore di rasatura per ricoprire adeguatamente la rete e garantire il definitivo livellamento della superficie. Completata l’essicazione del sistema si applicherà una mano di fondo per stabilizzare il supporto prima dell’applicazione degli strati di rivestimento di finitura in pasta di tipo acrilico (intonachino), stesi con spatola. Sono compresi inoltre gli accessori ed i profili per spigoli e riquadratura di infissi. Pannello isolante in lana di roccia monodensità (per una descrizione più approfondita si rimanda al prodotto elementare) | m² | 115.9832 | 0.75% | 146.7187 | 0.75% | 15% | 17.3975 | 10% | 13.3381 | 1.5% | 0.26096 | 22.17% | 32.5309 | 18%
SAR25_PF.0013.0016.0038 | PRODOTTI FINITI | EDILIZIA | Isolamenti termici a cappotto con pannello in lana di roccia monodensità | CAPPOTTO lana di roccia monodensità spessore 200 mm finitura acrilico bianco - Isolamento termico a cappotto di parete esterna con sistema ETICS – External Thermal Insulation Composite System, denominato ETA004 secondo il riferimento normativo europeo, rispondente ai requisiti CAM di cui al decreto del Ministero della transizione ecologica 23/6/2022 (Criteri ambientali minimi per l’affidamento di servizi di progettazione e lavori per la nuova costruzione, ristrutturazione e manutenzione di edifici pubblici). L'intera lavorazione dovrà essere conforme al D.M. 23/6/2022 "Criteri ambientali minimi per l' affidamento di servizi di progettazione e lavori per la nuova costruzione, ristrutturazione e manutenzione di edifici pubblici" (CAM), soprattutto per gli aspetti legati alle specifiche tecniche dei materiali impiegati, come all'assenza di sostanze pericolose . La posa in opera viene effettuata sulla superficie esterna già preparata in modo da garantire un fondo di posa planare, asciutto pulito e consistente, nonché già equipaggiata con profilo metallico di partenza. La procedura di posa si avvia con la sistemazione del profilo0 metallico di partenza, dopodiché, sul lato posteriore del pannello di materiale isolante viene steso uno strato di malta collante idonea per la posa ad alta resistenza ed elevata deformabilità, dotato di marchio di qualità ITC CNR secondo ETAG 004 e di marchio CE. Il pannello viene poi posizionato sulla parete, avendo cura di procedere dal basso verso l’alto e di garantire lo sfalsamento dei giunti tra i vari pannelli, tali fughe sono poi prontamente sigillate utilizzando del materiale isolante; si verificherà quindi la planarità dei pannelli. La colla dovrà essere lasciata ad asciugare per il tempo stabilito dal produttore. Terminata l’asciugatura si procede alla fissatura meccanica dei pannelli con appositi tasselli, applicati secondo gli schemi del produttore e comunque in ragione di almeno 6 tasselli al metro quadro, montati almeno in prossimità degli angoli ed al centro del pannello. I tasselli devono rispettare le prescrizioni della norma ETAG 014 ed essere idonei al supporto con caratteristiche: - Rigidità del piattello 0.3 kN/mm - Portata del piattello ≥ 1.0 kN – Coefficiente di conducibilità termica puntuale (χρ) ≤ 0.002 W/K. Si realizza poi un primo strato di rasatura ad alta resistenza ed elevata deformabilità con rasante idoneo, dotato di marchio di qualità ITC CNR secondo ETAG 004 steso con spatola d’acciaio. In questo strato, appena applicato si inserisce la rete in fibra di vetro (massa areica: non inferiore a 140 gr/mq – dimensioni della maglia: 3/4x4/5 mm) dall’alto verso il basso, in verticale (consigliato) o in orizzontale, con una sovrapposizione di almeno 10 cm tra reti adiacenti ed evitando la formazione di pieghe, una volta applicata la rete si procede all’applicazione di uno strato ulteriore di rasatura per ricoprire adeguatamente la rete e garantire il definitivo livellamento della superficie. Completata l’essicazione del sistema si applicherà una mano di fondo per stabilizzare il supporto prima dell’applicazione degli strati di rivestimento di finitura in pasta di tipo acrilico (intonachino), stesi con spatola. Sono compresi inoltre gli accessori ed i profili per spigoli e riquadratura di infissi. Pannello isolante in lana di roccia monodensità (per una descrizione più approfondita si rimanda al prodotto elementare) | m² | 124.7243 | 0.7% | 157.7763 | 0.7% | 15% | 18.7086 | 10% | 14.3433 | 1.5% | 0.28063 | 20.62% | 32.5309 | 18%
SAR25_PF.0013.0017.0001 | PRODOTTI FINITI | EDILIZIA | Isolamenti termici a cappotto con pannello in lana di roccia doppia densità (110/75 kg/mc) | CAPPOTTO lana di roccia doppia densità (110/75 kg/mc) spessore 60 mm finitura silossanico colori vari - Isolamento termico a cappotto di parete esterna con sistema ETICS – External Thermal Insulation Composite System, denominato ETA004 secondo il riferimento normativo europeo, rispondente ai requisiti CAM di cui al decreto del Ministero della transizione ecologica 23/6/2022 (Criteri ambientali minimi per l’affidamento di servizi di progettazione e lavori per la nuova costruzione, ristrutturazione e manutenzione di edifici pubblici). L'intera lavorazione dovrà essere conforme al D.M. 23/6/2022 "Criteri ambientali minimi per l' affidamento di servizi di progettazione e lavori per la nuova costruzione, ristrutturazione e manutenzione di edifici pubblici" (CAM), soprattutto per gli aspetti legati alle specifiche tecniche dei materiali impiegati, come all'assenza di sostanze pericolose . La posa in opera viene effettuata sulla superficie esterna già preparata in modo da garantire un fondo di posa planare, asciutto pulito e consistente, nonché già equipaggiata con profilo metallico di partenza. La procedura di posa si avvia con la sistemazione del profilo0 metallico di partenza, dopodiché, sul lato posteriore del pannello di materiale isolante viene steso uno strato di malta collante idonea per la posa ad alta resistenza ed elevata deformabilità, dotato di marchio di qualità ITC CNR secondo ETAG 004 e di marchio CE. Il pannello viene poi posizionato sulla parete, avendo cura di procedere dal basso verso l’alto e di garantire lo sfalsamento dei giunti tra i vari pannelli, tali fughe sono poi prontamente sigillate utilizzando del materiale isolante; si verificherà quindi la planarità dei pannelli. La colla dovrà essere lasciata ad asciugare per il tempo stabilito dal produttore. Terminata l’asciugatura si procede alla fissatura meccanica dei pannelli con appositi tasselli, applicati secondo gli schemi del produttore e comunque in ragione di almeno 6 tasselli al metro quadro, montati almeno in prossimità degli angoli ed al centro del pannello. I tasselli devono rispettare le prescrizioni della norma ETAG 014 ed essere idonei al supporto con caratteristiche: - Rigidità del piattello 0.3 kN/mm - Portata del piattello ≥ 1.0 kN – Coefficiente di conducibilità termica puntuale (χρ) ≤ 0.002 W/K. Si realizza poi un primo strato di rasatura ad alta resistenza ed elevata deformabilità con rasante idoneo, dotato di marchio di qualità ITC CNR secondo ETAG 004 steso con spatola d’acciaio. In questo strato, appena applicato si inserisce la rete in fibra di vetro (massa areica: non inferiore a 140 gr/mq – dimensioni della maglia: 3/4x4/5 mm) dall’alto verso il basso, in verticale (consigliato) o in orizzontale, con una sovrapposizione di almeno 10 cm tra reti adiacenti ed evitando la formazione di pieghe, una volta applicata la rete si procede all’applicazione di uno strato ulteriore di rasatura per ricoprire adeguatamente la rete e garantire il definitivo livellamento della superficie. Completata l’essicazione del sistema si applicherà una mano di fondo per stabilizzare il supporto prima dell’applicazione degli strati di rivestimento di finitura in pasta di tipo silossanico (intonachino), stesi con spatola. Sono compresi inoltre gli accessori ed i profili per spigoli e riquadratura di infissi. Pannello isolante in lana di roccia a doppia densità (110/75 kg/mc) (per una descrizione più approfondita si rimanda al prodotto elementare) | m² | 91.5088 | 0.98% | 115.7586 | 0.98% | 15% | 13.7263 | 10% | 10.5235 | 1.5% | 0.20589 | 28.1% | 32.5309 | 18%
SAR25_PF.0013.0017.0002 | PRODOTTI FINITI | EDILIZIA | Isolamenti termici a cappotto con pannello in lana di roccia doppia densità (110/75 kg/mc) | CAPPOTTO lana di roccia doppia densità (110/75 kg/mc) spessore 80 mm finitura silossanico colori vari - Isolamento termico a cappotto di parete esterna con sistema ETICS – External Thermal Insulation Composite System, denominato ETA004 secondo il riferimento normativo europeo, rispondente ai requisiti CAM di cui al decreto del Ministero della transizione ecologica 23/6/2022 (Criteri ambientali minimi per l’affidamento di servizi di progettazione e lavori per la nuova costruzione, ristrutturazione e manutenzione di edifici pubblici). L'intera lavorazione dovrà essere conforme al D.M. 23/6/2022 "Criteri ambientali minimi per l' affidamento di servizi di progettazione e lavori per la nuova costruzione, ristrutturazione e manutenzione di edifici pubblici" (CAM), soprattutto per gli aspetti legati alle specifiche tecniche dei materiali impiegati, come all'assenza di sostanze pericolose . La posa in opera viene effettuata sulla superficie esterna già preparata in modo da garantire un fondo di posa planare, asciutto pulito e consistente, nonché già equipaggiata con profilo metallico di partenza. La procedura di posa si avvia con la sistemazione del profilo0 metallico di partenza, dopodiché, sul lato posteriore del pannello di materiale isolante viene steso uno strato di malta collante idonea per la posa ad alta resistenza ed elevata deformabilità, dotato di marchio di qualità ITC CNR secondo ETAG 004 e di marchio CE. Il pannello viene poi posizionato sulla parete, avendo cura di procedere dal basso verso l’alto e di garantire lo sfalsamento dei giunti tra i vari pannelli, tali fughe sono poi prontamente sigillate utilizzando del materiale isolante; si verificherà quindi la planarità dei pannelli. La colla dovrà essere lasciata ad asciugare per il tempo stabilito dal produttore. Terminata l’asciugatura si procede alla fissatura meccanica dei pannelli con appositi tasselli, applicati secondo gli schemi del produttore e comunque in ragione di almeno 6 tasselli al metro quadro, montati almeno in prossimità degli angoli ed al centro del pannello. I tasselli devono rispettare le prescrizioni della norma ETAG 014 ed essere idonei al supporto con caratteristiche: - Rigidità del piattello 0.3 kN/mm - Portata del piattello ≥ 1.0 kN – Coefficiente di conducibilità termica puntuale (χρ) ≤ 0.002 W/K. Si realizza poi un primo strato di rasatura ad alta resistenza ed elevata deformabilità con rasante idoneo, dotato di marchio di qualità ITC CNR secondo ETAG 004 steso con spatola d’acciaio. In questo strato, appena applicato si inserisce la rete in fibra di vetro (massa areica: non inferiore a 140 gr/mq – dimensioni della maglia: 3/4x4/5 mm) dall’alto verso il basso, in verticale (consigliato) o in orizzontale, con una sovrapposizione di almeno 10 cm tra reti adiacenti ed evitando la formazione di pieghe, una volta applicata la rete si procede all’applicazione di uno strato ulteriore di rasatura per ricoprire adeguatamente la rete e garantire il definitivo livellamento della superficie. Completata l’essicazione del sistema si applicherà una mano di fondo per stabilizzare il supporto prima dell’applicazione degli strati di rivestimento di finitura in pasta di tipo silossanico (intonachino), stesi con spatola. Sono compresi inoltre gli accessori ed i profili per spigoli e riquadratura di infissi. Pannello isolante in lana di roccia a doppia densità (110/75 kg/mc) (per una descrizione più approfondita si rimanda al prodotto elementare) | m² | 97.5404 | 0.92% | 123.3886 | 0.92% | 15% | 14.6311 | 10% | 11.2171 | 1.5% | 0.21947 | 26.36% | 32.5309 | 18%
SAR25_PF.0013.0017.0003 | PRODOTTI FINITI | EDILIZIA | Isolamenti termici a cappotto con pannello in lana di roccia doppia densità (110/75 kg/mc) | CAPPOTTO lana di roccia doppia densità (110/75 kg/mc) spessore 100 mm finitura silossanico colori vari - Isolamento termico a cappotto di parete esterna con sistema ETICS – External Thermal Insulation Composite System, denominato ETA004 secondo il riferimento normativo europeo, rispondente ai requisiti CAM di cui al decreto del Ministero della transizione ecologica 23/6/2022 (Criteri ambientali minimi per l’affidamento di servizi di progettazione e lavori per la nuova costruzione, ristrutturazione e manutenzione di edifici pubblici). L'intera lavorazione dovrà essere conforme al D.M. 23/6/2022 "Criteri ambientali minimi per l' affidamento di servizi di progettazione e lavori per la nuova costruzione, ristrutturazione e manutenzione di edifici pubblici" (CAM), soprattutto per gli aspetti legati alle specifiche tecniche dei materiali impiegati, come all'assenza di sostanze pericolose . La posa in opera viene effettuata sulla superficie esterna già preparata in modo da garantire un fondo di posa planare, asciutto pulito e consistente, nonché già equipaggiata con profilo metallico di partenza. La procedura di posa si avvia con la sistemazione del profilo0 metallico di partenza, dopodiché, sul lato posteriore del pannello di materiale isolante viene steso uno strato di malta collante idonea per la posa ad alta resistenza ed elevata deformabilità, dotato di marchio di qualità ITC CNR secondo ETAG 004 e di marchio CE. Il pannello viene poi posizionato sulla parete, avendo cura di procedere dal basso verso l’alto e di garantire lo sfalsamento dei giunti tra i vari pannelli, tali fughe sono poi prontamente sigillate utilizzando del materiale isolante; si verificherà quindi la planarità dei pannelli. La colla dovrà essere lasciata ad asciugare per il tempo stabilito dal produttore. Terminata l’asciugatura si procede alla fissatura meccanica dei pannelli con appositi tasselli, applicati secondo gli schemi del produttore e comunque in ragione di almeno 6 tasselli al metro quadro, montati almeno in prossimità degli angoli ed al centro del pannello. I tasselli devono rispettare le prescrizioni della norma ETAG 014 ed essere idonei al supporto con caratteristiche: - Rigidità del piattello 0.3 kN/mm - Portata del piattello ≥ 1.0 kN – Coefficiente di conducibilità termica puntuale (χρ) ≤ 0.002 W/K. Si realizza poi un primo strato di rasatura ad alta resistenza ed elevata deformabilità con rasante idoneo, dotato di marchio di qualità ITC CNR secondo ETAG 004 steso con spatola d’acciaio. In questo strato, appena applicato si inserisce la rete in fibra di vetro (massa areica: non inferiore a 140 gr/mq – dimensioni della maglia: 3/4x4/5 mm) dall’alto verso il basso, in verticale (consigliato) o in orizzontale, con una sovrapposizione di almeno 10 cm tra reti adiacenti ed evitando la formazione di pieghe, una volta applicata la rete si procede all’applicazione di uno strato ulteriore di rasatura per ricoprire adeguatamente la rete e garantire il definitivo livellamento della superficie. Completata l’essicazione del sistema si applicherà una mano di fondo per stabilizzare il supporto prima dell’applicazione degli strati di rivestimento di finitura in pasta di tipo silossanico (intonachino), stesi con spatola. Sono compresi inoltre gli accessori ed i profili per spigoli e riquadratura di infissi. Pannello isolante in lana di roccia a doppia densità (110/75 kg/mc) (per una descrizione più approfondita si rimanda al prodotto elementare) | m² | 103.5564 | 0.87% | 130.9988 | 0.87% | 15% | 15.5335 | 10% | 11.909 | 1.5% | 0.233 | 24.83% | 32.5309 | 18%
SAR25_PF.0013.0017.0004 | PRODOTTI FINITI | EDILIZIA | Isolamenti termici a cappotto con pannello in lana di roccia doppia densità (110/75 kg/mc) | CAPPOTTO lana di roccia doppia densità (110/75 kg/mc) spessore 120 mm finitura silossanico colori vari - Isolamento termico a cappotto di parete esterna con sistema ETICS – External Thermal Insulation Composite System, denominato ETA004 secondo il riferimento normativo europeo, rispondente ai requisiti CAM di cui al decreto del Ministero della transizione ecologica 23/6/2022 (Criteri ambientali minimi per l’affidamento di servizi di progettazione e lavori per la nuova costruzione, ristrutturazione e manutenzione di edifici pubblici). L'intera lavorazione dovrà essere conforme al D.M. 23/6/2022 "Criteri ambientali minimi per l' affidamento di servizi di progettazione e lavori per la nuova costruzione, ristrutturazione e manutenzione di edifici pubblici" (CAM), soprattutto per gli aspetti legati alle specifiche tecniche dei materiali impiegati, come all'assenza di sostanze pericolose . La posa in opera viene effettuata sulla superficie esterna già preparata in modo da garantire un fondo di posa planare, asciutto pulito e consistente, nonché già equipaggiata con profilo metallico di partenza. La procedura di posa si avvia con la sistemazione del profilo0 metallico di partenza, dopodiché, sul lato posteriore del pannello di materiale isolante viene steso uno strato di malta collante idonea per la posa ad alta resistenza ed elevata deformabilità, dotato di marchio di qualità ITC CNR secondo ETAG 004 e di marchio CE. Il pannello viene poi posizionato sulla parete, avendo cura di procedere dal basso verso l’alto e di garantire lo sfalsamento dei giunti tra i vari pannelli, tali fughe sono poi prontamente sigillate utilizzando del materiale isolante; si verificherà quindi la planarità dei pannelli. La colla dovrà essere lasciata ad asciugare per il tempo stabilito dal produttore. Terminata l’asciugatura si procede alla fissatura meccanica dei pannelli con appositi tasselli, applicati secondo gli schemi del produttore e comunque in ragione di almeno 6 tasselli al metro quadro, montati almeno in prossimità degli angoli ed al centro del pannello. I tasselli devono rispettare le prescrizioni della norma ETAG 014 ed essere idonei al supporto con caratteristiche: - Rigidità del piattello 0.3 kN/mm - Portata del piattello ≥ 1.0 kN – Coefficiente di conducibilità termica puntuale (χρ) ≤ 0.002 W/K. Si realizza poi un primo strato di rasatura ad alta resistenza ed elevata deformabilità con rasante idoneo, dotato di marchio di qualità ITC CNR secondo ETAG 004 steso con spatola d’acciaio. In questo strato, appena applicato si inserisce la rete in fibra di vetro (massa areica: non inferiore a 140 gr/mq – dimensioni della maglia: 3/4x4/5 mm) dall’alto verso il basso, in verticale (consigliato) o in orizzontale, con una sovrapposizione di almeno 10 cm tra reti adiacenti ed evitando la formazione di pieghe, una volta applicata la rete si procede all’applicazione di uno strato ulteriore di rasatura per ricoprire adeguatamente la rete e garantire il definitivo livellamento della superficie. Completata l’essicazione del sistema si applicherà una mano di fondo per stabilizzare il supporto prima dell’applicazione degli strati di rivestimento di finitura in pasta di tipo silossanico (intonachino), stesi con spatola. Sono compresi inoltre gli accessori ed i profili per spigoli e riquadratura di infissi. Pannello isolante in lana di roccia a doppia densità (110/75 kg/mc) (per una descrizione più approfondita si rimanda al prodotto elementare) | m² | 109.7588 | 0.82% | 138.8449 | 0.82% | 15% | 16.4638 | 10% | 12.6223 | 1.5% | 0.24696 | 23.43% | 32.5309 | 18%
SAR25_PF.0013.0017.0005 | PRODOTTI FINITI | EDILIZIA | Isolamenti termici a cappotto con pannello in lana di roccia doppia densità (110/75 kg/mc) | CAPPOTTO lana di roccia doppia densità (110/75 kg/mc) spessore 140 mm finitura silossanico colori vari - Isolamento termico a cappotto di parete esterna con sistema ETICS – External Thermal Insulation Composite System, denominato ETA004 secondo il riferimento normativo europeo, rispondente ai requisiti CAM di cui al decreto del Ministero della transizione ecologica 23/6/2022 (Criteri ambientali minimi per l’affidamento di servizi di progettazione e lavori per la nuova costruzione, ristrutturazione e manutenzione di edifici pubblici). L'intera lavorazione dovrà essere conforme al D.M. 23/6/2022 "Criteri ambientali minimi per l' affidamento di servizi di progettazione e lavori per la nuova costruzione, ristrutturazione e manutenzione di edifici pubblici" (CAM), soprattutto per gli aspetti legati alle specifiche tecniche dei materiali impiegati, come all'assenza di sostanze pericolose . La posa in opera viene effettuata sulla superficie esterna già preparata in modo da garantire un fondo di posa planare, asciutto pulito e consistente, nonché già equipaggiata con profilo metallico di partenza. La procedura di posa si avvia con la sistemazione del profilo0 metallico di partenza, dopodiché, sul lato posteriore del pannello di materiale isolante viene steso uno strato di malta collante idonea per la posa ad alta resistenza ed elevata deformabilità, dotato di marchio di qualità ITC CNR secondo ETAG 004 e di marchio CE. Il pannello viene poi posizionato sulla parete, avendo cura di procedere dal basso verso l’alto e di garantire lo sfalsamento dei giunti tra i vari pannelli, tali fughe sono poi prontamente sigillate utilizzando del materiale isolante; si verificherà quindi la planarità dei pannelli. La colla dovrà essere lasciata ad asciugare per il tempo stabilito dal produttore. Terminata l’asciugatura si procede alla fissatura meccanica dei pannelli con appositi tasselli, applicati secondo gli schemi del produttore e comunque in ragione di almeno 6 tasselli al metro quadro, montati almeno in prossimità degli angoli ed al centro del pannello. I tasselli devono rispettare le prescrizioni della norma ETAG 014 ed essere idonei al supporto con caratteristiche: - Rigidità del piattello 0.3 kN/mm - Portata del piattello ≥ 1.0 kN – Coefficiente di conducibilità termica puntuale (χρ) ≤ 0.002 W/K. Si realizza poi un primo strato di rasatura ad alta resistenza ed elevata deformabilità con rasante idoneo, dotato di marchio di qualità ITC CNR secondo ETAG 004 steso con spatola d’acciaio. In questo strato, appena applicato si inserisce la rete in fibra di vetro (massa areica: non inferiore a 140 gr/mq – dimensioni della maglia: 3/4x4/5 mm) dall’alto verso il basso, in verticale (consigliato) o in orizzontale, con una sovrapposizione di almeno 10 cm tra reti adiacenti ed evitando la formazione di pieghe, una volta applicata la rete si procede all’applicazione di uno strato ulteriore di rasatura per ricoprire adeguatamente la rete e garantire il definitivo livellamento della superficie. Completata l’essicazione del sistema si applicherà una mano di fondo per stabilizzare il supporto prima dell’applicazione degli strati di rivestimento di finitura in pasta di tipo silossanico (intonachino), stesi con spatola. Sono compresi inoltre gli accessori ed i profili per spigoli e riquadratura di infissi. Pannello isolante in lana di roccia a doppia densità (110/75 kg/mc) (per una descrizione più approfondita si rimanda al prodotto elementare) | m² | 116.028 | 0.77% | 146.7754 | 0.77% | 15% | 17.4042 | 10% | 13.3432 | 1.5% | 0.26106 | 22.16% | 32.5309 | 18%
SAR25_PF.0013.0017.0006 | PRODOTTI FINITI | EDILIZIA | Isolamenti termici a cappotto con pannello in lana di roccia doppia densità (110/75 kg/mc) | CAPPOTTO lana di roccia doppia densità (110/75 kg/mc) spessore 160 mm finitura silossanico colori vari - Isolamento termico a cappotto di parete esterna con sistema ETICS – External Thermal Insulation Composite System, denominato ETA004 secondo il riferimento normativo europeo, rispondente ai requisiti CAM di cui al decreto del Ministero della transizione ecologica 23/6/2022 (Criteri ambientali minimi per l’affidamento di servizi di progettazione e lavori per la nuova costruzione, ristrutturazione e manutenzione di edifici pubblici). L'intera lavorazione dovrà essere conforme al D.M. 23/6/2022 "Criteri ambientali minimi per l' affidamento di servizi di progettazione e lavori per la nuova costruzione, ristrutturazione e manutenzione di edifici pubblici" (CAM), soprattutto per gli aspetti legati alle specifiche tecniche dei materiali impiegati, come all'assenza di sostanze pericolose . La posa in opera viene effettuata sulla superficie esterna già preparata in modo da garantire un fondo di posa planare, asciutto pulito e consistente, nonché già equipaggiata con profilo metallico di partenza. La procedura di posa si avvia con la sistemazione del profilo0 metallico di partenza, dopodiché, sul lato posteriore del pannello di materiale isolante viene steso uno strato di malta collante idonea per la posa ad alta resistenza ed elevata deformabilità, dotato di marchio di qualità ITC CNR secondo ETAG 004 e di marchio CE. Il pannello viene poi posizionato sulla parete, avendo cura di procedere dal basso verso l’alto e di garantire lo sfalsamento dei giunti tra i vari pannelli, tali fughe sono poi prontamente sigillate utilizzando del materiale isolante; si verificherà quindi la planarità dei pannelli. La colla dovrà essere lasciata ad asciugare per il tempo stabilito dal produttore. Terminata l’asciugatura si procede alla fissatura meccanica dei pannelli con appositi tasselli, applicati secondo gli schemi del produttore e comunque in ragione di almeno 6 tasselli al metro quadro, montati almeno in prossimità degli angoli ed al centro del pannello. I tasselli devono rispettare le prescrizioni della norma ETAG 014 ed essere idonei al supporto con caratteristiche: - Rigidità del piattello 0.3 kN/mm - Portata del piattello ≥ 1.0 kN – Coefficiente di conducibilità termica puntuale (χρ) ≤ 0.002 W/K. Si realizza poi un primo strato di rasatura ad alta resistenza ed elevata deformabilità con rasante idoneo, dotato di marchio di qualità ITC CNR secondo ETAG 004 steso con spatola d’acciaio. In questo strato, appena applicato si inserisce la rete in fibra di vetro (massa areica: non inferiore a 140 gr/mq – dimensioni della maglia: 3/4x4/5 mm) dall’alto verso il basso, in verticale (consigliato) o in orizzontale, con una sovrapposizione di almeno 10 cm tra reti adiacenti ed evitando la formazione di pieghe, una volta applicata la rete si procede all’applicazione di uno strato ulteriore di rasatura per ricoprire adeguatamente la rete e garantire il definitivo livellamento della superficie. Completata l’essicazione del sistema si applicherà una mano di fondo per stabilizzare il supporto prima dell’applicazione degli strati di rivestimento di finitura in pasta di tipo silossanico (intonachino), stesi con spatola. Sono compresi inoltre gli accessori ed i profili per spigoli e riquadratura di infissi. Pannello isolante in lana di roccia a doppia densità (110/75 kg/mc) (per una descrizione più approfondita si rimanda al prodotto elementare) | m² | 122.5146 | 0.73% | 154.981 | 0.73% | 15% | 18.3772 | 10% | 14.0892 | 1.5% | 0.27566 | 20.99% | 32.5309 | 18%
SAR25_PF.0013.0017.0007 | PRODOTTI FINITI | EDILIZIA | Isolamenti termici a cappotto con pannello in lana di roccia doppia densità (110/75 kg/mc) | CAPPOTTO lana di roccia doppia densità (110/75 kg/mc) spessore 180 mm finitura silossanico colori vari - Isolamento termico a cappotto di parete esterna con sistema ETICS – External Thermal Insulation Composite System, denominato ETA004 secondo il riferimento normativo europeo, rispondente ai requisiti CAM di cui al decreto del Ministero della transizione ecologica 23/6/2022 (Criteri ambientali minimi per l’affidamento di servizi di progettazione e lavori per la nuova costruzione, ristrutturazione e manutenzione di edifici pubblici). L'intera lavorazione dovrà essere conforme al D.M. 23/6/2022 "Criteri ambientali minimi per l' affidamento di servizi di progettazione e lavori per la nuova costruzione, ristrutturazione e manutenzione di edifici pubblici" (CAM), soprattutto per gli aspetti legati alle specifiche tecniche dei materiali impiegati, come all'assenza di sostanze pericolose . La posa in opera viene effettuata sulla superficie esterna già preparata in modo da garantire un fondo di posa planare, asciutto pulito e consistente, nonché già equipaggiata con profilo metallico di partenza. La procedura di posa si avvia con la sistemazione del profilo0 metallico di partenza, dopodiché, sul lato posteriore del pannello di materiale isolante viene steso uno strato di malta collante idonea per la posa ad alta resistenza ed elevata deformabilità, dotato di marchio di qualità ITC CNR secondo ETAG 004 e di marchio CE. Il pannello viene poi posizionato sulla parete, avendo cura di procedere dal basso verso l’alto e di garantire lo sfalsamento dei giunti tra i vari pannelli, tali fughe sono poi prontamente sigillate utilizzando del materiale isolante; si verificherà quindi la planarità dei pannelli. La colla dovrà essere lasciata ad asciugare per il tempo stabilito dal produttore. Terminata l’asciugatura si procede alla fissatura meccanica dei pannelli con appositi tasselli, applicati secondo gli schemi del produttore e comunque in ragione di almeno 6 tasselli al metro quadro, montati almeno in prossimità degli angoli ed al centro del pannello. I tasselli devono rispettare le prescrizioni della norma ETAG 014 ed essere idonei al supporto con caratteristiche: - Rigidità del piattello 0.3 kN/mm - Portata del piattello ≥ 1.0 kN – Coefficiente di conducibilità termica puntuale (χρ) ≤ 0.002 W/K. Si realizza poi un primo strato di rasatura ad alta resistenza ed elevata deformabilità con rasante idoneo, dotato di marchio di qualità ITC CNR secondo ETAG 004 steso con spatola d’acciaio. In questo strato, appena applicato si inserisce la rete in fibra di vetro (massa areica: non inferiore a 140 gr/mq – dimensioni della maglia: 3/4x4/5 mm) dall’alto verso il basso, in verticale (consigliato) o in orizzontale, con una sovrapposizione di almeno 10 cm tra reti adiacenti ed evitando la formazione di pieghe, una volta applicata la rete si procede all’applicazione di uno strato ulteriore di rasatura per ricoprire adeguatamente la rete e garantire il definitivo livellamento della superficie. Completata l’essicazione del sistema si applicherà una mano di fondo per stabilizzare il supporto prima dell’applicazione degli strati di rivestimento di finitura in pasta di tipo silossanico (intonachino), stesi con spatola. Sono compresi inoltre gli accessori ed i profili per spigoli e riquadratura di infissi. Pannello isolante in lana di roccia a doppia densità (110/75 kg/mc) (per una descrizione più approfondita si rimanda al prodotto elementare) | m² | 130.8386 | 0.69% | 165.5109 | 0.69% | 15% | 19.6258 | 10% | 15.0464 | 1.5% | 0.29439 | 19.65% | 32.5309 | 18%
SAR25_PF.0013.0017.0008 | PRODOTTI FINITI | EDILIZIA | Isolamenti termici a cappotto con pannello in lana di roccia doppia densità (110/75 kg/mc) | CAPPOTTO lana di roccia doppia densità (110/75 kg/mc) spessore 200 mm finitura silossanico colori vari - Isolamento termico a cappotto di parete esterna con sistema ETICS – External Thermal Insulation Composite System, denominato ETA004 secondo il riferimento normativo europeo, rispondente ai requisiti CAM di cui al decreto del Ministero della transizione ecologica 23/6/2022 (Criteri ambientali minimi per l’affidamento di servizi di progettazione e lavori per la nuova costruzione, ristrutturazione e manutenzione di edifici pubblici). L'intera lavorazione dovrà essere conforme al D.M. 23/6/2022 "Criteri ambientali minimi per l' affidamento di servizi di progettazione e lavori per la nuova costruzione, ristrutturazione e manutenzione di edifici pubblici" (CAM), soprattutto per gli aspetti legati alle specifiche tecniche dei materiali impiegati, come all'assenza di sostanze pericolose . La posa in opera viene effettuata sulla superficie esterna già preparata in modo da garantire un fondo di posa planare, asciutto pulito e consistente, nonché già equipaggiata con profilo metallico di partenza. La procedura di posa si avvia con la sistemazione del profilo0 metallico di partenza, dopodiché, sul lato posteriore del pannello di materiale isolante viene steso uno strato di malta collante idonea per la posa ad alta resistenza ed elevata deformabilità, dotato di marchio di qualità ITC CNR secondo ETAG 004 e di marchio CE. Il pannello viene poi posizionato sulla parete, avendo cura di procedere dal basso verso l’alto e di garantire lo sfalsamento dei giunti tra i vari pannelli, tali fughe sono poi prontamente sigillate utilizzando del materiale isolante; si verificherà quindi la planarità dei pannelli. La colla dovrà essere lasciata ad asciugare per il tempo stabilito dal produttore. Terminata l’asciugatura si procede alla fissatura meccanica dei pannelli con appositi tasselli, applicati secondo gli schemi del produttore e comunque in ragione di almeno 6 tasselli al metro quadro, montati almeno in prossimità degli angoli ed al centro del pannello. I tasselli devono rispettare le prescrizioni della norma ETAG 014 ed essere idonei al supporto con caratteristiche: - Rigidità del piattello 0.3 kN/mm - Portata del piattello ≥ 1.0 kN – Coefficiente di conducibilità termica puntuale (χρ) ≤ 0.002 W/K. Si realizza poi un primo strato di rasatura ad alta resistenza ed elevata deformabilità con rasante idoneo, dotato di marchio di qualità ITC CNR secondo ETAG 004 steso con spatola d’acciaio. In questo strato, appena applicato si inserisce la rete in fibra di vetro (massa areica: non inferiore a 140 gr/mq – dimensioni della maglia: 3/4x4/5 mm) dall’alto verso il basso, in verticale (consigliato) o in orizzontale, con una sovrapposizione di almeno 10 cm tra reti adiacenti ed evitando la formazione di pieghe, una volta applicata la rete si procede all’applicazione di uno strato ulteriore di rasatura per ricoprire adeguatamente la rete e garantire il definitivo livellamento della superficie. Completata l’essicazione del sistema si applicherà una mano di fondo per stabilizzare il supporto prima dell’applicazione degli strati di rivestimento di finitura in pasta di tipo silossanico (intonachino), stesi con spatola. Sono compresi inoltre gli accessori ed i profili per spigoli e riquadratura di infissi. Pannello isolante in lana di roccia a doppia densità (110/75 kg/mc) (per una descrizione più approfondita si rimanda al prodotto elementare) | m² | 140.1859 | 0.64% | 177.3351 | 0.64% | 15% | 21.0279 | 10% | 16.1214 | 1.5% | 0.31542 | 18.34% | 32.5309 | 18%
SAR25_PF.0013.0017.0011 | PRODOTTI FINITI | EDILIZIA | Isolamenti termici a cappotto con pannello in lana di roccia doppia densità (110/75 kg/mc) | CAPPOTTO lana di roccia doppia densità (110/75 kg/mc) spessore 60 mm finitura silossanico bianco - Isolamento termico a cappotto di parete esterna con sistema ETICS – External Thermal Insulation Composite System, denominato ETA004 secondo il riferimento normativo europeo, rispondente ai requisiti CAM di cui al decreto del Ministero della transizione ecologica 23/6/2022 (Criteri ambientali minimi per l’affidamento di servizi di progettazione e lavori per la nuova costruzione, ristrutturazione e manutenzione di edifici pubblici). L'intera lavorazione dovrà essere conforme al D.M. 23/6/2022 "Criteri ambientali minimi per l' affidamento di servizi di progettazione e lavori per la nuova costruzione, ristrutturazione e manutenzione di edifici pubblici" (CAM), soprattutto per gli aspetti legati alle specifiche tecniche dei materiali impiegati, come all'assenza di sostanze pericolose . La posa in opera viene effettuata sulla superficie esterna già preparata in modo da garantire un fondo di posa planare, asciutto pulito e consistente, nonché già equipaggiata con profilo metallico di partenza. La procedura di posa si avvia con la sistemazione del profilo0 metallico di partenza, dopodiché, sul lato posteriore del pannello di materiale isolante viene steso uno strato di malta collante idonea per la posa ad alta resistenza ed elevata deformabilità, dotato di marchio di qualità ITC CNR secondo ETAG 004 e di marchio CE. Il pannello viene poi posizionato sulla parete, avendo cura di procedere dal basso verso l’alto e di garantire lo sfalsamento dei giunti tra i vari pannelli, tali fughe sono poi prontamente sigillate utilizzando del materiale isolante; si verificherà quindi la planarità dei pannelli. La colla dovrà essere lasciata ad asciugare per il tempo stabilito dal produttore. Terminata l’asciugatura si procede alla fissatura meccanica dei pannelli con appositi tasselli, applicati secondo gli schemi del produttore e comunque in ragione di almeno 6 tasselli al metro quadro, montati almeno in prossimità degli angoli ed al centro del pannello. I tasselli devono rispettare le prescrizioni della norma ETAG 014 ed essere idonei al supporto con caratteristiche: - Rigidità del piattello 0.3 kN/mm - Portata del piattello ≥ 1.0 kN – Coefficiente di conducibilità termica puntuale (χρ) ≤ 0.002 W/K. Si realizza poi un primo strato di rasatura ad alta resistenza ed elevata deformabilità con rasante idoneo, dotato di marchio di qualità ITC CNR secondo ETAG 004 steso con spatola d’acciaio. In questo strato, appena applicato si inserisce la rete in fibra di vetro (massa areica: non inferiore a 140 gr/mq – dimensioni della maglia: 3/4x4/5 mm) dall’alto verso il basso, in verticale (consigliato) o in orizzontale, con una sovrapposizione di almeno 10 cm tra reti adiacenti ed evitando la formazione di pieghe, una volta applicata la rete si procede all’applicazione di uno strato ulteriore di rasatura per ricoprire adeguatamente la rete e garantire il definitivo livellamento della superficie. Completata l’essicazione del sistema si applicherà una mano di fondo per stabilizzare il supporto prima dell’applicazione degli strati di rivestimento di finitura in pasta di tipo silossanico (intonachino), stesi con spatola. Sono compresi inoltre gli accessori ed i profili per spigoli e riquadratura di infissi. Pannello isolante in lana di roccia a doppia densità (110/75 kg/mc) (per una descrizione più approfondita si rimanda al prodotto elementare) | m² | 87.8 | 1.01% | 111.067 | 1.01% | 15% | 13.17 | 10% | 10.097 | 1.5% | 0.19755 | 29.29% | 32.5309 | 18%
SAR25_PF.0013.0017.0012 | PRODOTTI FINITI | EDILIZIA | Isolamenti termici a cappotto con pannello in lana di roccia doppia densità (110/75 kg/mc) | CAPPOTTO lana di roccia doppia densità (110/75 kg/mc) spessore 80 mm finitura silossanico bianco - Isolamento termico a cappotto di parete esterna con sistema ETICS – External Thermal Insulation Composite System, denominato ETA004 secondo il riferimento normativo europeo, rispondente ai requisiti CAM di cui al decreto del Ministero della transizione ecologica 23/6/2022 (Criteri ambientali minimi per l’affidamento di servizi di progettazione e lavori per la nuova costruzione, ristrutturazione e manutenzione di edifici pubblici). L'intera lavorazione dovrà essere conforme al D.M. 23/6/2022 "Criteri ambientali minimi per l' affidamento di servizi di progettazione e lavori per la nuova costruzione, ristrutturazione e manutenzione di edifici pubblici" (CAM), soprattutto per gli aspetti legati alle specifiche tecniche dei materiali impiegati, come all'assenza di sostanze pericolose . La posa in opera viene effettuata sulla superficie esterna già preparata in modo da garantire un fondo di posa planare, asciutto pulito e consistente, nonché già equipaggiata con profilo metallico di partenza. La procedura di posa si avvia con la sistemazione del profilo0 metallico di partenza, dopodiché, sul lato posteriore del pannello di materiale isolante viene steso uno strato di malta collante idonea per la posa ad alta resistenza ed elevata deformabilità, dotato di marchio di qualità ITC CNR secondo ETAG 004 e di marchio CE. Il pannello viene poi posizionato sulla parete, avendo cura di procedere dal basso verso l’alto e di garantire lo sfalsamento dei giunti tra i vari pannelli, tali fughe sono poi prontamente sigillate utilizzando del materiale isolante; si verificherà quindi la planarità dei pannelli. La colla dovrà essere lasciata ad asciugare per il tempo stabilito dal produttore. Terminata l’asciugatura si procede alla fissatura meccanica dei pannelli con appositi tasselli, applicati secondo gli schemi del produttore e comunque in ragione di almeno 6 tasselli al metro quadro, montati almeno in prossimità degli angoli ed al centro del pannello. I tasselli devono rispettare le prescrizioni della norma ETAG 014 ed essere idonei al supporto con caratteristiche: - Rigidità del piattello 0.3 kN/mm - Portata del piattello ≥ 1.0 kN – Coefficiente di conducibilità termica puntuale (χρ) ≤ 0.002 W/K. Si realizza poi un primo strato di rasatura ad alta resistenza ed elevata deformabilità con rasante idoneo, dotato di marchio di qualità ITC CNR secondo ETAG 004 steso con spatola d’acciaio. In questo strato, appena applicato si inserisce la rete in fibra di vetro (massa areica: non inferiore a 140 gr/mq – dimensioni della maglia: 3/4x4/5 mm) dall’alto verso il basso, in verticale (consigliato) o in orizzontale, con una sovrapposizione di almeno 10 cm tra reti adiacenti ed evitando la formazione di pieghe, una volta applicata la rete si procede all’applicazione di uno strato ulteriore di rasatura per ricoprire adeguatamente la rete e garantire il definitivo livellamento della superficie. Completata l’essicazione del sistema si applicherà una mano di fondo per stabilizzare il supporto prima dell’applicazione degli strati di rivestimento di finitura in pasta di tipo silossanico (intonachino), stesi con spatola. Sono compresi inoltre gli accessori ed i profili per spigoli e riquadratura di infissi. Pannello isolante in lana di roccia a doppia densità (110/75 kg/mc) (per una descrizione più approfondita si rimanda al prodotto elementare) | m² | 93.8316 | 0.95% | 118.6969 | 0.95% | 15% | 14.0747 | 10% | 10.7906 | 1.5% | 0.21112 | 27.41% | 32.5309 | 18%
SAR25_PF.0013.0017.0013 | PRODOTTI FINITI | EDILIZIA | Isolamenti termici a cappotto con pannello in lana di roccia doppia densità (110/75 kg/mc) | CAPPOTTO lana di roccia doppia densità (110/75 kg/mc) spessore 100 mm finitura silossanico bianco - Isolamento termico a cappotto di parete esterna con sistema ETICS – External Thermal Insulation Composite System, denominato ETA004 secondo il riferimento normativo europeo, rispondente ai requisiti CAM di cui al decreto del Ministero della transizione ecologica 23/6/2022 (Criteri ambientali minimi per l’affidamento di servizi di progettazione e lavori per la nuova costruzione, ristrutturazione e manutenzione di edifici pubblici). L'intera lavorazione dovrà essere conforme al D.M. 23/6/2022 "Criteri ambientali minimi per l' affidamento di servizi di progettazione e lavori per la nuova costruzione, ristrutturazione e manutenzione di edifici pubblici" (CAM), soprattutto per gli aspetti legati alle specifiche tecniche dei materiali impiegati, come all'assenza di sostanze pericolose . La posa in opera viene effettuata sulla superficie esterna già preparata in modo da garantire un fondo di posa planare, asciutto pulito e consistente, nonché già equipaggiata con profilo metallico di partenza. La procedura di posa si avvia con la sistemazione del profilo0 metallico di partenza, dopodiché, sul lato posteriore del pannello di materiale isolante viene steso uno strato di malta collante idonea per la posa ad alta resistenza ed elevata deformabilità, dotato di marchio di qualità ITC CNR secondo ETAG 004 e di marchio CE. Il pannello viene poi posizionato sulla parete, avendo cura di procedere dal basso verso l’alto e di garantire lo sfalsamento dei giunti tra i vari pannelli, tali fughe sono poi prontamente sigillate utilizzando del materiale isolante; si verificherà quindi la planarità dei pannelli. La colla dovrà essere lasciata ad asciugare per il tempo stabilito dal produttore. Terminata l’asciugatura si procede alla fissatura meccanica dei pannelli con appositi tasselli, applicati secondo gli schemi del produttore e comunque in ragione di almeno 6 tasselli al metro quadro, montati almeno in prossimità degli angoli ed al centro del pannello. I tasselli devono rispettare le prescrizioni della norma ETAG 014 ed essere idonei al supporto con caratteristiche: - Rigidità del piattello 0.3 kN/mm - Portata del piattello ≥ 1.0 kN – Coefficiente di conducibilità termica puntuale (χρ) ≤ 0.002 W/K. Si realizza poi un primo strato di rasatura ad alta resistenza ed elevata deformabilità con rasante idoneo, dotato di marchio di qualità ITC CNR secondo ETAG 004 steso con spatola d’acciaio. In questo strato, appena applicato si inserisce la rete in fibra di vetro (massa areica: non inferiore a 140 gr/mq – dimensioni della maglia: 3/4x4/5 mm) dall’alto verso il basso, in verticale (consigliato) o in orizzontale, con una sovrapposizione di almeno 10 cm tra reti adiacenti ed evitando la formazione di pieghe, una volta applicata la rete si procede all’applicazione di uno strato ulteriore di rasatura per ricoprire adeguatamente la rete e garantire il definitivo livellamento della superficie. Completata l’essicazione del sistema si applicherà una mano di fondo per stabilizzare il supporto prima dell’applicazione degli strati di rivestimento di finitura in pasta di tipo silossanico (intonachino), stesi con spatola. Sono compresi inoltre gli accessori ed i profili per spigoli e riquadratura di infissi. Pannello isolante in lana di roccia a doppia densità (110/75 kg/mc) (per una descrizione più approfondita si rimanda al prodotto elementare) | m² | 99.8476 | 0.89% | 126.3072 | 0.89% | 15% | 14.9771 | 10% | 11.4825 | 1.5% | 0.22466 | 25.76% | 32.5309 | 18%
SAR25_PF.0013.0017.0014 | PRODOTTI FINITI | EDILIZIA | Isolamenti termici a cappotto con pannello in lana di roccia doppia densità (110/75 kg/mc) | CAPPOTTO lana di roccia doppia densità (110/75 kg/mc) spessore 120 mm finitura silossanico bianco - Isolamento termico a cappotto di parete esterna con sistema ETICS – External Thermal Insulation Composite System, denominato ETA004 secondo il riferimento normativo europeo, rispondente ai requisiti CAM di cui al decreto del Ministero della transizione ecologica 23/6/2022 (Criteri ambientali minimi per l’affidamento di servizi di progettazione e lavori per la nuova costruzione, ristrutturazione e manutenzione di edifici pubblici). L'intera lavorazione dovrà essere conforme al D.M. 23/6/2022 "Criteri ambientali minimi per l' affidamento di servizi di progettazione e lavori per la nuova costruzione, ristrutturazione e manutenzione di edifici pubblici" (CAM), soprattutto per gli aspetti legati alle specifiche tecniche dei materiali impiegati, come all'assenza di sostanze pericolose . La posa in opera viene effettuata sulla superficie esterna già preparata in modo da garantire un fondo di posa planare, asciutto pulito e consistente, nonché già equipaggiata con profilo metallico di partenza. La procedura di posa si avvia con la sistemazione del profilo0 metallico di partenza, dopodiché, sul lato posteriore del pannello di materiale isolante viene steso uno strato di malta collante idonea per la posa ad alta resistenza ed elevata deformabilità, dotato di marchio di qualità ITC CNR secondo ETAG 004 e di marchio CE. Il pannello viene poi posizionato sulla parete, avendo cura di procedere dal basso verso l’alto e di garantire lo sfalsamento dei giunti tra i vari pannelli, tali fughe sono poi prontamente sigillate utilizzando del materiale isolante; si verificherà quindi la planarità dei pannelli. La colla dovrà essere lasciata ad asciugare per il tempo stabilito dal produttore. Terminata l’asciugatura si procede alla fissatura meccanica dei pannelli con appositi tasselli, applicati secondo gli schemi del produttore e comunque in ragione di almeno 6 tasselli al metro quadro, montati almeno in prossimità degli angoli ed al centro del pannello. I tasselli devono rispettare le prescrizioni della norma ETAG 014 ed essere idonei al supporto con caratteristiche: - Rigidità del piattello 0.3 kN/mm - Portata del piattello ≥ 1.0 kN – Coefficiente di conducibilità termica puntuale (χρ) ≤ 0.002 W/K. Si realizza poi un primo strato di rasatura ad alta resistenza ed elevata deformabilità con rasante idoneo, dotato di marchio di qualità ITC CNR secondo ETAG 004 steso con spatola d’acciaio. In questo strato, appena applicato si inserisce la rete in fibra di vetro (massa areica: non inferiore a 140 gr/mq – dimensioni della maglia: 3/4x4/5 mm) dall’alto verso il basso, in verticale (consigliato) o in orizzontale, con una sovrapposizione di almeno 10 cm tra reti adiacenti ed evitando la formazione di pieghe, una volta applicata la rete si procede all’applicazione di uno strato ulteriore di rasatura per ricoprire adeguatamente la rete e garantire il definitivo livellamento della superficie. Completata l’essicazione del sistema si applicherà una mano di fondo per stabilizzare il supporto prima dell’applicazione degli strati di rivestimento di finitura in pasta di tipo silossanico (intonachino), stesi con spatola. Sono compresi inoltre gli accessori ed i profili per spigoli e riquadratura di infissi. Pannello isolante in lana di roccia a doppia densità (110/75 kg/mc) (per una descrizione più approfondita si rimanda al prodotto elementare) | m² | 106.05 | 0.84% | 134.1533 | 0.84% | 15% | 15.9075 | 10% | 12.1958 | 1.5% | 0.23861 | 24.25% | 32.5309 | 18%
SAR25_PF.0013.0017.0015 | PRODOTTI FINITI | EDILIZIA | Isolamenti termici a cappotto con pannello in lana di roccia doppia densità (110/75 kg/mc) | CAPPOTTO lana di roccia doppia densità (110/75 kg/mc) spessore 140 mm finitura silossanico bianco - Isolamento termico a cappotto di parete esterna con sistema ETICS – External Thermal Insulation Composite System, denominato ETA004 secondo il riferimento normativo europeo, rispondente ai requisiti CAM di cui al decreto del Ministero della transizione ecologica 23/6/2022 (Criteri ambientali minimi per l’affidamento di servizi di progettazione e lavori per la nuova costruzione, ristrutturazione e manutenzione di edifici pubblici). L'intera lavorazione dovrà essere conforme al D.M. 23/6/2022 "Criteri ambientali minimi per l' affidamento di servizi di progettazione e lavori per la nuova costruzione, ristrutturazione e manutenzione di edifici pubblici" (CAM), soprattutto per gli aspetti legati alle specifiche tecniche dei materiali impiegati, come all'assenza di sostanze pericolose . La posa in opera viene effettuata sulla superficie esterna già preparata in modo da garantire un fondo di posa planare, asciutto pulito e consistente, nonché già equipaggiata con profilo metallico di partenza. La procedura di posa si avvia con la sistemazione del profilo0 metallico di partenza, dopodiché, sul lato posteriore del pannello di materiale isolante viene steso uno strato di malta collante idonea per la posa ad alta resistenza ed elevata deformabilità, dotato di marchio di qualità ITC CNR secondo ETAG 004 e di marchio CE. Il pannello viene poi posizionato sulla parete, avendo cura di procedere dal basso verso l’alto e di garantire lo sfalsamento dei giunti tra i vari pannelli, tali fughe sono poi prontamente sigillate utilizzando del materiale isolante; si verificherà quindi la planarità dei pannelli. La colla dovrà essere lasciata ad asciugare per il tempo stabilito dal produttore. Terminata l’asciugatura si procede alla fissatura meccanica dei pannelli con appositi tasselli, applicati secondo gli schemi del produttore e comunque in ragione di almeno 6 tasselli al metro quadro, montati almeno in prossimità degli angoli ed al centro del pannello. I tasselli devono rispettare le prescrizioni della norma ETAG 014 ed essere idonei al supporto con caratteristiche: - Rigidità del piattello 0.3 kN/mm - Portata del piattello ≥ 1.0 kN – Coefficiente di conducibilità termica puntuale (χρ) ≤ 0.002 W/K. Si realizza poi un primo strato di rasatura ad alta resistenza ed elevata deformabilità con rasante idoneo, dotato di marchio di qualità ITC CNR secondo ETAG 004 steso con spatola d’acciaio. In questo strato, appena applicato si inserisce la rete in fibra di vetro (massa areica: non inferiore a 140 gr/mq – dimensioni della maglia: 3/4x4/5 mm) dall’alto verso il basso, in verticale (consigliato) o in orizzontale, con una sovrapposizione di almeno 10 cm tra reti adiacenti ed evitando la formazione di pieghe, una volta applicata la rete si procede all’applicazione di uno strato ulteriore di rasatura per ricoprire adeguatamente la rete e garantire il definitivo livellamento della superficie. Completata l’essicazione del sistema si applicherà una mano di fondo per stabilizzare il supporto prima dell’applicazione degli strati di rivestimento di finitura in pasta di tipo silossanico (intonachino), stesi con spatola. Sono compresi inoltre gli accessori ed i profili per spigoli e riquadratura di infissi. Pannello isolante in lana di roccia a doppia densità (110/75 kg/mc) (per una descrizione più approfondita si rimanda al prodotto elementare) | m² | 112.3192 | 0.79% | 142.0838 | 0.79% | 15% | 16.8479 | 10% | 12.9167 | 1.5% | 0.25272 | 22.9% | 32.5309 | 18%
SAR25_PF.0013.0017.0016 | PRODOTTI FINITI | EDILIZIA | Isolamenti termici a cappotto con pannello in lana di roccia doppia densità (110/75 kg/mc) | CAPPOTTO lana di roccia doppia densità (110/75 kg/mc) spessore 160 mm finitura silossanico bianco - Isolamento termico a cappotto di parete esterna con sistema ETICS – External Thermal Insulation Composite System, denominato ETA004 secondo il riferimento normativo europeo, rispondente ai requisiti CAM di cui al decreto del Ministero della transizione ecologica 23/6/2022 (Criteri ambientali minimi per l’affidamento di servizi di progettazione e lavori per la nuova costruzione, ristrutturazione e manutenzione di edifici pubblici). L'intera lavorazione dovrà essere conforme al D.M. 23/6/2022 "Criteri ambientali minimi per l' affidamento di servizi di progettazione e lavori per la nuova costruzione, ristrutturazione e manutenzione di edifici pubblici" (CAM), soprattutto per gli aspetti legati alle specifiche tecniche dei materiali impiegati, come all'assenza di sostanze pericolose . La posa in opera viene effettuata sulla superficie esterna già preparata in modo da garantire un fondo di posa planare, asciutto pulito e consistente, nonché già equipaggiata con profilo metallico di partenza. La procedura di posa si avvia con la sistemazione del profilo0 metallico di partenza, dopodiché, sul lato posteriore del pannello di materiale isolante viene steso uno strato di malta collante idonea per la posa ad alta resistenza ed elevata deformabilità, dotato di marchio di qualità ITC CNR secondo ETAG 004 e di marchio CE. Il pannello viene poi posizionato sulla parete, avendo cura di procedere dal basso verso l’alto e di garantire lo sfalsamento dei giunti tra i vari pannelli, tali fughe sono poi prontamente sigillate utilizzando del materiale isolante; si verificherà quindi la planarità dei pannelli. La colla dovrà essere lasciata ad asciugare per il tempo stabilito dal produttore. Terminata l’asciugatura si procede alla fissatura meccanica dei pannelli con appositi tasselli, applicati secondo gli schemi del produttore e comunque in ragione di almeno 6 tasselli al metro quadro, montati almeno in prossimità degli angoli ed al centro del pannello. I tasselli devono rispettare le prescrizioni della norma ETAG 014 ed essere idonei al supporto con caratteristiche: - Rigidità del piattello 0.3 kN/mm - Portata del piattello ≥ 1.0 kN – Coefficiente di conducibilità termica puntuale (χρ) ≤ 0.002 W/K. Si realizza poi un primo strato di rasatura ad alta resistenza ed elevata deformabilità con rasante idoneo, dotato di marchio di qualità ITC CNR secondo ETAG 004 steso con spatola d’acciaio. In questo strato, appena applicato si inserisce la rete in fibra di vetro (massa areica: non inferiore a 140 gr/mq – dimensioni della maglia: 3/4x4/5 mm) dall’alto verso il basso, in verticale (consigliato) o in orizzontale, con una sovrapposizione di almeno 10 cm tra reti adiacenti ed evitando la formazione di pieghe, una volta applicata la rete si procede all’applicazione di uno strato ulteriore di rasatura per ricoprire adeguatamente la rete e garantire il definitivo livellamento della superficie. Completata l’essicazione del sistema si applicherà una mano di fondo per stabilizzare il supporto prima dell’applicazione degli strati di rivestimento di finitura in pasta di tipo silossanico (intonachino), stesi con spatola. Sono compresi inoltre gli accessori ed i profili per spigoli e riquadratura di infissi. Pannello isolante in lana di roccia a doppia densità (110/75 kg/mc) (per una descrizione più approfondita si rimanda al prodotto elementare) | m² | 118.8058 | 0.75% | 150.2893 | 0.75% | 15% | 17.8209 | 10% | 13.6627 | 1.5% | 0.26731 | 21.65% | 32.5309 | 18%
SAR25_PF.0013.0017.0017 | PRODOTTI FINITI | EDILIZIA | Isolamenti termici a cappotto con pannello in lana di roccia doppia densità (110/75 kg/mc) | CAPPOTTO lana di roccia doppia densità (110/75 kg/mc) spessore 180 mm finitura silossanico bianco - Isolamento termico a cappotto di parete esterna con sistema ETICS – External Thermal Insulation Composite System, denominato ETA004 secondo il riferimento normativo europeo, rispondente ai requisiti CAM di cui al decreto del Ministero della transizione ecologica 23/6/2022 (Criteri ambientali minimi per l’affidamento di servizi di progettazione e lavori per la nuova costruzione, ristrutturazione e manutenzione di edifici pubblici). L'intera lavorazione dovrà essere conforme al D.M. 23/6/2022 "Criteri ambientali minimi per l' affidamento di servizi di progettazione e lavori per la nuova costruzione, ristrutturazione e manutenzione di edifici pubblici" (CAM), soprattutto per gli aspetti legati alle specifiche tecniche dei materiali impiegati, come all'assenza di sostanze pericolose . La posa in opera viene effettuata sulla superficie esterna già preparata in modo da garantire un fondo di posa planare, asciutto pulito e consistente, nonché già equipaggiata con profilo metallico di partenza. La procedura di posa si avvia con la sistemazione del profilo0 metallico di partenza, dopodiché, sul lato posteriore del pannello di materiale isolante viene steso uno strato di malta collante idonea per la posa ad alta resistenza ed elevata deformabilità, dotato di marchio di qualità ITC CNR secondo ETAG 004 e di marchio CE. Il pannello viene poi posizionato sulla parete, avendo cura di procedere dal basso verso l’alto e di garantire lo sfalsamento dei giunti tra i vari pannelli, tali fughe sono poi prontamente sigillate utilizzando del materiale isolante; si verificherà quindi la planarità dei pannelli. La colla dovrà essere lasciata ad asciugare per il tempo stabilito dal produttore. Terminata l’asciugatura si procede alla fissatura meccanica dei pannelli con appositi tasselli, applicati secondo gli schemi del produttore e comunque in ragione di almeno 6 tasselli al metro quadro, montati almeno in prossimità degli angoli ed al centro del pannello. I tasselli devono rispettare le prescrizioni della norma ETAG 014 ed essere idonei al supporto con caratteristiche: - Rigidità del piattello 0.3 kN/mm - Portata del piattello ≥ 1.0 kN – Coefficiente di conducibilità termica puntuale (χρ) ≤ 0.002 W/K. Si realizza poi un primo strato di rasatura ad alta resistenza ed elevata deformabilità con rasante idoneo, dotato di marchio di qualità ITC CNR secondo ETAG 004 steso con spatola d’acciaio. In questo strato, appena applicato si inserisce la rete in fibra di vetro (massa areica: non inferiore a 140 gr/mq – dimensioni della maglia: 3/4x4/5 mm) dall’alto verso il basso, in verticale (consigliato) o in orizzontale, con una sovrapposizione di almeno 10 cm tra reti adiacenti ed evitando la formazione di pieghe, una volta applicata la rete si procede all’applicazione di uno strato ulteriore di rasatura per ricoprire adeguatamente la rete e garantire il definitivo livellamento della superficie. Completata l’essicazione del sistema si applicherà una mano di fondo per stabilizzare il supporto prima dell’applicazione degli strati di rivestimento di finitura in pasta di tipo silossanico (intonachino), stesi con spatola. Sono compresi inoltre gli accessori ed i profili per spigoli e riquadratura di infissi. Pannello isolante in lana di roccia a doppia densità (110/75 kg/mc) (per una descrizione più approfondita si rimanda al prodotto elementare) | m² | 127.1298 | 0.7% | 160.8193 | 0.7% | 15% | 19.0695 | 10% | 14.6199 | 1.5% | 0.28604 | 20.23% | 32.5309 | 18%
SAR25_PF.0013.0017.0018 | PRODOTTI FINITI | EDILIZIA | Isolamenti termici a cappotto con pannello in lana di roccia doppia densità (110/75 kg/mc) | CAPPOTTO lana di roccia doppia densità (110/75 kg/mc) spessore 200 mm finitura silossanico bianco - Isolamento termico a cappotto di parete esterna con sistema ETICS – External Thermal Insulation Composite System, denominato ETA004 secondo il riferimento normativo europeo, rispondente ai requisiti CAM di cui al decreto del Ministero della transizione ecologica 23/6/2022 (Criteri ambientali minimi per l’affidamento di servizi di progettazione e lavori per la nuova costruzione, ristrutturazione e manutenzione di edifici pubblici). L'intera lavorazione dovrà essere conforme al D.M. 23/6/2022 "Criteri ambientali minimi per l' affidamento di servizi di progettazione e lavori per la nuova costruzione, ristrutturazione e manutenzione di edifici pubblici" (CAM), soprattutto per gli aspetti legati alle specifiche tecniche dei materiali impiegati, come all'assenza di sostanze pericolose . La posa in opera viene effettuata sulla superficie esterna già preparata in modo da garantire un fondo di posa planare, asciutto pulito e consistente, nonché già equipaggiata con profilo metallico di partenza. La procedura di posa si avvia con la sistemazione del profilo0 metallico di partenza, dopodiché, sul lato posteriore del pannello di materiale isolante viene steso uno strato di malta collante idonea per la posa ad alta resistenza ed elevata deformabilità, dotato di marchio di qualità ITC CNR secondo ETAG 004 e di marchio CE. Il pannello viene poi posizionato sulla parete, avendo cura di procedere dal basso verso l’alto e di garantire lo sfalsamento dei giunti tra i vari pannelli, tali fughe sono poi prontamente sigillate utilizzando del materiale isolante; si verificherà quindi la planarità dei pannelli. La colla dovrà essere lasciata ad asciugare per il tempo stabilito dal produttore. Terminata l’asciugatura si procede alla fissatura meccanica dei pannelli con appositi tasselli, applicati secondo gli schemi del produttore e comunque in ragione di almeno 6 tasselli al metro quadro, montati almeno in prossimità degli angoli ed al centro del pannello. I tasselli devono rispettare le prescrizioni della norma ETAG 014 ed essere idonei al supporto con caratteristiche: - Rigidità del piattello 0.3 kN/mm - Portata del piattello ≥ 1.0 kN – Coefficiente di conducibilità termica puntuale (χρ) ≤ 0.002 W/K. Si realizza poi un primo strato di rasatura ad alta resistenza ed elevata deformabilità con rasante idoneo, dotato di marchio di qualità ITC CNR secondo ETAG 004 steso con spatola d’acciaio. In questo strato, appena applicato si inserisce la rete in fibra di vetro (massa areica: non inferiore a 140 gr/mq – dimensioni della maglia: 3/4x4/5 mm) dall’alto verso il basso, in verticale (consigliato) o in orizzontale, con una sovrapposizione di almeno 10 cm tra reti adiacenti ed evitando la formazione di pieghe, una volta applicata la rete si procede all’applicazione di uno strato ulteriore di rasatura per ricoprire adeguatamente la rete e garantire il definitivo livellamento della superficie. Completata l’essicazione del sistema si applicherà una mano di fondo per stabilizzare il supporto prima dell’applicazione degli strati di rivestimento di finitura in pasta di tipo silossanico (intonachino), stesi con spatola. Sono compresi inoltre gli accessori ed i profili per spigoli e riquadratura di infissi. Pannello isolante in lana di roccia a doppia densità (110/75 kg/mc) (per una descrizione più approfondita si rimanda al prodotto elementare) | m² | 136.4771 | 0.65% | 172.6435 | 0.65% | 15% | 20.4716 | 10% | 15.6949 | 1.5% | 0.30707 | 18.84% | 32.5309 | 18%
SAR25_PF.0013.0017.0021 | PRODOTTI FINITI | EDILIZIA | Isolamenti termici a cappotto con pannello in lana di roccia doppia densità (110/75 kg/mc) | CAPPOTTO lana di roccia doppia densità (110/75 kg/mc) spessore 60 mm finitura acrilico colori vari - Isolamento termico a cappotto di parete esterna con sistema ETICS – External Thermal Insulation Composite System, denominato ETA004 secondo il riferimento normativo europeo, rispondente ai requisiti CAM di cui al decreto del Ministero della transizione ecologica 23/6/2022 (Criteri ambientali minimi per l’affidamento di servizi di progettazione e lavori per la nuova costruzione, ristrutturazione e manutenzione di edifici pubblici). L'intera lavorazione dovrà essere conforme al D.M. 23/6/2022 "Criteri ambientali minimi per l' affidamento di servizi di progettazione e lavori per la nuova costruzione, ristrutturazione e manutenzione di edifici pubblici" (CAM), soprattutto per gli aspetti legati alle specifiche tecniche dei materiali impiegati, come all'assenza di sostanze pericolose . La posa in opera viene effettuata sulla superficie esterna già preparata in modo da garantire un fondo di posa planare, asciutto pulito e consistente, nonché già equipaggiata con profilo metallico di partenza. La procedura di posa si avvia con la sistemazione del profilo0 metallico di partenza, dopodiché, sul lato posteriore del pannello di materiale isolante viene steso uno strato di malta collante idonea per la posa ad alta resistenza ed elevata deformabilità, dotato di marchio di qualità ITC CNR secondo ETAG 004 e di marchio CE. Il pannello viene poi posizionato sulla parete, avendo cura di procedere dal basso verso l’alto e di garantire lo sfalsamento dei giunti tra i vari pannelli, tali fughe sono poi prontamente sigillate utilizzando del materiale isolante; si verificherà quindi la planarità dei pannelli. La colla dovrà essere lasciata ad asciugare per il tempo stabilito dal produttore. Terminata l’asciugatura si procede alla fissatura meccanica dei pannelli con appositi tasselli, applicati secondo gli schemi del produttore e comunque in ragione di almeno 6 tasselli al metro quadro, montati almeno in prossimità degli angoli ed al centro del pannello. I tasselli devono rispettare le prescrizioni della norma ETAG 014 ed essere idonei al supporto con caratteristiche: - Rigidità del piattello 0.3 kN/mm - Portata del piattello ≥ 1.0 kN – Coefficiente di conducibilità termica puntuale (χρ) ≤ 0.002 W/K. Si realizza poi un primo strato di rasatura ad alta resistenza ed elevata deformabilità con rasante idoneo, dotato di marchio di qualità ITC CNR secondo ETAG 004 steso con spatola d’acciaio. In questo strato, appena applicato si inserisce la rete in fibra di vetro (massa areica: non inferiore a 140 gr/mq – dimensioni della maglia: 3/4x4/5 mm) dall’alto verso il basso, in verticale (consigliato) o in orizzontale, con una sovrapposizione di almeno 10 cm tra reti adiacenti ed evitando la formazione di pieghe, una volta applicata la rete si procede all’applicazione di uno strato ulteriore di rasatura per ricoprire adeguatamente la rete e garantire il definitivo livellamento della superficie. Completata l’essicazione del sistema si applicherà una mano di fondo per stabilizzare il supporto prima dell’applicazione degli strati di rivestimento di finitura in pasta di tipo acrilico (intonachino), stesi con spatola. Sono compresi inoltre gli accessori ed i profili per spigoli e riquadratura di infissi. Pannello isolante in lana di roccia a doppia densità (110/75 kg/mc) (per una descrizione più approfondita si rimanda al prodotto elementare) | m² | 83.9175 | 1.05% | 106.1557 | 1.05% | 15% | 12.5876 | 10% | 9.6505 | 1.5% | 0.18881 | 30.64% | 32.5309 | 18%
SAR25_PF.0013.0017.0022 | PRODOTTI FINITI | EDILIZIA | Isolamenti termici a cappotto con pannello in lana di roccia doppia densità (110/75 kg/mc) | CAPPOTTO lana di roccia doppia densità (110/75 kg/mc) spessore 80 mm finitura acrilico colori vari - Isolamento termico a cappotto di parete esterna con sistema ETICS – External Thermal Insulation Composite System, denominato ETA004 secondo il riferimento normativo europeo, rispondente ai requisiti CAM di cui al decreto del Ministero della transizione ecologica 23/6/2022 (Criteri ambientali minimi per l’affidamento di servizi di progettazione e lavori per la nuova costruzione, ristrutturazione e manutenzione di edifici pubblici). L'intera lavorazione dovrà essere conforme al D.M. 23/6/2022 "Criteri ambientali minimi per l' affidamento di servizi di progettazione e lavori per la nuova costruzione, ristrutturazione e manutenzione di edifici pubblici" (CAM), soprattutto per gli aspetti legati alle specifiche tecniche dei materiali impiegati, come all'assenza di sostanze pericolose . La posa in opera viene effettuata sulla superficie esterna già preparata in modo da garantire un fondo di posa planare, asciutto pulito e consistente, nonché già equipaggiata con profilo metallico di partenza. La procedura di posa si avvia con la sistemazione del profilo0 metallico di partenza, dopodiché, sul lato posteriore del pannello di materiale isolante viene steso uno strato di malta collante idonea per la posa ad alta resistenza ed elevata deformabilità, dotato di marchio di qualità ITC CNR secondo ETAG 004 e di marchio CE. Il pannello viene poi posizionato sulla parete, avendo cura di procedere dal basso verso l’alto e di garantire lo sfalsamento dei giunti tra i vari pannelli, tali fughe sono poi prontamente sigillate utilizzando del materiale isolante; si verificherà quindi la planarità dei pannelli. La colla dovrà essere lasciata ad asciugare per il tempo stabilito dal produttore. Terminata l’asciugatura si procede alla fissatura meccanica dei pannelli con appositi tasselli, applicati secondo gli schemi del produttore e comunque in ragione di almeno 6 tasselli al metro quadro, montati almeno in prossimità degli angoli ed al centro del pannello. I tasselli devono rispettare le prescrizioni della norma ETAG 014 ed essere idonei al supporto con caratteristiche: - Rigidità del piattello 0.3 kN/mm - Portata del piattello ≥ 1.0 kN – Coefficiente di conducibilità termica puntuale (χρ) ≤ 0.002 W/K. Si realizza poi un primo strato di rasatura ad alta resistenza ed elevata deformabilità con rasante idoneo, dotato di marchio di qualità ITC CNR secondo ETAG 004 steso con spatola d’acciaio. In questo strato, appena applicato si inserisce la rete in fibra di vetro (massa areica: non inferiore a 140 gr/mq – dimensioni della maglia: 3/4x4/5 mm) dall’alto verso il basso, in verticale (consigliato) o in orizzontale, con una sovrapposizione di almeno 10 cm tra reti adiacenti ed evitando la formazione di pieghe, una volta applicata la rete si procede all’applicazione di uno strato ulteriore di rasatura per ricoprire adeguatamente la rete e garantire il definitivo livellamento della superficie. Completata l’essicazione del sistema si applicherà una mano di fondo per stabilizzare il supporto prima dell’applicazione degli strati di rivestimento di finitura in pasta di tipo acrilico (intonachino), stesi con spatola. Sono compresi inoltre gli accessori ed i profili per spigoli e riquadratura di infissi. Pannello isolante in lana di roccia a doppia densità (110/75 kg/mc) (per una descrizione più approfondita si rimanda al prodotto elementare) | m² | 89.9491 | 0.97% | 113.7856 | 0.97% | 15% | 13.4924 | 10% | 10.3442 | 1.5% | 0.20239 | 28.59% | 32.5309 | 18%
SAR25_PF.0013.0017.0023 | PRODOTTI FINITI | EDILIZIA | Isolamenti termici a cappotto con pannello in lana di roccia doppia densità (110/75 kg/mc) | CAPPOTTO lana di roccia doppia densità (110/75 kg/mc) spessore 100 mm finitura acrilico colori vari - Isolamento termico a cappotto di parete esterna con sistema ETICS – External Thermal Insulation Composite System, denominato ETA004 secondo il riferimento normativo europeo, rispondente ai requisiti CAM di cui al decreto del Ministero della transizione ecologica 23/6/2022 (Criteri ambientali minimi per l’affidamento di servizi di progettazione e lavori per la nuova costruzione, ristrutturazione e manutenzione di edifici pubblici). L'intera lavorazione dovrà essere conforme al D.M. 23/6/2022 "Criteri ambientali minimi per l' affidamento di servizi di progettazione e lavori per la nuova costruzione, ristrutturazione e manutenzione di edifici pubblici" (CAM), soprattutto per gli aspetti legati alle specifiche tecniche dei materiali impiegati, come all'assenza di sostanze pericolose . La posa in opera viene effettuata sulla superficie esterna già preparata in modo da garantire un fondo di posa planare, asciutto pulito e consistente, nonché già equipaggiata con profilo metallico di partenza. La procedura di posa si avvia con la sistemazione del profilo0 metallico di partenza, dopodiché, sul lato posteriore del pannello di materiale isolante viene steso uno strato di malta collante idonea per la posa ad alta resistenza ed elevata deformabilità, dotato di marchio di qualità ITC CNR secondo ETAG 004 e di marchio CE. Il pannello viene poi posizionato sulla parete, avendo cura di procedere dal basso verso l’alto e di garantire lo sfalsamento dei giunti tra i vari pannelli, tali fughe sono poi prontamente sigillate utilizzando del materiale isolante; si verificherà quindi la planarità dei pannelli. La colla dovrà essere lasciata ad asciugare per il tempo stabilito dal produttore. Terminata l’asciugatura si procede alla fissatura meccanica dei pannelli con appositi tasselli, applicati secondo gli schemi del produttore e comunque in ragione di almeno 6 tasselli al metro quadro, montati almeno in prossimità degli angoli ed al centro del pannello. I tasselli devono rispettare le prescrizioni della norma ETAG 014 ed essere idonei al supporto con caratteristiche: - Rigidità del piattello 0.3 kN/mm - Portata del piattello ≥ 1.0 kN – Coefficiente di conducibilità termica puntuale (χρ) ≤ 0.002 W/K. Si realizza poi un primo strato di rasatura ad alta resistenza ed elevata deformabilità con rasante idoneo, dotato di marchio di qualità ITC CNR secondo ETAG 004 steso con spatola d’acciaio. In questo strato, appena applicato si inserisce la rete in fibra di vetro (massa areica: non inferiore a 140 gr/mq – dimensioni della maglia: 3/4x4/5 mm) dall’alto verso il basso, in verticale (consigliato) o in orizzontale, con una sovrapposizione di almeno 10 cm tra reti adiacenti ed evitando la formazione di pieghe, una volta applicata la rete si procede all’applicazione di uno strato ulteriore di rasatura per ricoprire adeguatamente la rete e garantire il definitivo livellamento della superficie. Completata l’essicazione del sistema si applicherà una mano di fondo per stabilizzare il supporto prima dell’applicazione degli strati di rivestimento di finitura in pasta di tipo acrilico (intonachino), stesi con spatola. Sono compresi inoltre gli accessori ed i profili per spigoli e riquadratura di infissi. Pannello isolante in lana di roccia a doppia densità (110/75 kg/mc) (per una descrizione più approfondita si rimanda al prodotto elementare) | m² | 95.9651 | 0.91% | 121.3958 | 0.91% | 15% | 14.3948 | 10% | 11.036 | 1.5% | 0.21592 | 26.8% | 32.5309 | 18%
SAR25_PF.0013.0017.0024 | PRODOTTI FINITI | EDILIZIA | Isolamenti termici a cappotto con pannello in lana di roccia doppia densità (110/75 kg/mc) | CAPPOTTO lana di roccia doppia densità (110/75 kg/mc) spessore 120 mm finitura acrilico colori vari - Isolamento termico a cappotto di parete esterna con sistema ETICS – External Thermal Insulation Composite System, denominato ETA004 secondo il riferimento normativo europeo, rispondente ai requisiti CAM di cui al decreto del Ministero della transizione ecologica 23/6/2022 (Criteri ambientali minimi per l’affidamento di servizi di progettazione e lavori per la nuova costruzione, ristrutturazione e manutenzione di edifici pubblici). L'intera lavorazione dovrà essere conforme al D.M. 23/6/2022 "Criteri ambientali minimi per l' affidamento di servizi di progettazione e lavori per la nuova costruzione, ristrutturazione e manutenzione di edifici pubblici" (CAM), soprattutto per gli aspetti legati alle specifiche tecniche dei materiali impiegati, come all'assenza di sostanze pericolose . La posa in opera viene effettuata sulla superficie esterna già preparata in modo da garantire un fondo di posa planare, asciutto pulito e consistente, nonché già equipaggiata con profilo metallico di partenza. La procedura di posa si avvia con la sistemazione del profilo0 metallico di partenza, dopodiché, sul lato posteriore del pannello di materiale isolante viene steso uno strato di malta collante idonea per la posa ad alta resistenza ed elevata deformabilità, dotato di marchio di qualità ITC CNR secondo ETAG 004 e di marchio CE. Il pannello viene poi posizionato sulla parete, avendo cura di procedere dal basso verso l’alto e di garantire lo sfalsamento dei giunti tra i vari pannelli, tali fughe sono poi prontamente sigillate utilizzando del materiale isolante; si verificherà quindi la planarità dei pannelli. La colla dovrà essere lasciata ad asciugare per il tempo stabilito dal produttore. Terminata l’asciugatura si procede alla fissatura meccanica dei pannelli con appositi tasselli, applicati secondo gli schemi del produttore e comunque in ragione di almeno 6 tasselli al metro quadro, montati almeno in prossimità degli angoli ed al centro del pannello. I tasselli devono rispettare le prescrizioni della norma ETAG 014 ed essere idonei al supporto con caratteristiche: - Rigidità del piattello 0.3 kN/mm - Portata del piattello ≥ 1.0 kN – Coefficiente di conducibilità termica puntuale (χρ) ≤ 0.002 W/K. Si realizza poi un primo strato di rasatura ad alta resistenza ed elevata deformabilità con rasante idoneo, dotato di marchio di qualità ITC CNR secondo ETAG 004 steso con spatola d’acciaio. In questo strato, appena applicato si inserisce la rete in fibra di vetro (massa areica: non inferiore a 140 gr/mq – dimensioni della maglia: 3/4x4/5 mm) dall’alto verso il basso, in verticale (consigliato) o in orizzontale, con una sovrapposizione di almeno 10 cm tra reti adiacenti ed evitando la formazione di pieghe, una volta applicata la rete si procede all’applicazione di uno strato ulteriore di rasatura per ricoprire adeguatamente la rete e garantire il definitivo livellamento della superficie. Completata l’essicazione del sistema si applicherà una mano di fondo per stabilizzare il supporto prima dell’applicazione degli strati di rivestimento di finitura in pasta di tipo acrilico (intonachino), stesi con spatola. Sono compresi inoltre gli accessori ed i profili per spigoli e riquadratura di infissi. Pannello isolante in lana di roccia a doppia densità (110/75 kg/mc) (per una descrizione più approfondita si rimanda al prodotto elementare) | m² | 102.1676 | 0.86% | 129.242 | 0.86% | 15% | 15.3251 | 10% | 11.7493 | 1.5% | 0.22988 | 25.17% | 32.5309 | 18%
SAR25_PF.0013.0017.0025 | PRODOTTI FINITI | EDILIZIA | Isolamenti termici a cappotto con pannello in lana di roccia doppia densità (110/75 kg/mc) | CAPPOTTO lana di roccia doppia densità (110/75 kg/mc) spessore 140 mm finitura acrilico colori vari - Isolamento termico a cappotto di parete esterna con sistema ETICS – External Thermal Insulation Composite System, denominato ETA004 secondo il riferimento normativo europeo, rispondente ai requisiti CAM di cui al decreto del Ministero della transizione ecologica 23/6/2022 (Criteri ambientali minimi per l’affidamento di servizi di progettazione e lavori per la nuova costruzione, ristrutturazione e manutenzione di edifici pubblici). L'intera lavorazione dovrà essere conforme al D.M. 23/6/2022 "Criteri ambientali minimi per l' affidamento di servizi di progettazione e lavori per la nuova costruzione, ristrutturazione e manutenzione di edifici pubblici" (CAM), soprattutto per gli aspetti legati alle specifiche tecniche dei materiali impiegati, come all'assenza di sostanze pericolose . La posa in opera viene effettuata sulla superficie esterna già preparata in modo da garantire un fondo di posa planare, asciutto pulito e consistente, nonché già equipaggiata con profilo metallico di partenza. La procedura di posa si avvia con la sistemazione del profilo0 metallico di partenza, dopodiché, sul lato posteriore del pannello di materiale isolante viene steso uno strato di malta collante idonea per la posa ad alta resistenza ed elevata deformabilità, dotato di marchio di qualità ITC CNR secondo ETAG 004 e di marchio CE. Il pannello viene poi posizionato sulla parete, avendo cura di procedere dal basso verso l’alto e di garantire lo sfalsamento dei giunti tra i vari pannelli, tali fughe sono poi prontamente sigillate utilizzando del materiale isolante; si verificherà quindi la planarità dei pannelli. La colla dovrà essere lasciata ad asciugare per il tempo stabilito dal produttore. Terminata l’asciugatura si procede alla fissatura meccanica dei pannelli con appositi tasselli, applicati secondo gli schemi del produttore e comunque in ragione di almeno 6 tasselli al metro quadro, montati almeno in prossimità degli angoli ed al centro del pannello. I tasselli devono rispettare le prescrizioni della norma ETAG 014 ed essere idonei al supporto con caratteristiche: - Rigidità del piattello 0.3 kN/mm - Portata del piattello ≥ 1.0 kN – Coefficiente di conducibilità termica puntuale (χρ) ≤ 0.002 W/K. Si realizza poi un primo strato di rasatura ad alta resistenza ed elevata deformabilità con rasante idoneo, dotato di marchio di qualità ITC CNR secondo ETAG 004 steso con spatola d’acciaio. In questo strato, appena applicato si inserisce la rete in fibra di vetro (massa areica: non inferiore a 140 gr/mq – dimensioni della maglia: 3/4x4/5 mm) dall’alto verso il basso, in verticale (consigliato) o in orizzontale, con una sovrapposizione di almeno 10 cm tra reti adiacenti ed evitando la formazione di pieghe, una volta applicata la rete si procede all’applicazione di uno strato ulteriore di rasatura per ricoprire adeguatamente la rete e garantire il definitivo livellamento della superficie. Completata l’essicazione del sistema si applicherà una mano di fondo per stabilizzare il supporto prima dell’applicazione degli strati di rivestimento di finitura in pasta di tipo acrilico (intonachino), stesi con spatola. Sono compresi inoltre gli accessori ed i profili per spigoli e riquadratura di infissi. Pannello isolante in lana di roccia a doppia densità (110/75 kg/mc) (per una descrizione più approfondita si rimanda al prodotto elementare) | m² | 108.4367 | 0.81% | 137.1724 | 0.81% | 15% | 16.2655 | 10% | 12.4702 | 1.5% | 0.24398 | 23.72% | 32.5309 | 18%
SAR25_PF.0013.0017.0026 | PRODOTTI FINITI | EDILIZIA | Isolamenti termici a cappotto con pannello in lana di roccia doppia densità (110/75 kg/mc) | CAPPOTTO lana di roccia doppia densità (110/75 kg/mc) spessore 160 mm finitura acrilico colori vari - Isolamento termico a cappotto di parete esterna con sistema ETICS – External Thermal Insulation Composite System, denominato ETA004 secondo il riferimento normativo europeo, rispondente ai requisiti CAM di cui al decreto del Ministero della transizione ecologica 23/6/2022 (Criteri ambientali minimi per l’affidamento di servizi di progettazione e lavori per la nuova costruzione, ristrutturazione e manutenzione di edifici pubblici). L'intera lavorazione dovrà essere conforme al D.M. 23/6/2022 "Criteri ambientali minimi per l' affidamento di servizi di progettazione e lavori per la nuova costruzione, ristrutturazione e manutenzione di edifici pubblici" (CAM), soprattutto per gli aspetti legati alle specifiche tecniche dei materiali impiegati, come all'assenza di sostanze pericolose . La posa in opera viene effettuata sulla superficie esterna già preparata in modo da garantire un fondo di posa planare, asciutto pulito e consistente, nonché già equipaggiata con profilo metallico di partenza. La procedura di posa si avvia con la sistemazione del profilo0 metallico di partenza, dopodiché, sul lato posteriore del pannello di materiale isolante viene steso uno strato di malta collante idonea per la posa ad alta resistenza ed elevata deformabilità, dotato di marchio di qualità ITC CNR secondo ETAG 004 e di marchio CE. Il pannello viene poi posizionato sulla parete, avendo cura di procedere dal basso verso l’alto e di garantire lo sfalsamento dei giunti tra i vari pannelli, tali fughe sono poi prontamente sigillate utilizzando del materiale isolante; si verificherà quindi la planarità dei pannelli. La colla dovrà essere lasciata ad asciugare per il tempo stabilito dal produttore. Terminata l’asciugatura si procede alla fissatura meccanica dei pannelli con appositi tasselli, applicati secondo gli schemi del produttore e comunque in ragione di almeno 6 tasselli al metro quadro, montati almeno in prossimità degli angoli ed al centro del pannello. I tasselli devono rispettare le prescrizioni della norma ETAG 014 ed essere idonei al supporto con caratteristiche: - Rigidità del piattello 0.3 kN/mm - Portata del piattello ≥ 1.0 kN – Coefficiente di conducibilità termica puntuale (χρ) ≤ 0.002 W/K. Si realizza poi un primo strato di rasatura ad alta resistenza ed elevata deformabilità con rasante idoneo, dotato di marchio di qualità ITC CNR secondo ETAG 004 steso con spatola d’acciaio. In questo strato, appena applicato si inserisce la rete in fibra di vetro (massa areica: non inferiore a 140 gr/mq – dimensioni della maglia: 3/4x4/5 mm) dall’alto verso il basso, in verticale (consigliato) o in orizzontale, con una sovrapposizione di almeno 10 cm tra reti adiacenti ed evitando la formazione di pieghe, una volta applicata la rete si procede all’applicazione di uno strato ulteriore di rasatura per ricoprire adeguatamente la rete e garantire il definitivo livellamento della superficie. Completata l’essicazione del sistema si applicherà una mano di fondo per stabilizzare il supporto prima dell’applicazione degli strati di rivestimento di finitura in pasta di tipo acrilico (intonachino), stesi con spatola. Sono compresi inoltre gli accessori ed i profili per spigoli e riquadratura di infissi. Pannello isolante in lana di roccia a doppia densità (110/75 kg/mc) (per una descrizione più approfondita si rimanda al prodotto elementare) | m² | 114.9233 | 0.76% | 145.378 | 0.76% | 15% | 17.2385 | 10% | 13.2162 | 1.5% | 0.25858 | 22.38% | 32.5309 | 18%
SAR25_PF.0013.0017.0027 | PRODOTTI FINITI | EDILIZIA | Isolamenti termici a cappotto con pannello in lana di roccia doppia densità (110/75 kg/mc) | CAPPOTTO lana di roccia doppia densità (110/75 kg/mc) spessore 180 mm finitura acrilico colori vari - Isolamento termico a cappotto di parete esterna con sistema ETICS – External Thermal Insulation Composite System, denominato ETA004 secondo il riferimento normativo europeo, rispondente ai requisiti CAM di cui al decreto del Ministero della transizione ecologica 23/6/2022 (Criteri ambientali minimi per l’affidamento di servizi di progettazione e lavori per la nuova costruzione, ristrutturazione e manutenzione di edifici pubblici). L'intera lavorazione dovrà essere conforme al D.M. 23/6/2022 "Criteri ambientali minimi per l' affidamento di servizi di progettazione e lavori per la nuova costruzione, ristrutturazione e manutenzione di edifici pubblici" (CAM), soprattutto per gli aspetti legati alle specifiche tecniche dei materiali impiegati, come all'assenza di sostanze pericolose . La posa in opera viene effettuata sulla superficie esterna già preparata in modo da garantire un fondo di posa planare, asciutto pulito e consistente, nonché già equipaggiata con profilo metallico di partenza. La procedura di posa si avvia con la sistemazione del profilo0 metallico di partenza, dopodiché, sul lato posteriore del pannello di materiale isolante viene steso uno strato di malta collante idonea per la posa ad alta resistenza ed elevata deformabilità, dotato di marchio di qualità ITC CNR secondo ETAG 004 e di marchio CE. Il pannello viene poi posizionato sulla parete, avendo cura di procedere dal basso verso l’alto e di garantire lo sfalsamento dei giunti tra i vari pannelli, tali fughe sono poi prontamente sigillate utilizzando del materiale isolante; si verificherà quindi la planarità dei pannelli. La colla dovrà essere lasciata ad asciugare per il tempo stabilito dal produttore. Terminata l’asciugatura si procede alla fissatura meccanica dei pannelli con appositi tasselli, applicati secondo gli schemi del produttore e comunque in ragione di almeno 6 tasselli al metro quadro, montati almeno in prossimità degli angoli ed al centro del pannello. I tasselli devono rispettare le prescrizioni della norma ETAG 014 ed essere idonei al supporto con caratteristiche: - Rigidità del piattello 0.3 kN/mm - Portata del piattello ≥ 1.0 kN – Coefficiente di conducibilità termica puntuale (χρ) ≤ 0.002 W/K. Si realizza poi un primo strato di rasatura ad alta resistenza ed elevata deformabilità con rasante idoneo, dotato di marchio di qualità ITC CNR secondo ETAG 004 steso con spatola d’acciaio. In questo strato, appena applicato si inserisce la rete in fibra di vetro (massa areica: non inferiore a 140 gr/mq – dimensioni della maglia: 3/4x4/5 mm) dall’alto verso il basso, in verticale (consigliato) o in orizzontale, con una sovrapposizione di almeno 10 cm tra reti adiacenti ed evitando la formazione di pieghe, una volta applicata la rete si procede all’applicazione di uno strato ulteriore di rasatura per ricoprire adeguatamente la rete e garantire il definitivo livellamento della superficie. Completata l’essicazione del sistema si applicherà una mano di fondo per stabilizzare il supporto prima dell’applicazione degli strati di rivestimento di finitura in pasta di tipo acrilico (intonachino), stesi con spatola. Sono compresi inoltre gli accessori ed i profili per spigoli e riquadratura di infissi. Pannello isolante in lana di roccia a doppia densità (110/75 kg/mc) (per una descrizione più approfondita si rimanda al prodotto elementare) | m² | 123.2474 | 0.71% | 155.9079 | 0.71% | 15% | 18.4871 | 10% | 14.1735 | 1.5% | 0.27731 | 20.87% | 32.5309 | 18%
SAR25_PF.0013.0017.0028 | PRODOTTI FINITI | EDILIZIA | Isolamenti termici a cappotto con pannello in lana di roccia doppia densità (110/75 kg/mc) | CAPPOTTO lana di roccia doppia densità (110/75 kg/mc) spessore 200 mm finitura acrilico colori vari - Isolamento termico a cappotto di parete esterna con sistema ETICS – External Thermal Insulation Composite System, denominato ETA004 secondo il riferimento normativo europeo, rispondente ai requisiti CAM di cui al decreto del Ministero della transizione ecologica 23/6/2022 (Criteri ambientali minimi per l’affidamento di servizi di progettazione e lavori per la nuova costruzione, ristrutturazione e manutenzione di edifici pubblici). L'intera lavorazione dovrà essere conforme al D.M. 23/6/2022 "Criteri ambientali minimi per l' affidamento di servizi di progettazione e lavori per la nuova costruzione, ristrutturazione e manutenzione di edifici pubblici" (CAM), soprattutto per gli aspetti legati alle specifiche tecniche dei materiali impiegati, come all'assenza di sostanze pericolose . La posa in opera viene effettuata sulla superficie esterna già preparata in modo da garantire un fondo di posa planare, asciutto pulito e consistente, nonché già equipaggiata con profilo metallico di partenza. La procedura di posa si avvia con la sistemazione del profilo0 metallico di partenza, dopodiché, sul lato posteriore del pannello di materiale isolante viene steso uno strato di malta collante idonea per la posa ad alta resistenza ed elevata deformabilità, dotato di marchio di qualità ITC CNR secondo ETAG 004 e di marchio CE. Il pannello viene poi posizionato sulla parete, avendo cura di procedere dal basso verso l’alto e di garantire lo sfalsamento dei giunti tra i vari pannelli, tali fughe sono poi prontamente sigillate utilizzando del materiale isolante; si verificherà quindi la planarità dei pannelli. La colla dovrà essere lasciata ad asciugare per il tempo stabilito dal produttore. Terminata l’asciugatura si procede alla fissatura meccanica dei pannelli con appositi tasselli, applicati secondo gli schemi del produttore e comunque in ragione di almeno 6 tasselli al metro quadro, montati almeno in prossimità degli angoli ed al centro del pannello. I tasselli devono rispettare le prescrizioni della norma ETAG 014 ed essere idonei al supporto con caratteristiche: - Rigidità del piattello 0.3 kN/mm - Portata del piattello ≥ 1.0 kN – Coefficiente di conducibilità termica puntuale (χρ) ≤ 0.002 W/K. Si realizza poi un primo strato di rasatura ad alta resistenza ed elevata deformabilità con rasante idoneo, dotato di marchio di qualità ITC CNR secondo ETAG 004 steso con spatola d’acciaio. In questo strato, appena applicato si inserisce la rete in fibra di vetro (massa areica: non inferiore a 140 gr/mq – dimensioni della maglia: 3/4x4/5 mm) dall’alto verso il basso, in verticale (consigliato) o in orizzontale, con una sovrapposizione di almeno 10 cm tra reti adiacenti ed evitando la formazione di pieghe, una volta applicata la rete si procede all’applicazione di uno strato ulteriore di rasatura per ricoprire adeguatamente la rete e garantire il definitivo livellamento della superficie. Completata l’essicazione del sistema si applicherà una mano di fondo per stabilizzare il supporto prima dell’applicazione degli strati di rivestimento di finitura in pasta di tipo acrilico (intonachino), stesi con spatola. Sono compresi inoltre gli accessori ed i profili per spigoli e riquadratura di infissi. Pannello isolante in lana di roccia a doppia densità (110/75 kg/mc) (per una descrizione più approfondita si rimanda al prodotto elementare) | m² | 132.5946 | 0.66% | 167.7321 | 0.66% | 15% | 19.8892 | 10% | 15.2484 | 1.5% | 0.29834 | 19.39% | 32.5309 | 18%
SAR25_PF.0013.0017.0031 | PRODOTTI FINITI | EDILIZIA | Isolamenti termici a cappotto con pannello in lana di roccia doppia densità (110/75 kg/mc) | CAPPOTTO lana di roccia doppia densità (110/75 kg/mc) spessore 60 mm finitura acrilico bianco - Isolamento termico a cappotto di parete esterna con sistema ETICS – External Thermal Insulation Composite System, denominato ETA004 secondo il riferimento normativo europeo, rispondente ai requisiti CAM di cui al decreto del Ministero della transizione ecologica 23/6/2022 (Criteri ambientali minimi per l’affidamento di servizi di progettazione e lavori per la nuova costruzione, ristrutturazione e manutenzione di edifici pubblici). L'intera lavorazione dovrà essere conforme al D.M. 23/6/2022 "Criteri ambientali minimi per l' affidamento di servizi di progettazione e lavori per la nuova costruzione, ristrutturazione e manutenzione di edifici pubblici" (CAM), soprattutto per gli aspetti legati alle specifiche tecniche dei materiali impiegati, come all'assenza di sostanze pericolose . La posa in opera viene effettuata sulla superficie esterna già preparata in modo da garantire un fondo di posa planare, asciutto pulito e consistente, nonché già equipaggiata con profilo metallico di partenza. La procedura di posa si avvia con la sistemazione del profilo0 metallico di partenza, dopodiché, sul lato posteriore del pannello di materiale isolante viene steso uno strato di malta collante idonea per la posa ad alta resistenza ed elevata deformabilità, dotato di marchio di qualità ITC CNR secondo ETAG 004 e di marchio CE. Il pannello viene poi posizionato sulla parete, avendo cura di procedere dal basso verso l’alto e di garantire lo sfalsamento dei giunti tra i vari pannelli, tali fughe sono poi prontamente sigillate utilizzando del materiale isolante; si verificherà quindi la planarità dei pannelli. La colla dovrà essere lasciata ad asciugare per il tempo stabilito dal produttore. Terminata l’asciugatura si procede alla fissatura meccanica dei pannelli con appositi tasselli, applicati secondo gli schemi del produttore e comunque in ragione di almeno 6 tasselli al metro quadro, montati almeno in prossimità degli angoli ed al centro del pannello. I tasselli devono rispettare le prescrizioni della norma ETAG 014 ed essere idonei al supporto con caratteristiche: - Rigidità del piattello 0.3 kN/mm - Portata del piattello ≥ 1.0 kN – Coefficiente di conducibilità termica puntuale (χρ) ≤ 0.002 W/K. Si realizza poi un primo strato di rasatura ad alta resistenza ed elevata deformabilità con rasante idoneo, dotato di marchio di qualità ITC CNR secondo ETAG 004 steso con spatola d’acciaio. In questo strato, appena applicato si inserisce la rete in fibra di vetro (massa areica: non inferiore a 140 gr/mq – dimensioni della maglia: 3/4x4/5 mm) dall’alto verso il basso, in verticale (consigliato) o in orizzontale, con una sovrapposizione di almeno 10 cm tra reti adiacenti ed evitando la formazione di pieghe, una volta applicata la rete si procede all’applicazione di uno strato ulteriore di rasatura per ricoprire adeguatamente la rete e garantire il definitivo livellamento della superficie. Completata l’essicazione del sistema si applicherà una mano di fondo per stabilizzare il supporto prima dell’applicazione degli strati di rivestimento di finitura in pasta di tipo acrilico (intonachino), stesi con spatola. Sono compresi inoltre gli accessori ed i profili per spigoli e riquadratura di infissi. Pannello isolante in lana di roccia a doppia densità (110/75 kg/mc) (per una descrizione più approfondita si rimanda al prodotto elementare) | m² | 82.091 | 1.06% | 103.8451 | 1.06% | 15% | 12.3137 | 10% | 9.4405 | 1.5% | 0.1847 | 31.33% | 32.5309 | 18%
SAR25_PF.0013.0017.0032 | PRODOTTI FINITI | EDILIZIA | Isolamenti termici a cappotto con pannello in lana di roccia doppia densità (110/75 kg/mc) | CAPPOTTO lana di roccia doppia densità (110/75 kg/mc) spessore 80 mm finitura acrilico bianco - Isolamento termico a cappotto di parete esterna con sistema ETICS – External Thermal Insulation Composite System, denominato ETA004 secondo il riferimento normativo europeo, rispondente ai requisiti CAM di cui al decreto del Ministero della transizione ecologica 23/6/2022 (Criteri ambientali minimi per l’affidamento di servizi di progettazione e lavori per la nuova costruzione, ristrutturazione e manutenzione di edifici pubblici). L'intera lavorazione dovrà essere conforme al D.M. 23/6/2022 "Criteri ambientali minimi per l' affidamento di servizi di progettazione e lavori per la nuova costruzione, ristrutturazione e manutenzione di edifici pubblici" (CAM), soprattutto per gli aspetti legati alle specifiche tecniche dei materiali impiegati, come all'assenza di sostanze pericolose . La posa in opera viene effettuata sulla superficie esterna già preparata in modo da garantire un fondo di posa planare, asciutto pulito e consistente, nonché già equipaggiata con profilo metallico di partenza. La procedura di posa si avvia con la sistemazione del profilo0 metallico di partenza, dopodiché, sul lato posteriore del pannello di materiale isolante viene steso uno strato di malta collante idonea per la posa ad alta resistenza ed elevata deformabilità, dotato di marchio di qualità ITC CNR secondo ETAG 004 e di marchio CE. Il pannello viene poi posizionato sulla parete, avendo cura di procedere dal basso verso l’alto e di garantire lo sfalsamento dei giunti tra i vari pannelli, tali fughe sono poi prontamente sigillate utilizzando del materiale isolante; si verificherà quindi la planarità dei pannelli. La colla dovrà essere lasciata ad asciugare per il tempo stabilito dal produttore. Terminata l’asciugatura si procede alla fissatura meccanica dei pannelli con appositi tasselli, applicati secondo gli schemi del produttore e comunque in ragione di almeno 6 tasselli al metro quadro, montati almeno in prossimità degli angoli ed al centro del pannello. I tasselli devono rispettare le prescrizioni della norma ETAG 014 ed essere idonei al supporto con caratteristiche: - Rigidità del piattello 0.3 kN/mm - Portata del piattello ≥ 1.0 kN – Coefficiente di conducibilità termica puntuale (χρ) ≤ 0.002 W/K. Si realizza poi un primo strato di rasatura ad alta resistenza ed elevata deformabilità con rasante idoneo, dotato di marchio di qualità ITC CNR secondo ETAG 004 steso con spatola d’acciaio. In questo strato, appena applicato si inserisce la rete in fibra di vetro (massa areica: non inferiore a 140 gr/mq – dimensioni della maglia: 3/4x4/5 mm) dall’alto verso il basso, in verticale (consigliato) o in orizzontale, con una sovrapposizione di almeno 10 cm tra reti adiacenti ed evitando la formazione di pieghe, una volta applicata la rete si procede all’applicazione di uno strato ulteriore di rasatura per ricoprire adeguatamente la rete e garantire il definitivo livellamento della superficie. Completata l’essicazione del sistema si applicherà una mano di fondo per stabilizzare il supporto prima dell’applicazione degli strati di rivestimento di finitura in pasta di tipo acrilico (intonachino), stesi con spatola. Sono compresi inoltre gli accessori ed i profili per spigoli e riquadratura di infissi. Pannello isolante in lana di roccia a doppia densità (110/75 kg/mc) (per una descrizione più approfondita si rimanda al prodotto elementare) | m² | 88.1226 | 0.99% | 111.4751 | 0.99% | 15% | 13.2184 | 10% | 10.1341 | 1.5% | 0.19828 | 29.18% | 32.5309 | 18%
SAR25_PF.0013.0017.0033 | PRODOTTI FINITI | EDILIZIA | Isolamenti termici a cappotto con pannello in lana di roccia doppia densità (110/75 kg/mc) | CAPPOTTO lana di roccia doppia densità (110/75 kg/mc) spessore 100 mm finitura acrilico bianco - Isolamento termico a cappotto di parete esterna con sistema ETICS – External Thermal Insulation Composite System, denominato ETA004 secondo il riferimento normativo europeo, rispondente ai requisiti CAM di cui al decreto del Ministero della transizione ecologica 23/6/2022 (Criteri ambientali minimi per l’affidamento di servizi di progettazione e lavori per la nuova costruzione, ristrutturazione e manutenzione di edifici pubblici). L'intera lavorazione dovrà essere conforme al D.M. 23/6/2022 "Criteri ambientali minimi per l' affidamento di servizi di progettazione e lavori per la nuova costruzione, ristrutturazione e manutenzione di edifici pubblici" (CAM), soprattutto per gli aspetti legati alle specifiche tecniche dei materiali impiegati, come all'assenza di sostanze pericolose . La posa in opera viene effettuata sulla superficie esterna già preparata in modo da garantire un fondo di posa planare, asciutto pulito e consistente, nonché già equipaggiata con profilo metallico di partenza. La procedura di posa si avvia con la sistemazione del profilo0 metallico di partenza, dopodiché, sul lato posteriore del pannello di materiale isolante viene steso uno strato di malta collante idonea per la posa ad alta resistenza ed elevata deformabilità, dotato di marchio di qualità ITC CNR secondo ETAG 004 e di marchio CE. Il pannello viene poi posizionato sulla parete, avendo cura di procedere dal basso verso l’alto e di garantire lo sfalsamento dei giunti tra i vari pannelli, tali fughe sono poi prontamente sigillate utilizzando del materiale isolante; si verificherà quindi la planarità dei pannelli. La colla dovrà essere lasciata ad asciugare per il tempo stabilito dal produttore. Terminata l’asciugatura si procede alla fissatura meccanica dei pannelli con appositi tasselli, applicati secondo gli schemi del produttore e comunque in ragione di almeno 6 tasselli al metro quadro, montati almeno in prossimità degli angoli ed al centro del pannello. I tasselli devono rispettare le prescrizioni della norma ETAG 014 ed essere idonei al supporto con caratteristiche: - Rigidità del piattello 0.3 kN/mm - Portata del piattello ≥ 1.0 kN – Coefficiente di conducibilità termica puntuale (χρ) ≤ 0.002 W/K. Si realizza poi un primo strato di rasatura ad alta resistenza ed elevata deformabilità con rasante idoneo, dotato di marchio di qualità ITC CNR secondo ETAG 004 steso con spatola d’acciaio. In questo strato, appena applicato si inserisce la rete in fibra di vetro (massa areica: non inferiore a 140 gr/mq – dimensioni della maglia: 3/4x4/5 mm) dall’alto verso il basso, in verticale (consigliato) o in orizzontale, con una sovrapposizione di almeno 10 cm tra reti adiacenti ed evitando la formazione di pieghe, una volta applicata la rete si procede all’applicazione di uno strato ulteriore di rasatura per ricoprire adeguatamente la rete e garantire il definitivo livellamento della superficie. Completata l’essicazione del sistema si applicherà una mano di fondo per stabilizzare il supporto prima dell’applicazione degli strati di rivestimento di finitura in pasta di tipo acrilico (intonachino), stesi con spatola. Sono compresi inoltre gli accessori ed i profili per spigoli e riquadratura di infissi. Pannello isolante in lana di roccia a doppia densità (110/75 kg/mc) (per una descrizione più approfondita si rimanda al prodotto elementare) | m² | 94.1386 | 0.92% | 119.0853 | 0.92% | 15% | 14.1208 | 10% | 10.8259 | 1.5% | 0.21181 | 27.32% | 32.5309 | 18%
SAR25_PF.0013.0017.0034 | PRODOTTI FINITI | EDILIZIA | Isolamenti termici a cappotto con pannello in lana di roccia doppia densità (110/75 kg/mc) | CAPPOTTO lana di roccia doppia densità (110/75 kg/mc) spessore 120 mm finitura acrilico bianco - Isolamento termico a cappotto di parete esterna con sistema ETICS – External Thermal Insulation Composite System, denominato ETA004 secondo il riferimento normativo europeo, rispondente ai requisiti CAM di cui al decreto del Ministero della transizione ecologica 23/6/2022 (Criteri ambientali minimi per l’affidamento di servizi di progettazione e lavori per la nuova costruzione, ristrutturazione e manutenzione di edifici pubblici). L'intera lavorazione dovrà essere conforme al D.M. 23/6/2022 "Criteri ambientali minimi per l' affidamento di servizi di progettazione e lavori per la nuova costruzione, ristrutturazione e manutenzione di edifici pubblici" (CAM), soprattutto per gli aspetti legati alle specifiche tecniche dei materiali impiegati, come all'assenza di sostanze pericolose . La posa in opera viene effettuata sulla superficie esterna già preparata in modo da garantire un fondo di posa planare, asciutto pulito e consistente, nonché già equipaggiata con profilo metallico di partenza. La procedura di posa si avvia con la sistemazione del profilo0 metallico di partenza, dopodiché, sul lato posteriore del pannello di materiale isolante viene steso uno strato di malta collante idonea per la posa ad alta resistenza ed elevata deformabilità, dotato di marchio di qualità ITC CNR secondo ETAG 004 e di marchio CE. Il pannello viene poi posizionato sulla parete, avendo cura di procedere dal basso verso l’alto e di garantire lo sfalsamento dei giunti tra i vari pannelli, tali fughe sono poi prontamente sigillate utilizzando del materiale isolante; si verificherà quindi la planarità dei pannelli. La colla dovrà essere lasciata ad asciugare per il tempo stabilito dal produttore. Terminata l’asciugatura si procede alla fissatura meccanica dei pannelli con appositi tasselli, applicati secondo gli schemi del produttore e comunque in ragione di almeno 6 tasselli al metro quadro, montati almeno in prossimità degli angoli ed al centro del pannello. I tasselli devono rispettare le prescrizioni della norma ETAG 014 ed essere idonei al supporto con caratteristiche: - Rigidità del piattello 0.3 kN/mm - Portata del piattello ≥ 1.0 kN – Coefficiente di conducibilità termica puntuale (χρ) ≤ 0.002 W/K. Si realizza poi un primo strato di rasatura ad alta resistenza ed elevata deformabilità con rasante idoneo, dotato di marchio di qualità ITC CNR secondo ETAG 004 steso con spatola d’acciaio. In questo strato, appena applicato si inserisce la rete in fibra di vetro (massa areica: non inferiore a 140 gr/mq – dimensioni della maglia: 3/4x4/5 mm) dall’alto verso il basso, in verticale (consigliato) o in orizzontale, con una sovrapposizione di almeno 10 cm tra reti adiacenti ed evitando la formazione di pieghe, una volta applicata la rete si procede all’applicazione di uno strato ulteriore di rasatura per ricoprire adeguatamente la rete e garantire il definitivo livellamento della superficie. Completata l’essicazione del sistema si applicherà una mano di fondo per stabilizzare il supporto prima dell’applicazione degli strati di rivestimento di finitura in pasta di tipo acrilico (intonachino), stesi con spatola. Sono compresi inoltre gli accessori ed i profili per spigoli e riquadratura di infissi. Pannello isolante in lana di roccia a doppia densità (110/75 kg/mc) (per una descrizione più approfondita si rimanda al prodotto elementare) | m² | 100.341 | 0.87% | 126.9314 | 0.87% | 15% | 15.0512 | 10% | 11.5392 | 1.5% | 0.22577 | 25.63% | 32.5309 | 18%
SAR25_PF.0013.0017.0035 | PRODOTTI FINITI | EDILIZIA | Isolamenti termici a cappotto con pannello in lana di roccia doppia densità (110/75 kg/mc) | CAPPOTTO lana di roccia doppia densità (110/75 kg/mc) spessore 140 mm finitura acrilico bianco - Isolamento termico a cappotto di parete esterna con sistema ETICS – External Thermal Insulation Composite System, denominato ETA004 secondo il riferimento normativo europeo, rispondente ai requisiti CAM di cui al decreto del Ministero della transizione ecologica 23/6/2022 (Criteri ambientali minimi per l’affidamento di servizi di progettazione e lavori per la nuova costruzione, ristrutturazione e manutenzione di edifici pubblici). L'intera lavorazione dovrà essere conforme al D.M. 23/6/2022 "Criteri ambientali minimi per l' affidamento di servizi di progettazione e lavori per la nuova costruzione, ristrutturazione e manutenzione di edifici pubblici" (CAM), soprattutto per gli aspetti legati alle specifiche tecniche dei materiali impiegati, come all'assenza di sostanze pericolose . La posa in opera viene effettuata sulla superficie esterna già preparata in modo da garantire un fondo di posa planare, asciutto pulito e consistente, nonché già equipaggiata con profilo metallico di partenza. La procedura di posa si avvia con la sistemazione del profilo0 metallico di partenza, dopodiché, sul lato posteriore del pannello di materiale isolante viene steso uno strato di malta collante idonea per la posa ad alta resistenza ed elevata deformabilità, dotato di marchio di qualità ITC CNR secondo ETAG 004 e di marchio CE. Il pannello viene poi posizionato sulla parete, avendo cura di procedere dal basso verso l’alto e di garantire lo sfalsamento dei giunti tra i vari pannelli, tali fughe sono poi prontamente sigillate utilizzando del materiale isolante; si verificherà quindi la planarità dei pannelli. La colla dovrà essere lasciata ad asciugare per il tempo stabilito dal produttore. Terminata l’asciugatura si procede alla fissatura meccanica dei pannelli con appositi tasselli, applicati secondo gli schemi del produttore e comunque in ragione di almeno 6 tasselli al metro quadro, montati almeno in prossimità degli angoli ed al centro del pannello. I tasselli devono rispettare le prescrizioni della norma ETAG 014 ed essere idonei al supporto con caratteristiche: - Rigidità del piattello 0.3 kN/mm - Portata del piattello ≥ 1.0 kN – Coefficiente di conducibilità termica puntuale (χρ) ≤ 0.002 W/K. Si realizza poi un primo strato di rasatura ad alta resistenza ed elevata deformabilità con rasante idoneo, dotato di marchio di qualità ITC CNR secondo ETAG 004 steso con spatola d’acciaio. In questo strato, appena applicato si inserisce la rete in fibra di vetro (massa areica: non inferiore a 140 gr/mq – dimensioni della maglia: 3/4x4/5 mm) dall’alto verso il basso, in verticale (consigliato) o in orizzontale, con una sovrapposizione di almeno 10 cm tra reti adiacenti ed evitando la formazione di pieghe, una volta applicata la rete si procede all’applicazione di uno strato ulteriore di rasatura per ricoprire adeguatamente la rete e garantire il definitivo livellamento della superficie. Completata l’essicazione del sistema si applicherà una mano di fondo per stabilizzare il supporto prima dell’applicazione degli strati di rivestimento di finitura in pasta di tipo acrilico (intonachino), stesi con spatola. Sono compresi inoltre gli accessori ed i profili per spigoli e riquadratura di infissi. Pannello isolante in lana di roccia a doppia densità (110/75 kg/mc) (per una descrizione più approfondita si rimanda al prodotto elementare) | m² | 106.6102 | 0.82% | 134.8619 | 0.82% | 15% | 15.9915 | 10% | 12.2602 | 1.5% | 0.23987 | 24.12% | 32.5309 | 18%
SAR25_PF.0013.0017.0036 | PRODOTTI FINITI | EDILIZIA | Isolamenti termici a cappotto con pannello in lana di roccia doppia densità (110/75 kg/mc) | CAPPOTTO lana di roccia doppia densità (110/75 kg/mc) spessore 160 mm finitura acrilico bianco - Isolamento termico a cappotto di parete esterna con sistema ETICS – External Thermal Insulation Composite System, denominato ETA004 secondo il riferimento normativo europeo, rispondente ai requisiti CAM di cui al decreto del Ministero della transizione ecologica 23/6/2022 (Criteri ambientali minimi per l’affidamento di servizi di progettazione e lavori per la nuova costruzione, ristrutturazione e manutenzione di edifici pubblici). L'intera lavorazione dovrà essere conforme al D.M. 23/6/2022 "Criteri ambientali minimi per l' affidamento di servizi di progettazione e lavori per la nuova costruzione, ristrutturazione e manutenzione di edifici pubblici" (CAM), soprattutto per gli aspetti legati alle specifiche tecniche dei materiali impiegati, come all'assenza di sostanze pericolose . La posa in opera viene effettuata sulla superficie esterna già preparata in modo da garantire un fondo di posa planare, asciutto pulito e consistente, nonché già equipaggiata con profilo metallico di partenza. La procedura di posa si avvia con la sistemazione del profilo0 metallico di partenza, dopodiché, sul lato posteriore del pannello di materiale isolante viene steso uno strato di malta collante idonea per la posa ad alta resistenza ed elevata deformabilità, dotato di marchio di qualità ITC CNR secondo ETAG 004 e di marchio CE. Il pannello viene poi posizionato sulla parete, avendo cura di procedere dal basso verso l’alto e di garantire lo sfalsamento dei giunti tra i vari pannelli, tali fughe sono poi prontamente sigillate utilizzando del materiale isolante; si verificherà quindi la planarità dei pannelli. La colla dovrà essere lasciata ad asciugare per il tempo stabilito dal produttore. Terminata l’asciugatura si procede alla fissatura meccanica dei pannelli con appositi tasselli, applicati secondo gli schemi del produttore e comunque in ragione di almeno 6 tasselli al metro quadro, montati almeno in prossimità degli angoli ed al centro del pannello. I tasselli devono rispettare le prescrizioni della norma ETAG 014 ed essere idonei al supporto con caratteristiche: - Rigidità del piattello 0.3 kN/mm - Portata del piattello ≥ 1.0 kN – Coefficiente di conducibilità termica puntuale (χρ) ≤ 0.002 W/K. Si realizza poi un primo strato di rasatura ad alta resistenza ed elevata deformabilità con rasante idoneo, dotato di marchio di qualità ITC CNR secondo ETAG 004 steso con spatola d’acciaio. In questo strato, appena applicato si inserisce la rete in fibra di vetro (massa areica: non inferiore a 140 gr/mq – dimensioni della maglia: 3/4x4/5 mm) dall’alto verso il basso, in verticale (consigliato) o in orizzontale, con una sovrapposizione di almeno 10 cm tra reti adiacenti ed evitando la formazione di pieghe, una volta applicata la rete si procede all’applicazione di uno strato ulteriore di rasatura per ricoprire adeguatamente la rete e garantire il definitivo livellamento della superficie. Completata l’essicazione del sistema si applicherà una mano di fondo per stabilizzare il supporto prima dell’applicazione degli strati di rivestimento di finitura in pasta di tipo acrilico (intonachino), stesi con spatola. Sono compresi inoltre gli accessori ed i profili per spigoli e riquadratura di infissi. Pannello isolante in lana di roccia a doppia densità (110/75 kg/mc) (per una descrizione più approfondita si rimanda al prodotto elementare) | m² | 113.0968 | 0.77% | 143.0675 | 0.77% | 15% | 16.9645 | 10% | 13.0061 | 1.5% | 0.25447 | 22.74% | 32.5309 | 18%
SAR25_PF.0013.0017.0037 | PRODOTTI FINITI | EDILIZIA | Isolamenti termici a cappotto con pannello in lana di roccia doppia densità (110/75 kg/mc) | CAPPOTTO lana di roccia doppia densità (110/75 kg/mc) spessore 180 mm finitura acrilico bianco - Isolamento termico a cappotto di parete esterna con sistema ETICS – External Thermal Insulation Composite System, denominato ETA004 secondo il riferimento normativo europeo, rispondente ai requisiti CAM di cui al decreto del Ministero della transizione ecologica 23/6/2022 (Criteri ambientali minimi per l’affidamento di servizi di progettazione e lavori per la nuova costruzione, ristrutturazione e manutenzione di edifici pubblici). L'intera lavorazione dovrà essere conforme al D.M. 23/6/2022 "Criteri ambientali minimi per l' affidamento di servizi di progettazione e lavori per la nuova costruzione, ristrutturazione e manutenzione di edifici pubblici" (CAM), soprattutto per gli aspetti legati alle specifiche tecniche dei materiali impiegati, come all'assenza di sostanze pericolose . La posa in opera viene effettuata sulla superficie esterna già preparata in modo da garantire un fondo di posa planare, asciutto pulito e consistente, nonché già equipaggiata con profilo metallico di partenza. La procedura di posa si avvia con la sistemazione del profilo0 metallico di partenza, dopodiché, sul lato posteriore del pannello di materiale isolante viene steso uno strato di malta collante idonea per la posa ad alta resistenza ed elevata deformabilità, dotato di marchio di qualità ITC CNR secondo ETAG 004 e di marchio CE. Il pannello viene poi posizionato sulla parete, avendo cura di procedere dal basso verso l’alto e di garantire lo sfalsamento dei giunti tra i vari pannelli, tali fughe sono poi prontamente sigillate utilizzando del materiale isolante; si verificherà quindi la planarità dei pannelli. La colla dovrà essere lasciata ad asciugare per il tempo stabilito dal produttore. Terminata l’asciugatura si procede alla fissatura meccanica dei pannelli con appositi tasselli, applicati secondo gli schemi del produttore e comunque in ragione di almeno 6 tasselli al metro quadro, montati almeno in prossimità degli angoli ed al centro del pannello. I tasselli devono rispettare le prescrizioni della norma ETAG 014 ed essere idonei al supporto con caratteristiche: - Rigidità del piattello 0.3 kN/mm - Portata del piattello ≥ 1.0 kN – Coefficiente di conducibilità termica puntuale (χρ) ≤ 0.002 W/K. Si realizza poi un primo strato di rasatura ad alta resistenza ed elevata deformabilità con rasante idoneo, dotato di marchio di qualità ITC CNR secondo ETAG 004 steso con spatola d’acciaio. In questo strato, appena applicato si inserisce la rete in fibra di vetro (massa areica: non inferiore a 140 gr/mq – dimensioni della maglia: 3/4x4/5 mm) dall’alto verso il basso, in verticale (consigliato) o in orizzontale, con una sovrapposizione di almeno 10 cm tra reti adiacenti ed evitando la formazione di pieghe, una volta applicata la rete si procede all’applicazione di uno strato ulteriore di rasatura per ricoprire adeguatamente la rete e garantire il definitivo livellamento della superficie. Completata l’essicazione del sistema si applicherà una mano di fondo per stabilizzare il supporto prima dell’applicazione degli strati di rivestimento di finitura in pasta di tipo acrilico (intonachino), stesi con spatola. Sono compresi inoltre gli accessori ed i profili per spigoli e riquadratura di infissi. Pannello isolante in lana di roccia a doppia densità (110/75 kg/mc) (per una descrizione più approfondita si rimanda al prodotto elementare) | m² | 121.4208 | 0.72% | 153.5974 | 0.72% | 15% | 18.2131 | 10% | 13.9634 | 1.5% | 0.2732 | 21.18% | 32.5309 | 18%
SAR25_PF.0013.0017.0038 | PRODOTTI FINITI | EDILIZIA | Isolamenti termici a cappotto con pannello in lana di roccia doppia densità (110/75 kg/mc) | CAPPOTTO lana di roccia doppia densità (110/75 kg/mc) spessore 200 mm finitura acrilico bianco - Isolamento termico a cappotto di parete esterna con sistema ETICS – External Thermal Insulation Composite System, denominato ETA004 secondo il riferimento normativo europeo, rispondente ai requisiti CAM di cui al decreto del Ministero della transizione ecologica 23/6/2022 (Criteri ambientali minimi per l’affidamento di servizi di progettazione e lavori per la nuova costruzione, ristrutturazione e manutenzione di edifici pubblici). L'intera lavorazione dovrà essere conforme al D.M. 23/6/2022 "Criteri ambientali minimi per l' affidamento di servizi di progettazione e lavori per la nuova costruzione, ristrutturazione e manutenzione di edifici pubblici" (CAM), soprattutto per gli aspetti legati alle specifiche tecniche dei materiali impiegati, come all'assenza di sostanze pericolose . La posa in opera viene effettuata sulla superficie esterna già preparata in modo da garantire un fondo di posa planare, asciutto pulito e consistente, nonché già equipaggiata con profilo metallico di partenza. La procedura di posa si avvia con la sistemazione del profilo0 metallico di partenza, dopodiché, sul lato posteriore del pannello di materiale isolante viene steso uno strato di malta collante idonea per la posa ad alta resistenza ed elevata deformabilità, dotato di marchio di qualità ITC CNR secondo ETAG 004 e di marchio CE. Il pannello viene poi posizionato sulla parete, avendo cura di procedere dal basso verso l’alto e di garantire lo sfalsamento dei giunti tra i vari pannelli, tali fughe sono poi prontamente sigillate utilizzando del materiale isolante; si verificherà quindi la planarità dei pannelli. La colla dovrà essere lasciata ad asciugare per il tempo stabilito dal produttore. Terminata l’asciugatura si procede alla fissatura meccanica dei pannelli con appositi tasselli, applicati secondo gli schemi del produttore e comunque in ragione di almeno 6 tasselli al metro quadro, montati almeno in prossimità degli angoli ed al centro del pannello. I tasselli devono rispettare le prescrizioni della norma ETAG 014 ed essere idonei al supporto con caratteristiche: - Rigidità del piattello 0.3 kN/mm - Portata del piattello ≥ 1.0 kN – Coefficiente di conducibilità termica puntuale (χρ) ≤ 0.002 W/K. Si realizza poi un primo strato di rasatura ad alta resistenza ed elevata deformabilità con rasante idoneo, dotato di marchio di qualità ITC CNR secondo ETAG 004 steso con spatola d’acciaio. In questo strato, appena applicato si inserisce la rete in fibra di vetro (massa areica: non inferiore a 140 gr/mq – dimensioni della maglia: 3/4x4/5 mm) dall’alto verso il basso, in verticale (consigliato) o in orizzontale, con una sovrapposizione di almeno 10 cm tra reti adiacenti ed evitando la formazione di pieghe, una volta applicata la rete si procede all’applicazione di uno strato ulteriore di rasatura per ricoprire adeguatamente la rete e garantire il definitivo livellamento della superficie. Completata l’essicazione del sistema si applicherà una mano di fondo per stabilizzare il supporto prima dell’applicazione degli strati di rivestimento di finitura in pasta di tipo acrilico (intonachino), stesi con spatola. Sono compresi inoltre gli accessori ed i profili per spigoli e riquadratura di infissi. Pannello isolante in lana di roccia a doppia densità (110/75 kg/mc) (per una descrizione più approfondita si rimanda al prodotto elementare) | m² | 130.7681 | 0.66% | 165.4216 | 0.66% | 15% | 19.6152 | 10% | 15.0383 | 1.5% | 0.29423 | 19.67% | 32.5309 | 18%
SAR25_PF.0013.0018.0001 | PRODOTTI FINITI | EDILIZIA | Isolamenti termici a cappotto con pannello in lana di roccia doppia densità (120/70 kg/mc) | CAPPOTTO lana di roccia doppia densità (120/70 kg/mc) spessore 60 mm finitura silossanico colori vari - Isolamento termico a cappotto di parete esterna con sistema ETICS – External Thermal Insulation Composite System, denominato ETA004 secondo il riferimento normativo europeo, rispondente ai requisiti CAM di cui al decreto del Ministero della transizione ecologica 23/6/2022 (Criteri ambientali minimi per l’affidamento di servizi di progettazione e lavori per la nuova costruzione, ristrutturazione e manutenzione di edifici pubblici). L'intera lavorazione dovrà essere conforme al D.M. 23/6/2022 "Criteri ambientali minimi per l' affidamento di servizi di progettazione e lavori per la nuova costruzione, ristrutturazione e manutenzione di edifici pubblici" (CAM), soprattutto per gli aspetti legati alle specifiche tecniche dei materiali impiegati, come all'assenza di sostanze pericolose . La posa in opera viene effettuata sulla superficie esterna già preparata in modo da garantire un fondo di posa planare, asciutto pulito e consistente, nonché già equipaggiata con profilo metallico di partenza. La procedura di posa si avvia con la sistemazione del profilo0 metallico di partenza, dopodiché, sul lato posteriore del pannello di materiale isolante viene steso uno strato di malta collante idonea per la posa ad alta resistenza ed elevata deformabilità, dotato di marchio di qualità ITC CNR secondo ETAG 004 e di marchio CE. Il pannello viene poi posizionato sulla parete, avendo cura di procedere dal basso verso l’alto e di garantire lo sfalsamento dei giunti tra i vari pannelli, tali fughe sono poi prontamente sigillate utilizzando del materiale isolante; si verificherà quindi la planarità dei pannelli. La colla dovrà essere lasciata ad asciugare per il tempo stabilito dal produttore. Terminata l’asciugatura si procede alla fissatura meccanica dei pannelli con appositi tasselli, applicati secondo gli schemi del produttore e comunque in ragione di almeno 6 tasselli al metro quadro, montati almeno in prossimità degli angoli ed al centro del pannello. I tasselli devono rispettare le prescrizioni della norma ETAG 014 ed essere idonei al supporto con caratteristiche: - Rigidità del piattello 0.3 kN/mm - Portata del piattello ≥ 1.0 kN – Coefficiente di conducibilità termica puntuale (χρ) ≤ 0.002 W/K. Si realizza poi un primo strato di rasatura ad alta resistenza ed elevata deformabilità con rasante idoneo, dotato di marchio di qualità ITC CNR secondo ETAG 004 steso con spatola d’acciaio. In questo strato, appena applicato si inserisce la rete in fibra di vetro (massa areica: non inferiore a 140 gr/mq – dimensioni della maglia: 3/4x4/5 mm) dall’alto verso il basso, in verticale (consigliato) o in orizzontale, con una sovrapposizione di almeno 10 cm tra reti adiacenti ed evitando la formazione di pieghe, una volta applicata la rete si procede all’applicazione di uno strato ulteriore di rasatura per ricoprire adeguatamente la rete e garantire il definitivo livellamento della superficie. Completata l’essicazione del sistema si applicherà una mano di fondo per stabilizzare il supporto prima dell’applicazione degli strati di rivestimento di finitura in pasta di tipo silossanico (intonachino), stesi con spatola. Sono compresi inoltre gli accessori ed i profili per spigoli e riquadratura di infissi. Pannello isolante in lana di roccia a doppia densità (120/70 kg/mc) (per una descrizione più approfondita si rimanda al prodotto elementare) | m² | 91.1908 | 0.99% | 115.3564 | 0.99% | 15% | 13.6786 | 10% | 10.487 | 1.5% | 0.20518 | 28.2% | 32.5309 | 18%
SAR25_PF.0013.0018.0002 | PRODOTTI FINITI | EDILIZIA | Isolamenti termici a cappotto con pannello in lana di roccia doppia densità (120/70 kg/mc) | CAPPOTTO lana di roccia doppia densità (120/70 kg/mc) spessore 80 mm finitura silossanico colori vari - Isolamento termico a cappotto di parete esterna con sistema ETICS – External Thermal Insulation Composite System, denominato ETA004 secondo il riferimento normativo europeo, rispondente ai requisiti CAM di cui al decreto del Ministero della transizione ecologica 23/6/2022 (Criteri ambientali minimi per l’affidamento di servizi di progettazione e lavori per la nuova costruzione, ristrutturazione e manutenzione di edifici pubblici). L'intera lavorazione dovrà essere conforme al D.M. 23/6/2022 "Criteri ambientali minimi per l' affidamento di servizi di progettazione e lavori per la nuova costruzione, ristrutturazione e manutenzione di edifici pubblici" (CAM), soprattutto per gli aspetti legati alle specifiche tecniche dei materiali impiegati, come all'assenza di sostanze pericolose . La posa in opera viene effettuata sulla superficie esterna già preparata in modo da garantire un fondo di posa planare, asciutto pulito e consistente, nonché già equipaggiata con profilo metallico di partenza. La procedura di posa si avvia con la sistemazione del profilo0 metallico di partenza, dopodiché, sul lato posteriore del pannello di materiale isolante viene steso uno strato di malta collante idonea per la posa ad alta resistenza ed elevata deformabilità, dotato di marchio di qualità ITC CNR secondo ETAG 004 e di marchio CE. Il pannello viene poi posizionato sulla parete, avendo cura di procedere dal basso verso l’alto e di garantire lo sfalsamento dei giunti tra i vari pannelli, tali fughe sono poi prontamente sigillate utilizzando del materiale isolante; si verificherà quindi la planarità dei pannelli. La colla dovrà essere lasciata ad asciugare per il tempo stabilito dal produttore. Terminata l’asciugatura si procede alla fissatura meccanica dei pannelli con appositi tasselli, applicati secondo gli schemi del produttore e comunque in ragione di almeno 6 tasselli al metro quadro, montati almeno in prossimità degli angoli ed al centro del pannello. I tasselli devono rispettare le prescrizioni della norma ETAG 014 ed essere idonei al supporto con caratteristiche: - Rigidità del piattello 0.3 kN/mm - Portata del piattello ≥ 1.0 kN – Coefficiente di conducibilità termica puntuale (χρ) ≤ 0.002 W/K. Si realizza poi un primo strato di rasatura ad alta resistenza ed elevata deformabilità con rasante idoneo, dotato di marchio di qualità ITC CNR secondo ETAG 004 steso con spatola d’acciaio. In questo strato, appena applicato si inserisce la rete in fibra di vetro (massa areica: non inferiore a 140 gr/mq – dimensioni della maglia: 3/4x4/5 mm) dall’alto verso il basso, in verticale (consigliato) o in orizzontale, con una sovrapposizione di almeno 10 cm tra reti adiacenti ed evitando la formazione di pieghe, una volta applicata la rete si procede all’applicazione di uno strato ulteriore di rasatura per ricoprire adeguatamente la rete e garantire il definitivo livellamento della superficie. Completata l’essicazione del sistema si applicherà una mano di fondo per stabilizzare il supporto prima dell’applicazione degli strati di rivestimento di finitura in pasta di tipo silossanico (intonachino), stesi con spatola. Sono compresi inoltre gli accessori ed i profili per spigoli e riquadratura di infissi. Pannello isolante in lana di roccia a doppia densità (120/70 kg/mc) (per una descrizione più approfondita si rimanda al prodotto elementare) | m² | 97.0591 | 0.93% | 122.7798 | 0.93% | 15% | 14.5589 | 10% | 11.1618 | 1.5% | 0.21838 | 26.5% | 32.5309 | 18%
SAR25_PF.0013.0018.0003 | PRODOTTI FINITI | EDILIZIA | Isolamenti termici a cappotto con pannello in lana di roccia doppia densità (120/70 kg/mc) | CAPPOTTO lana di roccia doppia densità (120/70 kg/mc) spessore 100 mm finitura silossanico colori vari - Isolamento termico a cappotto di parete esterna con sistema ETICS – External Thermal Insulation Composite System, denominato ETA004 secondo il riferimento normativo europeo, rispondente ai requisiti CAM di cui al decreto del Ministero della transizione ecologica 23/6/2022 (Criteri ambientali minimi per l’affidamento di servizi di progettazione e lavori per la nuova costruzione, ristrutturazione e manutenzione di edifici pubblici). L'intera lavorazione dovrà essere conforme al D.M. 23/6/2022 "Criteri ambientali minimi per l' affidamento di servizi di progettazione e lavori per la nuova costruzione, ristrutturazione e manutenzione di edifici pubblici" (CAM), soprattutto per gli aspetti legati alle specifiche tecniche dei materiali impiegati, come all'assenza di sostanze pericolose . La posa in opera viene effettuata sulla superficie esterna già preparata in modo da garantire un fondo di posa planare, asciutto pulito e consistente, nonché già equipaggiata con profilo metallico di partenza. La procedura di posa si avvia con la sistemazione del profilo0 metallico di partenza, dopodiché, sul lato posteriore del pannello di materiale isolante viene steso uno strato di malta collante idonea per la posa ad alta resistenza ed elevata deformabilità, dotato di marchio di qualità ITC CNR secondo ETAG 004 e di marchio CE. Il pannello viene poi posizionato sulla parete, avendo cura di procedere dal basso verso l’alto e di garantire lo sfalsamento dei giunti tra i vari pannelli, tali fughe sono poi prontamente sigillate utilizzando del materiale isolante; si verificherà quindi la planarità dei pannelli. La colla dovrà essere lasciata ad asciugare per il tempo stabilito dal produttore. Terminata l’asciugatura si procede alla fissatura meccanica dei pannelli con appositi tasselli, applicati secondo gli schemi del produttore e comunque in ragione di almeno 6 tasselli al metro quadro, montati almeno in prossimità degli angoli ed al centro del pannello. I tasselli devono rispettare le prescrizioni della norma ETAG 014 ed essere idonei al supporto con caratteristiche: - Rigidità del piattello 0.3 kN/mm - Portata del piattello ≥ 1.0 kN – Coefficiente di conducibilità termica puntuale (χρ) ≤ 0.002 W/K. Si realizza poi un primo strato di rasatura ad alta resistenza ed elevata deformabilità con rasante idoneo, dotato di marchio di qualità ITC CNR secondo ETAG 004 steso con spatola d’acciaio. In questo strato, appena applicato si inserisce la rete in fibra di vetro (massa areica: non inferiore a 140 gr/mq – dimensioni della maglia: 3/4x4/5 mm) dall’alto verso il basso, in verticale (consigliato) o in orizzontale, con una sovrapposizione di almeno 10 cm tra reti adiacenti ed evitando la formazione di pieghe, una volta applicata la rete si procede all’applicazione di uno strato ulteriore di rasatura per ricoprire adeguatamente la rete e garantire il definitivo livellamento della superficie. Completata l’essicazione del sistema si applicherà una mano di fondo per stabilizzare il supporto prima dell’applicazione degli strati di rivestimento di finitura in pasta di tipo silossanico (intonachino), stesi con spatola. Sono compresi inoltre gli accessori ed i profili per spigoli e riquadratura di infissi. Pannello isolante in lana di roccia a doppia densità (120/70 kg/mc) (per una descrizione più approfondita si rimanda al prodotto elementare) | m² | 102.972 | 0.87% | 130.2596 | 0.87% | 15% | 15.4458 | 10% | 11.8418 | 1.5% | 0.23169 | 24.97% | 32.5309 | 18%
SAR25_PF.0013.0018.0004 | PRODOTTI FINITI | EDILIZIA | Isolamenti termici a cappotto con pannello in lana di roccia doppia densità (120/70 kg/mc) | CAPPOTTO lana di roccia doppia densità (120/70 kg/mc) spessore 120 mm finitura silossanico colori vari - Isolamento termico a cappotto di parete esterna con sistema ETICS – External Thermal Insulation Composite System, denominato ETA004 secondo il riferimento normativo europeo, rispondente ai requisiti CAM di cui al decreto del Ministero della transizione ecologica 23/6/2022 (Criteri ambientali minimi per l’affidamento di servizi di progettazione e lavori per la nuova costruzione, ristrutturazione e manutenzione di edifici pubblici). L'intera lavorazione dovrà essere conforme al D.M. 23/6/2022 "Criteri ambientali minimi per l' affidamento di servizi di progettazione e lavori per la nuova costruzione, ristrutturazione e manutenzione di edifici pubblici" (CAM), soprattutto per gli aspetti legati alle specifiche tecniche dei materiali impiegati, come all'assenza di sostanze pericolose . La posa in opera viene effettuata sulla superficie esterna già preparata in modo da garantire un fondo di posa planare, asciutto pulito e consistente, nonché già equipaggiata con profilo metallico di partenza. La procedura di posa si avvia con la sistemazione del profilo0 metallico di partenza, dopodiché, sul lato posteriore del pannello di materiale isolante viene steso uno strato di malta collante idonea per la posa ad alta resistenza ed elevata deformabilità, dotato di marchio di qualità ITC CNR secondo ETAG 004 e di marchio CE. Il pannello viene poi posizionato sulla parete, avendo cura di procedere dal basso verso l’alto e di garantire lo sfalsamento dei giunti tra i vari pannelli, tali fughe sono poi prontamente sigillate utilizzando del materiale isolante; si verificherà quindi la planarità dei pannelli. La colla dovrà essere lasciata ad asciugare per il tempo stabilito dal produttore. Terminata l’asciugatura si procede alla fissatura meccanica dei pannelli con appositi tasselli, applicati secondo gli schemi del produttore e comunque in ragione di almeno 6 tasselli al metro quadro, montati almeno in prossimità degli angoli ed al centro del pannello. I tasselli devono rispettare le prescrizioni della norma ETAG 014 ed essere idonei al supporto con caratteristiche: - Rigidità del piattello 0.3 kN/mm - Portata del piattello ≥ 1.0 kN – Coefficiente di conducibilità termica puntuale (χρ) ≤ 0.002 W/K. Si realizza poi un primo strato di rasatura ad alta resistenza ed elevata deformabilità con rasante idoneo, dotato di marchio di qualità ITC CNR secondo ETAG 004 steso con spatola d’acciaio. In questo strato, appena applicato si inserisce la rete in fibra di vetro (massa areica: non inferiore a 140 gr/mq – dimensioni della maglia: 3/4x4/5 mm) dall’alto verso il basso, in verticale (consigliato) o in orizzontale, con una sovrapposizione di almeno 10 cm tra reti adiacenti ed evitando la formazione di pieghe, una volta applicata la rete si procede all’applicazione di uno strato ulteriore di rasatura per ricoprire adeguatamente la rete e garantire il definitivo livellamento della superficie. Completata l’essicazione del sistema si applicherà una mano di fondo per stabilizzare il supporto prima dell’applicazione degli strati di rivestimento di finitura in pasta di tipo silossanico (intonachino), stesi con spatola. Sono compresi inoltre gli accessori ed i profili per spigoli e riquadratura di infissi. Pannello isolante in lana di roccia a doppia densità (120/70 kg/mc) (per una descrizione più approfondita si rimanda al prodotto elementare) | m² | 109.0885 | 0.82% | 137.997 | 0.82% | 15% | 16.3633 | 10% | 12.5452 | 1.5% | 0.24545 | 23.57% | 32.5309 | 18%
SAR25_PF.0013.0018.0005 | PRODOTTI FINITI | EDILIZIA | Isolamenti termici a cappotto con pannello in lana di roccia doppia densità (120/70 kg/mc) | CAPPOTTO lana di roccia doppia densità (120/70 kg/mc) spessore 140 mm finitura silossanico colori vari - Isolamento termico a cappotto di parete esterna con sistema ETICS – External Thermal Insulation Composite System, denominato ETA004 secondo il riferimento normativo europeo, rispondente ai requisiti CAM di cui al decreto del Ministero della transizione ecologica 23/6/2022 (Criteri ambientali minimi per l’affidamento di servizi di progettazione e lavori per la nuova costruzione, ristrutturazione e manutenzione di edifici pubblici). L'intera lavorazione dovrà essere conforme al D.M. 23/6/2022 "Criteri ambientali minimi per l' affidamento di servizi di progettazione e lavori per la nuova costruzione, ristrutturazione e manutenzione di edifici pubblici" (CAM), soprattutto per gli aspetti legati alle specifiche tecniche dei materiali impiegati, come all'assenza di sostanze pericolose . La posa in opera viene effettuata sulla superficie esterna già preparata in modo da garantire un fondo di posa planare, asciutto pulito e consistente, nonché già equipaggiata con profilo metallico di partenza. La procedura di posa si avvia con la sistemazione del profilo0 metallico di partenza, dopodiché, sul lato posteriore del pannello di materiale isolante viene steso uno strato di malta collante idonea per la posa ad alta resistenza ed elevata deformabilità, dotato di marchio di qualità ITC CNR secondo ETAG 004 e di marchio CE. Il pannello viene poi posizionato sulla parete, avendo cura di procedere dal basso verso l’alto e di garantire lo sfalsamento dei giunti tra i vari pannelli, tali fughe sono poi prontamente sigillate utilizzando del materiale isolante; si verificherà quindi la planarità dei pannelli. La colla dovrà essere lasciata ad asciugare per il tempo stabilito dal produttore. Terminata l’asciugatura si procede alla fissatura meccanica dei pannelli con appositi tasselli, applicati secondo gli schemi del produttore e comunque in ragione di almeno 6 tasselli al metro quadro, montati almeno in prossimità degli angoli ed al centro del pannello. I tasselli devono rispettare le prescrizioni della norma ETAG 014 ed essere idonei al supporto con caratteristiche: - Rigidità del piattello 0.3 kN/mm - Portata del piattello ≥ 1.0 kN – Coefficiente di conducibilità termica puntuale (χρ) ≤ 0.002 W/K. Si realizza poi un primo strato di rasatura ad alta resistenza ed elevata deformabilità con rasante idoneo, dotato di marchio di qualità ITC CNR secondo ETAG 004 steso con spatola d’acciaio. In questo strato, appena applicato si inserisce la rete in fibra di vetro (massa areica: non inferiore a 140 gr/mq – dimensioni della maglia: 3/4x4/5 mm) dall’alto verso il basso, in verticale (consigliato) o in orizzontale, con una sovrapposizione di almeno 10 cm tra reti adiacenti ed evitando la formazione di pieghe, una volta applicata la rete si procede all’applicazione di uno strato ulteriore di rasatura per ricoprire adeguatamente la rete e garantire il definitivo livellamento della superficie. Completata l’essicazione del sistema si applicherà una mano di fondo per stabilizzare il supporto prima dell’applicazione degli strati di rivestimento di finitura in pasta di tipo silossanico (intonachino), stesi con spatola. Sono compresi inoltre gli accessori ed i profili per spigoli e riquadratura di infissi. Pannello isolante in lana di roccia a doppia densità (120/70 kg/mc) (per una descrizione più approfondita si rimanda al prodotto elementare) | m² | 115.2374 | 0.78% | 145.7753 | 0.78% | 15% | 17.2856 | 10% | 13.2523 | 1.5% | 0.25928 | 22.32% | 32.5309 | 18%
SAR25_PF.0013.0018.0006 | PRODOTTI FINITI | EDILIZIA | Isolamenti termici a cappotto con pannello in lana di roccia doppia densità (120/70 kg/mc) | CAPPOTTO lana di roccia doppia densità (120/70 kg/mc) spessore 160 mm finitura silossanico colori vari - Isolamento termico a cappotto di parete esterna con sistema ETICS – External Thermal Insulation Composite System, denominato ETA004 secondo il riferimento normativo europeo, rispondente ai requisiti CAM di cui al decreto del Ministero della transizione ecologica 23/6/2022 (Criteri ambientali minimi per l’affidamento di servizi di progettazione e lavori per la nuova costruzione, ristrutturazione e manutenzione di edifici pubblici). L'intera lavorazione dovrà essere conforme al D.M. 23/6/2022 "Criteri ambientali minimi per l' affidamento di servizi di progettazione e lavori per la nuova costruzione, ristrutturazione e manutenzione di edifici pubblici" (CAM), soprattutto per gli aspetti legati alle specifiche tecniche dei materiali impiegati, come all'assenza di sostanze pericolose . La posa in opera viene effettuata sulla superficie esterna già preparata in modo da garantire un fondo di posa planare, asciutto pulito e consistente, nonché già equipaggiata con profilo metallico di partenza. La procedura di posa si avvia con la sistemazione del profilo0 metallico di partenza, dopodiché, sul lato posteriore del pannello di materiale isolante viene steso uno strato di malta collante idonea per la posa ad alta resistenza ed elevata deformabilità, dotato di marchio di qualità ITC CNR secondo ETAG 004 e di marchio CE. Il pannello viene poi posizionato sulla parete, avendo cura di procedere dal basso verso l’alto e di garantire lo sfalsamento dei giunti tra i vari pannelli, tali fughe sono poi prontamente sigillate utilizzando del materiale isolante; si verificherà quindi la planarità dei pannelli. La colla dovrà essere lasciata ad asciugare per il tempo stabilito dal produttore. Terminata l’asciugatura si procede alla fissatura meccanica dei pannelli con appositi tasselli, applicati secondo gli schemi del produttore e comunque in ragione di almeno 6 tasselli al metro quadro, montati almeno in prossimità degli angoli ed al centro del pannello. I tasselli devono rispettare le prescrizioni della norma ETAG 014 ed essere idonei al supporto con caratteristiche: - Rigidità del piattello 0.3 kN/mm - Portata del piattello ≥ 1.0 kN – Coefficiente di conducibilità termica puntuale (χρ) ≤ 0.002 W/K. Si realizza poi un primo strato di rasatura ad alta resistenza ed elevata deformabilità con rasante idoneo, dotato di marchio di qualità ITC CNR secondo ETAG 004 steso con spatola d’acciaio. In questo strato, appena applicato si inserisce la rete in fibra di vetro (massa areica: non inferiore a 140 gr/mq – dimensioni della maglia: 3/4x4/5 mm) dall’alto verso il basso, in verticale (consigliato) o in orizzontale, con una sovrapposizione di almeno 10 cm tra reti adiacenti ed evitando la formazione di pieghe, una volta applicata la rete si procede all’applicazione di uno strato ulteriore di rasatura per ricoprire adeguatamente la rete e garantire il definitivo livellamento della superficie. Completata l’essicazione del sistema si applicherà una mano di fondo per stabilizzare il supporto prima dell’applicazione degli strati di rivestimento di finitura in pasta di tipo silossanico (intonachino), stesi con spatola. Sono compresi inoltre gli accessori ed i profili per spigoli e riquadratura di infissi. Pannello isolante in lana di roccia a doppia densità (120/70 kg/mc) (per una descrizione più approfondita si rimanda al prodotto elementare) | m² | 122.5146 | 0.73% | 154.981 | 0.73% | 15% | 18.3772 | 10% | 14.0892 | 1.5% | 0.27566 | 20.99% | 32.5309 | 18%
SAR25_PF.0013.0018.0007 | PRODOTTI FINITI | EDILIZIA | Isolamenti termici a cappotto con pannello in lana di roccia doppia densità (120/70 kg/mc) | CAPPOTTO lana di roccia doppia densità (120/70 kg/mc) spessore 180 mm finitura silossanico colori vari - Isolamento termico a cappotto di parete esterna con sistema ETICS – External Thermal Insulation Composite System, denominato ETA004 secondo il riferimento normativo europeo, rispondente ai requisiti CAM di cui al decreto del Ministero della transizione ecologica 23/6/2022 (Criteri ambientali minimi per l’affidamento di servizi di progettazione e lavori per la nuova costruzione, ristrutturazione e manutenzione di edifici pubblici). L'intera lavorazione dovrà essere conforme al D.M. 23/6/2022 "Criteri ambientali minimi per l' affidamento di servizi di progettazione e lavori per la nuova costruzione, ristrutturazione e manutenzione di edifici pubblici" (CAM), soprattutto per gli aspetti legati alle specifiche tecniche dei materiali impiegati, come all'assenza di sostanze pericolose . La posa in opera viene effettuata sulla superficie esterna già preparata in modo da garantire un fondo di posa planare, asciutto pulito e consistente, nonché già equipaggiata con profilo metallico di partenza. La procedura di posa si avvia con la sistemazione del profilo0 metallico di partenza, dopodiché, sul lato posteriore del pannello di materiale isolante viene steso uno strato di malta collante idonea per la posa ad alta resistenza ed elevata deformabilità, dotato di marchio di qualità ITC CNR secondo ETAG 004 e di marchio CE. Il pannello viene poi posizionato sulla parete, avendo cura di procedere dal basso verso l’alto e di garantire lo sfalsamento dei giunti tra i vari pannelli, tali fughe sono poi prontamente sigillate utilizzando del materiale isolante; si verificherà quindi la planarità dei pannelli. La colla dovrà essere lasciata ad asciugare per il tempo stabilito dal produttore. Terminata l’asciugatura si procede alla fissatura meccanica dei pannelli con appositi tasselli, applicati secondo gli schemi del produttore e comunque in ragione di almeno 6 tasselli al metro quadro, montati almeno in prossimità degli angoli ed al centro del pannello. I tasselli devono rispettare le prescrizioni della norma ETAG 014 ed essere idonei al supporto con caratteristiche: - Rigidità del piattello 0.3 kN/mm - Portata del piattello ≥ 1.0 kN – Coefficiente di conducibilità termica puntuale (χρ) ≤ 0.002 W/K. Si realizza poi un primo strato di rasatura ad alta resistenza ed elevata deformabilità con rasante idoneo, dotato di marchio di qualità ITC CNR secondo ETAG 004 steso con spatola d’acciaio. In questo strato, appena applicato si inserisce la rete in fibra di vetro (massa areica: non inferiore a 140 gr/mq – dimensioni della maglia: 3/4x4/5 mm) dall’alto verso il basso, in verticale (consigliato) o in orizzontale, con una sovrapposizione di almeno 10 cm tra reti adiacenti ed evitando la formazione di pieghe, una volta applicata la rete si procede all’applicazione di uno strato ulteriore di rasatura per ricoprire adeguatamente la rete e garantire il definitivo livellamento della superficie. Completata l’essicazione del sistema si applicherà una mano di fondo per stabilizzare il supporto prima dell’applicazione degli strati di rivestimento di finitura in pasta di tipo silossanico (intonachino), stesi con spatola. Sono compresi inoltre gli accessori ed i profili per spigoli e riquadratura di infissi. Pannello isolante in lana di roccia a doppia densità (120/70 kg/mc) (per una descrizione più approfondita si rimanda al prodotto elementare) | m² | 129.816 | 0.69% | 164.2173 | 0.69% | 15% | 19.4724 | 10% | 14.9288 | 1.5% | 0.29209 | 19.81% | 32.5309 | 18%
SAR25_PF.0013.0018.0008 | PRODOTTI FINITI | EDILIZIA | Isolamenti termici a cappotto con pannello in lana di roccia doppia densità (120/70 kg/mc) | CAPPOTTO lana di roccia doppia densità (120/70 kg/mc) spessore 200 mm silossanico colori vari - Isolamento termico a cappotto di parete esterna con sistema ETICS – External Thermal Insulation Composite System, denominato ETA004 secondo il riferimento normativo europeo, rispondente ai requisiti CAM di cui al decreto del Ministero della transizione ecologica 23/6/2022 (Criteri ambientali minimi per l’affidamento di servizi di progettazione e lavori per la nuova costruzione, ristrutturazione e manutenzione di edifici pubblici). L'intera lavorazione dovrà essere conforme al D.M. 23/6/2022 "Criteri ambientali minimi per l' affidamento di servizi di progettazione e lavori per la nuova costruzione, ristrutturazione e manutenzione di edifici pubblici" (CAM), soprattutto per gli aspetti legati alle specifiche tecniche dei materiali impiegati, come all'assenza di sostanze pericolose . La posa in opera viene effettuata sulla superficie esterna già preparata in modo da garantire un fondo di posa planare, asciutto pulito e consistente, nonché già equipaggiata con profilo metallico di partenza. La procedura di posa si avvia con la sistemazione del profilo0 metallico di partenza, dopodiché, sul lato posteriore del pannello di materiale isolante viene steso uno strato di malta collante idonea per la posa ad alta resistenza ed elevata deformabilità, dotato di marchio di qualità ITC CNR secondo ETAG 004 e di marchio CE. Il pannello viene poi posizionato sulla parete, avendo cura di procedere dal basso verso l’alto e di garantire lo sfalsamento dei giunti tra i vari pannelli, tali fughe sono poi prontamente sigillate utilizzando del materiale isolante; si verificherà quindi la planarità dei pannelli. La colla dovrà essere lasciata ad asciugare per il tempo stabilito dal produttore. Terminata l’asciugatura si procede alla fissatura meccanica dei pannelli con appositi tasselli, applicati secondo gli schemi del produttore e comunque in ragione di almeno 6 tasselli al metro quadro, montati almeno in prossimità degli angoli ed al centro del pannello. I tasselli devono rispettare le prescrizioni della norma ETAG 014 ed essere idonei al supporto con caratteristiche: - Rigidità del piattello 0.3 kN/mm - Portata del piattello ≥ 1.0 kN – Coefficiente di conducibilità termica puntuale (χρ) ≤ 0.002 W/K. Si realizza poi un primo strato di rasatura ad alta resistenza ed elevata deformabilità con rasante idoneo, dotato di marchio di qualità ITC CNR secondo ETAG 004 steso con spatola d’acciaio. In questo strato, appena applicato si inserisce la rete in fibra di vetro (massa areica: non inferiore a 140 gr/mq – dimensioni della maglia: 3/4x4/5 mm) dall’alto verso il basso, in verticale (consigliato) o in orizzontale, con una sovrapposizione di almeno 10 cm tra reti adiacenti ed evitando la formazione di pieghe, una volta applicata la rete si procede all’applicazione di uno strato ulteriore di rasatura per ricoprire adeguatamente la rete e garantire il definitivo livellamento della superficie. Completata l’essicazione del sistema si applicherà una mano di fondo per stabilizzare il supporto prima dell’applicazione degli strati di rivestimento di finitura in pasta di tipo silossanico (intonachino), stesi con spatola. Sono compresi inoltre gli accessori ed i profili per spigoli e riquadratura di infissi. Pannello isolante in lana di roccia a doppia densità (120/70 kg/mc) (per una descrizione più approfondita si rimanda al prodotto elementare) | m² | 139.0687 | 0.64% | 175.9219 | 0.64% | 15% | 20.8603 | 10% | 15.9929 | 1.5% | 0.3129 | 18.49% | 32.5309 | 18%
SAR25_PF.0013.0018.0011 | PRODOTTI FINITI | EDILIZIA | Isolamenti termici a cappotto con pannello in lana di roccia doppia densità (120/70 kg/mc) | CAPPOTTO lana di roccia doppia densità (120/70 kg/mc) spessore 60 mm finitura silossanico bianco - Isolamento termico a cappotto di parete esterna con sistema ETICS – External Thermal Insulation Composite System, denominato ETA004 secondo il riferimento normativo europeo, rispondente ai requisiti CAM di cui al decreto del Ministero della transizione ecologica 23/6/2022 (Criteri ambientali minimi per l’affidamento di servizi di progettazione e lavori per la nuova costruzione, ristrutturazione e manutenzione di edifici pubblici). L'intera lavorazione dovrà essere conforme al D.M. 23/6/2022 "Criteri ambientali minimi per l' affidamento di servizi di progettazione e lavori per la nuova costruzione, ristrutturazione e manutenzione di edifici pubblici" (CAM), soprattutto per gli aspetti legati alle specifiche tecniche dei materiali impiegati, come all'assenza di sostanze pericolose . La posa in opera viene effettuata sulla superficie esterna già preparata in modo da garantire un fondo di posa planare, asciutto pulito e consistente, nonché già equipaggiata con profilo metallico di partenza. La procedura di posa si avvia con la sistemazione del profilo0 metallico di partenza, dopodiché, sul lato posteriore del pannello di materiale isolante viene steso uno strato di malta collante idonea per la posa ad alta resistenza ed elevata deformabilità, dotato di marchio di qualità ITC CNR secondo ETAG 004 e di marchio CE. Il pannello viene poi posizionato sulla parete, avendo cura di procedere dal basso verso l’alto e di garantire lo sfalsamento dei giunti tra i vari pannelli, tali fughe sono poi prontamente sigillate utilizzando del materiale isolante; si verificherà quindi la planarità dei pannelli. La colla dovrà essere lasciata ad asciugare per il tempo stabilito dal produttore. Terminata l’asciugatura si procede alla fissatura meccanica dei pannelli con appositi tasselli, applicati secondo gli schemi del produttore e comunque in ragione di almeno 6 tasselli al metro quadro, montati almeno in prossimità degli angoli ed al centro del pannello. I tasselli devono rispettare le prescrizioni della norma ETAG 014 ed essere idonei al supporto con caratteristiche: - Rigidità del piattello 0.3 kN/mm - Portata del piattello ≥ 1.0 kN – Coefficiente di conducibilità termica puntuale (χρ) ≤ 0.002 W/K. Si realizza poi un primo strato di rasatura ad alta resistenza ed elevata deformabilità con rasante idoneo, dotato di marchio di qualità ITC CNR secondo ETAG 004 steso con spatola d’acciaio. In questo strato, appena applicato si inserisce la rete in fibra di vetro (massa areica: non inferiore a 140 gr/mq – dimensioni della maglia: 3/4x4/5 mm) dall’alto verso il basso, in verticale (consigliato) o in orizzontale, con una sovrapposizione di almeno 10 cm tra reti adiacenti ed evitando la formazione di pieghe, una volta applicata la rete si procede all’applicazione di uno strato ulteriore di rasatura per ricoprire adeguatamente la rete e garantire il definitivo livellamento della superficie. Completata l’essicazione del sistema si applicherà una mano di fondo per stabilizzare il supporto prima dell’applicazione degli strati di rivestimento di finitura in pasta di tipo silossanico (intonachino), stesi con spatola. Sono compresi inoltre gli accessori ed i profili per spigoli e riquadratura di infissi. Pannello isolante in lana di roccia a doppia densità (120/70 kg/mc) (per una descrizione più approfondita si rimanda al prodotto elementare) | m² | 87.482 | 1.02% | 110.6648 | 1.02% | 15% | 13.1223 | 10% | 10.0604 | 1.5% | 0.19683 | 29.4% | 32.5309 | 18%
SAR25_PF.0013.0018.0012 | PRODOTTI FINITI | EDILIZIA | Isolamenti termici a cappotto con pannello in lana di roccia doppia densità (120/70 kg/mc) | CAPPOTTO lana di roccia doppia densità (120/70 kg/mc) spessore 80 mm finitura silossanico bianco - Isolamento termico a cappotto di parete esterna con sistema ETICS – External Thermal Insulation Composite System, denominato ETA004 secondo il riferimento normativo europeo, rispondente ai requisiti CAM di cui al decreto del Ministero della transizione ecologica 23/6/2022 (Criteri ambientali minimi per l’affidamento di servizi di progettazione e lavori per la nuova costruzione, ristrutturazione e manutenzione di edifici pubblici). L'intera lavorazione dovrà essere conforme al D.M. 23/6/2022 "Criteri ambientali minimi per l' affidamento di servizi di progettazione e lavori per la nuova costruzione, ristrutturazione e manutenzione di edifici pubblici" (CAM), soprattutto per gli aspetti legati alle specifiche tecniche dei materiali impiegati, come all'assenza di sostanze pericolose . La posa in opera viene effettuata sulla superficie esterna già preparata in modo da garantire un fondo di posa planare, asciutto pulito e consistente, nonché già equipaggiata con profilo metallico di partenza. La procedura di posa si avvia con la sistemazione del profilo0 metallico di partenza, dopodiché, sul lato posteriore del pannello di materiale isolante viene steso uno strato di malta collante idonea per la posa ad alta resistenza ed elevata deformabilità, dotato di marchio di qualità ITC CNR secondo ETAG 004 e di marchio CE. Il pannello viene poi posizionato sulla parete, avendo cura di procedere dal basso verso l’alto e di garantire lo sfalsamento dei giunti tra i vari pannelli, tali fughe sono poi prontamente sigillate utilizzando del materiale isolante; si verificherà quindi la planarità dei pannelli. La colla dovrà essere lasciata ad asciugare per il tempo stabilito dal produttore. Terminata l’asciugatura si procede alla fissatura meccanica dei pannelli con appositi tasselli, applicati secondo gli schemi del produttore e comunque in ragione di almeno 6 tasselli al metro quadro, montati almeno in prossimità degli angoli ed al centro del pannello. I tasselli devono rispettare le prescrizioni della norma ETAG 014 ed essere idonei al supporto con caratteristiche: - Rigidità del piattello 0.3 kN/mm - Portata del piattello ≥ 1.0 kN – Coefficiente di conducibilità termica puntuale (χρ) ≤ 0.002 W/K. Si realizza poi un primo strato di rasatura ad alta resistenza ed elevata deformabilità con rasante idoneo, dotato di marchio di qualità ITC CNR secondo ETAG 004 steso con spatola d’acciaio. In questo strato, appena applicato si inserisce la rete in fibra di vetro (massa areica: non inferiore a 140 gr/mq – dimensioni della maglia: 3/4x4/5 mm) dall’alto verso il basso, in verticale (consigliato) o in orizzontale, con una sovrapposizione di almeno 10 cm tra reti adiacenti ed evitando la formazione di pieghe, una volta applicata la rete si procede all’applicazione di uno strato ulteriore di rasatura per ricoprire adeguatamente la rete e garantire il definitivo livellamento della superficie. Completata l’essicazione del sistema si applicherà una mano di fondo per stabilizzare il supporto prima dell’applicazione degli strati di rivestimento di finitura in pasta di tipo silossanico (intonachino), stesi con spatola. Sono compresi inoltre gli accessori ed i profili per spigoli e riquadratura di infissi. Pannello isolante in lana di roccia a doppia densità (120/70 kg/mc) (per una descrizione più approfondita si rimanda al prodotto elementare) | m² | 93.3503 | 0.95% | 118.0882 | 0.95% | 15% | 14.0025 | 10% | 10.7353 | 1.5% | 0.21004 | 27.55% | 32.5309 | 18%
SAR25_PF.0013.0018.0013 | PRODOTTI FINITI | EDILIZIA | Isolamenti termici a cappotto con pannello in lana di roccia doppia densità (120/70 kg/mc) | CAPPOTTO lana di roccia doppia densità (120/70 kg/mc) spessore 100 mm finitura silossanico bianco - Isolamento termico a cappotto di parete esterna con sistema ETICS – External Thermal Insulation Composite System, denominato ETA004 secondo il riferimento normativo europeo, rispondente ai requisiti CAM di cui al decreto del Ministero della transizione ecologica 23/6/2022 (Criteri ambientali minimi per l’affidamento di servizi di progettazione e lavori per la nuova costruzione, ristrutturazione e manutenzione di edifici pubblici). L'intera lavorazione dovrà essere conforme al D.M. 23/6/2022 "Criteri ambientali minimi per l' affidamento di servizi di progettazione e lavori per la nuova costruzione, ristrutturazione e manutenzione di edifici pubblici" (CAM), soprattutto per gli aspetti legati alle specifiche tecniche dei materiali impiegati, come all'assenza di sostanze pericolose . La posa in opera viene effettuata sulla superficie esterna già preparata in modo da garantire un fondo di posa planare, asciutto pulito e consistente, nonché già equipaggiata con profilo metallico di partenza. La procedura di posa si avvia con la sistemazione del profilo0 metallico di partenza, dopodiché, sul lato posteriore del pannello di materiale isolante viene steso uno strato di malta collante idonea per la posa ad alta resistenza ed elevata deformabilità, dotato di marchio di qualità ITC CNR secondo ETAG 004 e di marchio CE. Il pannello viene poi posizionato sulla parete, avendo cura di procedere dal basso verso l’alto e di garantire lo sfalsamento dei giunti tra i vari pannelli, tali fughe sono poi prontamente sigillate utilizzando del materiale isolante; si verificherà quindi la planarità dei pannelli. La colla dovrà essere lasciata ad asciugare per il tempo stabilito dal produttore. Terminata l’asciugatura si procede alla fissatura meccanica dei pannelli con appositi tasselli, applicati secondo gli schemi del produttore e comunque in ragione di almeno 6 tasselli al metro quadro, montati almeno in prossimità degli angoli ed al centro del pannello. I tasselli devono rispettare le prescrizioni della norma ETAG 014 ed essere idonei al supporto con caratteristiche: - Rigidità del piattello 0.3 kN/mm - Portata del piattello ≥ 1.0 kN – Coefficiente di conducibilità termica puntuale (χρ) ≤ 0.002 W/K. Si realizza poi un primo strato di rasatura ad alta resistenza ed elevata deformabilità con rasante idoneo, dotato di marchio di qualità ITC CNR secondo ETAG 004 steso con spatola d’acciaio. In questo strato, appena applicato si inserisce la rete in fibra di vetro (massa areica: non inferiore a 140 gr/mq – dimensioni della maglia: 3/4x4/5 mm) dall’alto verso il basso, in verticale (consigliato) o in orizzontale, con una sovrapposizione di almeno 10 cm tra reti adiacenti ed evitando la formazione di pieghe, una volta applicata la rete si procede all’applicazione di uno strato ulteriore di rasatura per ricoprire adeguatamente la rete e garantire il definitivo livellamento della superficie. Completata l’essicazione del sistema si applicherà una mano di fondo per stabilizzare il supporto prima dell’applicazione degli strati di rivestimento di finitura in pasta di tipo silossanico (intonachino), stesi con spatola. Sono compresi inoltre gli accessori ed i profili per spigoli e riquadratura di infissi. Pannello isolante in lana di roccia a doppia densità (120/70 kg/mc) (per una descrizione più approfondita si rimanda al prodotto elementare) | m² | 99.2632 | 0.89% | 125.5679 | 0.89% | 15% | 14.8895 | 10% | 11.4153 | 1.5% | 0.22334 | 25.91% | 32.5309 | 18%
SAR25_PF.0013.0018.0014 | PRODOTTI FINITI | EDILIZIA | Isolamenti termici a cappotto con pannello in lana di roccia doppia densità (120/70 kg/mc) | CAPPOTTO lana di roccia doppia densità (120/70 kg/mc) spessore 120 mm finitura silossanico bianco - Isolamento termico a cappotto di parete esterna con sistema ETICS – External Thermal Insulation Composite System, denominato ETA004 secondo il riferimento normativo europeo, rispondente ai requisiti CAM di cui al decreto del Ministero della transizione ecologica 23/6/2022 (Criteri ambientali minimi per l’affidamento di servizi di progettazione e lavori per la nuova costruzione, ristrutturazione e manutenzione di edifici pubblici). L'intera lavorazione dovrà essere conforme al D.M. 23/6/2022 "Criteri ambientali minimi per l' affidamento di servizi di progettazione e lavori per la nuova costruzione, ristrutturazione e manutenzione di edifici pubblici" (CAM), soprattutto per gli aspetti legati alle specifiche tecniche dei materiali impiegati, come all'assenza di sostanze pericolose . La posa in opera viene effettuata sulla superficie esterna già preparata in modo da garantire un fondo di posa planare, asciutto pulito e consistente, nonché già equipaggiata con profilo metallico di partenza. La procedura di posa si avvia con la sistemazione del profilo0 metallico di partenza, dopodiché, sul lato posteriore del pannello di materiale isolante viene steso uno strato di malta collante idonea per la posa ad alta resistenza ed elevata deformabilità, dotato di marchio di qualità ITC CNR secondo ETAG 004 e di marchio CE. Il pannello viene poi posizionato sulla parete, avendo cura di procedere dal basso verso l’alto e di garantire lo sfalsamento dei giunti tra i vari pannelli, tali fughe sono poi prontamente sigillate utilizzando del materiale isolante; si verificherà quindi la planarità dei pannelli. La colla dovrà essere lasciata ad asciugare per il tempo stabilito dal produttore. Terminata l’asciugatura si procede alla fissatura meccanica dei pannelli con appositi tasselli, applicati secondo gli schemi del produttore e comunque in ragione di almeno 6 tasselli al metro quadro, montati almeno in prossimità degli angoli ed al centro del pannello. I tasselli devono rispettare le prescrizioni della norma ETAG 014 ed essere idonei al supporto con caratteristiche: - Rigidità del piattello 0.3 kN/mm - Portata del piattello ≥ 1.0 kN – Coefficiente di conducibilità termica puntuale (χρ) ≤ 0.002 W/K. Si realizza poi un primo strato di rasatura ad alta resistenza ed elevata deformabilità con rasante idoneo, dotato di marchio di qualità ITC CNR secondo ETAG 004 steso con spatola d’acciaio. In questo strato, appena applicato si inserisce la rete in fibra di vetro (massa areica: non inferiore a 140 gr/mq – dimensioni della maglia: 3/4x4/5 mm) dall’alto verso il basso, in verticale (consigliato) o in orizzontale, con una sovrapposizione di almeno 10 cm tra reti adiacenti ed evitando la formazione di pieghe, una volta applicata la rete si procede all’applicazione di uno strato ulteriore di rasatura per ricoprire adeguatamente la rete e garantire il definitivo livellamento della superficie. Completata l’essicazione del sistema si applicherà una mano di fondo per stabilizzare il supporto prima dell’applicazione degli strati di rivestimento di finitura in pasta di tipo silossanico (intonachino), stesi con spatola. Sono compresi inoltre gli accessori ed i profili per spigoli e riquadratura di infissi. Pannello isolante in lana di roccia a doppia densità (120/70 kg/mc) (per una descrizione più approfondita si rimanda al prodotto elementare) | m² | 105.3798 | 0.84% | 133.3054 | 0.84% | 15% | 15.807 | 10% | 12.1187 | 1.5% | 0.2371 | 24.4% | 32.5309 | 18%
SAR25_PF.0013.0018.0015 | PRODOTTI FINITI | EDILIZIA | Isolamenti termici a cappotto con pannello in lana di roccia doppia densità (120/70 kg/mc) | CAPPOTTO lana di roccia doppia densità (120/70 kg/mc) spessore 140 mm finitura silossanico bianco - Isolamento termico a cappotto di parete esterna con sistema ETICS – External Thermal Insulation Composite System, denominato ETA004 secondo il riferimento normativo europeo, rispondente ai requisiti CAM di cui al decreto del Ministero della transizione ecologica 23/6/2022 (Criteri ambientali minimi per l’affidamento di servizi di progettazione e lavori per la nuova costruzione, ristrutturazione e manutenzione di edifici pubblici). L'intera lavorazione dovrà essere conforme al D.M. 23/6/2022 "Criteri ambientali minimi per l' affidamento di servizi di progettazione e lavori per la nuova costruzione, ristrutturazione e manutenzione di edifici pubblici" (CAM), soprattutto per gli aspetti legati alle specifiche tecniche dei materiali impiegati, come all'assenza di sostanze pericolose . La posa in opera viene effettuata sulla superficie esterna già preparata in modo da garantire un fondo di posa planare, asciutto pulito e consistente, nonché già equipaggiata con profilo metallico di partenza. La procedura di posa si avvia con la sistemazione del profilo0 metallico di partenza, dopodiché, sul lato posteriore del pannello di materiale isolante viene steso uno strato di malta collante idonea per la posa ad alta resistenza ed elevata deformabilità, dotato di marchio di qualità ITC CNR secondo ETAG 004 e di marchio CE. Il pannello viene poi posizionato sulla parete, avendo cura di procedere dal basso verso l’alto e di garantire lo sfalsamento dei giunti tra i vari pannelli, tali fughe sono poi prontamente sigillate utilizzando del materiale isolante; si verificherà quindi la planarità dei pannelli. La colla dovrà essere lasciata ad asciugare per il tempo stabilito dal produttore. Terminata l’asciugatura si procede alla fissatura meccanica dei pannelli con appositi tasselli, applicati secondo gli schemi del produttore e comunque in ragione di almeno 6 tasselli al metro quadro, montati almeno in prossimità degli angoli ed al centro del pannello. I tasselli devono rispettare le prescrizioni della norma ETAG 014 ed essere idonei al supporto con caratteristiche: - Rigidità del piattello 0.3 kN/mm - Portata del piattello ≥ 1.0 kN – Coefficiente di conducibilità termica puntuale (χρ) ≤ 0.002 W/K. Si realizza poi un primo strato di rasatura ad alta resistenza ed elevata deformabilità con rasante idoneo, dotato di marchio di qualità ITC CNR secondo ETAG 004 steso con spatola d’acciaio. In questo strato, appena applicato si inserisce la rete in fibra di vetro (massa areica: non inferiore a 140 gr/mq – dimensioni della maglia: 3/4x4/5 mm) dall’alto verso il basso, in verticale (consigliato) o in orizzontale, con una sovrapposizione di almeno 10 cm tra reti adiacenti ed evitando la formazione di pieghe, una volta applicata la rete si procede all’applicazione di uno strato ulteriore di rasatura per ricoprire adeguatamente la rete e garantire il definitivo livellamento della superficie. Completata l’essicazione del sistema si applicherà una mano di fondo per stabilizzare il supporto prima dell’applicazione degli strati di rivestimento di finitura in pasta di tipo silossanico (intonachino), stesi con spatola. Sono compresi inoltre gli accessori ed i profili per spigoli e riquadratura di infissi. Pannello isolante in lana di roccia a doppia densità (120/70 kg/mc) (per una descrizione più approfondita si rimanda al prodotto elementare) | m² | 111.5286 | 0.79% | 141.0837 | 0.79% | 15% | 16.7293 | 10% | 12.8258 | 1.5% | 0.25094 | 23.06% | 32.5309 | 18%
SAR25_PF.0013.0018.0016 | PRODOTTI FINITI | EDILIZIA | Isolamenti termici a cappotto con pannello in lana di roccia doppia densità (120/70 kg/mc) | CAPPOTTO lana di roccia doppia densità (120/70 kg/mc) spessore 160 mm finitura silossanico bianco - Isolamento termico a cappotto di parete esterna con sistema ETICS – External Thermal Insulation Composite System, denominato ETA004 secondo il riferimento normativo europeo, rispondente ai requisiti CAM di cui al decreto del Ministero della transizione ecologica 23/6/2022 (Criteri ambientali minimi per l’affidamento di servizi di progettazione e lavori per la nuova costruzione, ristrutturazione e manutenzione di edifici pubblici). L'intera lavorazione dovrà essere conforme al D.M. 23/6/2022 "Criteri ambientali minimi per l' affidamento di servizi di progettazione e lavori per la nuova costruzione, ristrutturazione e manutenzione di edifici pubblici" (CAM), soprattutto per gli aspetti legati alle specifiche tecniche dei materiali impiegati, come all'assenza di sostanze pericolose . La posa in opera viene effettuata sulla superficie esterna già preparata in modo da garantire un fondo di posa planare, asciutto pulito e consistente, nonché già equipaggiata con profilo metallico di partenza. La procedura di posa si avvia con la sistemazione del profilo0 metallico di partenza, dopodiché, sul lato posteriore del pannello di materiale isolante viene steso uno strato di malta collante idonea per la posa ad alta resistenza ed elevata deformabilità, dotato di marchio di qualità ITC CNR secondo ETAG 004 e di marchio CE. Il pannello viene poi posizionato sulla parete, avendo cura di procedere dal basso verso l’alto e di garantire lo sfalsamento dei giunti tra i vari pannelli, tali fughe sono poi prontamente sigillate utilizzando del materiale isolante; si verificherà quindi la planarità dei pannelli. La colla dovrà essere lasciata ad asciugare per il tempo stabilito dal produttore. Terminata l’asciugatura si procede alla fissatura meccanica dei pannelli con appositi tasselli, applicati secondo gli schemi del produttore e comunque in ragione di almeno 6 tasselli al metro quadro, montati almeno in prossimità degli angoli ed al centro del pannello. I tasselli devono rispettare le prescrizioni della norma ETAG 014 ed essere idonei al supporto con caratteristiche: - Rigidità del piattello 0.3 kN/mm - Portata del piattello ≥ 1.0 kN – Coefficiente di conducibilità termica puntuale (χρ) ≤ 0.002 W/K. Si realizza poi un primo strato di rasatura ad alta resistenza ed elevata deformabilità con rasante idoneo, dotato di marchio di qualità ITC CNR secondo ETAG 004 steso con spatola d’acciaio. In questo strato, appena applicato si inserisce la rete in fibra di vetro (massa areica: non inferiore a 140 gr/mq – dimensioni della maglia: 3/4x4/5 mm) dall’alto verso il basso, in verticale (consigliato) o in orizzontale, con una sovrapposizione di almeno 10 cm tra reti adiacenti ed evitando la formazione di pieghe, una volta applicata la rete si procede all’applicazione di uno strato ulteriore di rasatura per ricoprire adeguatamente la rete e garantire il definitivo livellamento della superficie. Completata l’essicazione del sistema si applicherà una mano di fondo per stabilizzare il supporto prima dell’applicazione degli strati di rivestimento di finitura in pasta di tipo silossanico (intonachino), stesi con spatola. Sono compresi inoltre gli accessori ed i profili per spigoli e riquadratura di infissi. Pannello isolante in lana di roccia a doppia densità (120/70 kg/mc) (per una descrizione più approfondita si rimanda al prodotto elementare) | m² | 117.8949 | 0.75% | 149.137 | 0.75% | 15% | 17.6842 | 10% | 13.5579 | 1.5% | 0.26526 | 21.81% | 32.5309 | 18%
SAR25_PF.0013.0018.0017 | PRODOTTI FINITI | EDILIZIA | Isolamenti termici a cappotto con pannello in lana di roccia doppia densità (120/70 kg/mc) | CAPPOTTO lana di roccia doppia densità (120/70 kg/mc) spessore 180 mm finitura silossanico bianco - Isolamento termico a cappotto di parete esterna con sistema ETICS – External Thermal Insulation Composite System, denominato ETA004 secondo il riferimento normativo europeo, rispondente ai requisiti CAM di cui al decreto del Ministero della transizione ecologica 23/6/2022 (Criteri ambientali minimi per l’affidamento di servizi di progettazione e lavori per la nuova costruzione, ristrutturazione e manutenzione di edifici pubblici). L'intera lavorazione dovrà essere conforme al D.M. 23/6/2022 "Criteri ambientali minimi per l' affidamento di servizi di progettazione e lavori per la nuova costruzione, ristrutturazione e manutenzione di edifici pubblici" (CAM), soprattutto per gli aspetti legati alle specifiche tecniche dei materiali impiegati, come all'assenza di sostanze pericolose . La posa in opera viene effettuata sulla superficie esterna già preparata in modo da garantire un fondo di posa planare, asciutto pulito e consistente, nonché già equipaggiata con profilo metallico di partenza. La procedura di posa si avvia con la sistemazione del profilo0 metallico di partenza, dopodiché, sul lato posteriore del pannello di materiale isolante viene steso uno strato di malta collante idonea per la posa ad alta resistenza ed elevata deformabilità, dotato di marchio di qualità ITC CNR secondo ETAG 004 e di marchio CE. Il pannello viene poi posizionato sulla parete, avendo cura di procedere dal basso verso l’alto e di garantire lo sfalsamento dei giunti tra i vari pannelli, tali fughe sono poi prontamente sigillate utilizzando del materiale isolante; si verificherà quindi la planarità dei pannelli. La colla dovrà essere lasciata ad asciugare per il tempo stabilito dal produttore. Terminata l’asciugatura si procede alla fissatura meccanica dei pannelli con appositi tasselli, applicati secondo gli schemi del produttore e comunque in ragione di almeno 6 tasselli al metro quadro, montati almeno in prossimità degli angoli ed al centro del pannello. I tasselli devono rispettare le prescrizioni della norma ETAG 014 ed essere idonei al supporto con caratteristiche: - Rigidità del piattello 0.3 kN/mm - Portata del piattello ≥ 1.0 kN – Coefficiente di conducibilità termica puntuale (χρ) ≤ 0.002 W/K. Si realizza poi un primo strato di rasatura ad alta resistenza ed elevata deformabilità con rasante idoneo, dotato di marchio di qualità ITC CNR secondo ETAG 004 steso con spatola d’acciaio. In questo strato, appena applicato si inserisce la rete in fibra di vetro (massa areica: non inferiore a 140 gr/mq – dimensioni della maglia: 3/4x4/5 mm) dall’alto verso il basso, in verticale (consigliato) o in orizzontale, con una sovrapposizione di almeno 10 cm tra reti adiacenti ed evitando la formazione di pieghe, una volta applicata la rete si procede all’applicazione di uno strato ulteriore di rasatura per ricoprire adeguatamente la rete e garantire il definitivo livellamento della superficie. Completata l’essicazione del sistema si applicherà una mano di fondo per stabilizzare il supporto prima dell’applicazione degli strati di rivestimento di finitura in pasta di tipo silossanico (intonachino), stesi con spatola. Sono compresi inoltre gli accessori ed i profili per spigoli e riquadratura di infissi. Pannello isolante in lana di roccia a doppia densità (120/70 kg/mc) (per una descrizione più approfondita si rimanda al prodotto elementare) | m² | 126.1072 | 0.7% | 159.5256 | 0.7% | 15% | 18.9161 | 10% | 14.5023 | 1.5% | 0.28374 | 20.39% | 32.5309 | 18%
SAR25_PF.0013.0018.0018 | PRODOTTI FINITI | EDILIZIA | Isolamenti termici a cappotto con pannello in lana di roccia doppia densità (120/70 kg/mc) | CAPPOTTO lana di roccia doppia densità (120/70 kg/mc) spessore 200 mm finitura silossanico bianco - Isolamento termico a cappotto di parete esterna con sistema ETICS – External Thermal Insulation Composite System, denominato ETA004 secondo il riferimento normativo europeo, rispondente ai requisiti CAM di cui al decreto del Ministero della transizione ecologica 23/6/2022 (Criteri ambientali minimi per l’affidamento di servizi di progettazione e lavori per la nuova costruzione, ristrutturazione e manutenzione di edifici pubblici). L'intera lavorazione dovrà essere conforme al D.M. 23/6/2022 "Criteri ambientali minimi per l' affidamento di servizi di progettazione e lavori per la nuova costruzione, ristrutturazione e manutenzione di edifici pubblici" (CAM), soprattutto per gli aspetti legati alle specifiche tecniche dei materiali impiegati, come all'assenza di sostanze pericolose . La posa in opera viene effettuata sulla superficie esterna già preparata in modo da garantire un fondo di posa planare, asciutto pulito e consistente, nonché già equipaggiata con profilo metallico di partenza. La procedura di posa si avvia con la sistemazione del profilo0 metallico di partenza, dopodiché, sul lato posteriore del pannello di materiale isolante viene steso uno strato di malta collante idonea per la posa ad alta resistenza ed elevata deformabilità, dotato di marchio di qualità ITC CNR secondo ETAG 004 e di marchio CE. Il pannello viene poi posizionato sulla parete, avendo cura di procedere dal basso verso l’alto e di garantire lo sfalsamento dei giunti tra i vari pannelli, tali fughe sono poi prontamente sigillate utilizzando del materiale isolante; si verificherà quindi la planarità dei pannelli. La colla dovrà essere lasciata ad asciugare per il tempo stabilito dal produttore. Terminata l’asciugatura si procede alla fissatura meccanica dei pannelli con appositi tasselli, applicati secondo gli schemi del produttore e comunque in ragione di almeno 6 tasselli al metro quadro, montati almeno in prossimità degli angoli ed al centro del pannello. I tasselli devono rispettare le prescrizioni della norma ETAG 014 ed essere idonei al supporto con caratteristiche: - Rigidità del piattello 0.3 kN/mm - Portata del piattello ≥ 1.0 kN – Coefficiente di conducibilità termica puntuale (χρ) ≤ 0.002 W/K. Si realizza poi un primo strato di rasatura ad alta resistenza ed elevata deformabilità con rasante idoneo, dotato di marchio di qualità ITC CNR secondo ETAG 004 steso con spatola d’acciaio. In questo strato, appena applicato si inserisce la rete in fibra di vetro (massa areica: non inferiore a 140 gr/mq – dimensioni della maglia: 3/4x4/5 mm) dall’alto verso il basso, in verticale (consigliato) o in orizzontale, con una sovrapposizione di almeno 10 cm tra reti adiacenti ed evitando la formazione di pieghe, una volta applicata la rete si procede all’applicazione di uno strato ulteriore di rasatura per ricoprire adeguatamente la rete e garantire il definitivo livellamento della superficie. Completata l’essicazione del sistema si applicherà una mano di fondo per stabilizzare il supporto prima dell’applicazione degli strati di rivestimento di finitura in pasta di tipo silossanico (intonachino), stesi con spatola. Sono compresi inoltre gli accessori ed i profili per spigoli e riquadratura di infissi. Pannello isolante in lana di roccia a doppia densità (120/70 kg/mc) (per una descrizione più approfondita si rimanda al prodotto elementare) | m² | 135.3599 | 0.65% | 171.2303 | 0.65% | 15% | 20.304 | 10% | 15.5664 | 1.5% | 0.30456 | 19% | 32.5309 | 18%
SAR25_PF.0013.0018.0021 | PRODOTTI FINITI | EDILIZIA | Isolamenti termici a cappotto con pannello in lana di roccia doppia densità (120/70 kg/mc) | CAPPOTTO lana di roccia doppia densità (120/70 kg/mc) spessore 60 mm finitura acrilico colori vari - Isolamento termico a cappotto di parete esterna con sistema ETICS – External Thermal Insulation Composite System, denominato ETA004 secondo il riferimento normativo europeo, rispondente ai requisiti CAM di cui al decreto del Ministero della transizione ecologica 23/6/2022 (Criteri ambientali minimi per l’affidamento di servizi di progettazione e lavori per la nuova costruzione, ristrutturazione e manutenzione di edifici pubblici). L'intera lavorazione dovrà essere conforme al D.M. 23/6/2022 "Criteri ambientali minimi per l' affidamento di servizi di progettazione e lavori per la nuova costruzione, ristrutturazione e manutenzione di edifici pubblici" (CAM), soprattutto per gli aspetti legati alle specifiche tecniche dei materiali impiegati, come all'assenza di sostanze pericolose . La posa in opera viene effettuata sulla superficie esterna già preparata in modo da garantire un fondo di posa planare, asciutto pulito e consistente, nonché già equipaggiata con profilo metallico di partenza. La procedura di posa si avvia con la sistemazione del profilo0 metallico di partenza, dopodiché, sul lato posteriore del pannello di materiale isolante viene steso uno strato di malta collante idonea per la posa ad alta resistenza ed elevata deformabilità, dotato di marchio di qualità ITC CNR secondo ETAG 004 e di marchio CE. Il pannello viene poi posizionato sulla parete, avendo cura di procedere dal basso verso l’alto e di garantire lo sfalsamento dei giunti tra i vari pannelli, tali fughe sono poi prontamente sigillate utilizzando del materiale isolante; si verificherà quindi la planarità dei pannelli. La colla dovrà essere lasciata ad asciugare per il tempo stabilito dal produttore. Terminata l’asciugatura si procede alla fissatura meccanica dei pannelli con appositi tasselli, applicati secondo gli schemi del produttore e comunque in ragione di almeno 6 tasselli al metro quadro, montati almeno in prossimità degli angoli ed al centro del pannello. I tasselli devono rispettare le prescrizioni della norma ETAG 014 ed essere idonei al supporto con caratteristiche: - Rigidità del piattello 0.3 kN/mm - Portata del piattello ≥ 1.0 kN – Coefficiente di conducibilità termica puntuale (χρ) ≤ 0.002 W/K. Si realizza poi un primo strato di rasatura ad alta resistenza ed elevata deformabilità con rasante idoneo, dotato di marchio di qualità ITC CNR secondo ETAG 004 steso con spatola d’acciaio. In questo strato, appena applicato si inserisce la rete in fibra di vetro (massa areica: non inferiore a 140 gr/mq – dimensioni della maglia: 3/4x4/5 mm) dall’alto verso il basso, in verticale (consigliato) o in orizzontale, con una sovrapposizione di almeno 10 cm tra reti adiacenti ed evitando la formazione di pieghe, una volta applicata la rete si procede all’applicazione di uno strato ulteriore di rasatura per ricoprire adeguatamente la rete e garantire il definitivo livellamento della superficie. Completata l’essicazione del sistema si applicherà una mano di fondo per stabilizzare il supporto prima dell’applicazione degli strati di rivestimento di finitura in pasta di tipo acrilico (intonachino), stesi con spatola. Sono compresi inoltre gli accessori ed i profili per spigoli e riquadratura di infissi. Pannello isolante in lana di roccia a doppia densità (120/70 kg/mc) (per una descrizione più approfondita si rimanda al prodotto elementare) | m² | 83.5996 | 1.05% | 105.7534 | 1.05% | 15% | 12.5399 | 10% | 9.614 | 1.5% | 0.1881 | 30.76% | 32.5309 | 18%
SAR25_PF.0013.0018.0022 | PRODOTTI FINITI | EDILIZIA | Isolamenti termici a cappotto con pannello in lana di roccia doppia densità (120/70 kg/mc) | CAPPOTTO lana di roccia doppia densità (120/70 kg/mc) spessore 80 mm finitura acrilico colori vari - Isolamento termico a cappotto di parete esterna con sistema ETICS – External Thermal Insulation Composite System, denominato ETA004 secondo il riferimento normativo europeo, rispondente ai requisiti CAM di cui al decreto del Ministero della transizione ecologica 23/6/2022 (Criteri ambientali minimi per l’affidamento di servizi di progettazione e lavori per la nuova costruzione, ristrutturazione e manutenzione di edifici pubblici). L'intera lavorazione dovrà essere conforme al D.M. 23/6/2022 "Criteri ambientali minimi per l' affidamento di servizi di progettazione e lavori per la nuova costruzione, ristrutturazione e manutenzione di edifici pubblici" (CAM), soprattutto per gli aspetti legati alle specifiche tecniche dei materiali impiegati, come all'assenza di sostanze pericolose . La posa in opera viene effettuata sulla superficie esterna già preparata in modo da garantire un fondo di posa planare, asciutto pulito e consistente, nonché già equipaggiata con profilo metallico di partenza. La procedura di posa si avvia con la sistemazione del profilo0 metallico di partenza, dopodiché, sul lato posteriore del pannello di materiale isolante viene steso uno strato di malta collante idonea per la posa ad alta resistenza ed elevata deformabilità, dotato di marchio di qualità ITC CNR secondo ETAG 004 e di marchio CE. Il pannello viene poi posizionato sulla parete, avendo cura di procedere dal basso verso l’alto e di garantire lo sfalsamento dei giunti tra i vari pannelli, tali fughe sono poi prontamente sigillate utilizzando del materiale isolante; si verificherà quindi la planarità dei pannelli. La colla dovrà essere lasciata ad asciugare per il tempo stabilito dal produttore. Terminata l’asciugatura si procede alla fissatura meccanica dei pannelli con appositi tasselli, applicati secondo gli schemi del produttore e comunque in ragione di almeno 6 tasselli al metro quadro, montati almeno in prossimità degli angoli ed al centro del pannello. I tasselli devono rispettare le prescrizioni della norma ETAG 014 ed essere idonei al supporto con caratteristiche: - Rigidità del piattello 0.3 kN/mm - Portata del piattello ≥ 1.0 kN – Coefficiente di conducibilità termica puntuale (χρ) ≤ 0.002 W/K. Si realizza poi un primo strato di rasatura ad alta resistenza ed elevata deformabilità con rasante idoneo, dotato di marchio di qualità ITC CNR secondo ETAG 004 steso con spatola d’acciaio. In questo strato, appena applicato si inserisce la rete in fibra di vetro (massa areica: non inferiore a 140 gr/mq – dimensioni della maglia: 3/4x4/5 mm) dall’alto verso il basso, in verticale (consigliato) o in orizzontale, con una sovrapposizione di almeno 10 cm tra reti adiacenti ed evitando la formazione di pieghe, una volta applicata la rete si procede all’applicazione di uno strato ulteriore di rasatura per ricoprire adeguatamente la rete e garantire il definitivo livellamento della superficie. Completata l’essicazione del sistema si applicherà una mano di fondo per stabilizzare il supporto prima dell’applicazione degli strati di rivestimento di finitura in pasta di tipo acrilico (intonachino), stesi con spatola. Sono compresi inoltre gli accessori ed i profili per spigoli e riquadratura di infissi. Pannello isolante in lana di roccia a doppia densità (120/70 kg/mc) (per una descrizione più approfondita si rimanda al prodotto elementare) | m² | 89.4678 | 0.98% | 113.1768 | 0.98% | 15% | 13.4202 | 10% | 10.2888 | 1.5% | 0.2013 | 28.74% | 32.5309 | 18%
SAR25_PF.0013.0018.0023 | PRODOTTI FINITI | EDILIZIA | Isolamenti termici a cappotto con pannello in lana di roccia doppia densità (120/70 kg/mc) | CAPPOTTO lana di roccia doppia densità (120/70 kg/mc) spessore 100 mm finitura acrilico colori vari - Isolamento termico a cappotto di parete esterna con sistema ETICS – External Thermal Insulation Composite System, denominato ETA004 secondo il riferimento normativo europeo, rispondente ai requisiti CAM di cui al decreto del Ministero della transizione ecologica 23/6/2022 (Criteri ambientali minimi per l’affidamento di servizi di progettazione e lavori per la nuova costruzione, ristrutturazione e manutenzione di edifici pubblici). L'intera lavorazione dovrà essere conforme al D.M. 23/6/2022 "Criteri ambientali minimi per l' affidamento di servizi di progettazione e lavori per la nuova costruzione, ristrutturazione e manutenzione di edifici pubblici" (CAM), soprattutto per gli aspetti legati alle specifiche tecniche dei materiali impiegati, come all'assenza di sostanze pericolose . La posa in opera viene effettuata sulla superficie esterna già preparata in modo da garantire un fondo di posa planare, asciutto pulito e consistente, nonché già equipaggiata con profilo metallico di partenza. La procedura di posa si avvia con la sistemazione del profilo0 metallico di partenza, dopodiché, sul lato posteriore del pannello di materiale isolante viene steso uno strato di malta collante idonea per la posa ad alta resistenza ed elevata deformabilità, dotato di marchio di qualità ITC CNR secondo ETAG 004 e di marchio CE. Il pannello viene poi posizionato sulla parete, avendo cura di procedere dal basso verso l’alto e di garantire lo sfalsamento dei giunti tra i vari pannelli, tali fughe sono poi prontamente sigillate utilizzando del materiale isolante; si verificherà quindi la planarità dei pannelli. La colla dovrà essere lasciata ad asciugare per il tempo stabilito dal produttore. Terminata l’asciugatura si procede alla fissatura meccanica dei pannelli con appositi tasselli, applicati secondo gli schemi del produttore e comunque in ragione di almeno 6 tasselli al metro quadro, montati almeno in prossimità degli angoli ed al centro del pannello. I tasselli devono rispettare le prescrizioni della norma ETAG 014 ed essere idonei al supporto con caratteristiche: - Rigidità del piattello 0.3 kN/mm - Portata del piattello ≥ 1.0 kN – Coefficiente di conducibilità termica puntuale (χρ) ≤ 0.002 W/K. Si realizza poi un primo strato di rasatura ad alta resistenza ed elevata deformabilità con rasante idoneo, dotato di marchio di qualità ITC CNR secondo ETAG 004 steso con spatola d’acciaio. In questo strato, appena applicato si inserisce la rete in fibra di vetro (massa areica: non inferiore a 140 gr/mq – dimensioni della maglia: 3/4x4/5 mm) dall’alto verso il basso, in verticale (consigliato) o in orizzontale, con una sovrapposizione di almeno 10 cm tra reti adiacenti ed evitando la formazione di pieghe, una volta applicata la rete si procede all’applicazione di uno strato ulteriore di rasatura per ricoprire adeguatamente la rete e garantire il definitivo livellamento della superficie. Completata l’essicazione del sistema si applicherà una mano di fondo per stabilizzare il supporto prima dell’applicazione degli strati di rivestimento di finitura in pasta di tipo acrilico (intonachino), stesi con spatola. Sono compresi inoltre gli accessori ed i profili per spigoli e riquadratura di infissi. Pannello isolante in lana di roccia a doppia densità (120/70 kg/mc) (per una descrizione più approfondita si rimanda al prodotto elementare) | m² | 95.3807 | 0.92% | 120.6566 | 0.92% | 15% | 14.3071 | 10% | 10.9688 | 1.5% | 0.21461 | 26.96% | 32.5309 | 18%
SAR25_PF.0013.0018.0024 | PRODOTTI FINITI | EDILIZIA | Isolamenti termici a cappotto con pannello in lana di roccia doppia densità (120/70 kg/mc) | CAPPOTTO lana di roccia doppia densità (120/70 kg/mc) spessore 120 mm finitura acrilico colori vari - Isolamento termico a cappotto di parete esterna con sistema ETICS – External Thermal Insulation Composite System, denominato ETA004 secondo il riferimento normativo europeo, rispondente ai requisiti CAM di cui al decreto del Ministero della transizione ecologica 23/6/2022 (Criteri ambientali minimi per l’affidamento di servizi di progettazione e lavori per la nuova costruzione, ristrutturazione e manutenzione di edifici pubblici). L'intera lavorazione dovrà essere conforme al D.M. 23/6/2022 "Criteri ambientali minimi per l' affidamento di servizi di progettazione e lavori per la nuova costruzione, ristrutturazione e manutenzione di edifici pubblici" (CAM), soprattutto per gli aspetti legati alle specifiche tecniche dei materiali impiegati, come all'assenza di sostanze pericolose . La posa in opera viene effettuata sulla superficie esterna già preparata in modo da garantire un fondo di posa planare, asciutto pulito e consistente, nonché già equipaggiata con profilo metallico di partenza. La procedura di posa si avvia con la sistemazione del profilo0 metallico di partenza, dopodiché, sul lato posteriore del pannello di materiale isolante viene steso uno strato di malta collante idonea per la posa ad alta resistenza ed elevata deformabilità, dotato di marchio di qualità ITC CNR secondo ETAG 004 e di marchio CE. Il pannello viene poi posizionato sulla parete, avendo cura di procedere dal basso verso l’alto e di garantire lo sfalsamento dei giunti tra i vari pannelli, tali fughe sono poi prontamente sigillate utilizzando del materiale isolante; si verificherà quindi la planarità dei pannelli. La colla dovrà essere lasciata ad asciugare per il tempo stabilito dal produttore. Terminata l’asciugatura si procede alla fissatura meccanica dei pannelli con appositi tasselli, applicati secondo gli schemi del produttore e comunque in ragione di almeno 6 tasselli al metro quadro, montati almeno in prossimità degli angoli ed al centro del pannello. I tasselli devono rispettare le prescrizioni della norma ETAG 014 ed essere idonei al supporto con caratteristiche: - Rigidità del piattello 0.3 kN/mm - Portata del piattello ≥ 1.0 kN – Coefficiente di conducibilità termica puntuale (χρ) ≤ 0.002 W/K. Si realizza poi un primo strato di rasatura ad alta resistenza ed elevata deformabilità con rasante idoneo, dotato di marchio di qualità ITC CNR secondo ETAG 004 steso con spatola d’acciaio. In questo strato, appena applicato si inserisce la rete in fibra di vetro (massa areica: non inferiore a 140 gr/mq – dimensioni della maglia: 3/4x4/5 mm) dall’alto verso il basso, in verticale (consigliato) o in orizzontale, con una sovrapposizione di almeno 10 cm tra reti adiacenti ed evitando la formazione di pieghe, una volta applicata la rete si procede all’applicazione di uno strato ulteriore di rasatura per ricoprire adeguatamente la rete e garantire il definitivo livellamento della superficie. Completata l’essicazione del sistema si applicherà una mano di fondo per stabilizzare il supporto prima dell’applicazione degli strati di rivestimento di finitura in pasta di tipo acrilico (intonachino), stesi con spatola. Sono compresi inoltre gli accessori ed i profili per spigoli e riquadratura di infissi. Pannello isolante in lana di roccia a doppia densità (120/70 kg/mc) (per una descrizione più approfondita si rimanda al prodotto elementare) | m² | 101.4973 | 0.86% | 128.394 | 0.86% | 15% | 15.2246 | 10% | 11.6722 | 1.5% | 0.22837 | 25.34% | 32.5309 | 18%
SAR25_PF.0013.0018.0025 | PRODOTTI FINITI | EDILIZIA | Isolamenti termici a cappotto con pannello in lana di roccia doppia densità (120/70 kg/mc) | CAPPOTTO lana di roccia doppia densità (120/70 kg/mc) spessore 140 mm finitura acrilico colori vari - Isolamento termico a cappotto di parete esterna con sistema ETICS – External Thermal Insulation Composite System, denominato ETA004 secondo il riferimento normativo europeo, rispondente ai requisiti CAM di cui al decreto del Ministero della transizione ecologica 23/6/2022 (Criteri ambientali minimi per l’affidamento di servizi di progettazione e lavori per la nuova costruzione, ristrutturazione e manutenzione di edifici pubblici). L'intera lavorazione dovrà essere conforme al D.M. 23/6/2022 "Criteri ambientali minimi per l' affidamento di servizi di progettazione e lavori per la nuova costruzione, ristrutturazione e manutenzione di edifici pubblici" (CAM), soprattutto per gli aspetti legati alle specifiche tecniche dei materiali impiegati, come all'assenza di sostanze pericolose . La posa in opera viene effettuata sulla superficie esterna già preparata in modo da garantire un fondo di posa planare, asciutto pulito e consistente, nonché già equipaggiata con profilo metallico di partenza. La procedura di posa si avvia con la sistemazione del profilo0 metallico di partenza, dopodiché, sul lato posteriore del pannello di materiale isolante viene steso uno strato di malta collante idonea per la posa ad alta resistenza ed elevata deformabilità, dotato di marchio di qualità ITC CNR secondo ETAG 004 e di marchio CE. Il pannello viene poi posizionato sulla parete, avendo cura di procedere dal basso verso l’alto e di garantire lo sfalsamento dei giunti tra i vari pannelli, tali fughe sono poi prontamente sigillate utilizzando del materiale isolante; si verificherà quindi la planarità dei pannelli. La colla dovrà essere lasciata ad asciugare per il tempo stabilito dal produttore. Terminata l’asciugatura si procede alla fissatura meccanica dei pannelli con appositi tasselli, applicati secondo gli schemi del produttore e comunque in ragione di almeno 6 tasselli al metro quadro, montati almeno in prossimità degli angoli ed al centro del pannello. I tasselli devono rispettare le prescrizioni della norma ETAG 014 ed essere idonei al supporto con caratteristiche: - Rigidità del piattello 0.3 kN/mm - Portata del piattello ≥ 1.0 kN – Coefficiente di conducibilità termica puntuale (χρ) ≤ 0.002 W/K. Si realizza poi un primo strato di rasatura ad alta resistenza ed elevata deformabilità con rasante idoneo, dotato di marchio di qualità ITC CNR secondo ETAG 004 steso con spatola d’acciaio. In questo strato, appena applicato si inserisce la rete in fibra di vetro (massa areica: non inferiore a 140 gr/mq – dimensioni della maglia: 3/4x4/5 mm) dall’alto verso il basso, in verticale (consigliato) o in orizzontale, con una sovrapposizione di almeno 10 cm tra reti adiacenti ed evitando la formazione di pieghe, una volta applicata la rete si procede all’applicazione di uno strato ulteriore di rasatura per ricoprire adeguatamente la rete e garantire il definitivo livellamento della superficie. Completata l’essicazione del sistema si applicherà una mano di fondo per stabilizzare il supporto prima dell’applicazione degli strati di rivestimento di finitura in pasta di tipo acrilico (intonachino), stesi con spatola. Sono compresi inoltre gli accessori ed i profili per spigoli e riquadratura di infissi. Pannello isolante in lana di roccia a doppia densità (120/70 kg/mc) (per una descrizione più approfondita si rimanda al prodotto elementare) | m² | 107.6461 | 0.81% | 136.1723 | 0.81% | 15% | 16.1469 | 10% | 12.3793 | 1.5% | 0.2422 | 23.89% | 32.5309 | 18%
SAR25_PF.0013.0018.0026 | PRODOTTI FINITI | EDILIZIA | Isolamenti termici a cappotto con pannello in lana di roccia doppia densità (120/70 kg/mc) | CAPPOTTO lana di roccia doppia densità (120/70 kg/mc) spessore 160 mm finitura acrilico colori vari - Isolamento termico a cappotto di parete esterna con sistema ETICS – External Thermal Insulation Composite System, denominato ETA004 secondo il riferimento normativo europeo, rispondente ai requisiti CAM di cui al decreto del Ministero della transizione ecologica 23/6/2022 (Criteri ambientali minimi per l’affidamento di servizi di progettazione e lavori per la nuova costruzione, ristrutturazione e manutenzione di edifici pubblici). L'intera lavorazione dovrà essere conforme al D.M. 23/6/2022 "Criteri ambientali minimi per l' affidamento di servizi di progettazione e lavori per la nuova costruzione, ristrutturazione e manutenzione di edifici pubblici" (CAM), soprattutto per gli aspetti legati alle specifiche tecniche dei materiali impiegati, come all'assenza di sostanze pericolose . La posa in opera viene effettuata sulla superficie esterna già preparata in modo da garantire un fondo di posa planare, asciutto pulito e consistente, nonché già equipaggiata con profilo metallico di partenza. La procedura di posa si avvia con la sistemazione del profilo0 metallico di partenza, dopodiché, sul lato posteriore del pannello di materiale isolante viene steso uno strato di malta collante idonea per la posa ad alta resistenza ed elevata deformabilità, dotato di marchio di qualità ITC CNR secondo ETAG 004 e di marchio CE. Il pannello viene poi posizionato sulla parete, avendo cura di procedere dal basso verso l’alto e di garantire lo sfalsamento dei giunti tra i vari pannelli, tali fughe sono poi prontamente sigillate utilizzando del materiale isolante; si verificherà quindi la planarità dei pannelli. La colla dovrà essere lasciata ad asciugare per il tempo stabilito dal produttore. Terminata l’asciugatura si procede alla fissatura meccanica dei pannelli con appositi tasselli, applicati secondo gli schemi del produttore e comunque in ragione di almeno 6 tasselli al metro quadro, montati almeno in prossimità degli angoli ed al centro del pannello. I tasselli devono rispettare le prescrizioni della norma ETAG 014 ed essere idonei al supporto con caratteristiche: - Rigidità del piattello 0.3 kN/mm - Portata del piattello ≥ 1.0 kN – Coefficiente di conducibilità termica puntuale (χρ) ≤ 0.002 W/K. Si realizza poi un primo strato di rasatura ad alta resistenza ed elevata deformabilità con rasante idoneo, dotato di marchio di qualità ITC CNR secondo ETAG 004 steso con spatola d’acciaio. In questo strato, appena applicato si inserisce la rete in fibra di vetro (massa areica: non inferiore a 140 gr/mq – dimensioni della maglia: 3/4x4/5 mm) dall’alto verso il basso, in verticale (consigliato) o in orizzontale, con una sovrapposizione di almeno 10 cm tra reti adiacenti ed evitando la formazione di pieghe, una volta applicata la rete si procede all’applicazione di uno strato ulteriore di rasatura per ricoprire adeguatamente la rete e garantire il definitivo livellamento della superficie. Completata l’essicazione del sistema si applicherà una mano di fondo per stabilizzare il supporto prima dell’applicazione degli strati di rivestimento di finitura in pasta di tipo acrilico (intonachino), stesi con spatola. Sono compresi inoltre gli accessori ed i profili per spigoli e riquadratura di infissi. Pannello isolante in lana di roccia a doppia densità (120/70 kg/mc) (per una descrizione più approfondita si rimanda al prodotto elementare) | m² | 114.0124 | 0.77% | 144.2257 | 0.77% | 15% | 17.1019 | 10% | 13.1114 | 1.5% | 0.25653 | 22.56% | 32.5309 | 18%
SAR25_PF.0013.0018.0027 | PRODOTTI FINITI | EDILIZIA | Isolamenti termici a cappotto con pannello in lana di roccia doppia densità (120/70 kg/mc) | CAPPOTTO lana di roccia doppia densità (120/70 kg/mc) spessore 180 mm finitura acrilico colori vari - Isolamento termico a cappotto di parete esterna con sistema ETICS – External Thermal Insulation Composite System, denominato ETA004 secondo il riferimento normativo europeo, rispondente ai requisiti CAM di cui al decreto del Ministero della transizione ecologica 23/6/2022 (Criteri ambientali minimi per l’affidamento di servizi di progettazione e lavori per la nuova costruzione, ristrutturazione e manutenzione di edifici pubblici). L'intera lavorazione dovrà essere conforme al D.M. 23/6/2022 "Criteri ambientali minimi per l' affidamento di servizi di progettazione e lavori per la nuova costruzione, ristrutturazione e manutenzione di edifici pubblici" (CAM), soprattutto per gli aspetti legati alle specifiche tecniche dei materiali impiegati, come all'assenza di sostanze pericolose . La posa in opera viene effettuata sulla superficie esterna già preparata in modo da garantire un fondo di posa planare, asciutto pulito e consistente, nonché già equipaggiata con profilo metallico di partenza. La procedura di posa si avvia con la sistemazione del profilo0 metallico di partenza, dopodiché, sul lato posteriore del pannello di materiale isolante viene steso uno strato di malta collante idonea per la posa ad alta resistenza ed elevata deformabilità, dotato di marchio di qualità ITC CNR secondo ETAG 004 e di marchio CE. Il pannello viene poi posizionato sulla parete, avendo cura di procedere dal basso verso l’alto e di garantire lo sfalsamento dei giunti tra i vari pannelli, tali fughe sono poi prontamente sigillate utilizzando del materiale isolante; si verificherà quindi la planarità dei pannelli. La colla dovrà essere lasciata ad asciugare per il tempo stabilito dal produttore. Terminata l’asciugatura si procede alla fissatura meccanica dei pannelli con appositi tasselli, applicati secondo gli schemi del produttore e comunque in ragione di almeno 6 tasselli al metro quadro, montati almeno in prossimità degli angoli ed al centro del pannello. I tasselli devono rispettare le prescrizioni della norma ETAG 014 ed essere idonei al supporto con caratteristiche: - Rigidità del piattello 0.3 kN/mm - Portata del piattello ≥ 1.0 kN – Coefficiente di conducibilità termica puntuale (χρ) ≤ 0.002 W/K. Si realizza poi un primo strato di rasatura ad alta resistenza ed elevata deformabilità con rasante idoneo, dotato di marchio di qualità ITC CNR secondo ETAG 004 steso con spatola d’acciaio. In questo strato, appena applicato si inserisce la rete in fibra di vetro (massa areica: non inferiore a 140 gr/mq – dimensioni della maglia: 3/4x4/5 mm) dall’alto verso il basso, in verticale (consigliato) o in orizzontale, con una sovrapposizione di almeno 10 cm tra reti adiacenti ed evitando la formazione di pieghe, una volta applicata la rete si procede all’applicazione di uno strato ulteriore di rasatura per ricoprire adeguatamente la rete e garantire il definitivo livellamento della superficie. Completata l’essicazione del sistema si applicherà una mano di fondo per stabilizzare il supporto prima dell’applicazione degli strati di rivestimento di finitura in pasta di tipo acrilico (intonachino), stesi con spatola. Sono compresi inoltre gli accessori ed i profili per spigoli e riquadratura di infissi. Pannello isolante in lana di roccia a doppia densità (120/70 kg/mc) (per una descrizione più approfondita si rimanda al prodotto elementare) | m² | 122.2247 | 0.72% | 154.6143 | 0.72% | 15% | 18.3337 | 10% | 14.0558 | 1.5% | 0.27501 | 21.04% | 32.5309 | 18%
SAR25_PF.0013.0018.0028 | PRODOTTI FINITI | EDILIZIA | Isolamenti termici a cappotto con pannello in lana di roccia doppia densità (120/70 kg/mc) | CAPPOTTO lana di roccia doppia densità (120/70 kg/mc) spessore 200 mm finitura acrilico colori vari - Isolamento termico a cappotto di parete esterna con sistema ETICS – External Thermal Insulation Composite System, denominato ETA004 secondo il riferimento normativo europeo, rispondente ai requisiti CAM di cui al decreto del Ministero della transizione ecologica 23/6/2022 (Criteri ambientali minimi per l’affidamento di servizi di progettazione e lavori per la nuova costruzione, ristrutturazione e manutenzione di edifici pubblici). L'intera lavorazione dovrà essere conforme al D.M. 23/6/2022 "Criteri ambientali minimi per l' affidamento di servizi di progettazione e lavori per la nuova costruzione, ristrutturazione e manutenzione di edifici pubblici" (CAM), soprattutto per gli aspetti legati alle specifiche tecniche dei materiali impiegati, come all'assenza di sostanze pericolose . La posa in opera viene effettuata sulla superficie esterna già preparata in modo da garantire un fondo di posa planare, asciutto pulito e consistente, nonché già equipaggiata con profilo metallico di partenza. La procedura di posa si avvia con la sistemazione del profilo0 metallico di partenza, dopodiché, sul lato posteriore del pannello di materiale isolante viene steso uno strato di malta collante idonea per la posa ad alta resistenza ed elevata deformabilità, dotato di marchio di qualità ITC CNR secondo ETAG 004 e di marchio CE. Il pannello viene poi posizionato sulla parete, avendo cura di procedere dal basso verso l’alto e di garantire lo sfalsamento dei giunti tra i vari pannelli, tali fughe sono poi prontamente sigillate utilizzando del materiale isolante; si verificherà quindi la planarità dei pannelli. La colla dovrà essere lasciata ad asciugare per il tempo stabilito dal produttore. Terminata l’asciugatura si procede alla fissatura meccanica dei pannelli con appositi tasselli, applicati secondo gli schemi del produttore e comunque in ragione di almeno 6 tasselli al metro quadro, montati almeno in prossimità degli angoli ed al centro del pannello. I tasselli devono rispettare le prescrizioni della norma ETAG 014 ed essere idonei al supporto con caratteristiche: - Rigidità del piattello 0.3 kN/mm - Portata del piattello ≥ 1.0 kN – Coefficiente di conducibilità termica puntuale (χρ) ≤ 0.002 W/K. Si realizza poi un primo strato di rasatura ad alta resistenza ed elevata deformabilità con rasante idoneo, dotato di marchio di qualità ITC CNR secondo ETAG 004 steso con spatola d’acciaio. In questo strato, appena applicato si inserisce la rete in fibra di vetro (massa areica: non inferiore a 140 gr/mq – dimensioni della maglia: 3/4x4/5 mm) dall’alto verso il basso, in verticale (consigliato) o in orizzontale, con una sovrapposizione di almeno 10 cm tra reti adiacenti ed evitando la formazione di pieghe, una volta applicata la rete si procede all’applicazione di uno strato ulteriore di rasatura per ricoprire adeguatamente la rete e garantire il definitivo livellamento della superficie. Completata l’essicazione del sistema si applicherà una mano di fondo per stabilizzare il supporto prima dell’applicazione degli strati di rivestimento di finitura in pasta di tipo acrilico (intonachino), stesi con spatola. Sono compresi inoltre gli accessori ed i profili per spigoli e riquadratura di infissi. Pannello isolante in lana di roccia a doppia densità (120/70 kg/mc) (per una descrizione più approfondita si rimanda al prodotto elementare) | m² | 131.4774 | 0.66% | 166.3189 | 0.66% | 15% | 19.7216 | 10% | 15.1199 | 1.5% | 0.29582 | 19.56% | 32.5309 | 18%
SAR25_PF.0013.0018.0031 | PRODOTTI FINITI | EDILIZIA | Isolamenti termici a cappotto con pannello in lana di roccia doppia densità (120/70 kg/mc) | CAPPOTTO lana di roccia doppia densità (120/70 kg/mc) spessore 60 mm finitura acrilico bianco - Isolamento termico a cappotto di parete esterna con sistema ETICS – External Thermal Insulation Composite System, denominato ETA004 secondo il riferimento normativo europeo, rispondente ai requisiti CAM di cui al decreto del Ministero della transizione ecologica 23/6/2022 (Criteri ambientali minimi per l’affidamento di servizi di progettazione e lavori per la nuova costruzione, ristrutturazione e manutenzione di edifici pubblici). L'intera lavorazione dovrà essere conforme al D.M. 23/6/2022 "Criteri ambientali minimi per l' affidamento di servizi di progettazione e lavori per la nuova costruzione, ristrutturazione e manutenzione di edifici pubblici" (CAM), soprattutto per gli aspetti legati alle specifiche tecniche dei materiali impiegati, come all'assenza di sostanze pericolose . La posa in opera viene effettuata sulla superficie esterna già preparata in modo da garantire un fondo di posa planare, asciutto pulito e consistente, nonché già equipaggiata con profilo metallico di partenza. La procedura di posa si avvia con la sistemazione del profilo0 metallico di partenza, dopodiché, sul lato posteriore del pannello di materiale isolante viene steso uno strato di malta collante idonea per la posa ad alta resistenza ed elevata deformabilità, dotato di marchio di qualità ITC CNR secondo ETAG 004 e di marchio CE. Il pannello viene poi posizionato sulla parete, avendo cura di procedere dal basso verso l’alto e di garantire lo sfalsamento dei giunti tra i vari pannelli, tali fughe sono poi prontamente sigillate utilizzando del materiale isolante; si verificherà quindi la planarità dei pannelli. La colla dovrà essere lasciata ad asciugare per il tempo stabilito dal produttore. Terminata l’asciugatura si procede alla fissatura meccanica dei pannelli con appositi tasselli, applicati secondo gli schemi del produttore e comunque in ragione di almeno 6 tasselli al metro quadro, montati almeno in prossimità degli angoli ed al centro del pannello. I tasselli devono rispettare le prescrizioni della norma ETAG 014 ed essere idonei al supporto con caratteristiche: - Rigidità del piattello 0.3 kN/mm - Portata del piattello ≥ 1.0 kN – Coefficiente di conducibilità termica puntuale (χρ) ≤ 0.002 W/K. Si realizza poi un primo strato di rasatura ad alta resistenza ed elevata deformabilità con rasante idoneo, dotato di marchio di qualità ITC CNR secondo ETAG 004 steso con spatola d’acciaio. In questo strato, appena applicato si inserisce la rete in fibra di vetro (massa areica: non inferiore a 140 gr/mq – dimensioni della maglia: 3/4x4/5 mm) dall’alto verso il basso, in verticale (consigliato) o in orizzontale, con una sovrapposizione di almeno 10 cm tra reti adiacenti ed evitando la formazione di pieghe, una volta applicata la rete si procede all’applicazione di uno strato ulteriore di rasatura per ricoprire adeguatamente la rete e garantire il definitivo livellamento della superficie. Completata l’essicazione del sistema si applicherà una mano di fondo per stabilizzare il supporto prima dell’applicazione degli strati di rivestimento di finitura in pasta di tipo acrilico (intonachino), stesi con spatola. Sono compresi inoltre gli accessori ed i profili per spigoli e riquadratura di infissi. Pannello isolante in lana di roccia a doppia densità (120/70 kg/mc) (per una descrizione più approfondita si rimanda al prodotto elementare) | m² | 81.773 | 1.07% | 103.4429 | 1.07% | 15% | 12.266 | 10% | 9.4039 | 1.5% | 0.18399 | 31.45% | 32.5309 | 18%
SAR25_PF.0013.0018.0032 | PRODOTTI FINITI | EDILIZIA | Isolamenti termici a cappotto con pannello in lana di roccia doppia densità (120/70 kg/mc) | CAPPOTTO lana di roccia doppia densità (120/70 kg/mc) spessore 80 mm finitura acrilico bianco - Isolamento termico a cappotto di parete esterna con sistema ETICS – External Thermal Insulation Composite System, denominato ETA004 secondo il riferimento normativo europeo, rispondente ai requisiti CAM di cui al decreto del Ministero della transizione ecologica 23/6/2022 (Criteri ambientali minimi per l’affidamento di servizi di progettazione e lavori per la nuova costruzione, ristrutturazione e manutenzione di edifici pubblici). L'intera lavorazione dovrà essere conforme al D.M. 23/6/2022 "Criteri ambientali minimi per l' affidamento di servizi di progettazione e lavori per la nuova costruzione, ristrutturazione e manutenzione di edifici pubblici" (CAM), soprattutto per gli aspetti legati alle specifiche tecniche dei materiali impiegati, come all'assenza di sostanze pericolose . La posa in opera viene effettuata sulla superficie esterna già preparata in modo da garantire un fondo di posa planare, asciutto pulito e consistente, nonché già equipaggiata con profilo metallico di partenza. La procedura di posa si avvia con la sistemazione del profilo0 metallico di partenza, dopodiché, sul lato posteriore del pannello di materiale isolante viene steso uno strato di malta collante idonea per la posa ad alta resistenza ed elevata deformabilità, dotato di marchio di qualità ITC CNR secondo ETAG 004 e di marchio CE. Il pannello viene poi posizionato sulla parete, avendo cura di procedere dal basso verso l’alto e di garantire lo sfalsamento dei giunti tra i vari pannelli, tali fughe sono poi prontamente sigillate utilizzando del materiale isolante; si verificherà quindi la planarità dei pannelli. La colla dovrà essere lasciata ad asciugare per il tempo stabilito dal produttore. Terminata l’asciugatura si procede alla fissatura meccanica dei pannelli con appositi tasselli, applicati secondo gli schemi del produttore e comunque in ragione di almeno 6 tasselli al metro quadro, montati almeno in prossimità degli angoli ed al centro del pannello. I tasselli devono rispettare le prescrizioni della norma ETAG 014 ed essere idonei al supporto con caratteristiche: - Rigidità del piattello 0.3 kN/mm - Portata del piattello ≥ 1.0 kN – Coefficiente di conducibilità termica puntuale (χρ) ≤ 0.002 W/K. Si realizza poi un primo strato di rasatura ad alta resistenza ed elevata deformabilità con rasante idoneo, dotato di marchio di qualità ITC CNR secondo ETAG 004 steso con spatola d’acciaio. In questo strato, appena applicato si inserisce la rete in fibra di vetro (massa areica: non inferiore a 140 gr/mq – dimensioni della maglia: 3/4x4/5 mm) dall’alto verso il basso, in verticale (consigliato) o in orizzontale, con una sovrapposizione di almeno 10 cm tra reti adiacenti ed evitando la formazione di pieghe, una volta applicata la rete si procede all’applicazione di uno strato ulteriore di rasatura per ricoprire adeguatamente la rete e garantire il definitivo livellamento della superficie. Completata l’essicazione del sistema si applicherà una mano di fondo per stabilizzare il supporto prima dell’applicazione degli strati di rivestimento di finitura in pasta di tipo acrilico (intonachino), stesi con spatola. Sono compresi inoltre gli accessori ed i profili per spigoli e riquadratura di infissi. Pannello isolante in lana di roccia a doppia densità (120/70 kg/mc) (per una descrizione più approfondita si rimanda al prodotto elementare) | m² | 87.6413 | 0.99% | 110.8663 | 0.99% | 15% | 13.1462 | 10% | 10.0787 | 1.5% | 0.19719 | 29.34% | 32.5309 | 18%
SAR25_PF.0013.0018.0033 | PRODOTTI FINITI | EDILIZIA | Isolamenti termici a cappotto con pannello in lana di roccia doppia densità (120/70 kg/mc) | CAPPOTTO lana di roccia doppia densità (120/70 kg/mc) spessore 100 mm finitura acrilico bianco - Isolamento termico a cappotto di parete esterna con sistema ETICS – External Thermal Insulation Composite System, denominato ETA004 secondo il riferimento normativo europeo, rispondente ai requisiti CAM di cui al decreto del Ministero della transizione ecologica 23/6/2022 (Criteri ambientali minimi per l’affidamento di servizi di progettazione e lavori per la nuova costruzione, ristrutturazione e manutenzione di edifici pubblici). L'intera lavorazione dovrà essere conforme al D.M. 23/6/2022 "Criteri ambientali minimi per l' affidamento di servizi di progettazione e lavori per la nuova costruzione, ristrutturazione e manutenzione di edifici pubblici" (CAM), soprattutto per gli aspetti legati alle specifiche tecniche dei materiali impiegati, come all'assenza di sostanze pericolose . La posa in opera viene effettuata sulla superficie esterna già preparata in modo da garantire un fondo di posa planare, asciutto pulito e consistente, nonché già equipaggiata con profilo metallico di partenza. La procedura di posa si avvia con la sistemazione del profilo0 metallico di partenza, dopodiché, sul lato posteriore del pannello di materiale isolante viene steso uno strato di malta collante idonea per la posa ad alta resistenza ed elevata deformabilità, dotato di marchio di qualità ITC CNR secondo ETAG 004 e di marchio CE. Il pannello viene poi posizionato sulla parete, avendo cura di procedere dal basso verso l’alto e di garantire lo sfalsamento dei giunti tra i vari pannelli, tali fughe sono poi prontamente sigillate utilizzando del materiale isolante; si verificherà quindi la planarità dei pannelli. La colla dovrà essere lasciata ad asciugare per il tempo stabilito dal produttore. Terminata l’asciugatura si procede alla fissatura meccanica dei pannelli con appositi tasselli, applicati secondo gli schemi del produttore e comunque in ragione di almeno 6 tasselli al metro quadro, montati almeno in prossimità degli angoli ed al centro del pannello. I tasselli devono rispettare le prescrizioni della norma ETAG 014 ed essere idonei al supporto con caratteristiche: - Rigidità del piattello 0.3 kN/mm - Portata del piattello ≥ 1.0 kN – Coefficiente di conducibilità termica puntuale (χρ) ≤ 0.002 W/K. Si realizza poi un primo strato di rasatura ad alta resistenza ed elevata deformabilità con rasante idoneo, dotato di marchio di qualità ITC CNR secondo ETAG 004 steso con spatola d’acciaio. In questo strato, appena applicato si inserisce la rete in fibra di vetro (massa areica: non inferiore a 140 gr/mq – dimensioni della maglia: 3/4x4/5 mm) dall’alto verso il basso, in verticale (consigliato) o in orizzontale, con una sovrapposizione di almeno 10 cm tra reti adiacenti ed evitando la formazione di pieghe, una volta applicata la rete si procede all’applicazione di uno strato ulteriore di rasatura per ricoprire adeguatamente la rete e garantire il definitivo livellamento della superficie. Completata l’essicazione del sistema si applicherà una mano di fondo per stabilizzare il supporto prima dell’applicazione degli strati di rivestimento di finitura in pasta di tipo acrilico (intonachino), stesi con spatola. Sono compresi inoltre gli accessori ed i profili per spigoli e riquadratura di infissi. Pannello isolante in lana di roccia a doppia densità (120/70 kg/mc) (per una descrizione più approfondita si rimanda al prodotto elementare) | m² | 93.5542 | 0.93% | 118.3461 | 0.93% | 15% | 14.0331 | 10% | 10.7587 | 1.5% | 0.2105 | 27.49% | 32.5309 | 18%
SAR25_PF.0013.0018.0034 | PRODOTTI FINITI | EDILIZIA | Isolamenti termici a cappotto con pannello in lana di roccia doppia densità (120/70 kg/mc) | CAPPOTTO lana di roccia doppia densità (120/70 kg/mc) spessore 120 mm finitura acrilico bianco - Isolamento termico a cappotto di parete esterna con sistema ETICS – External Thermal Insulation Composite System, denominato ETA004 secondo il riferimento normativo europeo, rispondente ai requisiti CAM di cui al decreto del Ministero della transizione ecologica 23/6/2022 (Criteri ambientali minimi per l’affidamento di servizi di progettazione e lavori per la nuova costruzione, ristrutturazione e manutenzione di edifici pubblici). L'intera lavorazione dovrà essere conforme al D.M. 23/6/2022 "Criteri ambientali minimi per l' affidamento di servizi di progettazione e lavori per la nuova costruzione, ristrutturazione e manutenzione di edifici pubblici" (CAM), soprattutto per gli aspetti legati alle specifiche tecniche dei materiali impiegati, come all'assenza di sostanze pericolose . La posa in opera viene effettuata sulla superficie esterna già preparata in modo da garantire un fondo di posa planare, asciutto pulito e consistente, nonché già equipaggiata con profilo metallico di partenza. La procedura di posa si avvia con la sistemazione del profilo0 metallico di partenza, dopodiché, sul lato posteriore del pannello di materiale isolante viene steso uno strato di malta collante idonea per la posa ad alta resistenza ed elevata deformabilità, dotato di marchio di qualità ITC CNR secondo ETAG 004 e di marchio CE. Il pannello viene poi posizionato sulla parete, avendo cura di procedere dal basso verso l’alto e di garantire lo sfalsamento dei giunti tra i vari pannelli, tali fughe sono poi prontamente sigillate utilizzando del materiale isolante; si verificherà quindi la planarità dei pannelli. La colla dovrà essere lasciata ad asciugare per il tempo stabilito dal produttore. Terminata l’asciugatura si procede alla fissatura meccanica dei pannelli con appositi tasselli, applicati secondo gli schemi del produttore e comunque in ragione di almeno 6 tasselli al metro quadro, montati almeno in prossimità degli angoli ed al centro del pannello. I tasselli devono rispettare le prescrizioni della norma ETAG 014 ed essere idonei al supporto con caratteristiche: - Rigidità del piattello 0.3 kN/mm - Portata del piattello ≥ 1.0 kN – Coefficiente di conducibilità termica puntuale (χρ) ≤ 0.002 W/K. Si realizza poi un primo strato di rasatura ad alta resistenza ed elevata deformabilità con rasante idoneo, dotato di marchio di qualità ITC CNR secondo ETAG 004 steso con spatola d’acciaio. In questo strato, appena applicato si inserisce la rete in fibra di vetro (massa areica: non inferiore a 140 gr/mq – dimensioni della maglia: 3/4x4/5 mm) dall’alto verso il basso, in verticale (consigliato) o in orizzontale, con una sovrapposizione di almeno 10 cm tra reti adiacenti ed evitando la formazione di pieghe, una volta applicata la rete si procede all’applicazione di uno strato ulteriore di rasatura per ricoprire adeguatamente la rete e garantire il definitivo livellamento della superficie. Completata l’essicazione del sistema si applicherà una mano di fondo per stabilizzare il supporto prima dell’applicazione degli strati di rivestimento di finitura in pasta di tipo acrilico (intonachino), stesi con spatola. Sono compresi inoltre gli accessori ed i profili per spigoli e riquadratura di infissi. Pannello isolante in lana di roccia a doppia densità (120/70 kg/mc) (per una descrizione più approfondita si rimanda al prodotto elementare) | m² | 99.6707 | 0.87% | 126.0835 | 0.87% | 15% | 14.9506 | 10% | 11.4621 | 1.5% | 0.22426 | 25.8% | 32.5309 | 18%
SAR25_PF.0013.0018.0035 | PRODOTTI FINITI | EDILIZIA | Isolamenti termici a cappotto con pannello in lana di roccia doppia densità (120/70 kg/mc) | CAPPOTTO lana di roccia doppia densità (120/70 kg/mc) spessore 140 mm finitura acrilico bianco - Isolamento termico a cappotto di parete esterna con sistema ETICS – External Thermal Insulation Composite System, denominato ETA004 secondo il riferimento normativo europeo, rispondente ai requisiti CAM di cui al decreto del Ministero della transizione ecologica 23/6/2022 (Criteri ambientali minimi per l’affidamento di servizi di progettazione e lavori per la nuova costruzione, ristrutturazione e manutenzione di edifici pubblici). L'intera lavorazione dovrà essere conforme al D.M. 23/6/2022 "Criteri ambientali minimi per l' affidamento di servizi di progettazione e lavori per la nuova costruzione, ristrutturazione e manutenzione di edifici pubblici" (CAM), soprattutto per gli aspetti legati alle specifiche tecniche dei materiali impiegati, come all'assenza di sostanze pericolose . La posa in opera viene effettuata sulla superficie esterna già preparata in modo da garantire un fondo di posa planare, asciutto pulito e consistente, nonché già equipaggiata con profilo metallico di partenza. La procedura di posa si avvia con la sistemazione del profilo0 metallico di partenza, dopodiché, sul lato posteriore del pannello di materiale isolante viene steso uno strato di malta collante idonea per la posa ad alta resistenza ed elevata deformabilità, dotato di marchio di qualità ITC CNR secondo ETAG 004 e di marchio CE. Il pannello viene poi posizionato sulla parete, avendo cura di procedere dal basso verso l’alto e di garantire lo sfalsamento dei giunti tra i vari pannelli, tali fughe sono poi prontamente sigillate utilizzando del materiale isolante; si verificherà quindi la planarità dei pannelli. La colla dovrà essere lasciata ad asciugare per il tempo stabilito dal produttore. Terminata l’asciugatura si procede alla fissatura meccanica dei pannelli con appositi tasselli, applicati secondo gli schemi del produttore e comunque in ragione di almeno 6 tasselli al metro quadro, montati almeno in prossimità degli angoli ed al centro del pannello. I tasselli devono rispettare le prescrizioni della norma ETAG 014 ed essere idonei al supporto con caratteristiche: - Rigidità del piattello 0.3 kN/mm - Portata del piattello ≥ 1.0 kN – Coefficiente di conducibilità termica puntuale (χρ) ≤ 0.002 W/K. Si realizza poi un primo strato di rasatura ad alta resistenza ed elevata deformabilità con rasante idoneo, dotato di marchio di qualità ITC CNR secondo ETAG 004 steso con spatola d’acciaio. In questo strato, appena applicato si inserisce la rete in fibra di vetro (massa areica: non inferiore a 140 gr/mq – dimensioni della maglia: 3/4x4/5 mm) dall’alto verso il basso, in verticale (consigliato) o in orizzontale, con una sovrapposizione di almeno 10 cm tra reti adiacenti ed evitando la formazione di pieghe, una volta applicata la rete si procede all’applicazione di uno strato ulteriore di rasatura per ricoprire adeguatamente la rete e garantire il definitivo livellamento della superficie. Completata l’essicazione del sistema si applicherà una mano di fondo per stabilizzare il supporto prima dell’applicazione degli strati di rivestimento di finitura in pasta di tipo acrilico (intonachino), stesi con spatola. Sono compresi inoltre gli accessori ed i profili per spigoli e riquadratura di infissi. Pannello isolante in lana di roccia a doppia densità (120/70 kg/mc) (per una descrizione più approfondita si rimanda al prodotto elementare) | m² | 105.8196 | 0.82% | 133.8618 | 0.82% | 15% | 15.8729 | 10% | 12.1692 | 1.5% | 0.23809 | 24.3% | 32.5309 | 18%
SAR25_PF.0013.0018.0036 | PRODOTTI FINITI | EDILIZIA | Isolamenti termici a cappotto con pannello in lana di roccia doppia densità (120/70 kg/mc) | CAPPOTTO lana di roccia doppia densità (120/70 kg/mc) spessore 160 mm finitura acrilico bianco - Isolamento termico a cappotto di parete esterna con sistema ETICS – External Thermal Insulation Composite System, denominato ETA004 secondo il riferimento normativo europeo, rispondente ai requisiti CAM di cui al decreto del Ministero della transizione ecologica 23/6/2022 (Criteri ambientali minimi per l’affidamento di servizi di progettazione e lavori per la nuova costruzione, ristrutturazione e manutenzione di edifici pubblici). L'intera lavorazione dovrà essere conforme al D.M. 23/6/2022 "Criteri ambientali minimi per l' affidamento di servizi di progettazione e lavori per la nuova costruzione, ristrutturazione e manutenzione di edifici pubblici" (CAM), soprattutto per gli aspetti legati alle specifiche tecniche dei materiali impiegati, come all'assenza di sostanze pericolose . La posa in opera viene effettuata sulla superficie esterna già preparata in modo da garantire un fondo di posa planare, asciutto pulito e consistente, nonché già equipaggiata con profilo metallico di partenza. La procedura di posa si avvia con la sistemazione del profilo0 metallico di partenza, dopodiché, sul lato posteriore del pannello di materiale isolante viene steso uno strato di malta collante idonea per la posa ad alta resistenza ed elevata deformabilità, dotato di marchio di qualità ITC CNR secondo ETAG 004 e di marchio CE. Il pannello viene poi posizionato sulla parete, avendo cura di procedere dal basso verso l’alto e di garantire lo sfalsamento dei giunti tra i vari pannelli, tali fughe sono poi prontamente sigillate utilizzando del materiale isolante; si verificherà quindi la planarità dei pannelli. La colla dovrà essere lasciata ad asciugare per il tempo stabilito dal produttore. Terminata l’asciugatura si procede alla fissatura meccanica dei pannelli con appositi tasselli, applicati secondo gli schemi del produttore e comunque in ragione di almeno 6 tasselli al metro quadro, montati almeno in prossimità degli angoli ed al centro del pannello. I tasselli devono rispettare le prescrizioni della norma ETAG 014 ed essere idonei al supporto con caratteristiche: - Rigidità del piattello 0.3 kN/mm - Portata del piattello ≥ 1.0 kN – Coefficiente di conducibilità termica puntuale (χρ) ≤ 0.002 W/K. Si realizza poi un primo strato di rasatura ad alta resistenza ed elevata deformabilità con rasante idoneo, dotato di marchio di qualità ITC CNR secondo ETAG 004 steso con spatola d’acciaio. In questo strato, appena applicato si inserisce la rete in fibra di vetro (massa areica: non inferiore a 140 gr/mq – dimensioni della maglia: 3/4x4/5 mm) dall’alto verso il basso, in verticale (consigliato) o in orizzontale, con una sovrapposizione di almeno 10 cm tra reti adiacenti ed evitando la formazione di pieghe, una volta applicata la rete si procede all’applicazione di uno strato ulteriore di rasatura per ricoprire adeguatamente la rete e garantire il definitivo livellamento della superficie. Completata l’essicazione del sistema si applicherà una mano di fondo per stabilizzare il supporto prima dell’applicazione degli strati di rivestimento di finitura in pasta di tipo acrilico (intonachino), stesi con spatola. Sono compresi inoltre gli accessori ed i profili per spigoli e riquadratura di infissi. Pannello isolante in lana di roccia a doppia densità (120/70 kg/mc) (per una descrizione più approfondita si rimanda al prodotto elementare) | m² | 112.1859 | 0.77% | 141.9152 | 0.77% | 15% | 16.8279 | 10% | 12.9014 | 1.5% | 0.25242 | 22.92% | 32.5309 | 18%
SAR25_PF.0013.0018.0037 | PRODOTTI FINITI | EDILIZIA | Isolamenti termici a cappotto con pannello in lana di roccia doppia densità (120/70 kg/mc) | CAPPOTTO lana di roccia doppia densità (120/70 kg/mc) spessore 180 mm finitura acrilico bianco - Isolamento termico a cappotto di parete esterna con sistema ETICS – External Thermal Insulation Composite System, denominato ETA004 secondo il riferimento normativo europeo, rispondente ai requisiti CAM di cui al decreto del Ministero della transizione ecologica 23/6/2022 (Criteri ambientali minimi per l’affidamento di servizi di progettazione e lavori per la nuova costruzione, ristrutturazione e manutenzione di edifici pubblici). L'intera lavorazione dovrà essere conforme al D.M. 23/6/2022 "Criteri ambientali minimi per l' affidamento di servizi di progettazione e lavori per la nuova costruzione, ristrutturazione e manutenzione di edifici pubblici" (CAM), soprattutto per gli aspetti legati alle specifiche tecniche dei materiali impiegati, come all'assenza di sostanze pericolose . La posa in opera viene effettuata sulla superficie esterna già preparata in modo da garantire un fondo di posa planare, asciutto pulito e consistente, nonché già equipaggiata con profilo metallico di partenza. La procedura di posa si avvia con la sistemazione del profilo0 metallico di partenza, dopodiché, sul lato posteriore del pannello di materiale isolante viene steso uno strato di malta collante idonea per la posa ad alta resistenza ed elevata deformabilità, dotato di marchio di qualità ITC CNR secondo ETAG 004 e di marchio CE. Il pannello viene poi posizionato sulla parete, avendo cura di procedere dal basso verso l’alto e di garantire lo sfalsamento dei giunti tra i vari pannelli, tali fughe sono poi prontamente sigillate utilizzando del materiale isolante; si verificherà quindi la planarità dei pannelli. La colla dovrà essere lasciata ad asciugare per il tempo stabilito dal produttore. Terminata l’asciugatura si procede alla fissatura meccanica dei pannelli con appositi tasselli, applicati secondo gli schemi del produttore e comunque in ragione di almeno 6 tasselli al metro quadro, montati almeno in prossimità degli angoli ed al centro del pannello. I tasselli devono rispettare le prescrizioni della norma ETAG 014 ed essere idonei al supporto con caratteristiche: - Rigidità del piattello 0.3 kN/mm - Portata del piattello ≥ 1.0 kN – Coefficiente di conducibilità termica puntuale (χρ) ≤ 0.002 W/K. Si realizza poi un primo strato di rasatura ad alta resistenza ed elevata deformabilità con rasante idoneo, dotato di marchio di qualità ITC CNR secondo ETAG 004 steso con spatola d’acciaio. In questo strato, appena applicato si inserisce la rete in fibra di vetro (massa areica: non inferiore a 140 gr/mq – dimensioni della maglia: 3/4x4/5 mm) dall’alto verso il basso, in verticale (consigliato) o in orizzontale, con una sovrapposizione di almeno 10 cm tra reti adiacenti ed evitando la formazione di pieghe, una volta applicata la rete si procede all’applicazione di uno strato ulteriore di rasatura per ricoprire adeguatamente la rete e garantire il definitivo livellamento della superficie. Completata l’essicazione del sistema si applicherà una mano di fondo per stabilizzare il supporto prima dell’applicazione degli strati di rivestimento di finitura in pasta di tipo acrilico (intonachino), stesi con spatola. Sono compresi inoltre gli accessori ed i profili per spigoli e riquadratura di infissi. Pannello isolante in lana di roccia a doppia densità (120/70 kg/mc) (per una descrizione più approfondita si rimanda al prodotto elementare) | m² | 120.3982 | 0.72% | 152.3037 | 0.72% | 15% | 18.0597 | 10% | 13.8458 | 1.5% | 0.2709 | 21.36% | 32.5309 | 18%
SAR25_PF.0013.0018.0038 | PRODOTTI FINITI | EDILIZIA | Isolamenti termici a cappotto con pannello in lana di roccia doppia densità (120/70 kg/mc) | CAPPOTTO lana di roccia doppia densità (120/70 kg/mc) spessore 200 mm finitura acrilico bianco - Isolamento termico a cappotto di parete esterna con sistema ETICS – External Thermal Insulation Composite System, denominato ETA004 secondo il riferimento normativo europeo, rispondente ai requisiti CAM di cui al decreto del Ministero della transizione ecologica 23/6/2022 (Criteri ambientali minimi per l’affidamento di servizi di progettazione e lavori per la nuova costruzione, ristrutturazione e manutenzione di edifici pubblici). L'intera lavorazione dovrà essere conforme al D.M. 23/6/2022 "Criteri ambientali minimi per l' affidamento di servizi di progettazione e lavori per la nuova costruzione, ristrutturazione e manutenzione di edifici pubblici" (CAM), soprattutto per gli aspetti legati alle specifiche tecniche dei materiali impiegati, come all'assenza di sostanze pericolose . La posa in opera viene effettuata sulla superficie esterna già preparata in modo da garantire un fondo di posa planare, asciutto pulito e consistente, nonché già equipaggiata con profilo metallico di partenza. La procedura di posa si avvia con la sistemazione del profilo0 metallico di partenza, dopodiché, sul lato posteriore del pannello di materiale isolante viene steso uno strato di malta collante idonea per la posa ad alta resistenza ed elevata deformabilità, dotato di marchio di qualità ITC CNR secondo ETAG 004 e di marchio CE. Il pannello viene poi posizionato sulla parete, avendo cura di procedere dal basso verso l’alto e di garantire lo sfalsamento dei giunti tra i vari pannelli, tali fughe sono poi prontamente sigillate utilizzando del materiale isolante; si verificherà quindi la planarità dei pannelli. La colla dovrà essere lasciata ad asciugare per il tempo stabilito dal produttore. Terminata l’asciugatura si procede alla fissatura meccanica dei pannelli con appositi tasselli, applicati secondo gli schemi del produttore e comunque in ragione di almeno 6 tasselli al metro quadro, montati almeno in prossimità degli angoli ed al centro del pannello. I tasselli devono rispettare le prescrizioni della norma ETAG 014 ed essere idonei al supporto con caratteristiche: - Rigidità del piattello 0.3 kN/mm - Portata del piattello ≥ 1.0 kN – Coefficiente di conducibilità termica puntuale (χρ) ≤ 0.002 W/K. Si realizza poi un primo strato di rasatura ad alta resistenza ed elevata deformabilità con rasante idoneo, dotato di marchio di qualità ITC CNR secondo ETAG 004 steso con spatola d’acciaio. In questo strato, appena applicato si inserisce la rete in fibra di vetro (massa areica: non inferiore a 140 gr/mq – dimensioni della maglia: 3/4x4/5 mm) dall’alto verso il basso, in verticale (consigliato) o in orizzontale, con una sovrapposizione di almeno 10 cm tra reti adiacenti ed evitando la formazione di pieghe, una volta applicata la rete si procede all’applicazione di uno strato ulteriore di rasatura per ricoprire adeguatamente la rete e garantire il definitivo livellamento della superficie. Completata l’essicazione del sistema si applicherà una mano di fondo per stabilizzare il supporto prima dell’applicazione degli strati di rivestimento di finitura in pasta di tipo acrilico (intonachino), stesi con spatola. Sono compresi inoltre gli accessori ed i profili per spigoli e riquadratura di infissi. Pannello isolante in lana di roccia a doppia densità (120/70 kg/mc) (per una descrizione più approfondita si rimanda al prodotto elementare) | m² | 129.6509 | 0.67% | 164.0084 | 0.67% | 15% | 19.4476 | 10% | 14.9099 | 1.5% | 0.29171 | 19.83% | 32.5309 | 18%
SAR25_PF.0013.0019.0001 | PRODOTTI FINITI | EDILIZIA | Isolamenti termici a cappotto con pannello in sughero biondo | CAPPOTTO in sughero biondo spessore 60 mm finitura silossanico colori vari - Isolamento termico a cappotto di parete esterna con sistema ETICS – External Thermal Insulation Composite System, denominato ETA004 secondo il riferimento normativo europeo, rispondente ai requisiti CAM di cui al decreto del Ministero della transizione ecologica 23/6/2022 (Criteri ambientali minimi per l’affidamento di servizi di progettazione e lavori per la nuova costruzione, ristrutturazione e manutenzione di edifici pubblici). L'intera lavorazione dovrà essere conforme al D.M. 23/6/2022 "Criteri ambientali minimi per l' affidamento di servizi di progettazione e lavori per la nuova costruzione, ristrutturazione e manutenzione di edifici pubblici" (CAM), soprattutto per gli aspetti legati alle specifiche tecniche dei materiali impiegati, come all'assenza di sostanze pericolose . La posa in opera viene effettuata sulla superficie esterna già preparata in modo da garantire un fondo di posa planare, asciutto pulito e consistente, nonché già equipaggiata con profilo metallico di partenza. La procedura di posa si avvia con la sistemazione del profilo0 metallico di partenza, dopodiché, sul lato posteriore del pannello di materiale isolante viene steso uno strato di malta collante idonea per la posa ad alta resistenza ed elevata deformabilità, dotato di marchio di qualità ITC CNR secondo ETAG 004 e di marchio CE. Il pannello viene poi posizionato sulla parete, avendo cura di procedere dal basso verso l’alto e di garantire lo sfalsamento dei giunti tra i vari pannelli, tali fughe sono poi prontamente sigillate utilizzando del materiale isolante; si verificherà quindi la planarità dei pannelli. La colla dovrà essere lasciata ad asciugare per il tempo stabilito dal produttore. Terminata l’asciugatura si procede alla fissatura meccanica dei pannelli con appositi tasselli, applicati secondo gli schemi del produttore e comunque in ragione di almeno 6 tasselli al metro quadro, montati almeno in prossimità degli angoli ed al centro del pannello. I tasselli devono rispettare le prescrizioni della norma ETAG 014 ed essere idonei al supporto con caratteristiche: - Rigidità del piattello 0.3 kN/mm - Portata del piattello ≥ 1.0 kN – Coefficiente di conducibilità termica puntuale (χρ) ≤ 0.002 W/K. Si realizza poi un primo strato di rasatura ad alta resistenza ed elevata deformabilità con rasante idoneo, dotato di marchio di qualità ITC CNR secondo ETAG 004 steso con spatola d’acciaio. In questo strato, appena applicato si inserisce la rete in fibra di vetro (massa areica: non inferiore a 140 gr/mq – dimensioni della maglia: 3/4x4/5 mm) dall’alto verso il basso, in verticale (consigliato) o in orizzontale, con una sovrapposizione di almeno 10 cm tra reti adiacenti ed evitando la formazione di pieghe, una volta applicata la rete si procede all’applicazione di uno strato ulteriore di rasatura per ricoprire adeguatamente la rete e garantire il definitivo livellamento della superficie. Completata l’essicazione del sistema si applicherà una mano di fondo per stabilizzare il supporto prima dell’applicazione degli strati di rivestimento di finitura in pasta di tipo silossanico (intonachino), stesi con spatola. Sono compresi inoltre gli accessori ed i profili per spigoli e riquadratura di infissi. Pannello isolante in sughero biondo (per una descrizione più approfondita si rimanda al prodotto elementare) | m² | 94.0773 | 1.08% | 119.0077 | 1.08% | 15% | 14.1116 | 10% | 10.8189 | 1.5% | 0.21167 | 27.34% | 32.5309 | 18%
SAR25_PF.0013.0019.0002 | PRODOTTI FINITI | EDILIZIA | Isolamenti termici a cappotto con pannello in sughero biondo | CAPPOTTO in sughero biondo spessore 80 mm finitura silossanico colori vari - Isolamento termico a cappotto di parete esterna con sistema ETICS – External Thermal Insulation Composite System, denominato ETA004 secondo il riferimento normativo europeo, rispondente ai requisiti CAM di cui al decreto del Ministero della transizione ecologica 23/6/2022 (Criteri ambientali minimi per l’affidamento di servizi di progettazione e lavori per la nuova costruzione, ristrutturazione e manutenzione di edifici pubblici). L'intera lavorazione dovrà essere conforme al D.M. 23/6/2022 "Criteri ambientali minimi per l' affidamento di servizi di progettazione e lavori per la nuova costruzione, ristrutturazione e manutenzione di edifici pubblici" (CAM), soprattutto per gli aspetti legati alle specifiche tecniche dei materiali impiegati, come all'assenza di sostanze pericolose . La posa in opera viene effettuata sulla superficie esterna già preparata in modo da garantire un fondo di posa planare, asciutto pulito e consistente, nonché già equipaggiata con profilo metallico di partenza. La procedura di posa si avvia con la sistemazione del profilo0 metallico di partenza, dopodiché, sul lato posteriore del pannello di materiale isolante viene steso uno strato di malta collante idonea per la posa ad alta resistenza ed elevata deformabilità, dotato di marchio di qualità ITC CNR secondo ETAG 004 e di marchio CE. Il pannello viene poi posizionato sulla parete, avendo cura di procedere dal basso verso l’alto e di garantire lo sfalsamento dei giunti tra i vari pannelli, tali fughe sono poi prontamente sigillate utilizzando del materiale isolante; si verificherà quindi la planarità dei pannelli. La colla dovrà essere lasciata ad asciugare per il tempo stabilito dal produttore. Terminata l’asciugatura si procede alla fissatura meccanica dei pannelli con appositi tasselli, applicati secondo gli schemi del produttore e comunque in ragione di almeno 6 tasselli al metro quadro, montati almeno in prossimità degli angoli ed al centro del pannello. I tasselli devono rispettare le prescrizioni della norma ETAG 014 ed essere idonei al supporto con caratteristiche: - Rigidità del piattello 0.3 kN/mm - Portata del piattello ≥ 1.0 kN – Coefficiente di conducibilità termica puntuale (χρ) ≤ 0.002 W/K. Si realizza poi un primo strato di rasatura ad alta resistenza ed elevata deformabilità con rasante idoneo, dotato di marchio di qualità ITC CNR secondo ETAG 004 steso con spatola d’acciaio. In questo strato, appena applicato si inserisce la rete in fibra di vetro (massa areica: non inferiore a 140 gr/mq – dimensioni della maglia: 3/4x4/5 mm) dall’alto verso il basso, in verticale (consigliato) o in orizzontale, con una sovrapposizione di almeno 10 cm tra reti adiacenti ed evitando la formazione di pieghe, una volta applicata la rete si procede all’applicazione di uno strato ulteriore di rasatura per ricoprire adeguatamente la rete e garantire il definitivo livellamento della superficie. Completata l’essicazione del sistema si applicherà una mano di fondo per stabilizzare il supporto prima dell’applicazione degli strati di rivestimento di finitura in pasta di tipo silossanico (intonachino), stesi con spatola. Sono compresi inoltre gli accessori ed i profili per spigoli e riquadratura di infissi. Pannello isolante in sughero biondo (per una descrizione più approfondita si rimanda al prodotto elementare) | m² | 100.9105 | 1.05% | 127.6518 | 1.05% | 15% | 15.1366 | 10% | 11.6047 | 1.5% | 0.22705 | 25.48% | 32.5309 | 18%
SAR25_PF.0013.0019.0003 | PRODOTTI FINITI | EDILIZIA | Isolamenti termici a cappotto con pannello in sughero biondo | CAPPOTTO in sughero biondo spessore 100 mm finitura silossanico colori vari - Isolamento termico a cappotto di parete esterna con sistema ETICS – External Thermal Insulation Composite System, denominato ETA004 secondo il riferimento normativo europeo, rispondente ai requisiti CAM di cui al decreto del Ministero della transizione ecologica 23/6/2022 (Criteri ambientali minimi per l’affidamento di servizi di progettazione e lavori per la nuova costruzione, ristrutturazione e manutenzione di edifici pubblici). L'intera lavorazione dovrà essere conforme al D.M. 23/6/2022 "Criteri ambientali minimi per l' affidamento di servizi di progettazione e lavori per la nuova costruzione, ristrutturazione e manutenzione di edifici pubblici" (CAM), soprattutto per gli aspetti legati alle specifiche tecniche dei materiali impiegati, come all'assenza di sostanze pericolose . La posa in opera viene effettuata sulla superficie esterna già preparata in modo da garantire un fondo di posa planare, asciutto pulito e consistente, nonché già equipaggiata con profilo metallico di partenza. La procedura di posa si avvia con la sistemazione del profilo0 metallico di partenza, dopodiché, sul lato posteriore del pannello di materiale isolante viene steso uno strato di malta collante idonea per la posa ad alta resistenza ed elevata deformabilità, dotato di marchio di qualità ITC CNR secondo ETAG 004 e di marchio CE. Il pannello viene poi posizionato sulla parete, avendo cura di procedere dal basso verso l’alto e di garantire lo sfalsamento dei giunti tra i vari pannelli, tali fughe sono poi prontamente sigillate utilizzando del materiale isolante; si verificherà quindi la planarità dei pannelli. La colla dovrà essere lasciata ad asciugare per il tempo stabilito dal produttore. Terminata l’asciugatura si procede alla fissatura meccanica dei pannelli con appositi tasselli, applicati secondo gli schemi del produttore e comunque in ragione di almeno 6 tasselli al metro quadro, montati almeno in prossimità degli angoli ed al centro del pannello. I tasselli devono rispettare le prescrizioni della norma ETAG 014 ed essere idonei al supporto con caratteristiche: - Rigidità del piattello 0.3 kN/mm - Portata del piattello ≥ 1.0 kN – Coefficiente di conducibilità termica puntuale (χρ) ≤ 0.002 W/K. Si realizza poi un primo strato di rasatura ad alta resistenza ed elevata deformabilità con rasante idoneo, dotato di marchio di qualità ITC CNR secondo ETAG 004 steso con spatola d’acciaio. In questo strato, appena applicato si inserisce la rete in fibra di vetro (massa areica: non inferiore a 140 gr/mq – dimensioni della maglia: 3/4x4/5 mm) dall’alto verso il basso, in verticale (consigliato) o in orizzontale, con una sovrapposizione di almeno 10 cm tra reti adiacenti ed evitando la formazione di pieghe, una volta applicata la rete si procede all’applicazione di uno strato ulteriore di rasatura per ricoprire adeguatamente la rete e garantire il definitivo livellamento della superficie. Completata l’essicazione del sistema si applicherà una mano di fondo per stabilizzare il supporto prima dell’applicazione degli strati di rivestimento di finitura in pasta di tipo silossanico (intonachino), stesi con spatola. Sono compresi inoltre gli accessori ed i profili per spigoli e riquadratura di infissi. Pannello isolante in sughero biondo (per una descrizione più approfondita si rimanda al prodotto elementare) | m² | 107.7884 | 1.02% | 136.3523 | 1.02% | 15% | 16.1683 | 10% | 12.3957 | 1.5% | 0.24252 | 23.86% | 32.5309 | 18%
SAR25_PF.0013.0019.0004 | PRODOTTI FINITI | EDILIZIA | Isolamenti termici a cappotto con pannello in sughero biondo | CAPPOTTO in sughero biondo spessore 120 mm finitura silossanico colori vari - Isolamento termico a cappotto di parete esterna con sistema ETICS – External Thermal Insulation Composite System, denominato ETA004 secondo il riferimento normativo europeo, rispondente ai requisiti CAM di cui al decreto del Ministero della transizione ecologica 23/6/2022 (Criteri ambientali minimi per l’affidamento di servizi di progettazione e lavori per la nuova costruzione, ristrutturazione e manutenzione di edifici pubblici). L'intera lavorazione dovrà essere conforme al D.M. 23/6/2022 "Criteri ambientali minimi per l' affidamento di servizi di progettazione e lavori per la nuova costruzione, ristrutturazione e manutenzione di edifici pubblici" (CAM), soprattutto per gli aspetti legati alle specifiche tecniche dei materiali impiegati, come all'assenza di sostanze pericolose . La posa in opera viene effettuata sulla superficie esterna già preparata in modo da garantire un fondo di posa planare, asciutto pulito e consistente, nonché già equipaggiata con profilo metallico di partenza. La procedura di posa si avvia con la sistemazione del profilo0 metallico di partenza, dopodiché, sul lato posteriore del pannello di materiale isolante viene steso uno strato di malta collante idonea per la posa ad alta resistenza ed elevata deformabilità, dotato di marchio di qualità ITC CNR secondo ETAG 004 e di marchio CE. Il pannello viene poi posizionato sulla parete, avendo cura di procedere dal basso verso l’alto e di garantire lo sfalsamento dei giunti tra i vari pannelli, tali fughe sono poi prontamente sigillate utilizzando del materiale isolante; si verificherà quindi la planarità dei pannelli. La colla dovrà essere lasciata ad asciugare per il tempo stabilito dal produttore. Terminata l’asciugatura si procede alla fissatura meccanica dei pannelli con appositi tasselli, applicati secondo gli schemi del produttore e comunque in ragione di almeno 6 tasselli al metro quadro, montati almeno in prossimità degli angoli ed al centro del pannello. I tasselli devono rispettare le prescrizioni della norma ETAG 014 ed essere idonei al supporto con caratteristiche: - Rigidità del piattello 0.3 kN/mm - Portata del piattello ≥ 1.0 kN – Coefficiente di conducibilità termica puntuale (χρ) ≤ 0.002 W/K. Si realizza poi un primo strato di rasatura ad alta resistenza ed elevata deformabilità con rasante idoneo, dotato di marchio di qualità ITC CNR secondo ETAG 004 steso con spatola d’acciaio. In questo strato, appena applicato si inserisce la rete in fibra di vetro (massa areica: non inferiore a 140 gr/mq – dimensioni della maglia: 3/4x4/5 mm) dall’alto verso il basso, in verticale (consigliato) o in orizzontale, con una sovrapposizione di almeno 10 cm tra reti adiacenti ed evitando la formazione di pieghe, una volta applicata la rete si procede all’applicazione di uno strato ulteriore di rasatura per ricoprire adeguatamente la rete e garantire il definitivo livellamento della superficie. Completata l’essicazione del sistema si applicherà una mano di fondo per stabilizzare il supporto prima dell’applicazione degli strati di rivestimento di finitura in pasta di tipo silossanico (intonachino), stesi con spatola. Sono compresi inoltre gli accessori ed i profili per spigoli e riquadratura di infissi. Pannello isolante in sughero biondo (per una descrizione più approfondita si rimanda al prodotto elementare) | m² | 114.8442 | 0.99% | 145.2779 | 0.99% | 15% | 17.2266 | 10% | 13.2071 | 1.5% | 0.2584 | 22.39% | 32.5309 | 18%
SAR25_PF.0013.0019.0005 | PRODOTTI FINITI | EDILIZIA | Isolamenti termici a cappotto con pannello in sughero biondo | CAPPOTTO in sughero biondo spessore 140 mm finitura silossanico colori vari - Isolamento termico a cappotto di parete esterna con sistema ETICS – External Thermal Insulation Composite System, denominato ETA004 secondo il riferimento normativo europeo, rispondente ai requisiti CAM di cui al decreto del Ministero della transizione ecologica 23/6/2022 (Criteri ambientali minimi per l’affidamento di servizi di progettazione e lavori per la nuova costruzione, ristrutturazione e manutenzione di edifici pubblici). L'intera lavorazione dovrà essere conforme al D.M. 23/6/2022 "Criteri ambientali minimi per l' affidamento di servizi di progettazione e lavori per la nuova costruzione, ristrutturazione e manutenzione di edifici pubblici" (CAM), soprattutto per gli aspetti legati alle specifiche tecniche dei materiali impiegati, come all'assenza di sostanze pericolose . La posa in opera viene effettuata sulla superficie esterna già preparata in modo da garantire un fondo di posa planare, asciutto pulito e consistente, nonché già equipaggiata con profilo metallico di partenza. La procedura di posa si avvia con la sistemazione del profilo0 metallico di partenza, dopodiché, sul lato posteriore del pannello di materiale isolante viene steso uno strato di malta collante idonea per la posa ad alta resistenza ed elevata deformabilità, dotato di marchio di qualità ITC CNR secondo ETAG 004 e di marchio CE. Il pannello viene poi posizionato sulla parete, avendo cura di procedere dal basso verso l’alto e di garantire lo sfalsamento dei giunti tra i vari pannelli, tali fughe sono poi prontamente sigillate utilizzando del materiale isolante; si verificherà quindi la planarità dei pannelli. La colla dovrà essere lasciata ad asciugare per il tempo stabilito dal produttore. Terminata l’asciugatura si procede alla fissatura meccanica dei pannelli con appositi tasselli, applicati secondo gli schemi del produttore e comunque in ragione di almeno 6 tasselli al metro quadro, montati almeno in prossimità degli angoli ed al centro del pannello. I tasselli devono rispettare le prescrizioni della norma ETAG 014 ed essere idonei al supporto con caratteristiche: - Rigidità del piattello 0.3 kN/mm - Portata del piattello ≥ 1.0 kN – Coefficiente di conducibilità termica puntuale (χρ) ≤ 0.002 W/K. Si realizza poi un primo strato di rasatura ad alta resistenza ed elevata deformabilità con rasante idoneo, dotato di marchio di qualità ITC CNR secondo ETAG 004 steso con spatola d’acciaio. In questo strato, appena applicato si inserisce la rete in fibra di vetro (massa areica: non inferiore a 140 gr/mq – dimensioni della maglia: 3/4x4/5 mm) dall’alto verso il basso, in verticale (consigliato) o in orizzontale, con una sovrapposizione di almeno 10 cm tra reti adiacenti ed evitando la formazione di pieghe, una volta applicata la rete si procede all’applicazione di uno strato ulteriore di rasatura per ricoprire adeguatamente la rete e garantire il definitivo livellamento della superficie. Completata l’essicazione del sistema si applicherà una mano di fondo per stabilizzare il supporto prima dell’applicazione degli strati di rivestimento di finitura in pasta di tipo silossanico (intonachino), stesi con spatola. Sono compresi inoltre gli accessori ed i profili per spigoli e riquadratura di infissi. Pannello isolante in sughero biondo (per una descrizione più approfondita si rimanda al prodotto elementare) | m² | 121.9666 | 0.97% | 154.2877 | 0.97% | 15% | 18.295 | 10% | 14.0262 | 1.5% | 0.27442 | 21.08% | 32.5309 | 18%
SAR25_PF.0013.0019.0006 | PRODOTTI FINITI | EDILIZIA | Isolamenti termici a cappotto con pannello in sughero biondo | CAPPOTTO in sughero biondo spessore 160 mm finitura silossanico colori vari - Isolamento termico a cappotto di parete esterna con sistema ETICS – External Thermal Insulation Composite System, denominato ETA004 secondo il riferimento normativo europeo, rispondente ai requisiti CAM di cui al decreto del Ministero della transizione ecologica 23/6/2022 (Criteri ambientali minimi per l’affidamento di servizi di progettazione e lavori per la nuova costruzione, ristrutturazione e manutenzione di edifici pubblici). L'intera lavorazione dovrà essere conforme al D.M. 23/6/2022 "Criteri ambientali minimi per l' affidamento di servizi di progettazione e lavori per la nuova costruzione, ristrutturazione e manutenzione di edifici pubblici" (CAM), soprattutto per gli aspetti legati alle specifiche tecniche dei materiali impiegati, come all'assenza di sostanze pericolose . La posa in opera viene effettuata sulla superficie esterna già preparata in modo da garantire un fondo di posa planare, asciutto pulito e consistente, nonché già equipaggiata con profilo metallico di partenza. La procedura di posa si avvia con la sistemazione del profilo0 metallico di partenza, dopodiché, sul lato posteriore del pannello di materiale isolante viene steso uno strato di malta collante idonea per la posa ad alta resistenza ed elevata deformabilità, dotato di marchio di qualità ITC CNR secondo ETAG 004 e di marchio CE. Il pannello viene poi posizionato sulla parete, avendo cura di procedere dal basso verso l’alto e di garantire lo sfalsamento dei giunti tra i vari pannelli, tali fughe sono poi prontamente sigillate utilizzando del materiale isolante; si verificherà quindi la planarità dei pannelli. La colla dovrà essere lasciata ad asciugare per il tempo stabilito dal produttore. Terminata l’asciugatura si procede alla fissatura meccanica dei pannelli con appositi tasselli, applicati secondo gli schemi del produttore e comunque in ragione di almeno 6 tasselli al metro quadro, montati almeno in prossimità degli angoli ed al centro del pannello. I tasselli devono rispettare le prescrizioni della norma ETAG 014 ed essere idonei al supporto con caratteristiche: - Rigidità del piattello 0.3 kN/mm - Portata del piattello ≥ 1.0 kN – Coefficiente di conducibilità termica puntuale (χρ) ≤ 0.002 W/K. Si realizza poi un primo strato di rasatura ad alta resistenza ed elevata deformabilità con rasante idoneo, dotato di marchio di qualità ITC CNR secondo ETAG 004 steso con spatola d’acciaio. In questo strato, appena applicato si inserisce la rete in fibra di vetro (massa areica: non inferiore a 140 gr/mq – dimensioni della maglia: 3/4x4/5 mm) dall’alto verso il basso, in verticale (consigliato) o in orizzontale, con una sovrapposizione di almeno 10 cm tra reti adiacenti ed evitando la formazione di pieghe, una volta applicata la rete si procede all’applicazione di uno strato ulteriore di rasatura per ricoprire adeguatamente la rete e garantire il definitivo livellamento della superficie. Completata l’essicazione del sistema si applicherà una mano di fondo per stabilizzare il supporto prima dell’applicazione degli strati di rivestimento di finitura in pasta di tipo silossanico (intonachino), stesi con spatola. Sono compresi inoltre gli accessori ed i profili per spigoli e riquadratura di infissi. Pannello isolante in sughero biondo (per una descrizione più approfondita si rimanda al prodotto elementare) | m² | 129.2893 | 0.94% | 163.551 | 0.94% | 15% | 19.3934 | 10% | 14.8683 | 1.5% | 0.2909 | 19.89% | 32.5309 | 18%
SAR25_PF.0013.0019.0007 | PRODOTTI FINITI | EDILIZIA | Isolamenti termici a cappotto con pannello in sughero biondo | CAPPOTTO in sughero biondo spessore 180 mm finitura silossanico colori vari - Isolamento termico a cappotto di parete esterna con sistema ETICS – External Thermal Insulation Composite System, denominato ETA004 secondo il riferimento normativo europeo, rispondente ai requisiti CAM di cui al decreto del Ministero della transizione ecologica 23/6/2022 (Criteri ambientali minimi per l’affidamento di servizi di progettazione e lavori per la nuova costruzione, ristrutturazione e manutenzione di edifici pubblici). L'intera lavorazione dovrà essere conforme al D.M. 23/6/2022 "Criteri ambientali minimi per l' affidamento di servizi di progettazione e lavori per la nuova costruzione, ristrutturazione e manutenzione di edifici pubblici" (CAM), soprattutto per gli aspetti legati alle specifiche tecniche dei materiali impiegati, come all'assenza di sostanze pericolose . La posa in opera viene effettuata sulla superficie esterna già preparata in modo da garantire un fondo di posa planare, asciutto pulito e consistente, nonché già equipaggiata con profilo metallico di partenza. La procedura di posa si avvia con la sistemazione del profilo0 metallico di partenza, dopodiché, sul lato posteriore del pannello di materiale isolante viene steso uno strato di malta collante idonea per la posa ad alta resistenza ed elevata deformabilità, dotato di marchio di qualità ITC CNR secondo ETAG 004 e di marchio CE. Il pannello viene poi posizionato sulla parete, avendo cura di procedere dal basso verso l’alto e di garantire lo sfalsamento dei giunti tra i vari pannelli, tali fughe sono poi prontamente sigillate utilizzando del materiale isolante; si verificherà quindi la planarità dei pannelli. La colla dovrà essere lasciata ad asciugare per il tempo stabilito dal produttore. Terminata l’asciugatura si procede alla fissatura meccanica dei pannelli con appositi tasselli, applicati secondo gli schemi del produttore e comunque in ragione di almeno 6 tasselli al metro quadro, montati almeno in prossimità degli angoli ed al centro del pannello. I tasselli devono rispettare le prescrizioni della norma ETAG 014 ed essere idonei al supporto con caratteristiche: - Rigidità del piattello 0.3 kN/mm - Portata del piattello ≥ 1.0 kN – Coefficiente di conducibilità termica puntuale (χρ) ≤ 0.002 W/K. Si realizza poi un primo strato di rasatura ad alta resistenza ed elevata deformabilità con rasante idoneo, dotato di marchio di qualità ITC CNR secondo ETAG 004 steso con spatola d’acciaio. In questo strato, appena applicato si inserisce la rete in fibra di vetro (massa areica: non inferiore a 140 gr/mq – dimensioni della maglia: 3/4x4/5 mm) dall’alto verso il basso, in verticale (consigliato) o in orizzontale, con una sovrapposizione di almeno 10 cm tra reti adiacenti ed evitando la formazione di pieghe, una volta applicata la rete si procede all’applicazione di uno strato ulteriore di rasatura per ricoprire adeguatamente la rete e garantire il definitivo livellamento della superficie. Completata l’essicazione del sistema si applicherà una mano di fondo per stabilizzare il supporto prima dell’applicazione degli strati di rivestimento di finitura in pasta di tipo silossanico (intonachino), stesi con spatola. Sono compresi inoltre gli accessori ed i profili per spigoli e riquadratura di infissi. Pannello isolante in sughero biondo (per una descrizione più approfondita si rimanda al prodotto elementare) | m² | 138.458 | 0.91% | 175.1494 | 0.91% | 15% | 20.7687 | 10% | 15.9227 | 1.5% | 0.31153 | 18.57% | 32.5309 | 18%
SAR25_PF.0013.0019.0008 | PRODOTTI FINITI | EDILIZIA | Isolamenti termici a cappotto con pannello in sughero biondo | CAPPOTTO in sughero biondo spessore 200 mm finitura silossanico colori vari - Isolamento termico a cappotto di parete esterna con sistema ETICS – External Thermal Insulation Composite System, denominato ETA004 secondo il riferimento normativo europeo, rispondente ai requisiti CAM di cui al decreto del Ministero della transizione ecologica 23/6/2022 (Criteri ambientali minimi per l’affidamento di servizi di progettazione e lavori per la nuova costruzione, ristrutturazione e manutenzione di edifici pubblici). L'intera lavorazione dovrà essere conforme al D.M. 23/6/2022 "Criteri ambientali minimi per l' affidamento di servizi di progettazione e lavori per la nuova costruzione, ristrutturazione e manutenzione di edifici pubblici" (CAM), soprattutto per gli aspetti legati alle specifiche tecniche dei materiali impiegati, come all'assenza di sostanze pericolose . La posa in opera viene effettuata sulla superficie esterna già preparata in modo da garantire un fondo di posa planare, asciutto pulito e consistente, nonché già equipaggiata con profilo metallico di partenza. La procedura di posa si avvia con la sistemazione del profilo0 metallico di partenza, dopodiché, sul lato posteriore del pannello di materiale isolante viene steso uno strato di malta collante idonea per la posa ad alta resistenza ed elevata deformabilità, dotato di marchio di qualità ITC CNR secondo ETAG 004 e di marchio CE. Il pannello viene poi posizionato sulla parete, avendo cura di procedere dal basso verso l’alto e di garantire lo sfalsamento dei giunti tra i vari pannelli, tali fughe sono poi prontamente sigillate utilizzando del materiale isolante; si verificherà quindi la planarità dei pannelli. La colla dovrà essere lasciata ad asciugare per il tempo stabilito dal produttore. Terminata l’asciugatura si procede alla fissatura meccanica dei pannelli con appositi tasselli, applicati secondo gli schemi del produttore e comunque in ragione di almeno 6 tasselli al metro quadro, montati almeno in prossimità degli angoli ed al centro del pannello. I tasselli devono rispettare le prescrizioni della norma ETAG 014 ed essere idonei al supporto con caratteristiche: - Rigidità del piattello 0.3 kN/mm - Portata del piattello ≥ 1.0 kN – Coefficiente di conducibilità termica puntuale (χρ) ≤ 0.002 W/K. Si realizza poi un primo strato di rasatura ad alta resistenza ed elevata deformabilità con rasante idoneo, dotato di marchio di qualità ITC CNR secondo ETAG 004 steso con spatola d’acciaio. In questo strato, appena applicato si inserisce la rete in fibra di vetro (massa areica: non inferiore a 140 gr/mq – dimensioni della maglia: 3/4x4/5 mm) dall’alto verso il basso, in verticale (consigliato) o in orizzontale, con una sovrapposizione di almeno 10 cm tra reti adiacenti ed evitando la formazione di pieghe, una volta applicata la rete si procede all’applicazione di uno strato ulteriore di rasatura per ricoprire adeguatamente la rete e garantire il definitivo livellamento della superficie. Completata l’essicazione del sistema si applicherà una mano di fondo per stabilizzare il supporto prima dell’applicazione degli strati di rivestimento di finitura in pasta di tipo silossanico (intonachino), stesi con spatola. Sono compresi inoltre gli accessori ed i profili per spigoli e riquadratura di infissi. Pannello isolante in sughero biondo (per una descrizione più approfondita si rimanda al prodotto elementare) | m² | 148.6499 | 0.87% | 188.0422 | 0.87% | 15% | 22.2975 | 10% | 17.0947 | 1.5% | 0.33446 | 17.3% | 32.5309 | 18%
SAR25_PF.0013.0019.0011 | PRODOTTI FINITI | EDILIZIA | Isolamenti termici a cappotto con pannello in sughero biondo | CAPPOTTO in sughero biondo spessore 60 mm finitura silossanico bianco - Isolamento termico a cappotto di parete esterna con sistema ETICS – External Thermal Insulation Composite System, denominato ETA004 secondo il riferimento normativo europeo, rispondente ai requisiti CAM di cui al decreto del Ministero della transizione ecologica 23/6/2022 (Criteri ambientali minimi per l’affidamento di servizi di progettazione e lavori per la nuova costruzione, ristrutturazione e manutenzione di edifici pubblici). L'intera lavorazione dovrà essere conforme al D.M. 23/6/2022 "Criteri ambientali minimi per l' affidamento di servizi di progettazione e lavori per la nuova costruzione, ristrutturazione e manutenzione di edifici pubblici" (CAM), soprattutto per gli aspetti legati alle specifiche tecniche dei materiali impiegati, come all'assenza di sostanze pericolose . La posa in opera viene effettuata sulla superficie esterna già preparata in modo da garantire un fondo di posa planare, asciutto pulito e consistente, nonché già equipaggiata con profilo metallico di partenza. La procedura di posa si avvia con la sistemazione del profilo0 metallico di partenza, dopodiché, sul lato posteriore del pannello di materiale isolante viene steso uno strato di malta collante idonea per la posa ad alta resistenza ed elevata deformabilità, dotato di marchio di qualità ITC CNR secondo ETAG 004 e di marchio CE. Il pannello viene poi posizionato sulla parete, avendo cura di procedere dal basso verso l’alto e di garantire lo sfalsamento dei giunti tra i vari pannelli, tali fughe sono poi prontamente sigillate utilizzando del materiale isolante; si verificherà quindi la planarità dei pannelli. La colla dovrà essere lasciata ad asciugare per il tempo stabilito dal produttore. Terminata l’asciugatura si procede alla fissatura meccanica dei pannelli con appositi tasselli, applicati secondo gli schemi del produttore e comunque in ragione di almeno 6 tasselli al metro quadro, montati almeno in prossimità degli angoli ed al centro del pannello. I tasselli devono rispettare le prescrizioni della norma ETAG 014 ed essere idonei al supporto con caratteristiche: - Rigidità del piattello 0.3 kN/mm - Portata del piattello ≥ 1.0 kN – Coefficiente di conducibilità termica puntuale (χρ) ≤ 0.002 W/K. Si realizza poi un primo strato di rasatura ad alta resistenza ed elevata deformabilità con rasante idoneo, dotato di marchio di qualità ITC CNR secondo ETAG 004 steso con spatola d’acciaio. In questo strato, appena applicato si inserisce la rete in fibra di vetro (massa areica: non inferiore a 140 gr/mq – dimensioni della maglia: 3/4x4/5 mm) dall’alto verso il basso, in verticale (consigliato) o in orizzontale, con una sovrapposizione di almeno 10 cm tra reti adiacenti ed evitando la formazione di pieghe, una volta applicata la rete si procede all’applicazione di uno strato ulteriore di rasatura per ricoprire adeguatamente la rete e garantire il definitivo livellamento della superficie. Completata l’essicazione del sistema si applicherà una mano di fondo per stabilizzare il supporto prima dell’applicazione degli strati di rivestimento di finitura in pasta di tipo silossanico (intonachino), stesi con spatola. Sono compresi inoltre gli accessori ed i profili per spigoli e riquadratura di infissi. Pannello isolante in sughero biondo (per una descrizione più approfondita si rimanda al prodotto elementare) | m² | 90.3684 | 1.12% | 114.3161 | 1.12% | 15% | 13.5553 | 10% | 10.3924 | 1.5% | 0.20333 | 28.46% | 32.5309 | 18%
SAR25_PF.0013.0019.0012 | PRODOTTI FINITI | EDILIZIA | Isolamenti termici a cappotto con pannello in sughero biondo | CAPPOTTO in sughero biondo spessore 80 mm finitura silossanico bianco - Isolamento termico a cappotto di parete esterna con sistema ETICS – External Thermal Insulation Composite System, denominato ETA004 secondo il riferimento normativo europeo, rispondente ai requisiti CAM di cui al decreto del Ministero della transizione ecologica 23/6/2022 (Criteri ambientali minimi per l’affidamento di servizi di progettazione e lavori per la nuova costruzione, ristrutturazione e manutenzione di edifici pubblici). L'intera lavorazione dovrà essere conforme al D.M. 23/6/2022 "Criteri ambientali minimi per l' affidamento di servizi di progettazione e lavori per la nuova costruzione, ristrutturazione e manutenzione di edifici pubblici" (CAM), soprattutto per gli aspetti legati alle specifiche tecniche dei materiali impiegati, come all'assenza di sostanze pericolose . La posa in opera viene effettuata sulla superficie esterna già preparata in modo da garantire un fondo di posa planare, asciutto pulito e consistente, nonché già equipaggiata con profilo metallico di partenza. La procedura di posa si avvia con la sistemazione del profilo0 metallico di partenza, dopodiché, sul lato posteriore del pannello di materiale isolante viene steso uno strato di malta collante idonea per la posa ad alta resistenza ed elevata deformabilità, dotato di marchio di qualità ITC CNR secondo ETAG 004 e di marchio CE. Il pannello viene poi posizionato sulla parete, avendo cura di procedere dal basso verso l’alto e di garantire lo sfalsamento dei giunti tra i vari pannelli, tali fughe sono poi prontamente sigillate utilizzando del materiale isolante; si verificherà quindi la planarità dei pannelli. La colla dovrà essere lasciata ad asciugare per il tempo stabilito dal produttore. Terminata l’asciugatura si procede alla fissatura meccanica dei pannelli con appositi tasselli, applicati secondo gli schemi del produttore e comunque in ragione di almeno 6 tasselli al metro quadro, montati almeno in prossimità degli angoli ed al centro del pannello. I tasselli devono rispettare le prescrizioni della norma ETAG 014 ed essere idonei al supporto con caratteristiche: - Rigidità del piattello 0.3 kN/mm - Portata del piattello ≥ 1.0 kN – Coefficiente di conducibilità termica puntuale (χρ) ≤ 0.002 W/K. Si realizza poi un primo strato di rasatura ad alta resistenza ed elevata deformabilità con rasante idoneo, dotato di marchio di qualità ITC CNR secondo ETAG 004 steso con spatola d’acciaio. In questo strato, appena applicato si inserisce la rete in fibra di vetro (massa areica: non inferiore a 140 gr/mq – dimensioni della maglia: 3/4x4/5 mm) dall’alto verso il basso, in verticale (consigliato) o in orizzontale, con una sovrapposizione di almeno 10 cm tra reti adiacenti ed evitando la formazione di pieghe, una volta applicata la rete si procede all’applicazione di uno strato ulteriore di rasatura per ricoprire adeguatamente la rete e garantire il definitivo livellamento della superficie. Completata l’essicazione del sistema si applicherà una mano di fondo per stabilizzare il supporto prima dell’applicazione degli strati di rivestimento di finitura in pasta di tipo silossanico (intonachino), stesi con spatola. Sono compresi inoltre gli accessori ed i profili per spigoli e riquadratura di infissi. Pannello isolante in sughero biondo (per una descrizione più approfondita si rimanda al prodotto elementare) | m² | 97.2017 | 1.08% | 122.9602 | 1.08% | 15% | 14.5803 | 10% | 11.1782 | 1.5% | 0.2187 | 26.46% | 32.5309 | 18%
SAR25_PF.0013.0019.0013 | PRODOTTI FINITI | EDILIZIA | Isolamenti termici a cappotto con pannello in sughero biondo | CAPPOTTO in sughero biondo spessore 100 mm finitura silossanico bianco - Isolamento termico a cappotto di parete esterna con sistema ETICS – External Thermal Insulation Composite System, denominato ETA004 secondo il riferimento normativo europeo, rispondente ai requisiti CAM di cui al decreto del Ministero della transizione ecologica 23/6/2022 (Criteri ambientali minimi per l’affidamento di servizi di progettazione e lavori per la nuova costruzione, ristrutturazione e manutenzione di edifici pubblici). L'intera lavorazione dovrà essere conforme al D.M. 23/6/2022 "Criteri ambientali minimi per l' affidamento di servizi di progettazione e lavori per la nuova costruzione, ristrutturazione e manutenzione di edifici pubblici" (CAM), soprattutto per gli aspetti legati alle specifiche tecniche dei materiali impiegati, come all'assenza di sostanze pericolose . La posa in opera viene effettuata sulla superficie esterna già preparata in modo da garantire un fondo di posa planare, asciutto pulito e consistente, nonché già equipaggiata con profilo metallico di partenza. La procedura di posa si avvia con la sistemazione del profilo0 metallico di partenza, dopodiché, sul lato posteriore del pannello di materiale isolante viene steso uno strato di malta collante idonea per la posa ad alta resistenza ed elevata deformabilità, dotato di marchio di qualità ITC CNR secondo ETAG 004 e di marchio CE. Il pannello viene poi posizionato sulla parete, avendo cura di procedere dal basso verso l’alto e di garantire lo sfalsamento dei giunti tra i vari pannelli, tali fughe sono poi prontamente sigillate utilizzando del materiale isolante; si verificherà quindi la planarità dei pannelli. La colla dovrà essere lasciata ad asciugare per il tempo stabilito dal produttore. Terminata l’asciugatura si procede alla fissatura meccanica dei pannelli con appositi tasselli, applicati secondo gli schemi del produttore e comunque in ragione di almeno 6 tasselli al metro quadro, montati almeno in prossimità degli angoli ed al centro del pannello. I tasselli devono rispettare le prescrizioni della norma ETAG 014 ed essere idonei al supporto con caratteristiche: - Rigidità del piattello 0.3 kN/mm - Portata del piattello ≥ 1.0 kN – Coefficiente di conducibilità termica puntuale (χρ) ≤ 0.002 W/K. Si realizza poi un primo strato di rasatura ad alta resistenza ed elevata deformabilità con rasante idoneo, dotato di marchio di qualità ITC CNR secondo ETAG 004 steso con spatola d’acciaio. In questo strato, appena applicato si inserisce la rete in fibra di vetro (massa areica: non inferiore a 140 gr/mq – dimensioni della maglia: 3/4x4/5 mm) dall’alto verso il basso, in verticale (consigliato) o in orizzontale, con una sovrapposizione di almeno 10 cm tra reti adiacenti ed evitando la formazione di pieghe, una volta applicata la rete si procede all’applicazione di uno strato ulteriore di rasatura per ricoprire adeguatamente la rete e garantire il definitivo livellamento della superficie. Completata l’essicazione del sistema si applicherà una mano di fondo per stabilizzare il supporto prima dell’applicazione degli strati di rivestimento di finitura in pasta di tipo silossanico (intonachino), stesi con spatola. Sono compresi inoltre gli accessori ed i profili per spigoli e riquadratura di infissi. Pannello isolante in sughero biondo (per una descrizione più approfondita si rimanda al prodotto elementare) | m² | 104.0796 | 1.05% | 131.6607 | 1.05% | 15% | 15.6119 | 10% | 11.9692 | 1.5% | 0.23418 | 24.71% | 32.5309 | 18%
SAR25_PF.0013.0019.0014 | PRODOTTI FINITI | EDILIZIA | Isolamenti termici a cappotto con pannello in sughero biondo | CAPPOTTO in sughero biondo spessore 120 mm finitura silossanico bianco - Isolamento termico a cappotto di parete esterna con sistema ETICS – External Thermal Insulation Composite System, denominato ETA004 secondo il riferimento normativo europeo, rispondente ai requisiti CAM di cui al decreto del Ministero della transizione ecologica 23/6/2022 (Criteri ambientali minimi per l’affidamento di servizi di progettazione e lavori per la nuova costruzione, ristrutturazione e manutenzione di edifici pubblici). L'intera lavorazione dovrà essere conforme al D.M. 23/6/2022 "Criteri ambientali minimi per l' affidamento di servizi di progettazione e lavori per la nuova costruzione, ristrutturazione e manutenzione di edifici pubblici" (CAM), soprattutto per gli aspetti legati alle specifiche tecniche dei materiali impiegati, come all'assenza di sostanze pericolose . La posa in opera viene effettuata sulla superficie esterna già preparata in modo da garantire un fondo di posa planare, asciutto pulito e consistente, nonché già equipaggiata con profilo metallico di partenza. La procedura di posa si avvia con la sistemazione del profilo0 metallico di partenza, dopodiché, sul lato posteriore del pannello di materiale isolante viene steso uno strato di malta collante idonea per la posa ad alta resistenza ed elevata deformabilità, dotato di marchio di qualità ITC CNR secondo ETAG 004 e di marchio CE. Il pannello viene poi posizionato sulla parete, avendo cura di procedere dal basso verso l’alto e di garantire lo sfalsamento dei giunti tra i vari pannelli, tali fughe sono poi prontamente sigillate utilizzando del materiale isolante; si verificherà quindi la planarità dei pannelli. La colla dovrà essere lasciata ad asciugare per il tempo stabilito dal produttore. Terminata l’asciugatura si procede alla fissatura meccanica dei pannelli con appositi tasselli, applicati secondo gli schemi del produttore e comunque in ragione di almeno 6 tasselli al metro quadro, montati almeno in prossimità degli angoli ed al centro del pannello. I tasselli devono rispettare le prescrizioni della norma ETAG 014 ed essere idonei al supporto con caratteristiche: - Rigidità del piattello 0.3 kN/mm - Portata del piattello ≥ 1.0 kN – Coefficiente di conducibilità termica puntuale (χρ) ≤ 0.002 W/K. Si realizza poi un primo strato di rasatura ad alta resistenza ed elevata deformabilità con rasante idoneo, dotato di marchio di qualità ITC CNR secondo ETAG 004 steso con spatola d’acciaio. In questo strato, appena applicato si inserisce la rete in fibra di vetro (massa areica: non inferiore a 140 gr/mq – dimensioni della maglia: 3/4x4/5 mm) dall’alto verso il basso, in verticale (consigliato) o in orizzontale, con una sovrapposizione di almeno 10 cm tra reti adiacenti ed evitando la formazione di pieghe, una volta applicata la rete si procede all’applicazione di uno strato ulteriore di rasatura per ricoprire adeguatamente la rete e garantire il definitivo livellamento della superficie. Completata l’essicazione del sistema si applicherà una mano di fondo per stabilizzare il supporto prima dell’applicazione degli strati di rivestimento di finitura in pasta di tipo silossanico (intonachino), stesi con spatola. Sono compresi inoltre gli accessori ed i profili per spigoli e riquadratura di infissi. Pannello isolante in sughero biondo (per una descrizione più approfondita si rimanda al prodotto elementare) | m² | 111.1354 | 1.01% | 140.5863 | 1.01% | 15% | 16.6703 | 10% | 12.7806 | 1.5% | 0.25005 | 23.14% | 32.5309 | 18%
SAR25_PF.0013.0019.0015 | PRODOTTI FINITI | EDILIZIA | Isolamenti termici a cappotto con pannello in sughero biondo | CAPPOTTO in sughero biondo spessore 140 mm finitura silossanico bianco - Isolamento termico a cappotto di parete esterna con sistema ETICS – External Thermal Insulation Composite System, denominato ETA004 secondo il riferimento normativo europeo, rispondente ai requisiti CAM di cui al decreto del Ministero della transizione ecologica 23/6/2022 (Criteri ambientali minimi per l’affidamento di servizi di progettazione e lavori per la nuova costruzione, ristrutturazione e manutenzione di edifici pubblici). L'intera lavorazione dovrà essere conforme al D.M. 23/6/2022 "Criteri ambientali minimi per l' affidamento di servizi di progettazione e lavori per la nuova costruzione, ristrutturazione e manutenzione di edifici pubblici" (CAM), soprattutto per gli aspetti legati alle specifiche tecniche dei materiali impiegati, come all'assenza di sostanze pericolose . La posa in opera viene effettuata sulla superficie esterna già preparata in modo da garantire un fondo di posa planare, asciutto pulito e consistente, nonché già equipaggiata con profilo metallico di partenza. La procedura di posa si avvia con la sistemazione del profilo0 metallico di partenza, dopodiché, sul lato posteriore del pannello di materiale isolante viene steso uno strato di malta collante idonea per la posa ad alta resistenza ed elevata deformabilità, dotato di marchio di qualità ITC CNR secondo ETAG 004 e di marchio CE. Il pannello viene poi posizionato sulla parete, avendo cura di procedere dal basso verso l’alto e di garantire lo sfalsamento dei giunti tra i vari pannelli, tali fughe sono poi prontamente sigillate utilizzando del materiale isolante; si verificherà quindi la planarità dei pannelli. La colla dovrà essere lasciata ad asciugare per il tempo stabilito dal produttore. Terminata l’asciugatura si procede alla fissatura meccanica dei pannelli con appositi tasselli, applicati secondo gli schemi del produttore e comunque in ragione di almeno 6 tasselli al metro quadro, montati almeno in prossimità degli angoli ed al centro del pannello. I tasselli devono rispettare le prescrizioni della norma ETAG 014 ed essere idonei al supporto con caratteristiche: - Rigidità del piattello 0.3 kN/mm - Portata del piattello ≥ 1.0 kN – Coefficiente di conducibilità termica puntuale (χρ) ≤ 0.002 W/K. Si realizza poi un primo strato di rasatura ad alta resistenza ed elevata deformabilità con rasante idoneo, dotato di marchio di qualità ITC CNR secondo ETAG 004 steso con spatola d’acciaio. In questo strato, appena applicato si inserisce la rete in fibra di vetro (massa areica: non inferiore a 140 gr/mq – dimensioni della maglia: 3/4x4/5 mm) dall’alto verso il basso, in verticale (consigliato) o in orizzontale, con una sovrapposizione di almeno 10 cm tra reti adiacenti ed evitando la formazione di pieghe, una volta applicata la rete si procede all’applicazione di uno strato ulteriore di rasatura per ricoprire adeguatamente la rete e garantire il definitivo livellamento della superficie. Completata l’essicazione del sistema si applicherà una mano di fondo per stabilizzare il supporto prima dell’applicazione degli strati di rivestimento di finitura in pasta di tipo silossanico (intonachino), stesi con spatola. Sono compresi inoltre gli accessori ed i profili per spigoli e riquadratura di infissi. Pannello isolante in sughero biondo (per una descrizione più approfondita si rimanda al prodotto elementare) | m² | 118.2578 | 0.99% | 149.5961 | 0.99% | 15% | 17.7387 | 10% | 13.5997 | 1.5% | 0.26608 | 21.75% | 32.5309 | 18%
SAR25_PF.0013.0019.0016 | PRODOTTI FINITI | EDILIZIA | Isolamenti termici a cappotto con pannello in sughero biondo | CAPPOTTO in sughero biondo spessore 160 mm finitura silossanico bianco - Isolamento termico a cappotto di parete esterna con sistema ETICS – External Thermal Insulation Composite System, denominato ETA004 secondo il riferimento normativo europeo, rispondente ai requisiti CAM di cui al decreto del Ministero della transizione ecologica 23/6/2022 (Criteri ambientali minimi per l’affidamento di servizi di progettazione e lavori per la nuova costruzione, ristrutturazione e manutenzione di edifici pubblici). L'intera lavorazione dovrà essere conforme al D.M. 23/6/2022 "Criteri ambientali minimi per l' affidamento di servizi di progettazione e lavori per la nuova costruzione, ristrutturazione e manutenzione di edifici pubblici" (CAM), soprattutto per gli aspetti legati alle specifiche tecniche dei materiali impiegati, come all'assenza di sostanze pericolose . La posa in opera viene effettuata sulla superficie esterna già preparata in modo da garantire un fondo di posa planare, asciutto pulito e consistente, nonché già equipaggiata con profilo metallico di partenza. La procedura di posa si avvia con la sistemazione del profilo0 metallico di partenza, dopodiché, sul lato posteriore del pannello di materiale isolante viene steso uno strato di malta collante idonea per la posa ad alta resistenza ed elevata deformabilità, dotato di marchio di qualità ITC CNR secondo ETAG 004 e di marchio CE. Il pannello viene poi posizionato sulla parete, avendo cura di procedere dal basso verso l’alto e di garantire lo sfalsamento dei giunti tra i vari pannelli, tali fughe sono poi prontamente sigillate utilizzando del materiale isolante; si verificherà quindi la planarità dei pannelli. La colla dovrà essere lasciata ad asciugare per il tempo stabilito dal produttore. Terminata l’asciugatura si procede alla fissatura meccanica dei pannelli con appositi tasselli, applicati secondo gli schemi del produttore e comunque in ragione di almeno 6 tasselli al metro quadro, montati almeno in prossimità degli angoli ed al centro del pannello. I tasselli devono rispettare le prescrizioni della norma ETAG 014 ed essere idonei al supporto con caratteristiche: - Rigidità del piattello 0.3 kN/mm - Portata del piattello ≥ 1.0 kN – Coefficiente di conducibilità termica puntuale (χρ) ≤ 0.002 W/K. Si realizza poi un primo strato di rasatura ad alta resistenza ed elevata deformabilità con rasante idoneo, dotato di marchio di qualità ITC CNR secondo ETAG 004 steso con spatola d’acciaio. In questo strato, appena applicato si inserisce la rete in fibra di vetro (massa areica: non inferiore a 140 gr/mq – dimensioni della maglia: 3/4x4/5 mm) dall’alto verso il basso, in verticale (consigliato) o in orizzontale, con una sovrapposizione di almeno 10 cm tra reti adiacenti ed evitando la formazione di pieghe, una volta applicata la rete si procede all’applicazione di uno strato ulteriore di rasatura per ricoprire adeguatamente la rete e garantire il definitivo livellamento della superficie. Completata l’essicazione del sistema si applicherà una mano di fondo per stabilizzare il supporto prima dell’applicazione degli strati di rivestimento di finitura in pasta di tipo silossanico (intonachino), stesi con spatola. Sono compresi inoltre gli accessori ed i profili per spigoli e riquadratura di infissi. Pannello isolante in sughero biondo (per una descrizione più approfondita si rimanda al prodotto elementare) | m² | 125.5805 | 0.96% | 158.8594 | 0.96% | 15% | 18.8371 | 10% | 14.4418 | 1.5% | 0.28256 | 20.48% | 32.5309 | 18%
SAR25_PF.0013.0019.0017 | PRODOTTI FINITI | EDILIZIA | Isolamenti termici a cappotto con pannello in sughero biondo | CAPPOTTO in sughero biondo spessore 180 mm finitura silossanico bianco - Isolamento termico a cappotto di parete esterna con sistema ETICS – External Thermal Insulation Composite System, denominato ETA004 secondo il riferimento normativo europeo, rispondente ai requisiti CAM di cui al decreto del Ministero della transizione ecologica 23/6/2022 (Criteri ambientali minimi per l’affidamento di servizi di progettazione e lavori per la nuova costruzione, ristrutturazione e manutenzione di edifici pubblici). L'intera lavorazione dovrà essere conforme al D.M. 23/6/2022 "Criteri ambientali minimi per l' affidamento di servizi di progettazione e lavori per la nuova costruzione, ristrutturazione e manutenzione di edifici pubblici" (CAM), soprattutto per gli aspetti legati alle specifiche tecniche dei materiali impiegati, come all'assenza di sostanze pericolose . La posa in opera viene effettuata sulla superficie esterna già preparata in modo da garantire un fondo di posa planare, asciutto pulito e consistente, nonché già equipaggiata con profilo metallico di partenza. La procedura di posa si avvia con la sistemazione del profilo0 metallico di partenza, dopodiché, sul lato posteriore del pannello di materiale isolante viene steso uno strato di malta collante idonea per la posa ad alta resistenza ed elevata deformabilità, dotato di marchio di qualità ITC CNR secondo ETAG 004 e di marchio CE. Il pannello viene poi posizionato sulla parete, avendo cura di procedere dal basso verso l’alto e di garantire lo sfalsamento dei giunti tra i vari pannelli, tali fughe sono poi prontamente sigillate utilizzando del materiale isolante; si verificherà quindi la planarità dei pannelli. La colla dovrà essere lasciata ad asciugare per il tempo stabilito dal produttore. Terminata l’asciugatura si procede alla fissatura meccanica dei pannelli con appositi tasselli, applicati secondo gli schemi del produttore e comunque in ragione di almeno 6 tasselli al metro quadro, montati almeno in prossimità degli angoli ed al centro del pannello. I tasselli devono rispettare le prescrizioni della norma ETAG 014 ed essere idonei al supporto con caratteristiche: - Rigidità del piattello 0.3 kN/mm - Portata del piattello ≥ 1.0 kN – Coefficiente di conducibilità termica puntuale (χρ) ≤ 0.002 W/K. Si realizza poi un primo strato di rasatura ad alta resistenza ed elevata deformabilità con rasante idoneo, dotato di marchio di qualità ITC CNR secondo ETAG 004 steso con spatola d’acciaio. In questo strato, appena applicato si inserisce la rete in fibra di vetro (massa areica: non inferiore a 140 gr/mq – dimensioni della maglia: 3/4x4/5 mm) dall’alto verso il basso, in verticale (consigliato) o in orizzontale, con una sovrapposizione di almeno 10 cm tra reti adiacenti ed evitando la formazione di pieghe, una volta applicata la rete si procede all’applicazione di uno strato ulteriore di rasatura per ricoprire adeguatamente la rete e garantire il definitivo livellamento della superficie. Completata l’essicazione del sistema si applicherà una mano di fondo per stabilizzare il supporto prima dell’applicazione degli strati di rivestimento di finitura in pasta di tipo silossanico (intonachino), stesi con spatola. Sono compresi inoltre gli accessori ed i profili per spigoli e riquadratura di infissi. Pannello isolante in sughero biondo (per una descrizione più approfondita si rimanda al prodotto elementare) | m² | 134.7492 | 0.92% | 170.4578 | 0.92% | 15% | 20.2124 | 10% | 15.4962 | 1.5% | 0.30319 | 19.08% | 32.5309 | 18%
SAR25_PF.0013.0019.0018 | PRODOTTI FINITI | EDILIZIA | Isolamenti termici a cappotto con pannello in sughero biondo | CAPPOTTO in sughero biondo spessore 200 mm finitura silossanico bianco - Isolamento termico a cappotto di parete esterna con sistema ETICS – External Thermal Insulation Composite System, denominato ETA004 secondo il riferimento normativo europeo, rispondente ai requisiti CAM di cui al decreto del Ministero della transizione ecologica 23/6/2022 (Criteri ambientali minimi per l’affidamento di servizi di progettazione e lavori per la nuova costruzione, ristrutturazione e manutenzione di edifici pubblici). L'intera lavorazione dovrà essere conforme al D.M. 23/6/2022 "Criteri ambientali minimi per l' affidamento di servizi di progettazione e lavori per la nuova costruzione, ristrutturazione e manutenzione di edifici pubblici" (CAM), soprattutto per gli aspetti legati alle specifiche tecniche dei materiali impiegati, come all'assenza di sostanze pericolose . La posa in opera viene effettuata sulla superficie esterna già preparata in modo da garantire un fondo di posa planare, asciutto pulito e consistente, nonché già equipaggiata con profilo metallico di partenza. La procedura di posa si avvia con la sistemazione del profilo0 metallico di partenza, dopodiché, sul lato posteriore del pannello di materiale isolante viene steso uno strato di malta collante idonea per la posa ad alta resistenza ed elevata deformabilità, dotato di marchio di qualità ITC CNR secondo ETAG 004 e di marchio CE. Il pannello viene poi posizionato sulla parete, avendo cura di procedere dal basso verso l’alto e di garantire lo sfalsamento dei giunti tra i vari pannelli, tali fughe sono poi prontamente sigillate utilizzando del materiale isolante; si verificherà quindi la planarità dei pannelli. La colla dovrà essere lasciata ad asciugare per il tempo stabilito dal produttore. Terminata l’asciugatura si procede alla fissatura meccanica dei pannelli con appositi tasselli, applicati secondo gli schemi del produttore e comunque in ragione di almeno 6 tasselli al metro quadro, montati almeno in prossimità degli angoli ed al centro del pannello. I tasselli devono rispettare le prescrizioni della norma ETAG 014 ed essere idonei al supporto con caratteristiche: - Rigidità del piattello 0.3 kN/mm - Portata del piattello ≥ 1.0 kN – Coefficiente di conducibilità termica puntuale (χρ) ≤ 0.002 W/K. Si realizza poi un primo strato di rasatura ad alta resistenza ed elevata deformabilità con rasante idoneo, dotato di marchio di qualità ITC CNR secondo ETAG 004 steso con spatola d’acciaio. In questo strato, appena applicato si inserisce la rete in fibra di vetro (massa areica: non inferiore a 140 gr/mq – dimensioni della maglia: 3/4x4/5 mm) dall’alto verso il basso, in verticale (consigliato) o in orizzontale, con una sovrapposizione di almeno 10 cm tra reti adiacenti ed evitando la formazione di pieghe, una volta applicata la rete si procede all’applicazione di uno strato ulteriore di rasatura per ricoprire adeguatamente la rete e garantire il definitivo livellamento della superficie. Completata l’essicazione del sistema si applicherà una mano di fondo per stabilizzare il supporto prima dell’applicazione degli strati di rivestimento di finitura in pasta di tipo silossanico (intonachino), stesi con spatola. Sono compresi inoltre gli accessori ed i profili per spigoli e riquadratura di infissi. Pannello isolante in sughero biondo (per una descrizione più approfondita si rimanda al prodotto elementare) | m² | 144.9411 | 0.89% | 183.3505 | 0.89% | 15% | 21.7412 | 10% | 16.6682 | 1.5% | 0.32612 | 17.74% | 32.5309 | 18%
SAR25_PF.0013.0019.0021 | PRODOTTI FINITI | EDILIZIA | Isolamenti termici a cappotto con pannello in sughero biondo | CAPPOTTO in sughero biondo spessore 60 mm finitura acrilico colori vari - Isolamento termico a cappotto di parete esterna con sistema ETICS – External Thermal Insulation Composite System, denominato ETA004 secondo il riferimento normativo europeo, rispondente ai requisiti CAM di cui al decreto del Ministero della transizione ecologica 23/6/2022 (Criteri ambientali minimi per l’affidamento di servizi di progettazione e lavori per la nuova costruzione, ristrutturazione e manutenzione di edifici pubblici). L'intera lavorazione dovrà essere conforme al D.M. 23/6/2022 "Criteri ambientali minimi per l' affidamento di servizi di progettazione e lavori per la nuova costruzione, ristrutturazione e manutenzione di edifici pubblici" (CAM), soprattutto per gli aspetti legati alle specifiche tecniche dei materiali impiegati, come all'assenza di sostanze pericolose . La posa in opera viene effettuata sulla superficie esterna già preparata in modo da garantire un fondo di posa planare, asciutto pulito e consistente, nonché già equipaggiata con profilo metallico di partenza. La procedura di posa si avvia con la sistemazione del profilo0 metallico di partenza, dopodiché, sul lato posteriore del pannello di materiale isolante viene steso uno strato di malta collante idonea per la posa ad alta resistenza ed elevata deformabilità, dotato di marchio di qualità ITC CNR secondo ETAG 004 e di marchio CE. Il pannello viene poi posizionato sulla parete, avendo cura di procedere dal basso verso l’alto e di garantire lo sfalsamento dei giunti tra i vari pannelli, tali fughe sono poi prontamente sigillate utilizzando del materiale isolante; si verificherà quindi la planarità dei pannelli. La colla dovrà essere lasciata ad asciugare per il tempo stabilito dal produttore. Terminata l’asciugatura si procede alla fissatura meccanica dei pannelli con appositi tasselli, applicati secondo gli schemi del produttore e comunque in ragione di almeno 6 tasselli al metro quadro, montati almeno in prossimità degli angoli ed al centro del pannello. I tasselli devono rispettare le prescrizioni della norma ETAG 014 ed essere idonei al supporto con caratteristiche: - Rigidità del piattello 0.3 kN/mm - Portata del piattello ≥ 1.0 kN – Coefficiente di conducibilità termica puntuale (χρ) ≤ 0.002 W/K. Si realizza poi un primo strato di rasatura ad alta resistenza ed elevata deformabilità con rasante idoneo, dotato di marchio di qualità ITC CNR secondo ETAG 004 steso con spatola d’acciaio. In questo strato, appena applicato si inserisce la rete in fibra di vetro (massa areica: non inferiore a 140 gr/mq – dimensioni della maglia: 3/4x4/5 mm) dall’alto verso il basso, in verticale (consigliato) o in orizzontale, con una sovrapposizione di almeno 10 cm tra reti adiacenti ed evitando la formazione di pieghe, una volta applicata la rete si procede all’applicazione di uno strato ulteriore di rasatura per ricoprire adeguatamente la rete e garantire il definitivo livellamento della superficie. Completata l’essicazione del sistema si applicherà una mano di fondo per stabilizzare il supporto prima dell’applicazione degli strati di rivestimento di finitura in pasta di tipo acrilico (intonachino), stesi con spatola. Sono compresi inoltre gli accessori ed i profili per spigoli e riquadratura di infissi. Pannello isolante in sughero biondo (per una descrizione più approfondita si rimanda al prodotto elementare) | m² | 86.486 | 1.15% | 109.4048 | 1.15% | 15% | 12.9729 | 10% | 9.9459 | 1.5% | 0.19459 | 29.73% | 32.5309 | 18%
SAR25_PF.0013.0019.0022 | PRODOTTI FINITI | EDILIZIA | Isolamenti termici a cappotto con pannello in sughero biondo | CAPPOTTO in sughero biondo spessore 80 mm finitura acrilico colori vari - Isolamento termico a cappotto di parete esterna con sistema ETICS – External Thermal Insulation Composite System, denominato ETA004 secondo il riferimento normativo europeo, rispondente ai requisiti CAM di cui al decreto del Ministero della transizione ecologica 23/6/2022 (Criteri ambientali minimi per l’affidamento di servizi di progettazione e lavori per la nuova costruzione, ristrutturazione e manutenzione di edifici pubblici). L'intera lavorazione dovrà essere conforme al D.M. 23/6/2022 "Criteri ambientali minimi per l' affidamento di servizi di progettazione e lavori per la nuova costruzione, ristrutturazione e manutenzione di edifici pubblici" (CAM), soprattutto per gli aspetti legati alle specifiche tecniche dei materiali impiegati, come all'assenza di sostanze pericolose . La posa in opera viene effettuata sulla superficie esterna già preparata in modo da garantire un fondo di posa planare, asciutto pulito e consistente, nonché già equipaggiata con profilo metallico di partenza. La procedura di posa si avvia con la sistemazione del profilo0 metallico di partenza, dopodiché, sul lato posteriore del pannello di materiale isolante viene steso uno strato di malta collante idonea per la posa ad alta resistenza ed elevata deformabilità, dotato di marchio di qualità ITC CNR secondo ETAG 004 e di marchio CE. Il pannello viene poi posizionato sulla parete, avendo cura di procedere dal basso verso l’alto e di garantire lo sfalsamento dei giunti tra i vari pannelli, tali fughe sono poi prontamente sigillate utilizzando del materiale isolante; si verificherà quindi la planarità dei pannelli. La colla dovrà essere lasciata ad asciugare per il tempo stabilito dal produttore. Terminata l’asciugatura si procede alla fissatura meccanica dei pannelli con appositi tasselli, applicati secondo gli schemi del produttore e comunque in ragione di almeno 6 tasselli al metro quadro, montati almeno in prossimità degli angoli ed al centro del pannello. I tasselli devono rispettare le prescrizioni della norma ETAG 014 ed essere idonei al supporto con caratteristiche: - Rigidità del piattello 0.3 kN/mm - Portata del piattello ≥ 1.0 kN – Coefficiente di conducibilità termica puntuale (χρ) ≤ 0.002 W/K. Si realizza poi un primo strato di rasatura ad alta resistenza ed elevata deformabilità con rasante idoneo, dotato di marchio di qualità ITC CNR secondo ETAG 004 steso con spatola d’acciaio. In questo strato, appena applicato si inserisce la rete in fibra di vetro (massa areica: non inferiore a 140 gr/mq – dimensioni della maglia: 3/4x4/5 mm) dall’alto verso il basso, in verticale (consigliato) o in orizzontale, con una sovrapposizione di almeno 10 cm tra reti adiacenti ed evitando la formazione di pieghe, una volta applicata la rete si procede all’applicazione di uno strato ulteriore di rasatura per ricoprire adeguatamente la rete e garantire il definitivo livellamento della superficie. Completata l’essicazione del sistema si applicherà una mano di fondo per stabilizzare il supporto prima dell’applicazione degli strati di rivestimento di finitura in pasta di tipo acrilico (intonachino), stesi con spatola. Sono compresi inoltre gli accessori ed i profili per spigoli e riquadratura di infissi. Pannello isolante in sughero biondo (per una descrizione più approfondita si rimanda al prodotto elementare) | m² | 93.3193 | 1.11% | 118.0489 | 1.11% | 15% | 13.9979 | 10% | 10.7317 | 1.5% | 0.20997 | 27.56% | 32.5309 | 18%
SAR25_PF.0013.0019.0023 | PRODOTTI FINITI | EDILIZIA | Isolamenti termici a cappotto con pannello in sughero biondo | CAPPOTTO in sughero biondo spessore 100 mm finitura acrilico colori vari - Isolamento termico a cappotto di parete esterna con sistema ETICS – External Thermal Insulation Composite System, denominato ETA004 secondo il riferimento normativo europeo, rispondente ai requisiti CAM di cui al decreto del Ministero della transizione ecologica 23/6/2022 (Criteri ambientali minimi per l’affidamento di servizi di progettazione e lavori per la nuova costruzione, ristrutturazione e manutenzione di edifici pubblici). L'intera lavorazione dovrà essere conforme al D.M. 23/6/2022 "Criteri ambientali minimi per l' affidamento di servizi di progettazione e lavori per la nuova costruzione, ristrutturazione e manutenzione di edifici pubblici" (CAM), soprattutto per gli aspetti legati alle specifiche tecniche dei materiali impiegati, come all'assenza di sostanze pericolose . La posa in opera viene effettuata sulla superficie esterna già preparata in modo da garantire un fondo di posa planare, asciutto pulito e consistente, nonché già equipaggiata con profilo metallico di partenza. La procedura di posa si avvia con la sistemazione del profilo0 metallico di partenza, dopodiché, sul lato posteriore del pannello di materiale isolante viene steso uno strato di malta collante idonea per la posa ad alta resistenza ed elevata deformabilità, dotato di marchio di qualità ITC CNR secondo ETAG 004 e di marchio CE. Il pannello viene poi posizionato sulla parete, avendo cura di procedere dal basso verso l’alto e di garantire lo sfalsamento dei giunti tra i vari pannelli, tali fughe sono poi prontamente sigillate utilizzando del materiale isolante; si verificherà quindi la planarità dei pannelli. La colla dovrà essere lasciata ad asciugare per il tempo stabilito dal produttore. Terminata l’asciugatura si procede alla fissatura meccanica dei pannelli con appositi tasselli, applicati secondo gli schemi del produttore e comunque in ragione di almeno 6 tasselli al metro quadro, montati almeno in prossimità degli angoli ed al centro del pannello. I tasselli devono rispettare le prescrizioni della norma ETAG 014 ed essere idonei al supporto con caratteristiche: - Rigidità del piattello 0.3 kN/mm - Portata del piattello ≥ 1.0 kN – Coefficiente di conducibilità termica puntuale (χρ) ≤ 0.002 W/K. Si realizza poi un primo strato di rasatura ad alta resistenza ed elevata deformabilità con rasante idoneo, dotato di marchio di qualità ITC CNR secondo ETAG 004 steso con spatola d’acciaio. In questo strato, appena applicato si inserisce la rete in fibra di vetro (massa areica: non inferiore a 140 gr/mq – dimensioni della maglia: 3/4x4/5 mm) dall’alto verso il basso, in verticale (consigliato) o in orizzontale, con una sovrapposizione di almeno 10 cm tra reti adiacenti ed evitando la formazione di pieghe, una volta applicata la rete si procede all’applicazione di uno strato ulteriore di rasatura per ricoprire adeguatamente la rete e garantire il definitivo livellamento della superficie. Completata l’essicazione del sistema si applicherà una mano di fondo per stabilizzare il supporto prima dell’applicazione degli strati di rivestimento di finitura in pasta di tipo acrilico (intonachino), stesi con spatola. Sono compresi inoltre gli accessori ed i profili per spigoli e riquadratura di infissi. Pannello isolante in sughero biondo (per una descrizione più approfondita si rimanda al prodotto elementare) | m² | 100.1971 | 1.07% | 126.7494 | 1.07% | 15% | 15.0296 | 10% | 11.5227 | 1.5% | 0.22544 | 25.67% | 32.5309 | 18%
SAR25_PF.0013.0019.0024 | PRODOTTI FINITI | EDILIZIA | Isolamenti termici a cappotto con pannello in sughero biondo | CAPPOTTO in sughero biondo spessore 120 mm finitura acrilico colori vari - Isolamento termico a cappotto di parete esterna con sistema ETICS – External Thermal Insulation Composite System, denominato ETA004 secondo il riferimento normativo europeo, rispondente ai requisiti CAM di cui al decreto del Ministero della transizione ecologica 23/6/2022 (Criteri ambientali minimi per l’affidamento di servizi di progettazione e lavori per la nuova costruzione, ristrutturazione e manutenzione di edifici pubblici). L'intera lavorazione dovrà essere conforme al D.M. 23/6/2022 "Criteri ambientali minimi per l' affidamento di servizi di progettazione e lavori per la nuova costruzione, ristrutturazione e manutenzione di edifici pubblici" (CAM), soprattutto per gli aspetti legati alle specifiche tecniche dei materiali impiegati, come all'assenza di sostanze pericolose . La posa in opera viene effettuata sulla superficie esterna già preparata in modo da garantire un fondo di posa planare, asciutto pulito e consistente, nonché già equipaggiata con profilo metallico di partenza. La procedura di posa si avvia con la sistemazione del profilo0 metallico di partenza, dopodiché, sul lato posteriore del pannello di materiale isolante viene steso uno strato di malta collante idonea per la posa ad alta resistenza ed elevata deformabilità, dotato di marchio di qualità ITC CNR secondo ETAG 004 e di marchio CE. Il pannello viene poi posizionato sulla parete, avendo cura di procedere dal basso verso l’alto e di garantire lo sfalsamento dei giunti tra i vari pannelli, tali fughe sono poi prontamente sigillate utilizzando del materiale isolante; si verificherà quindi la planarità dei pannelli. La colla dovrà essere lasciata ad asciugare per il tempo stabilito dal produttore. Terminata l’asciugatura si procede alla fissatura meccanica dei pannelli con appositi tasselli, applicati secondo gli schemi del produttore e comunque in ragione di almeno 6 tasselli al metro quadro, montati almeno in prossimità degli angoli ed al centro del pannello. I tasselli devono rispettare le prescrizioni della norma ETAG 014 ed essere idonei al supporto con caratteristiche: - Rigidità del piattello 0.3 kN/mm - Portata del piattello ≥ 1.0 kN – Coefficiente di conducibilità termica puntuale (χρ) ≤ 0.002 W/K. Si realizza poi un primo strato di rasatura ad alta resistenza ed elevata deformabilità con rasante idoneo, dotato di marchio di qualità ITC CNR secondo ETAG 004 steso con spatola d’acciaio. In questo strato, appena applicato si inserisce la rete in fibra di vetro (massa areica: non inferiore a 140 gr/mq – dimensioni della maglia: 3/4x4/5 mm) dall’alto verso il basso, in verticale (consigliato) o in orizzontale, con una sovrapposizione di almeno 10 cm tra reti adiacenti ed evitando la formazione di pieghe, una volta applicata la rete si procede all’applicazione di uno strato ulteriore di rasatura per ricoprire adeguatamente la rete e garantire il definitivo livellamento della superficie. Completata l’essicazione del sistema si applicherà una mano di fondo per stabilizzare il supporto prima dell’applicazione degli strati di rivestimento di finitura in pasta di tipo acrilico (intonachino), stesi con spatola. Sono compresi inoltre gli accessori ed i profili per spigoli e riquadratura di infissi. Pannello isolante in sughero biondo (per una descrizione più approfondita si rimanda al prodotto elementare) | m² | 107.2529 | 1.04% | 135.6749 | 1.04% | 15% | 16.0879 | 10% | 12.3341 | 1.5% | 0.24132 | 23.98% | 32.5309 | 18%
SAR25_PF.0013.0019.0025 | PRODOTTI FINITI | EDILIZIA | Isolamenti termici a cappotto con pannello in sughero biondo | CAPPOTTO in sughero biondo spessore 140 mm finitura acrilico colori vari - Isolamento termico a cappotto di parete esterna con sistema ETICS – External Thermal Insulation Composite System, denominato ETA004 secondo il riferimento normativo europeo, rispondente ai requisiti CAM di cui al decreto del Ministero della transizione ecologica 23/6/2022 (Criteri ambientali minimi per l’affidamento di servizi di progettazione e lavori per la nuova costruzione, ristrutturazione e manutenzione di edifici pubblici). L'intera lavorazione dovrà essere conforme al D.M. 23/6/2022 "Criteri ambientali minimi per l' affidamento di servizi di progettazione e lavori per la nuova costruzione, ristrutturazione e manutenzione di edifici pubblici" (CAM), soprattutto per gli aspetti legati alle specifiche tecniche dei materiali impiegati, come all'assenza di sostanze pericolose . La posa in opera viene effettuata sulla superficie esterna già preparata in modo da garantire un fondo di posa planare, asciutto pulito e consistente, nonché già equipaggiata con profilo metallico di partenza. La procedura di posa si avvia con la sistemazione del profilo0 metallico di partenza, dopodiché, sul lato posteriore del pannello di materiale isolante viene steso uno strato di malta collante idonea per la posa ad alta resistenza ed elevata deformabilità, dotato di marchio di qualità ITC CNR secondo ETAG 004 e di marchio CE. Il pannello viene poi posizionato sulla parete, avendo cura di procedere dal basso verso l’alto e di garantire lo sfalsamento dei giunti tra i vari pannelli, tali fughe sono poi prontamente sigillate utilizzando del materiale isolante; si verificherà quindi la planarità dei pannelli. La colla dovrà essere lasciata ad asciugare per il tempo stabilito dal produttore. Terminata l’asciugatura si procede alla fissatura meccanica dei pannelli con appositi tasselli, applicati secondo gli schemi del produttore e comunque in ragione di almeno 6 tasselli al metro quadro, montati almeno in prossimità degli angoli ed al centro del pannello. I tasselli devono rispettare le prescrizioni della norma ETAG 014 ed essere idonei al supporto con caratteristiche: - Rigidità del piattello 0.3 kN/mm - Portata del piattello ≥ 1.0 kN – Coefficiente di conducibilità termica puntuale (χρ) ≤ 0.002 W/K. Si realizza poi un primo strato di rasatura ad alta resistenza ed elevata deformabilità con rasante idoneo, dotato di marchio di qualità ITC CNR secondo ETAG 004 steso con spatola d’acciaio. In questo strato, appena applicato si inserisce la rete in fibra di vetro (massa areica: non inferiore a 140 gr/mq – dimensioni della maglia: 3/4x4/5 mm) dall’alto verso il basso, in verticale (consigliato) o in orizzontale, con una sovrapposizione di almeno 10 cm tra reti adiacenti ed evitando la formazione di pieghe, una volta applicata la rete si procede all’applicazione di uno strato ulteriore di rasatura per ricoprire adeguatamente la rete e garantire il definitivo livellamento della superficie. Completata l’essicazione del sistema si applicherà una mano di fondo per stabilizzare il supporto prima dell’applicazione degli strati di rivestimento di finitura in pasta di tipo acrilico (intonachino), stesi con spatola. Sono compresi inoltre gli accessori ed i profili per spigoli e riquadratura di infissi. Pannello isolante in sughero biondo (per una descrizione più approfondita si rimanda al prodotto elementare) | m² | 114.3753 | 1.01% | 144.6848 | 1.01% | 15% | 17.1563 | 10% | 13.1532 | 1.5% | 0.25734 | 22.48% | 32.5309 | 18%
SAR25_PF.0013.0019.0026 | PRODOTTI FINITI | EDILIZIA | Isolamenti termici a cappotto con pannello in sughero biondo | CAPPOTTO in sughero biondo spessore 160 mm finitura acrilico colori vari - Isolamento termico a cappotto di parete esterna con sistema ETICS – External Thermal Insulation Composite System, denominato ETA004 secondo il riferimento normativo europeo, rispondente ai requisiti CAM di cui al decreto del Ministero della transizione ecologica 23/6/2022 (Criteri ambientali minimi per l’affidamento di servizi di progettazione e lavori per la nuova costruzione, ristrutturazione e manutenzione di edifici pubblici). L'intera lavorazione dovrà essere conforme al D.M. 23/6/2022 "Criteri ambientali minimi per l' affidamento di servizi di progettazione e lavori per la nuova costruzione, ristrutturazione e manutenzione di edifici pubblici" (CAM), soprattutto per gli aspetti legati alle specifiche tecniche dei materiali impiegati, come all'assenza di sostanze pericolose . La posa in opera viene effettuata sulla superficie esterna già preparata in modo da garantire un fondo di posa planare, asciutto pulito e consistente, nonché già equipaggiata con profilo metallico di partenza. La procedura di posa si avvia con la sistemazione del profilo0 metallico di partenza, dopodiché, sul lato posteriore del pannello di materiale isolante viene steso uno strato di malta collante idonea per la posa ad alta resistenza ed elevata deformabilità, dotato di marchio di qualità ITC CNR secondo ETAG 004 e di marchio CE. Il pannello viene poi posizionato sulla parete, avendo cura di procedere dal basso verso l’alto e di garantire lo sfalsamento dei giunti tra i vari pannelli, tali fughe sono poi prontamente sigillate utilizzando del materiale isolante; si verificherà quindi la planarità dei pannelli. La colla dovrà essere lasciata ad asciugare per il tempo stabilito dal produttore. Terminata l’asciugatura si procede alla fissatura meccanica dei pannelli con appositi tasselli, applicati secondo gli schemi del produttore e comunque in ragione di almeno 6 tasselli al metro quadro, montati almeno in prossimità degli angoli ed al centro del pannello. I tasselli devono rispettare le prescrizioni della norma ETAG 014 ed essere idonei al supporto con caratteristiche: - Rigidità del piattello 0.3 kN/mm - Portata del piattello ≥ 1.0 kN – Coefficiente di conducibilità termica puntuale (χρ) ≤ 0.002 W/K. Si realizza poi un primo strato di rasatura ad alta resistenza ed elevata deformabilità con rasante idoneo, dotato di marchio di qualità ITC CNR secondo ETAG 004 steso con spatola d’acciaio. In questo strato, appena applicato si inserisce la rete in fibra di vetro (massa areica: non inferiore a 140 gr/mq – dimensioni della maglia: 3/4x4/5 mm) dall’alto verso il basso, in verticale (consigliato) o in orizzontale, con una sovrapposizione di almeno 10 cm tra reti adiacenti ed evitando la formazione di pieghe, una volta applicata la rete si procede all’applicazione di uno strato ulteriore di rasatura per ricoprire adeguatamente la rete e garantire il definitivo livellamento della superficie. Completata l’essicazione del sistema si applicherà una mano di fondo per stabilizzare il supporto prima dell’applicazione degli strati di rivestimento di finitura in pasta di tipo acrilico (intonachino), stesi con spatola. Sono compresi inoltre gli accessori ed i profili per spigoli e riquadratura di infissi. Pannello isolante in sughero biondo (per una descrizione più approfondita si rimanda al prodotto elementare) | m² | 121.698 | 0.98% | 153.948 | 0.98% | 15% | 18.2547 | 10% | 13.9953 | 1.5% | 0.27382 | 21.13% | 32.5309 | 18%
SAR25_PF.0013.0019.0027 | PRODOTTI FINITI | EDILIZIA | Isolamenti termici a cappotto con pannello in sughero biondo | CAPPOTTO in sughero biondo spessore 180 mm finitura acrilico colori vari - Isolamento termico a cappotto di parete esterna con sistema ETICS – External Thermal Insulation Composite System, denominato ETA004 secondo il riferimento normativo europeo, rispondente ai requisiti CAM di cui al decreto del Ministero della transizione ecologica 23/6/2022 (Criteri ambientali minimi per l’affidamento di servizi di progettazione e lavori per la nuova costruzione, ristrutturazione e manutenzione di edifici pubblici). L'intera lavorazione dovrà essere conforme al D.M. 23/6/2022 "Criteri ambientali minimi per l' affidamento di servizi di progettazione e lavori per la nuova costruzione, ristrutturazione e manutenzione di edifici pubblici" (CAM), soprattutto per gli aspetti legati alle specifiche tecniche dei materiali impiegati, come all'assenza di sostanze pericolose . La posa in opera viene effettuata sulla superficie esterna già preparata in modo da garantire un fondo di posa planare, asciutto pulito e consistente, nonché già equipaggiata con profilo metallico di partenza. La procedura di posa si avvia con la sistemazione del profilo0 metallico di partenza, dopodiché, sul lato posteriore del pannello di materiale isolante viene steso uno strato di malta collante idonea per la posa ad alta resistenza ed elevata deformabilità, dotato di marchio di qualità ITC CNR secondo ETAG 004 e di marchio CE. Il pannello viene poi posizionato sulla parete, avendo cura di procedere dal basso verso l’alto e di garantire lo sfalsamento dei giunti tra i vari pannelli, tali fughe sono poi prontamente sigillate utilizzando del materiale isolante; si verificherà quindi la planarità dei pannelli. La colla dovrà essere lasciata ad asciugare per il tempo stabilito dal produttore. Terminata l’asciugatura si procede alla fissatura meccanica dei pannelli con appositi tasselli, applicati secondo gli schemi del produttore e comunque in ragione di almeno 6 tasselli al metro quadro, montati almeno in prossimità degli angoli ed al centro del pannello. I tasselli devono rispettare le prescrizioni della norma ETAG 014 ed essere idonei al supporto con caratteristiche: - Rigidità del piattello 0.3 kN/mm - Portata del piattello ≥ 1.0 kN – Coefficiente di conducibilità termica puntuale (χρ) ≤ 0.002 W/K. Si realizza poi un primo strato di rasatura ad alta resistenza ed elevata deformabilità con rasante idoneo, dotato di marchio di qualità ITC CNR secondo ETAG 004 steso con spatola d’acciaio. In questo strato, appena applicato si inserisce la rete in fibra di vetro (massa areica: non inferiore a 140 gr/mq – dimensioni della maglia: 3/4x4/5 mm) dall’alto verso il basso, in verticale (consigliato) o in orizzontale, con una sovrapposizione di almeno 10 cm tra reti adiacenti ed evitando la formazione di pieghe, una volta applicata la rete si procede all’applicazione di uno strato ulteriore di rasatura per ricoprire adeguatamente la rete e garantire il definitivo livellamento della superficie. Completata l’essicazione del sistema si applicherà una mano di fondo per stabilizzare il supporto prima dell’applicazione degli strati di rivestimento di finitura in pasta di tipo acrilico (intonachino), stesi con spatola. Sono compresi inoltre gli accessori ed i profili per spigoli e riquadratura di infissi. Pannello isolante in sughero biondo (per una descrizione più approfondita si rimanda al prodotto elementare) | m² | 130.8668 | 0.94% | 165.5464 | 0.94% | 15% | 19.63 | 10% | 15.0497 | 1.5% | 0.29445 | 19.65% | 32.5309 | 18%
SAR25_PF.0013.0019.0028 | PRODOTTI FINITI | EDILIZIA | Isolamenti termici a cappotto con pannello in sughero biondo | CAPPOTTO in sughero biondo spessore 200 mm finitura acrilico colori vari - Isolamento termico a cappotto di parete esterna con sistema ETICS – External Thermal Insulation Composite System, denominato ETA004 secondo il riferimento normativo europeo, rispondente ai requisiti CAM di cui al decreto del Ministero della transizione ecologica 23/6/2022 (Criteri ambientali minimi per l’affidamento di servizi di progettazione e lavori per la nuova costruzione, ristrutturazione e manutenzione di edifici pubblici). L'intera lavorazione dovrà essere conforme al D.M. 23/6/2022 "Criteri ambientali minimi per l' affidamento di servizi di progettazione e lavori per la nuova costruzione, ristrutturazione e manutenzione di edifici pubblici" (CAM), soprattutto per gli aspetti legati alle specifiche tecniche dei materiali impiegati, come all'assenza di sostanze pericolose . La posa in opera viene effettuata sulla superficie esterna già preparata in modo da garantire un fondo di posa planare, asciutto pulito e consistente, nonché già equipaggiata con profilo metallico di partenza. La procedura di posa si avvia con la sistemazione del profilo0 metallico di partenza, dopodiché, sul lato posteriore del pannello di materiale isolante viene steso uno strato di malta collante idonea per la posa ad alta resistenza ed elevata deformabilità, dotato di marchio di qualità ITC CNR secondo ETAG 004 e di marchio CE. Il pannello viene poi posizionato sulla parete, avendo cura di procedere dal basso verso l’alto e di garantire lo sfalsamento dei giunti tra i vari pannelli, tali fughe sono poi prontamente sigillate utilizzando del materiale isolante; si verificherà quindi la planarità dei pannelli. La colla dovrà essere lasciata ad asciugare per il tempo stabilito dal produttore. Terminata l’asciugatura si procede alla fissatura meccanica dei pannelli con appositi tasselli, applicati secondo gli schemi del produttore e comunque in ragione di almeno 6 tasselli al metro quadro, montati almeno in prossimità degli angoli ed al centro del pannello. I tasselli devono rispettare le prescrizioni della norma ETAG 014 ed essere idonei al supporto con caratteristiche: - Rigidità del piattello 0.3 kN/mm - Portata del piattello ≥ 1.0 kN – Coefficiente di conducibilità termica puntuale (χρ) ≤ 0.002 W/K. Si realizza poi un primo strato di rasatura ad alta resistenza ed elevata deformabilità con rasante idoneo, dotato di marchio di qualità ITC CNR secondo ETAG 004 steso con spatola d’acciaio. In questo strato, appena applicato si inserisce la rete in fibra di vetro (massa areica: non inferiore a 140 gr/mq – dimensioni della maglia: 3/4x4/5 mm) dall’alto verso il basso, in verticale (consigliato) o in orizzontale, con una sovrapposizione di almeno 10 cm tra reti adiacenti ed evitando la formazione di pieghe, una volta applicata la rete si procede all’applicazione di uno strato ulteriore di rasatura per ricoprire adeguatamente la rete e garantire il definitivo livellamento della superficie. Completata l’essicazione del sistema si applicherà una mano di fondo per stabilizzare il supporto prima dell’applicazione degli strati di rivestimento di finitura in pasta di tipo acrilico (intonachino), stesi con spatola. Sono compresi inoltre gli accessori ed i profili per spigoli e riquadratura di infissi. Pannello isolante in sughero biondo (per una descrizione più approfondita si rimanda al prodotto elementare) | m² | 141.0587 | 0.9% | 178.4392 | 0.9% | 15% | 21.1588 | 10% | 16.2218 | 1.5% | 0.31738 | 18.23% | 32.5309 | 18%
SAR25_PF.0013.0019.0031 | PRODOTTI FINITI | EDILIZIA | Isolamenti termici a cappotto con pannello in sughero biondo | CAPPOTTO in sughero biondo spessore 60 mm finitura acrilico bianco - Isolamento termico a cappotto di parete esterna con sistema ETICS – External Thermal Insulation Composite System, denominato ETA004 secondo il riferimento normativo europeo, rispondente ai requisiti CAM di cui al decreto del Ministero della transizione ecologica 23/6/2022 (Criteri ambientali minimi per l’affidamento di servizi di progettazione e lavori per la nuova costruzione, ristrutturazione e manutenzione di edifici pubblici). L'intera lavorazione dovrà essere conforme al D.M. 23/6/2022 "Criteri ambientali minimi per l' affidamento di servizi di progettazione e lavori per la nuova costruzione, ristrutturazione e manutenzione di edifici pubblici" (CAM), soprattutto per gli aspetti legati alle specifiche tecniche dei materiali impiegati, come all'assenza di sostanze pericolose . La posa in opera viene effettuata sulla superficie esterna già preparata in modo da garantire un fondo di posa planare, asciutto pulito e consistente, nonché già equipaggiata con profilo metallico di partenza. La procedura di posa si avvia con la sistemazione del profilo0 metallico di partenza, dopodiché, sul lato posteriore del pannello di materiale isolante viene steso uno strato di malta collante idonea per la posa ad alta resistenza ed elevata deformabilità, dotato di marchio di qualità ITC CNR secondo ETAG 004 e di marchio CE. Il pannello viene poi posizionato sulla parete, avendo cura di procedere dal basso verso l’alto e di garantire lo sfalsamento dei giunti tra i vari pannelli, tali fughe sono poi prontamente sigillate utilizzando del materiale isolante; si verificherà quindi la planarità dei pannelli. La colla dovrà essere lasciata ad asciugare per il tempo stabilito dal produttore. Terminata l’asciugatura si procede alla fissatura meccanica dei pannelli con appositi tasselli, applicati secondo gli schemi del produttore e comunque in ragione di almeno 6 tasselli al metro quadro, montati almeno in prossimità degli angoli ed al centro del pannello. I tasselli devono rispettare le prescrizioni della norma ETAG 014 ed essere idonei al supporto con caratteristiche: - Rigidità del piattello 0.3 kN/mm - Portata del piattello ≥ 1.0 kN – Coefficiente di conducibilità termica puntuale (χρ) ≤ 0.002 W/K. Si realizza poi un primo strato di rasatura ad alta resistenza ed elevata deformabilità con rasante idoneo, dotato di marchio di qualità ITC CNR secondo ETAG 004 steso con spatola d’acciaio. In questo strato, appena applicato si inserisce la rete in fibra di vetro (massa areica: non inferiore a 140 gr/mq – dimensioni della maglia: 3/4x4/5 mm) dall’alto verso il basso, in verticale (consigliato) o in orizzontale, con una sovrapposizione di almeno 10 cm tra reti adiacenti ed evitando la formazione di pieghe, una volta applicata la rete si procede all’applicazione di uno strato ulteriore di rasatura per ricoprire adeguatamente la rete e garantire il definitivo livellamento della superficie. Completata l’essicazione del sistema si applicherà una mano di fondo per stabilizzare il supporto prima dell’applicazione degli strati di rivestimento di finitura in pasta di tipo acrilico (intonachino), stesi con spatola. Sono compresi inoltre gli accessori ed i profili per spigoli e riquadratura di infissi. Pannello isolante in sughero biondo (per una descrizione più approfondita si rimanda al prodotto elementare) | m² | 84.6595 | 1.17% | 107.0942 | 1.17% | 15% | 12.6989 | 10% | 9.7358 | 1.5% | 0.19048 | 30.38% | 32.5309 | 18%
SAR25_PF.0013.0019.0032 | PRODOTTI FINITI | EDILIZIA | Isolamenti termici a cappotto con pannello in sughero biondo | CAPPOTTO in sughero biondo spessore 80 mm finitura acrilico bianco - Isolamento termico a cappotto di parete esterna con sistema ETICS – External Thermal Insulation Composite System, denominato ETA004 secondo il riferimento normativo europeo, rispondente ai requisiti CAM di cui al decreto del Ministero della transizione ecologica 23/6/2022 (Criteri ambientali minimi per l’affidamento di servizi di progettazione e lavori per la nuova costruzione, ristrutturazione e manutenzione di edifici pubblici). L'intera lavorazione dovrà essere conforme al D.M. 23/6/2022 "Criteri ambientali minimi per l' affidamento di servizi di progettazione e lavori per la nuova costruzione, ristrutturazione e manutenzione di edifici pubblici" (CAM), soprattutto per gli aspetti legati alle specifiche tecniche dei materiali impiegati, come all'assenza di sostanze pericolose . La posa in opera viene effettuata sulla superficie esterna già preparata in modo da garantire un fondo di posa planare, asciutto pulito e consistente, nonché già equipaggiata con profilo metallico di partenza. La procedura di posa si avvia con la sistemazione del profilo0 metallico di partenza, dopodiché, sul lato posteriore del pannello di materiale isolante viene steso uno strato di malta collante idonea per la posa ad alta resistenza ed elevata deformabilità, dotato di marchio di qualità ITC CNR secondo ETAG 004 e di marchio CE. Il pannello viene poi posizionato sulla parete, avendo cura di procedere dal basso verso l’alto e di garantire lo sfalsamento dei giunti tra i vari pannelli, tali fughe sono poi prontamente sigillate utilizzando del materiale isolante; si verificherà quindi la planarità dei pannelli. La colla dovrà essere lasciata ad asciugare per il tempo stabilito dal produttore. Terminata l’asciugatura si procede alla fissatura meccanica dei pannelli con appositi tasselli, applicati secondo gli schemi del produttore e comunque in ragione di almeno 6 tasselli al metro quadro, montati almeno in prossimità degli angoli ed al centro del pannello. I tasselli devono rispettare le prescrizioni della norma ETAG 014 ed essere idonei al supporto con caratteristiche: - Rigidità del piattello 0.3 kN/mm - Portata del piattello ≥ 1.0 kN – Coefficiente di conducibilità termica puntuale (χρ) ≤ 0.002 W/K. Si realizza poi un primo strato di rasatura ad alta resistenza ed elevata deformabilità con rasante idoneo, dotato di marchio di qualità ITC CNR secondo ETAG 004 steso con spatola d’acciaio. In questo strato, appena applicato si inserisce la rete in fibra di vetro (massa areica: non inferiore a 140 gr/mq – dimensioni della maglia: 3/4x4/5 mm) dall’alto verso il basso, in verticale (consigliato) o in orizzontale, con una sovrapposizione di almeno 10 cm tra reti adiacenti ed evitando la formazione di pieghe, una volta applicata la rete si procede all’applicazione di uno strato ulteriore di rasatura per ricoprire adeguatamente la rete e garantire il definitivo livellamento della superficie. Completata l’essicazione del sistema si applicherà una mano di fondo per stabilizzare il supporto prima dell’applicazione degli strati di rivestimento di finitura in pasta di tipo acrilico (intonachino), stesi con spatola. Sono compresi inoltre gli accessori ed i profili per spigoli e riquadratura di infissi. Pannello isolante in sughero biondo (per una descrizione più approfondita si rimanda al prodotto elementare) | m² | 91.4927 | 1.13% | 115.7383 | 1.13% | 15% | 13.7239 | 10% | 10.5217 | 1.5% | 0.20586 | 28.11% | 32.5309 | 18%
SAR25_PF.0013.0019.0033 | PRODOTTI FINITI | EDILIZIA | Isolamenti termici a cappotto con pannello in sughero biondo | CAPPOTTO in sughero biondo spessore 100 mm finitura acrilico bianco - Isolamento termico a cappotto di parete esterna con sistema ETICS – External Thermal Insulation Composite System, denominato ETA004 secondo il riferimento normativo europeo, rispondente ai requisiti CAM di cui al decreto del Ministero della transizione ecologica 23/6/2022 (Criteri ambientali minimi per l’affidamento di servizi di progettazione e lavori per la nuova costruzione, ristrutturazione e manutenzione di edifici pubblici). L'intera lavorazione dovrà essere conforme al D.M. 23/6/2022 "Criteri ambientali minimi per l' affidamento di servizi di progettazione e lavori per la nuova costruzione, ristrutturazione e manutenzione di edifici pubblici" (CAM), soprattutto per gli aspetti legati alle specifiche tecniche dei materiali impiegati, come all'assenza di sostanze pericolose . La posa in opera viene effettuata sulla superficie esterna già preparata in modo da garantire un fondo di posa planare, asciutto pulito e consistente, nonché già equipaggiata con profilo metallico di partenza. La procedura di posa si avvia con la sistemazione del profilo0 metallico di partenza, dopodiché, sul lato posteriore del pannello di materiale isolante viene steso uno strato di malta collante idonea per la posa ad alta resistenza ed elevata deformabilità, dotato di marchio di qualità ITC CNR secondo ETAG 004 e di marchio CE. Il pannello viene poi posizionato sulla parete, avendo cura di procedere dal basso verso l’alto e di garantire lo sfalsamento dei giunti tra i vari pannelli, tali fughe sono poi prontamente sigillate utilizzando del materiale isolante; si verificherà quindi la planarità dei pannelli. La colla dovrà essere lasciata ad asciugare per il tempo stabilito dal produttore. Terminata l’asciugatura si procede alla fissatura meccanica dei pannelli con appositi tasselli, applicati secondo gli schemi del produttore e comunque in ragione di almeno 6 tasselli al metro quadro, montati almeno in prossimità degli angoli ed al centro del pannello. I tasselli devono rispettare le prescrizioni della norma ETAG 014 ed essere idonei al supporto con caratteristiche: - Rigidità del piattello 0.3 kN/mm - Portata del piattello ≥ 1.0 kN – Coefficiente di conducibilità termica puntuale (χρ) ≤ 0.002 W/K. Si realizza poi un primo strato di rasatura ad alta resistenza ed elevata deformabilità con rasante idoneo, dotato di marchio di qualità ITC CNR secondo ETAG 004 steso con spatola d’acciaio. In questo strato, appena applicato si inserisce la rete in fibra di vetro (massa areica: non inferiore a 140 gr/mq – dimensioni della maglia: 3/4x4/5 mm) dall’alto verso il basso, in verticale (consigliato) o in orizzontale, con una sovrapposizione di almeno 10 cm tra reti adiacenti ed evitando la formazione di pieghe, una volta applicata la rete si procede all’applicazione di uno strato ulteriore di rasatura per ricoprire adeguatamente la rete e garantire il definitivo livellamento della superficie. Completata l’essicazione del sistema si applicherà una mano di fondo per stabilizzare il supporto prima dell’applicazione degli strati di rivestimento di finitura in pasta di tipo acrilico (intonachino), stesi con spatola. Sono compresi inoltre gli accessori ed i profili per spigoli e riquadratura di infissi. Pannello isolante in sughero biondo (per una descrizione più approfondita si rimanda al prodotto elementare) | m² | 98.3706 | 1.09% | 124.4388 | 1.09% | 15% | 14.7556 | 10% | 11.3126 | 1.5% | 0.22133 | 26.14% | 32.5309 | 18%
SAR25_PF.0013.0019.0034 | PRODOTTI FINITI | EDILIZIA | Isolamenti termici a cappotto con pannello in sughero biondo | CAPPOTTO in sughero biondo spessore 120 mm finitura acrilico bianco - Isolamento termico a cappotto di parete esterna con sistema ETICS – External Thermal Insulation Composite System, denominato ETA004 secondo il riferimento normativo europeo, rispondente ai requisiti CAM di cui al decreto del Ministero della transizione ecologica 23/6/2022 (Criteri ambientali minimi per l’affidamento di servizi di progettazione e lavori per la nuova costruzione, ristrutturazione e manutenzione di edifici pubblici). L'intera lavorazione dovrà essere conforme al D.M. 23/6/2022 "Criteri ambientali minimi per l' affidamento di servizi di progettazione e lavori per la nuova costruzione, ristrutturazione e manutenzione di edifici pubblici" (CAM), soprattutto per gli aspetti legati alle specifiche tecniche dei materiali impiegati, come all'assenza di sostanze pericolose . La posa in opera viene effettuata sulla superficie esterna già preparata in modo da garantire un fondo di posa planare, asciutto pulito e consistente, nonché già equipaggiata con profilo metallico di partenza. La procedura di posa si avvia con la sistemazione del profilo0 metallico di partenza, dopodiché, sul lato posteriore del pannello di materiale isolante viene steso uno strato di malta collante idonea per la posa ad alta resistenza ed elevata deformabilità, dotato di marchio di qualità ITC CNR secondo ETAG 004 e di marchio CE. Il pannello viene poi posizionato sulla parete, avendo cura di procedere dal basso verso l’alto e di garantire lo sfalsamento dei giunti tra i vari pannelli, tali fughe sono poi prontamente sigillate utilizzando del materiale isolante; si verificherà quindi la planarità dei pannelli. La colla dovrà essere lasciata ad asciugare per il tempo stabilito dal produttore. Terminata l’asciugatura si procede alla fissatura meccanica dei pannelli con appositi tasselli, applicati secondo gli schemi del produttore e comunque in ragione di almeno 6 tasselli al metro quadro, montati almeno in prossimità degli angoli ed al centro del pannello. I tasselli devono rispettare le prescrizioni della norma ETAG 014 ed essere idonei al supporto con caratteristiche: - Rigidità del piattello 0.3 kN/mm - Portata del piattello ≥ 1.0 kN – Coefficiente di conducibilità termica puntuale (χρ) ≤ 0.002 W/K. Si realizza poi un primo strato di rasatura ad alta resistenza ed elevata deformabilità con rasante idoneo, dotato di marchio di qualità ITC CNR secondo ETAG 004 steso con spatola d’acciaio. In questo strato, appena applicato si inserisce la rete in fibra di vetro (massa areica: non inferiore a 140 gr/mq – dimensioni della maglia: 3/4x4/5 mm) dall’alto verso il basso, in verticale (consigliato) o in orizzontale, con una sovrapposizione di almeno 10 cm tra reti adiacenti ed evitando la formazione di pieghe, una volta applicata la rete si procede all’applicazione di uno strato ulteriore di rasatura per ricoprire adeguatamente la rete e garantire il definitivo livellamento della superficie. Completata l’essicazione del sistema si applicherà una mano di fondo per stabilizzare il supporto prima dell’applicazione degli strati di rivestimento di finitura in pasta di tipo acrilico (intonachino), stesi con spatola. Sono compresi inoltre gli accessori ed i profili per spigoli e riquadratura di infissi. Pannello isolante in sughero biondo (per una descrizione più approfondita si rimanda al prodotto elementare) | m² | 105.4264 | 1.05% | 133.3644 | 1.05% | 15% | 15.814 | 10% | 12.124 | 1.5% | 0.23721 | 24.39% | 32.5309 | 18%
SAR25_PF.0013.0019.0035 | PRODOTTI FINITI | EDILIZIA | Isolamenti termici a cappotto con pannello in sughero biondo | CAPPOTTO in sughero biondo spessore 140 mm finitura acrilico bianco - Isolamento termico a cappotto di parete esterna con sistema ETICS – External Thermal Insulation Composite System, denominato ETA004 secondo il riferimento normativo europeo, rispondente ai requisiti CAM di cui al decreto del Ministero della transizione ecologica 23/6/2022 (Criteri ambientali minimi per l’affidamento di servizi di progettazione e lavori per la nuova costruzione, ristrutturazione e manutenzione di edifici pubblici). L'intera lavorazione dovrà essere conforme al D.M. 23/6/2022 "Criteri ambientali minimi per l' affidamento di servizi di progettazione e lavori per la nuova costruzione, ristrutturazione e manutenzione di edifici pubblici" (CAM), soprattutto per gli aspetti legati alle specifiche tecniche dei materiali impiegati, come all'assenza di sostanze pericolose . La posa in opera viene effettuata sulla superficie esterna già preparata in modo da garantire un fondo di posa planare, asciutto pulito e consistente, nonché già equipaggiata con profilo metallico di partenza. La procedura di posa si avvia con la sistemazione del profilo0 metallico di partenza, dopodiché, sul lato posteriore del pannello di materiale isolante viene steso uno strato di malta collante idonea per la posa ad alta resistenza ed elevata deformabilità, dotato di marchio di qualità ITC CNR secondo ETAG 004 e di marchio CE. Il pannello viene poi posizionato sulla parete, avendo cura di procedere dal basso verso l’alto e di garantire lo sfalsamento dei giunti tra i vari pannelli, tali fughe sono poi prontamente sigillate utilizzando del materiale isolante; si verificherà quindi la planarità dei pannelli. La colla dovrà essere lasciata ad asciugare per il tempo stabilito dal produttore. Terminata l’asciugatura si procede alla fissatura meccanica dei pannelli con appositi tasselli, applicati secondo gli schemi del produttore e comunque in ragione di almeno 6 tasselli al metro quadro, montati almeno in prossimità degli angoli ed al centro del pannello. I tasselli devono rispettare le prescrizioni della norma ETAG 014 ed essere idonei al supporto con caratteristiche: - Rigidità del piattello 0.3 kN/mm - Portata del piattello ≥ 1.0 kN – Coefficiente di conducibilità termica puntuale (χρ) ≤ 0.002 W/K. Si realizza poi un primo strato di rasatura ad alta resistenza ed elevata deformabilità con rasante idoneo, dotato di marchio di qualità ITC CNR secondo ETAG 004 steso con spatola d’acciaio. In questo strato, appena applicato si inserisce la rete in fibra di vetro (massa areica: non inferiore a 140 gr/mq – dimensioni della maglia: 3/4x4/5 mm) dall’alto verso il basso, in verticale (consigliato) o in orizzontale, con una sovrapposizione di almeno 10 cm tra reti adiacenti ed evitando la formazione di pieghe, una volta applicata la rete si procede all’applicazione di uno strato ulteriore di rasatura per ricoprire adeguatamente la rete e garantire il definitivo livellamento della superficie. Completata l’essicazione del sistema si applicherà una mano di fondo per stabilizzare il supporto prima dell’applicazione degli strati di rivestimento di finitura in pasta di tipo acrilico (intonachino), stesi con spatola. Sono compresi inoltre gli accessori ed i profili per spigoli e riquadratura di infissi. Pannello isolante in sughero biondo (per una descrizione più approfondita si rimanda al prodotto elementare) | m² | 112.5488 | 1.02% | 142.3742 | 1.02% | 15% | 16.8823 | 10% | 12.9431 | 1.5% | 0.25323 | 22.85% | 32.5309 | 18%
SAR25_PF.0013.0019.0036 | PRODOTTI FINITI | EDILIZIA | Isolamenti termici a cappotto con pannello in sughero biondo | CAPPOTTO in sughero biondo spessore 160 mm finitura acrilico bianco - Isolamento termico a cappotto di parete esterna con sistema ETICS – External Thermal Insulation Composite System, denominato ETA004 secondo il riferimento normativo europeo, rispondente ai requisiti CAM di cui al decreto del Ministero della transizione ecologica 23/6/2022 (Criteri ambientali minimi per l’affidamento di servizi di progettazione e lavori per la nuova costruzione, ristrutturazione e manutenzione di edifici pubblici). L'intera lavorazione dovrà essere conforme al D.M. 23/6/2022 "Criteri ambientali minimi per l' affidamento di servizi di progettazione e lavori per la nuova costruzione, ristrutturazione e manutenzione di edifici pubblici" (CAM), soprattutto per gli aspetti legati alle specifiche tecniche dei materiali impiegati, come all'assenza di sostanze pericolose . La posa in opera viene effettuata sulla superficie esterna già preparata in modo da garantire un fondo di posa planare, asciutto pulito e consistente, nonché già equipaggiata con profilo metallico di partenza. La procedura di posa si avvia con la sistemazione del profilo0 metallico di partenza, dopodiché, sul lato posteriore del pannello di materiale isolante viene steso uno strato di malta collante idonea per la posa ad alta resistenza ed elevata deformabilità, dotato di marchio di qualità ITC CNR secondo ETAG 004 e di marchio CE. Il pannello viene poi posizionato sulla parete, avendo cura di procedere dal basso verso l’alto e di garantire lo sfalsamento dei giunti tra i vari pannelli, tali fughe sono poi prontamente sigillate utilizzando del materiale isolante; si verificherà quindi la planarità dei pannelli. La colla dovrà essere lasciata ad asciugare per il tempo stabilito dal produttore. Terminata l’asciugatura si procede alla fissatura meccanica dei pannelli con appositi tasselli, applicati secondo gli schemi del produttore e comunque in ragione di almeno 6 tasselli al metro quadro, montati almeno in prossimità degli angoli ed al centro del pannello. I tasselli devono rispettare le prescrizioni della norma ETAG 014 ed essere idonei al supporto con caratteristiche: - Rigidità del piattello 0.3 kN/mm - Portata del piattello ≥ 1.0 kN – Coefficiente di conducibilità termica puntuale (χρ) ≤ 0.002 W/K. Si realizza poi un primo strato di rasatura ad alta resistenza ed elevata deformabilità con rasante idoneo, dotato di marchio di qualità ITC CNR secondo ETAG 004 steso con spatola d’acciaio. In questo strato, appena applicato si inserisce la rete in fibra di vetro (massa areica: non inferiore a 140 gr/mq – dimensioni della maglia: 3/4x4/5 mm) dall’alto verso il basso, in verticale (consigliato) o in orizzontale, con una sovrapposizione di almeno 10 cm tra reti adiacenti ed evitando la formazione di pieghe, una volta applicata la rete si procede all’applicazione di uno strato ulteriore di rasatura per ricoprire adeguatamente la rete e garantire il definitivo livellamento della superficie. Completata l’essicazione del sistema si applicherà una mano di fondo per stabilizzare il supporto prima dell’applicazione degli strati di rivestimento di finitura in pasta di tipo acrilico (intonachino), stesi con spatola. Sono compresi inoltre gli accessori ed i profili per spigoli e riquadratura di infissi. Pannello isolante in sughero biondo (per una descrizione più approfondita si rimanda al prodotto elementare) | m² | 119.8715 | 0.99% | 151.6375 | 0.99% | 15% | 17.9807 | 10% | 13.7852 | 1.5% | 0.26971 | 21.45% | 32.5309 | 18%
SAR25_PF.0013.0019.0037 | PRODOTTI FINITI | EDILIZIA | Isolamenti termici a cappotto con pannello in sughero biondo | CAPPOTTO in sughero biondo spessore 180 mm finitura acrilico bianco - Isolamento termico a cappotto di parete esterna con sistema ETICS – External Thermal Insulation Composite System, denominato ETA004 secondo il riferimento normativo europeo, rispondente ai requisiti CAM di cui al decreto del Ministero della transizione ecologica 23/6/2022 (Criteri ambientali minimi per l’affidamento di servizi di progettazione e lavori per la nuova costruzione, ristrutturazione e manutenzione di edifici pubblici). L'intera lavorazione dovrà essere conforme al D.M. 23/6/2022 "Criteri ambientali minimi per l' affidamento di servizi di progettazione e lavori per la nuova costruzione, ristrutturazione e manutenzione di edifici pubblici" (CAM), soprattutto per gli aspetti legati alle specifiche tecniche dei materiali impiegati, come all'assenza di sostanze pericolose . La posa in opera viene effettuata sulla superficie esterna già preparata in modo da garantire un fondo di posa planare, asciutto pulito e consistente, nonché già equipaggiata con profilo metallico di partenza. La procedura di posa si avvia con la sistemazione del profilo0 metallico di partenza, dopodiché, sul lato posteriore del pannello di materiale isolante viene steso uno strato di malta collante idonea per la posa ad alta resistenza ed elevata deformabilità, dotato di marchio di qualità ITC CNR secondo ETAG 004 e di marchio CE. Il pannello viene poi posizionato sulla parete, avendo cura di procedere dal basso verso l’alto e di garantire lo sfalsamento dei giunti tra i vari pannelli, tali fughe sono poi prontamente sigillate utilizzando del materiale isolante; si verificherà quindi la planarità dei pannelli. La colla dovrà essere lasciata ad asciugare per il tempo stabilito dal produttore. Terminata l’asciugatura si procede alla fissatura meccanica dei pannelli con appositi tasselli, applicati secondo gli schemi del produttore e comunque in ragione di almeno 6 tasselli al metro quadro, montati almeno in prossimità degli angoli ed al centro del pannello. I tasselli devono rispettare le prescrizioni della norma ETAG 014 ed essere idonei al supporto con caratteristiche: - Rigidità del piattello 0.3 kN/mm - Portata del piattello ≥ 1.0 kN – Coefficiente di conducibilità termica puntuale (χρ) ≤ 0.002 W/K. Si realizza poi un primo strato di rasatura ad alta resistenza ed elevata deformabilità con rasante idoneo, dotato di marchio di qualità ITC CNR secondo ETAG 004 steso con spatola d’acciaio. In questo strato, appena applicato si inserisce la rete in fibra di vetro (massa areica: non inferiore a 140 gr/mq – dimensioni della maglia: 3/4x4/5 mm) dall’alto verso il basso, in verticale (consigliato) o in orizzontale, con una sovrapposizione di almeno 10 cm tra reti adiacenti ed evitando la formazione di pieghe, una volta applicata la rete si procede all’applicazione di uno strato ulteriore di rasatura per ricoprire adeguatamente la rete e garantire il definitivo livellamento della superficie. Completata l’essicazione del sistema si applicherà una mano di fondo per stabilizzare il supporto prima dell’applicazione degli strati di rivestimento di finitura in pasta di tipo acrilico (intonachino), stesi con spatola. Sono compresi inoltre gli accessori ed i profili per spigoli e riquadratura di infissi. Pannello isolante in sughero biondo (per una descrizione più approfondita si rimanda al prodotto elementare) | m² | 129.0402 | 0.95% | 163.2359 | 0.95% | 15% | 19.356 | 10% | 14.8396 | 1.5% | 0.29034 | 19.93% | 32.5309 | 18%
SAR25_PF.0013.0019.0038 | PRODOTTI FINITI | EDILIZIA | Isolamenti termici a cappotto con pannello in sughero biondo | CAPPOTTO in sughero biondo spessore 200 mm finitura acrilico bianco - Isolamento termico a cappotto di parete esterna con sistema ETICS – External Thermal Insulation Composite System, denominato ETA004 secondo il riferimento normativo europeo, rispondente ai requisiti CAM di cui al decreto del Ministero della transizione ecologica 23/6/2022 (Criteri ambientali minimi per l’affidamento di servizi di progettazione e lavori per la nuova costruzione, ristrutturazione e manutenzione di edifici pubblici). L'intera lavorazione dovrà essere conforme al D.M. 23/6/2022 "Criteri ambientali minimi per l' affidamento di servizi di progettazione e lavori per la nuova costruzione, ristrutturazione e manutenzione di edifici pubblici" (CAM), soprattutto per gli aspetti legati alle specifiche tecniche dei materiali impiegati, come all'assenza di sostanze pericolose . La posa in opera viene effettuata sulla superficie esterna già preparata in modo da garantire un fondo di posa planare, asciutto pulito e consistente, nonché già equipaggiata con profilo metallico di partenza. La procedura di posa si avvia con la sistemazione del profilo0 metallico di partenza, dopodiché, sul lato posteriore del pannello di materiale isolante viene steso uno strato di malta collante idonea per la posa ad alta resistenza ed elevata deformabilità, dotato di marchio di qualità ITC CNR secondo ETAG 004 e di marchio CE. Il pannello viene poi posizionato sulla parete, avendo cura di procedere dal basso verso l’alto e di garantire lo sfalsamento dei giunti tra i vari pannelli, tali fughe sono poi prontamente sigillate utilizzando del materiale isolante; si verificherà quindi la planarità dei pannelli. La colla dovrà essere lasciata ad asciugare per il tempo stabilito dal produttore. Terminata l’asciugatura si procede alla fissatura meccanica dei pannelli con appositi tasselli, applicati secondo gli schemi del produttore e comunque in ragione di almeno 6 tasselli al metro quadro, montati almeno in prossimità degli angoli ed al centro del pannello. I tasselli devono rispettare le prescrizioni della norma ETAG 014 ed essere idonei al supporto con caratteristiche: - Rigidità del piattello 0.3 kN/mm - Portata del piattello ≥ 1.0 kN – Coefficiente di conducibilità termica puntuale (χρ) ≤ 0.002 W/K. Si realizza poi un primo strato di rasatura ad alta resistenza ed elevata deformabilità con rasante idoneo, dotato di marchio di qualità ITC CNR secondo ETAG 004 steso con spatola d’acciaio. In questo strato, appena applicato si inserisce la rete in fibra di vetro (massa areica: non inferiore a 140 gr/mq – dimensioni della maglia: 3/4x4/5 mm) dall’alto verso il basso, in verticale (consigliato) o in orizzontale, con una sovrapposizione di almeno 10 cm tra reti adiacenti ed evitando la formazione di pieghe, una volta applicata la rete si procede all’applicazione di uno strato ulteriore di rasatura per ricoprire adeguatamente la rete e garantire il definitivo livellamento della superficie. Completata l’essicazione del sistema si applicherà una mano di fondo per stabilizzare il supporto prima dell’applicazione degli strati di rivestimento di finitura in pasta di tipo acrilico (intonachino), stesi con spatola. Sono compresi inoltre gli accessori ed i profili per spigoli e riquadratura di infissi. Pannello isolante in sughero biondo (per una descrizione più approfondita si rimanda al prodotto elementare) | m² | 139.2321 | 0.91% | 176.1287 | 0.91% | 15% | 20.8848 | 10% | 16.0117 | 1.5% | 0.31327 | 18.47% | 32.5309 | 18%
SAR25_PF.0013.0020.0001 | PRODOTTI FINITI | EDILIZIA | Facciate ventilate | STRUTTURA PER FACCIATA VENTILATA CON PANNELLO ISOLANTE IN POLIURETANO O IN LANA DI ROCCIA E RIVESTIMENTO ESTERNO IN GRES PORCELLANATO. Fornitura e posa in opera di una struttura per la realizzazione di facciata ventilata, costruita disponendo dall'interno verso l'esterno i seguenti elementi: pannello isolante sandwich ancorato alla struttura sottostante esistente con viti; staffe in acciaio avvitate al lato esterno del pannello e profilati in alluminio avvitate alle staffe che realizzano lo spessore di ventilazione e fungono da supporto per il rivestimento esterno di finitura e chiusura del sistema (paramento esterno); Rivestimento con pannelli in materiale ultracompatto in gres porcellanato ottenuto a partire dal minerale compattato che con l'impiego della tecnologia TSP (tecnologia di sintetizzazione delle particelle)viene riscaldato e compattato ad elevate temperature e pressioni per simulare la trasformazione metamorfica della pietra naturale. Il pannello è in classe di reazione al fuoco A2s1d0 (UNI EN 13501) ed ha resistenza alla flessione maggiore di 45 N/mm2. Il pannello è dotato di rete di sicurezza sul retro e ha spessore di 8 mm. Il fissaggio alla struttura sottostante avviene con rivetti. SONO COMPRESE le lattonerie necessarie al riquadro delle bucature e alla gestione degli spigoli, nonché la lattoneria di partenza. STRUTTURA PER FACCIATA VENTILATA CON PANNELLO ISOLANTE IN POLIURETANO O IN LANA DI ROCCIA E RIVESTIMENTO ESTERNO IN GRES PORCELLANATO. Fornitura e posa in opera di una struttura per la realizzazione di facciata ventilata, costruita disponendo dall'interno verso l'esterno i seguenti elementi: pannello isolante sandwich ancorato alla struttura sottostante esistente con viti; staffe in acciaio avvitate al lato esterno del pannello e profilati in alluminio avvitate alle staffe che realizzano lo spessore di ventilazione e fungono da supporto per il rivestimento esterno di finitura e chiusura del sistema (paramento esterno); Rivestimento con pannelli in materiale ultracompatto in gres porcellanato ottenuto a partire dal minerale compattato che con l'impiego della tecnologia TSP (tecnologia di sintetizzazione delle particelle)viene riscaldato e compattato ad elevate temperature e pressioni per simulare la trasformazione metamorfica della pietra naturale. Il pannello è in classe di reazione al fuoco A2s1d0 (UNI EN 13501) ed ha resistenza alla flessione maggiore di 45 N/mm2. Il pannello è dotato di rete di sicurezza sul retro e ha spessore di 8 mm. Il fissaggio alla struttura sottostante avviene con rivetti. SONO COMPRESE le lattonerie necessarie al riquadro delle bucature e alla gestione degli spigoli, nonché la lattoneria di partenza. Il pannello sandwich ISOLANTE è costituito da un'anima in schiuma in poliuretano (PUR/PIR) espanso rigido a celle chiuse densità nominale 40 kg/mc,con trasmittanza termica di 0,15 W/mqK, con conducibilità termica di 0,022 W(mK (materiale isolante), OPPURE è costituito da un'anima in lana di roccia densità nominale 100 kg/mc, con trasmittanza termica di 0,27 W/mqK, conducibilità termica di 0,041 W/mK (materiale isolante), classe di reazione al fuoco A1 secondo EN 13501-1, a fibre orientate, di origine basaltica e calcarea, inorganica, imputrescibile, biosolubile, priva di amianto di silice cristallina di CFC e HCFC e conforme alla nota Q secondo direttiva europea. Il pannello sandwich è rivestito sulle due facce da una lamiera in acciaio zincato a caldo e preverniciato; la lamiera sul lato esterno è del tipo grecato (naturalmente anche l'isolante è sagomato sul lato esterno con una forma grecata), in modo da realizzare dei percorsi preferenziali per la ventilazione e fornire sulla sporgenza della grecata una idonea sede per il fissaggio delle staffe. Il pannello è marcato CE e dotato di EPD, risponde inoltre alle norme UNI EN 14509 (isolamento), UNI EN 10346 e UNI-EN10143 (lamiera). Spessore pannello isolante 150 mm. Escluso tiro in alto, compreso ogni altro onere e magistero per rendere l'opera compiuta e a regola d'arte. | m² | 366.5735 | 0.29% | 463.7155 | 0.29% | 15% | 54.986 | 10% | 42.1559 | 1.5% | 0.82479 | 9.28% | 43.0535 | 18%
SAR25_PF.0013.0020.0002 | PRODOTTI FINITI | EDILIZIA | Facciate ventilate | STRUTTURA PER FACCIATA VENTILATA CON ISOLANTE IN POLIURETANO O IN LANA DI ROCCIA E RIVESTIMENTO ESTERNO IN PANNELLI IN FIBRA DI ROCCIA. Fornitura e posa in opera di una struttura per la realizzazione di facciata ventilata, costruita disponendo dall'interno verso l'esterno i seguenti elementi: pannello isolante sandwich ancorato alla struttura sottostante esistente con viti; staffe in acciaio avvitate al lato esterno del pannello e profilati in alluminio avvitate alle staffe che realizzano lo spessore di ventilazione e fungono da supporto per il rivestimento esterno di finitura e chiusura del sistema (paramento esterno), Rivestimento con pannelli realizzati con fibra di roccia basaltica compressa e rafforzata con uno strato intermedio sintetico termoindurente. La superficie esterna viene rifinita con l'applicazione in più strati di primer acrilico. In classe di reazione al fuoco A2s1d0 (UNI EN 13501). Resistenza a flessione minima di 25 N/mm2. La superficie da garanzia di stabilità del colore nel tempo pari ad almeno 4 secondo scala di grigi, in conformità alla norma EN 20105-A02. Spessore del pannello 8 mm. Le lastre sono fornite con quanto occorre per il fissaggio alla struttura sottostante. SONO COMPRESE le lattonerie necessarie al riquadro delle bucature e alla gestione degli spigoli, nonché la lattoneria di partenza. Il pannello sandwich ISOLANTE è costituito da un'anima in schiuma in poliuretano (PUR/PIR) espanso rigido a celle chiuse densità nominale 40 kg/mc,con trasmittanza termica di 0,15 W/mqK, con conducibilità termica di 0,022 W(mK (materiale isolante), OPPURE è costituito da un'anima in lana di roccia densità nominale 100 kg/mc, con trasmittanza termica di 0,27 W/mqK, conducibilità termica di 0,041 W/mK (materiale isolante), classe di reazione al fuoco A1 secondo EN 13501-1, a fibre orientate, di origine basaltica e calcarea, inorganica, imputrescibile, biosolubile, priva di amianto di silice cristallina di CFC e HCFC e conforme alla nota Q secondo direttiva europea. Il pannello sandwich è rivestito sulle due facce da una lamiera in acciaio zincato a caldo e preverniciato; la lamiera sul lato esterno è del tipo grecato (naturalmente anche l'isolante è sagomato sul lato esterno con una forma grecata), in modo da realizzare dei percorsi preferenziali per la ventilazione e fornire sulla sporgenza della grecata una idonea sede per il fissaggio delle staffe. Il pannello è marcato CE e dotato di EPD, risponde inoltre alle norme UNI EN 14509 (isolamento), UNI EN 10346 e UNI-EN10143 (lamiera). Spessore pannello isolante 150 mm. Fissaggio a rivetti. Escluso tiro in alto, compreso ogni altro onere e magistero per rendere l'opera compiuta e a regola d'arte. | m² | 320.0675 | 0.33% | 404.8854 | 0.33% | 15% | 48.0101 | 10% | 36.8078 | 1.5% | 0.72015 | 10.63% | 43.0535 | 18%
SAR25_PF.0013.0020.0003 | PRODOTTI FINITI | EDILIZIA | Facciate ventilate | STRUTTURA PER FACCIATA VENTILATA CON ISOLANTE IN POLIURETANO O IN LANA DI ROCCIA E RIVESTIMENTO ESTERNO IN PANNELLI IN FIBRA DI ROCCIA. Fornitura e posa in opera di una struttura per la realizzazione di facciata ventilata, costruita disponendo dall'interno verso l'esterno i seguenti elementi: pannello isolante sandwich ancorato alla struttura sottostante esistente con viti; staffe in acciaio avvitate al lato esterno del pannello e profilati in alluminio avvitate alle staffe che realizzano lo spessore di ventilazione e fungono da supporto per il rivestimento esterno di finitura e chiusura del sistema (paramento esterno), Rivestimento con pannelli realizzati con fibra di roccia basaltica compressa e rafforzata con uno strato intermedio sintetico termoindurente. La superficie esterna viene rifinita con l'applicazione in più strati di primer acrilico. In classe di reazione al fuoco A2s1d0 (UNI EN 13501). Resistenza a flessione minima di 25 N/mm2. La superficie è conforme alla norma EN 20105-A02. Spessore del pannello 8 mm. Le lastre sono fornite con quanto occorre per il fissaggio alla struttura sottostante. SONO COMPRESE le lattonerie necessarie al riquadro delle bucature e alla gestione degli spigoli, nonché la lattoneria di partenza. Il pannello sandwich ISOLANTE è costituito da un'anima in schiuma in poliuretano (PUR/PIR) espanso rigido a celle chiuse densità nominale 40 kg/mc,con trasmittanza termica di 0,15 W/mqK, con conducibilità termica di 0,022 W(mK (materiale isolante), OPPURE è costituito da un'anima in lana di roccia densità nominale 100 kg/mc, con trasmittanza termica di 0,27 W/mqK, conducibilità termica di 0,041 W/mK (materiale isolante), classe di reazione al fuoco A1 secondo EN 13501-1, a fibre orientate, di origine basaltica e calcarea, inorganica, imputrescibile, biosolubile, priva di amianto di silice cristallina di CFC e HCFC e conforme alla nota Q secondo direttiva europea. Il pannello sandwich è rivestito sulle due facce da una lamiera in acciaio zincato a caldo e preverniciato; la lamiera sul lato esterno è del tipo grecato (naturalmente anche l'isolante è sagomato sul lato esterno con una forma grecata), in modo da realizzare dei percorsi preferenziali per la ventilazione e fornire sulla sporgenza della grecata una idonea sede per il fissaggio delle staffe. Il pannello è marcato CE e dotato di EPD, risponde inoltre alle norme UNI EN 14509 (isolamento), UNI EN 10346 e UNI-EN10143 (lamiera). Spessore pannello isolante 150 mm. Fissaggio a scomparsa. Escluso tiro in alto, compreso ogni altro onere e magistero per rendere l'opera compiuta e a regola d'arte. | m² | 326.1335 | 0.33% | 412.5589 | 0.33% | 15% | 48.92 | 10% | 37.5053 | 1.5% | 0.7338 | 10.44% | 43.0535 | 18%
SAR25_PF.0013.0020.0004 | PRODOTTI FINITI | EDILIZIA | Facciate ventilate | STRUTTURA PER FACCIATA VENTILATA CON ISOLANTE IN POLIURETANO O IN LANA DI ROCCIA E RIVESTIMENTO ESTERNO CON PANNELLI IN FIBROCEMENTO. Fornitura e posa in opera di una struttura per la realizzazione di facciata ventilata, costruita disponendo dall'interno verso l'esterno i seguenti elementi: pannello isolante sandwich ancorato alla struttura sottostante esistente con viti; staffe in acciaio avvitate al lato esterno del pannello e profilati in alluminio avvitate alle staffe che realizzano lo spessore di ventilazione e fungono da supporto per il rivestimento esterno di finitura e chiusura del sistema (paramento esterno), Rivestimento con pannelli in fibrocemento, ottenuti additivando al cemento Portland minerali e fibre organiche di rinforzo. La colorazione è in massa. In classe di reazione al fuoco A2s1d0 (UNI EN 13501). Le lastre sono conformi alla norma UNI EN 12467. La finitura sulla faccia esterna è di spessore di 8 mm. Le lastre sono fornite con quanto occorre per il fissaggio alla struttura sottostante. SONO COMPRESE le lattonerie necessarie al riquadro delle bucature e alla gestione degli spigoli, nonché la lattoneria di partenza. Il pannello sandwich ISOLANTE è costituito da un'anima in schiuma in poliuretano (PUR/PIR) espanso rigido a celle chiuse densità nominale 40 kg/mc,con trasmittanza termica di 0,15 W/mqK, con conducibilità termica di 0,022 W(mK (materiale isolante), OPPURE è costituito da un'anima in lana di roccia densità nominale 100 kg/mc, con trasmittanza termica di 0,27 W/mqK, conducibilità termica di 0,041 W/mK (materiale isolante), classe di reazione al fuoco A1 secondo EN 13501-1, a fibre orientate, di origine basaltica e calcarea, inorganica, imputrescibile, biosolubile, priva di amianto di silice cristallina di CFC e HCFC e conforme alla nota Q secondo direttiva europea. Il pannello sandwich è rivestito sulle due facce da una lamiera in acciaio zincato a caldo e preverniciato; la lamiera sul lato esterno è del tipo grecato (naturalmente anche l'isolante è sagomato sul lato esterno con una forma grecata), in modo da realizzare dei percorsi preferenziali per la ventilazione e fornire sulla sporgenza della grecata una idonea sede per il fissaggio delle staffe. Il pannello è marcato CE e dotato di EPD, risponde inoltre alle norme UNI EN 14509 (isolamento), UNI EN 10346 e UNI-EN10143 (lamiera). Spessore pannello isolante 150 mm. Spessore rivestimento esterno 8 mm. Escluso tiro in alto, compreso ogni altro onere e magistero per rendere l'opera compiuta e a regola d'arte. | m² | 273.5615 | 0.39% | 346.0553 | 0.39% | 15% | 41.0342 | 10% | 31.4596 | 1.5% | 0.61551 | 12.44% | 43.0535 | 18%
SAR25_PF.0013.0020.0005 | PRODOTTI FINITI | EDILIZIA | Facciate ventilate | STRUTTURA PER FACCIATA VENTILATA CON ISOLANTE IN POLIURETANO O IN LANA DI ROCCIA E RIVESTIMENTO ESTERNO CON PANNELLI IN FIBROCEMENTO. Fornitura e posa in opera di una struttura per la realizzazione di facciata ventilata, costruita disponendo dall'interno verso l'esterno i seguenti elementi: pannello isolante sandwich ancorato alla struttura sottostante esistente con viti; staffe in acciaio avvitate al lato esterno del pannello e profilati in alluminio avvitate alle staffe che realizzano lo spessore di ventilazione e fungono da supporto per il rivestimento esterno di finitura e chiusura del sistema (paramento esterno), Rivestimento con pannelli in fibrocemento, ottenuti additivando al cemento Portland minerali e fibre organiche di rinforzo. La colorazione è in massa. In classe di reazione al fuoco A2s1d0 (UNI EN 13501). Le lastre sono conformi alla norma UNI EN 12467. La finitura sulla faccia esterna è di spessore di 12 mm. Le lastre sono fornite con quanto occorre per il fissaggio alla struttura sottostante. SONO COMPRESE le lattonerie necessarie al riquadro delle bucature e alla gestione degli spigoli, nonché la lattoneria di partenza. Il pannello sandwich ISOLANTE è costituito da un'anima in schiuma in poliuretano (PUR/PIR) espanso rigido a celle chiuse densità nominale 40 kg/mc,con trasmittanza termica di 0,15 W/mqK, con conducibilità termica di 0,022 W(mK (materiale isolante), OPPURE è costituito da un'anima in lana di roccia densità nominale 100 kg/mc, con trasmittanza termica di 0,27 W/mqK, conducibilità termica di 0,041 W/mK (materiale isolante), classe di reazione al fuoco A1 secondo EN 13501-1, a fibre orientate, di origine basaltica e calcarea, inorganica, imputrescibile, biosolubile, priva di amianto di silice cristallina di CFC e HCFC e conforme alla nota Q secondo direttiva europea. Spessore pannello isolante mm 150. Spessore rivestimento esterno 12 mm. Escluso tiro in alto, compreso ogni altro onere e magistero per rendere l'opera compiuta e a regola d'arte. | m² | 364.5515 | 0.29% | 461.1576 | 0.29% | 15% | 54.6827 | 10% | 41.9234 | 1.5% | 0.82024 | 9.34% | 43.0535 | 18%
SAR25_PF.0013.0020.0006 | PRODOTTI FINITI | EDILIZIA | Facciate ventilate | STRUTTURA PER FACCIATA VENTILATA CON ISOLANTE IN LANA DI ROCCIA E RIVESTIMENTO ESTERNO IN RESINE TERMOINDURENTI RINFORZATE E FIBRE DI CELLULOSA. Fornitura e posa in opera di una struttura per la realizzazione di facciata ventilata, costruita disponendo dall'interno verso l'esterno i seguenti elementi: pannello isolante sandwich ancorato alla struttura sottostante esistente con viti; staffe in acciaio avvitate al lato esterno del pannello e profilati in alluminio avvitate alle staffe che realizzano lo spessore di ventilazione e fungono da supporto per il rivestimento esterno di finitura e chiusura del sistema (paramento esterno), rivestimento con pannelli costituiti da una miscela di resine termoindurenti, rinforzate con fibre di cellulosa pressate in condizioni di elevata pressione e temperatura. La superficie esterna è trattata con resine poliuretaniche pigmentate in modo da risultare non porosa e facilmente pulibile. Il pannello è in classe di reazione al fuoco B-s2,d0. La resistenza minima a flessione è pari ad almeno 70 MPa. La superficie è resistente ad agenti meccanici, chimici ed atmosferici con garanzia di stabilità in conformità alla norma EN 20105-A02.Spessore del pannello 10 mm. Le lastre sono fornite con quanto occorre per il fissaggio alla struttura sottostante. SONO COMPRESE le lattonerie necessarie al riquadro delle bucature e alla gestione degli spigoli, nonché la lattoneria di partenza. Il pannello sandwich ISOLANTE è costituito da un'anima in schiuma in poliuretano (PUR/PIR) espanso rigido a celle chiuse densità nominale 40 kg/mc,con trasmittanza termica di 0,15 W/mqK, con conducibilità termica di 0,022 W(mK (materiale isolante), OPPURE è costituito da un'anima in lana di roccia densità nominale 100 kg/mc, con trasmittanza termica di 0,27 W/mqK, conducibilità termica di 0,041 W/mK (materiale isolante), classe di reazione al fuoco A1 secondo EN 13501-1, a fibre orientate, di origine basaltica e calcarea, inorganica, imputrescibile, biosolubile, priva di amianto di silice cristallina di CFC e HCFC e conforme alla nota Q secondo direttiva europea. Spessore pannello isolante mm 150. Spessore rivestimento esterno 10 mm. Fissaggio a scomparsa. Escluso tiro in alto, compreso ogni altro onere e magistero per rendere l'opera compiuta e a regola d'arte. | m² | 441.3875 | 0.24% | 558.3552 | 0.24% | 15% | 66.2081 | 10% | 50.7596 | 1.5% | 0.99312 | 7.71% | 43.0535 | 18%
SAR25_PF.0013.0020.0007 | PRODOTTI FINITI | EDILIZIA | Facciate ventilate | STRUTTURA PER FACCIATA VENTILATA CON ISOLANTE IN LANA DI ROCCIA E RIVESTIMENTO IN RESINE TERMOINDURENTI RINFORZATE E FIBRE DI CELLULOSA. Fornitura e posa in opera di una struttura per la realizzazione di facciata ventilata, costruita disponendo dall'interno verso l'esterno i seguenti elementi: pannello isolante sandwich ancorato alla struttura sottostante esistente con viti; staffe in acciaio avvitate al lato esterno del pannello e profilati in alluminio avvitate alle staffe che realizzano lo spessore di ventilazione e fungono da supporto per il rivestimento esterno di finitura e chiusura del sistema (paramento esterno), rivestimento con pannelli costituiti da una miscela di resine termoindurenti, rinforzate con fibre di cellulosa pressate in condizioni di elevata pressione e temperatura. La superficie esterna è trattata con resine poliuretaniche pigmentate in modo da risultare non porosa e facilmente pulibile. Il pannello è in classe di reazione al fuoco B-s2,d0. La resistenza minima a flessione è pari ad almeno 70 MPa. La superficie è resistente ad agenti meccanici, chimici ed atmosferici con garanzia di stabilità in conformità alla norma EN 20105-A02.Spessore del pannello 6 mm. Le lastre sono fornite con quanto occorre per il fissaggio alla struttura sottostante. SONO COMPRESE le lattonerie necessarie al riquadro delle bucature e alla gestione degli spigoli, nonché la lattoneria di partenza. Il pannello sandwich ISOLANTE è costituito da un'anima in schiuma in poliuretano (PUR/PIR) espanso rigido a celle chiuse densità nominale 40 kg/mc,con trasmittanza termica di 0,15 W/mqK, con conducibilità termica di 0,022 W(mK (materiale isolante), OPPURE è costituito da un'anima in lana di roccia densità nominale 100 kg/mc, con trasmittanza termica di 0,27 W/mqK, conducibilità termica di 0,041 W/mK (materiale isolante), classe di reazione al fuoco A1 secondo EN 13501-1, a fibre orientate, di origine basaltica e calcarea, inorganica, imputrescibile, biosolubile, priva di amianto di silice cristallina di CFC e HCFC e conforme alla nota Q secondo direttiva europea. . Spessore pannello isolante mm 150. Spessore rivestimento esterno 6 mm. Fissaggio a rivetti. Escluso tiro in alto, compreso ogni altro onere e magistero per rendere l'opera compiuta e a regola d'arte. | m² | 309.9575 | 0.34% | 392.0962 | 0.34% | 15% | 46.4936 | 10% | 35.6451 | 1.5% | 0.6974 | 10.98% | 43.0535 | 18%
SAR25_PF.0013.0020.0009 | PRODOTTI FINITI | EDILIZIA | Facciate ventilate | SOVRAPREZZO/RIDUZIONE della fornitura di struttura per facciata ventilata misurati per cm di incremento/riduzione dello spessore del pannello isolante di 150mm. | cm | 3.5385 | 0% | 4.4762 | 0% | 15% | 0.53078 | 10% | 0.40693 | 1% | 0.00531 |  |  | 12%
SAR25_PF.0013.0022.0001 | PRODOTTI FINITI | EDILIZIA | Infissi in PVC | Fornitura e posa di - INFISSO DI FINESTRA IN PVC BIANCO AD UN'ANTA (ANTA-RIBALTA) Rw>36 dB, Uf < 1,4 w/(mqK), realizzato con profili estrusi a più camere in PVC, prodotti secondo la norma UNI-DIN 7748, classificati in base alla zona climatica a norma UNI EN 12608, con marcatura CE (UNI EN 14351-1). Con trasmittanza termica minima prevista dalla normativa vigente in base alla zona climatica; con classe di resistenza di tenuta all'acqua corrispondente alle norme UNI EN 12208, con classe di permeabilità all'aria corrispondente alle norme UNI EN 12207 e classe di resistenza al carico del vento corrispondente alle norme UNI EN 12210, esclusa la vetratura a singola o doppia camera, ma comprensivo di montaggio e sigillatura del vetro tramite guarnizioni in gomma, senza uso di silicone, profili fermavetro ad incastro, gocciolatoio, serratura, ferramenta di attacco e sostegno, maniglie in alluminio, dispositivi di sicurezza contro le false manovre. Misurato a mq. Posato in opera compreso ogni altro onere e magistero per dare la lavorazione finita e a regola d'arte in rispetto di tutte le norme di settore. Esclusi il tiro in alto con qualsiasi mezzo meccanico ed eventuali assistenze murarie. Valutato a mq. sulla luce architettonica del vano dell’infisso. | m² | 457.8243 | 1.32% | 579.1477 | 1.32% | 15% | 68.6736 | 10% | 52.6498 | 1.5% | 1.0301 | 7.6% | 44.0267 | 18%
SAR25_PF.0013.0022.0002 | PRODOTTI FINITI | EDILIZIA | Infissi in PVC | Fornitura e posa di - INFISSO DI FINESTRA IN PVC CON FINITURA EFFETTO LEGNO AD UN'ANTA (ANTA-RIBALTA), Rw>36 dB, Uf < 1,4 w/(mqK), realizzato con profili estrusi a più camere in PVC, prodotti secondo la norma UNI-DIN 7748, classificati in base alla zona climatica a norma UNI EN 12608, con marcatura CE (UNI EN 14351-1). Con trasmittanza termica minima prevista dalla normativa vigente in base alla zona climatica; con classe di resistenza di tenuta all'acqua corrispondente alle norme UNI EN 12208, con classe di permeabilità all'aria corrispondente alle norme UNI EN 12207 e classe di resistenza al carico del vento corrispondente alle norme UNI EN 12210, esclusa la vetratura a singola o doppia camera, ma comprensivo di montaggio e sigillatura del vetro tramite guarnizioni in gomma, senza uso di silicone, profili fermavetro ad incastro, gocciolatoio, serratura, ferramenta di attacco e sostegno, maniglie in alluminio, dispositivi di sicurezza contro le false manovre. Misurato a mq. Posato in opera compreso ogni altro onere e magistero per dare la lavorazione finita e a regola d'arte in rispetto di tutte le norme di settore. Esclusi il tiro in alto con qualsiasi mezzo meccanico ed eventuali assistenze murarie. Valutato a mq. sulla luce architettonica del vano dell’infisso. | m² | 580.4956 | 1.3% | 734.3269 | 1.3% | 15% | 87.0743 | 10% | 66.757 | 1.5% | 1.3061 | 6% | 44.0267 | 18%
SAR25_PF.0013.0022.0003 | PRODOTTI FINITI | EDILIZIA | Infissi in PVC | Fornitura e posa di - INFISSO DI FINESTRA IN PVC BIANCO A DUE ANTE (ANTA-RIBALTA), Rw>36 dB, Uf < 1,4 w/(mqK), realizzato con profili estrusi a più camere in PVC, prodotti secondo la norma UNI-DIN 7748, classificati in base alla zona climatica a norma UNI EN 12608, con marcatura CE (UNI EN 14351-1). Con trasmittanza termica minima prevista dalla normativa vigente in base alla zona climatica; con classe di resistenza di tenuta all'acqua corrispondente alle norme UNI EN 12208, con classe di permeabilità all'aria corrispondente alle norme UNI EN 12207 e classe di resistenza al carico del vento corrispondente alle norme UNI EN 12210, esclusa la vetratura a singola o doppia camera, ma comprensivo di montaggio e sigillatura del vetro tramite guarnizioni in gomma, senza uso di silicone, profili fermavetro ad incastro, gocciolatoio, serratura, ferramenta di attacco e sostegno, maniglie in alluminio, dispositivi di sicurezza contro le false manovre. Misurato a mq. Posato in opera compreso ogni altro onere e magistero per dare la lavorazione finita e a regola d'arte in rispetto di tutte le norme di settore. Esclusi il tiro in alto con qualsiasi mezzo meccanico ed eventuali assistenze murarie. Valutato a mq. sulla luce architettonica del vano dell’infisso. | m² | 496.315 | 1.31% | 627.8385 | 1.31% | 15% | 74.4473 | 10% | 57.0762 | 1.5% | 1.1167 | 7.01% | 44.0267 | 18%
SAR25_PF.0013.0022.0004 | PRODOTTI FINITI | EDILIZIA | Infissi in PVC | Fornitura e posa di - INFISSO DI FINESTRA IN PVC CON FINITURA EFFETTO LEGNO A DUE ANTE (ANTA-RIBALTA), Rw>36 dB, Uf < 1,4 w/(mqK) realizzato con profili estrusi a più camere in PVC, prodotti secondo la norma UNI-DIN 7748, classificati in base alla zona climatica a norma UNI EN 12608, con marcatura CE (UNI EN 14351-1). Con trasmittanza termica minima prevista dalla normativa vigente in base alla zona climatica; con classe di resistenza di tenuta all'acqua corrispondente alle norme UNI EN 12208, con classe di permeabilità all'aria corrispondente alle norme UNI EN 12207 e classe di resistenza al carico del vento corrispondente alle norme UNI EN 12210, esclusa la vetratura a singola o doppia camera, ma comprensivo di montaggio e sigillatura del vetro tramite guarnizioni in gomma, senza uso di silicone, profili fermavetro ad incastro, gocciolatoio, serratura, ferramenta di attacco e sostegno, maniglie in alluminio, dispositivi di sicurezza contro le false manovre. Misurato a mq. Posato in opera compreso ogni altro onere e magistero per dare la lavorazione finita e a regola d'arte in rispetto di tutte le norme di settore. Esclusi il tiro in alto con qualsiasi mezzo meccanico ed eventuali assistenze murarie. Valutato a mq. sulla luce architettonica del vano dell’infisso. | m² | 620.8174 | 1.29% | 785.334 | 1.29% | 15% | 93.1226 | 10% | 71.394 | 1.5% | 1.3968 | 5.61% | 44.0267 | 18%
SAR25_PF.0013.0022.0005 | PRODOTTI FINITI | EDILIZIA | Infissi in PVC | Fornitura e posa di - INFISSO DI PORTAFINESTRA IN PVC BIANCO AD UN'ANTA (ANTA-RIBALTA), Rw>36 dB, Uf < 1,4 w/(mqK) realizzato con profili estrusi a più camere in PVC, prodotti secondo la norma UNI-DIN 7748, classificati in base alla zona climatica a norma UNI EN 12608, con marcatura CE (UNI EN 14351-1). Con trasmittanza termica minima prevista dalla normativa vigente in base alla zona climatica; con classe di resistenza di tenuta all'acqua corrispondente alle norme UNI EN 12208, con classe di permeabilità all'aria corrispondente alle norme UNI EN 12207 e classe di resistenza al carico del vento corrispondente alle norme UNI EN 12210, esclusa la vetratura a singola o doppia camera, ma comprensivo di montaggio e sigillatura del vetro tramite guarnizioni in gomma, senza uso di silicone, profili fermavetro ad incastro, gocciolatoio, serratura, ferramenta di attacco e sostegno, maniglie in alluminio, dispositivi di sicurezza contro le false manovre. Misurato a mq. Posato in opera compreso ogni altro onere e magistero per dare la lavorazione finita e a regola d'arte in rispetto di tutte le norme di settore. Esclusi il tiro in alto con qualsiasi mezzo meccanico ed eventuali assistenze murarie. Valutato a mq. sulla luce architettonica del vano dell’infisso. | m² | 460.3019 | 1.32% | 582.2819 | 1.32% | 15% | 69.0453 | 10% | 52.9347 | 1.5% | 1.0357 | 7.56% | 44.0267 | 18%
SAR25_PF.0013.0022.0006 | PRODOTTI FINITI | EDILIZIA | Infissi in PVC | Fornitura e posa di - INFISSO DI PORTAFINESTRA IN PVC CON FINITURA AD EFFETTO LEGNO AD UN'ANTA (ANTA-RIBALTA), Rw>36 dB, Uf < 1,4 w/(mqK) realizzato con profili estrusi a più camere in PVC, prodotti secondo la norma UNI-DIN 7748, classificati in base alla zona climatica a norma UNI EN 12608, con marcatura CE (UNI EN 14351-1). Con trasmittanza termica minima prevista dalla normativa vigente in base alla zona climatica; con classe di resistenza di tenuta all'acqua corrispondente alle norme UNI EN 12208, con classe di permeabilità all'aria corrispondente alle norme UNI EN 12207 e classe di resistenza al carico del vento corrispondente alle norme UNI EN 12210, esclusa la vetratura a singola o doppia camera, ma comprensivo di montaggio e sigillatura del vetro tramite guarnizioni in gomma, senza uso di silicone, profili fermavetro ad incastro, gocciolatoio, serratura, ferramenta di attacco e sostegno, maniglie in alluminio, dispositivi di sicurezza contro le false manovre. Misurato a mq. Posato in opera compreso ogni altro onere e magistero per dare la lavorazione finita e a regola d'arte in rispetto di tutte le norme di settore. Esclusi il tiro in alto con qualsiasi mezzo meccanico ed eventuali assistenze murarie. Valutato a mq. sulla luce architettonica del vano dell’infisso. | m² | 562.9392 | 1.3% | 712.1181 | 1.3% | 15% | 84.4409 | 10% | 64.738 | 1.5% | 1.2666 | 6.18% | 44.0267 | 18%
SAR25_PF.0013.0022.0007 | PRODOTTI FINITI | EDILIZIA | Infissi in PVC | Fornitura e posa di - INFISSO DI PORTAFINESTRA IN PVC BIANCO A DUE ANTE (ANTA-RIBALTA), Rw>36 dB, Uf < 1,4 w/(mqK) realizzato con profili estrusi a più camere in PVC, prodotti secondo la norma UNI-DIN 7748, classificati in base alla zona climatica a norma UNI EN 12608, con marcatura CE (UNI EN 14351-1). Con trasmittanza termica minima prevista dalla normativa vigente in base alla zona climatica; con classe di resistenza di tenuta all'acqua corrispondente alle norme UNI EN 12208, con classe di permeabilità all'aria corrispondente alle norme UNI EN 12207 e classe di resistenza al carico del vento corrispondente alle norme UNI EN 12210, esclusa la vetratura a singola o doppia camera, ma comprensivo di montaggio e sigillatura del vetro tramite guarnizioni in gomma, senza uso di silicone, profili fermavetro ad incastro, gocciolatoio, serratura, ferramenta di attacco e sostegno, maniglie in alluminio, dispositivi di sicurezza contro le false manovre. Misurato a mq. Posato in opera compreso ogni altro onere e magistero per dare la lavorazione finita e a regola d'arte in rispetto di tutte le norme di settore. Esclusi il tiro in alto con qualsiasi mezzo meccanico ed eventuali assistenze murarie. Valutato a mq. sulla luce architettonica del vano dell’infisso. | m² | 519.7236 | 1.31% | 657.4503 | 1.31% | 15% | 77.9585 | 10% | 59.7682 | 1.5% | 1.1694 | 6.7% | 44.0267 | 18%
SAR25_PF.0013.0022.0008 | PRODOTTI FINITI | EDILIZIA | Infissi in PVC | Fornitura e posa di - INFISSO DI PORTAFINESTRA IN PVC CON FINITURA AD EFFETTO LEGNO A DUE ANTE (ANTA-RIBALTA), Rw>36 dB, Uf < 1,4 w/(mqK) realizzato con profili estrusi a più camere in PVC, prodotti secondo la norma UNI-DIN 7748, classificati in base alla zona climatica a norma UNI EN 12608, con marcatura CE (UNI EN 14351-1). Con trasmittanza termica minima prevista dalla normativa vigente in base alla zona climatica; con classe di resistenza di tenuta all'acqua corrispondente alle norme UNI EN 12208, con classe di permeabilità all'aria corrispondente alle norme UNI EN 12207 e classe di resistenza al carico del vento corrispondente alle norme UNI EN 12210, esclusa la vetratura a singola o doppia camera, ma comprensivo di montaggio e sigillatura del vetro tramite guarnizioni in gomma, senza uso di silicone, profili fermavetro ad incastro, gocciolatoio, serratura, ferramenta di attacco e sostegno, maniglie in alluminio, dispositivi di sicurezza contro le false manovre. Misurato a mq. Posato in opera compreso ogni altro onere e magistero per dare la lavorazione finita e a regola d'arte in rispetto di tutte le norme di settore. Esclusi il tiro in alto con qualsiasi mezzo meccanico ed eventuali assistenze murarie. Valutato a mq. sulla luce architettonica del vano dell’infisso. | m² | 623.2612 | 1.29% | 788.4254 | 1.29% | 15% | 93.4892 | 10% | 71.675 | 1.5% | 1.4023 | 5.58% | 44.0267 | 18%
SAR25_PF.0013.0022.0009 | PRODOTTI FINITI | EDILIZIA | Infissi in PVC | Fornitura e posa di - INFISSO DI FINESTRA MONOBLOCCO IN PVC BIANCO AD UN'ANTA (ANTA-RIBALTA), Rw > 36 dB, Uf < 1,4 w/(mqK) realizzato con profili estrusi a più camere in PVC, prodotti secondo la norma UNI-DIN 7748, classificati in base alla zona climatica a norma UNI EN 12608, con marcatura CE (UNI EN 14351-1). Con trasmittanza termica minima prevista dalla normativa vigente in base alla zona climatica; con classe di resistenza di tenuta all'acqua corrispondente alle norme UNI EN 12208, con classe di permeabilità all'aria corrispondente alle norme UNI EN 12207 e classe di resistenza al carico del vento corrispondente alle norme UNI EN 12210, esclusa la vetratura a singola o doppia camera, ma comprensivo di montaggio e sigillatura del vetro tramite guarnizioni in gomma, senza uso di silicone, profili fermavetro ad incastro, gocciolatoio, serratura, ferramenta di attacco e sostegno, maniglie in alluminio, dispositivi di sicurezza contro le false manovre, avvolgibile in PVC con densità minima di 4 kg/mq, accessori per l'avvolgibile (rullo, guide, cinghia di manovra, avvolgitore) e cassonetto in PVC coibentato. Valutato a mq. sulla luce architettonica del vano dell’infisso. | m² | 736.2256 | 1.34% | 931.3254 | 1.34% | 15% | 110.4338 | 10% | 84.6659 | 1.5% | 1.6565 | 8.63% | 80.4043 | 18%
SAR25_PF.0013.0022.0010 | PRODOTTI FINITI | EDILIZIA | Infissi in PVC | Fornitura e posa di - INFISSO DI FINESTRA MONOBLOCCO IN PVC CON FINITURA EFFETTO LEGNO AD UN'ANTA (ANTA-RIBALTA), Rw > 36 dB, Uf < 1,4 w/(mqK) realizzato con profili estrusi a più camere in PVC, prodotti secondo la norma UNI-DIN 7748, classificati in base alla zona climatica a norma UNI EN 12608, con marcatura CE (UNI EN 14351-1). Con trasmittanza termica minima prevista dalla normativa vigente in base alla zona climatica; con classe di resistenza di tenuta all'acqua corrispondente alle norme UNI EN 12208, con classe di permeabilità all'aria corrispondente alle norme UNI EN 12207 e classe di resistenza al carico del vento corrispondente alle norme UNI EN 12210, esclusa la vetratura a singola o doppia camera, ma comprensivo di montaggio e sigillatura del vetro tramite guarnizioni in gomma, senza uso di silicone, profili fermavetro ad incastro, gocciolatoio, serratura, ferramenta di attacco e sostegno, maniglie in alluminio, dispositivi di sicurezza contro le false manovre, avvolgibile in PVC con densità minima di 4 kg/mq, accessori per l'avvolgibile (rullo, guide, cinghia di manovra, avvolgitore) e cassonetto in PVC coibentato. Valutato a mq. sulla luce architettonica del vano dell’infisso. | m² | 906.8505 | 1.31% | 1147.1659 | 1.31% | 15% | 136.0276 | 10% | 104.2878 | 1.5% | 2.0404 | 7.01% | 80.4043 | 18%
SAR25_PF.0013.0022.0011 | PRODOTTI FINITI | EDILIZIA | Infissi in PVC | Fornitura e posa di - INFISSO DI FINESTRA MONOBLOCCO IN PVC BIANCO A DUE ANTE (ANTA-RIBALTA), Rw > 36 dB, Uf < 1,4 w/(mqK) realizzato con profili estrusi a più camere in PVC, prodotti secondo la norma UNI-DIN 7748, classificati in base alla zona climatica a norma UNI EN 12608, con marcatura CE (UNI EN 14351-1). Con trasmittanza termica minima prevista dalla normativa vigente in base alla zona climatica; con classe di resistenza di tenuta all'acqua corrispondente alle norme UNI EN 12208, con classe di permeabilità all'aria corrispondente alle norme UNI EN 12207 e classe di resistenza al carico del vento corrispondente alle norme UNI EN 12210, esclusa la vetratura a singola o doppia camera, ma comprensivo di montaggio e sigillatura del vetro tramite guarnizioni in gomma, senza uso di silicone, profili fermavetro ad incastro, gocciolatoio, serratura, ferramenta di attacco e sostegno, maniglie in alluminio, dispositivi di sicurezza contro le false manovre, avvolgibile in PVC con densità minima di 4 kg/mq, accessori per l'avvolgibile (rullo, guide, cinghia di manovra, avvolgitore) e cassonetto in PVC coibentato. Valutato a mq. sulla luce architettonica del vano dell’infisso. | m² | 798.9013 | 1.33% | 1010.6101 | 1.33% | 15% | 119.8352 | 10% | 91.8736 | 1.5% | 1.7975 | 7.96% | 80.4043 | 18%
SAR25_PF.0013.0022.0012 | PRODOTTI FINITI | EDILIZIA | Infissi in PVC | Fornitura e posa di - INFISSO DI FINESTRA MONOBLOCCO IN PVC CON FINITURA EFFETTO LEGNO A DUE ANTE (ANTA-RIBALTA), Rw > 36 dB, Uf < 1,4 w/(mqK) realizzato con profili estrusi a più camere in PVC, prodotti secondo la norma UNI-DIN 7748, classificati in base alla zona climatica a norma UNI EN 12608, con marcatura CE (UNI EN 14351-1). Con trasmittanza termica minima prevista dalla normativa vigente in base alla zona climatica; con classe di resistenza di tenuta all'acqua corrispondente alle norme UNI EN 12208, con classe di permeabilità all'aria corrispondente alle norme UNI EN 12207 e classe di resistenza al carico del vento corrispondente alle norme UNI EN 12210, esclusa la vetratura a singola o doppia camera, ma comprensivo di montaggio e sigillatura del vetro tramite guarnizioni in gomma, senza uso di silicone, profili fermavetro ad incastro, gocciolatoio, serratura, ferramenta di attacco e sostegno, maniglie in alluminio, dispositivi di sicurezza contro le false manovre, avvolgibile in PVC con densità minima di 4 kg/mq, accessori per l'avvolgibile (rullo, guide, cinghia di manovra, avvolgitore) e cassonetto in PVC coibentato. Valutato a mq. sulla luce architettonica del vano dell’infisso. | m² | 966.1872 | 1.31% | 1222.2268 | 1.31% | 15% | 144.9281 | 10% | 111.1115 | 1.5% | 2.1739 | 6.58% | 80.4043 | 18%
SAR25_PF.0013.0022.0013 | PRODOTTI FINITI | EDILIZIA | Infissi in PVC | Fornitura e posa di - INFISSO DI PORTAFINESTRA MONOBLOCCO IN PVC BIANCO AD UN'ANTA (ANTA-RIBALTA), Rw > 36 dB, Uf < 1,4 w/(mqK) realizzato con profili estrusi a più camere in PVC, prodotti secondo la norma UNI-DIN 7748, classificati in base alla zona climatica a norma UNI EN 12608, con marcatura CE (UNI EN 14351-1). Con trasmittanza termica minima prevista dalla normativa vigente in base alla zona climatica; con classe di resistenza di tenuta all'acqua corrispondente alle norme UNI EN 12208, con classe di permeabilità all'aria corrispondente alle norme UNI EN 12207 e classe di resistenza al carico del vento corrispondente alle norme UNI EN 12210, esclusa la vetratura a singola o doppia camera, ma comprensivo di montaggio e sigillatura del vetro tramite guarnizioni in gomma, senza uso di silicone, profili fermavetro ad incastro, gocciolatoio, serratura, ferramenta di attacco e sostegno, maniglie in alluminio, dispositivi di sicurezza contro le false manovre, avvolgibile in PVC con densità minima di 4 kg/mq, accessori per l'avvolgibile (rullo, guide, cinghia di manovra, avvolgitore) e cassonetto in PVC coibentato. Valutato a mq. sulla luce architettonica del vano dell’infisso. | m² | 841.3247 | 1.32% | 1064.2758 | 1.32% | 15% | 126.1987 | 10% | 96.7523 | 1.5% | 1.893 | 7.55% | 80.4043 | 18%
SAR25_PF.0013.0022.0014 | PRODOTTI FINITI | EDILIZIA | Infissi in PVC | Fornitura e posa di - INFISSO DI PORTAFINESTRA MONOBLOCCO IN PVC CON FINITURA EFFETO LEGNO AD UN'ANTA (ANTA-RIBALTA), Rw > 36 dB, Uf < 1,4 w/(mqK) realizzato con profili estrusi a più camere in PVC, prodotti secondo la norma UNI-DIN 7748, classificati in base alla zona climatica a norma UNI EN 12608, con marcatura CE (UNI EN 14351-1). Con trasmittanza termica minima prevista dalla normativa vigente in base alla zona climatica; con classe di resistenza di tenuta all'acqua corrispondente alle norme UNI EN 12208, con classe di permeabilità all'aria corrispondente alle norme UNI EN 12207 e classe di resistenza al carico del vento corrispondente alle norme UNI EN 12210, esclusa la vetratura a singola o doppia camera, ma comprensivo di montaggio e sigillatura del vetro tramite guarnizioni in gomma, senza uso di silicone, profili fermavetro ad incastro, gocciolatoio, serratura, ferramenta di attacco e sostegno, maniglie in alluminio, dispositivi di sicurezza contro le false manovre, avvolgibile in PVC con densità minima di 4 kg/mq, accessori per l'avvolgibile (rullo, guide, cinghia di manovra, avvolgitore) e cassonetto in PVC coibentato. Valutato a mq. sulla luce architettonica del vano dell’infisso. | m² | 1041.4137 | 1.3% | 1317.3884 | 1.3% | 15% | 156.2121 | 10% | 119.7626 | 1.5% | 2.3432 | 6.1% | 80.4043 | 18%
SAR25_PF.0013.0022.0015 | PRODOTTI FINITI | EDILIZIA | Infissi in PVC | Fornitura e posa di - INFISSO DI PORTAFINESTRA MONOBLOCCO IN PVC BIANCO A DUE ANTE (ANTA-RIBALTA), Rw > 36 dB, Uf < 1,4 w/(mqK) realizzato con profili estrusi a più camere in PVC, prodotti secondo la norma UNI-DIN 7748, classificati in base alla zona climatica a norma UNI EN 12608, con marcatura CE (UNI EN 14351-1). Con trasmittanza termica minima prevista dalla normativa vigente in base alla zona climatica; con classe di resistenza di tenuta all'acqua corrispondente alle norme UNI EN 12208, con classe di permeabilità all'aria corrispondente alle norme UNI EN 12207 e classe di resistenza al carico del vento corrispondente alle norme UNI EN 12210, esclusa la vetratura a singola o doppia camera, ma comprensivo di montaggio e sigillatura del vetro tramite guarnizioni in gomma, senza uso di silicone, profili fermavetro ad incastro, gocciolatoio, serratura, ferramenta di attacco e sostegno, maniglie in alluminio, dispositivi di sicurezza contro le false manovre, avvolgibile in PVC con densità minima di 4 kg/mq, accessori per l'avvolgibile (rullo, guide, cinghia di manovra, avvolgitore) e cassonetto in PVC coibentato. Valutato a mq. sulla luce architettonica del vano dell’infisso. | m² | 841.3247 | 1.32% | 1064.2758 | 1.32% | 15% | 126.1987 | 10% | 96.7523 | 1.5% | 1.893 | 7.55% | 80.4043 | 18%
SAR25_PF.0013.0022.0016 | PRODOTTI FINITI | EDILIZIA | Infissi in PVC | Fornitura e posa di - INFISSO DI PORTAFINESTRA MONOBLOCCO IN PVC CON FINITURA EFFETTO LEGNO A DUE ANTE (ANTA-RIBALTA), Rw > 36 dB, Uf < 1,4 w/(mqK) realizzato con profili estrusi a più camere in PVC, prodotti secondo la norma UNI-DIN 7748, classificati in base alla zona climatica a norma UNI EN 12608, con marcatura CE (UNI EN 14351-1). Con trasmittanza termica minima prevista dalla normativa vigente in base alla zona climatica; con classe di resistenza di tenuta all'acqua corrispondente alle norme UNI EN 12208, con classe di permeabilità all'aria corrispondente alle norme UNI EN 12207 e classe di resistenza al carico del vento corrispondente alle norme UNI EN 12210, esclusa la vetratura a singola o doppia camera, ma comprensivo di montaggio e sigillatura del vetro tramite guarnizioni in gomma, senza uso di silicone, profili fermavetro ad incastro, gocciolatoio, serratura, ferramenta di attacco e sostegno, maniglie in alluminio, dispositivi di sicurezza contro le false manovre, avvolgibile in PVC con densità minima di 4 kg/mq, accessori per l'avvolgibile (rullo, guide, cinghia di manovra, avvolgitore) e cassonetto in PVC coibentato. Valutato a mq. sulla luce architettonica del vano dell’infisso. | m² | 1041.4137 | 1.3% | 1317.3884 | 1.3% | 15% | 156.2121 | 10% | 119.7626 | 1.5% | 2.3432 | 6.1% | 80.4043 | 18%
SAR25_PF.0013.0023.0001 | PRODOTTI FINITI | EDILIZIA | Infissi in legno | Fornitura e posa in opera di - INFISSO DI FINESTRA/PORTAFINESTRA A UNA O PIU' ANTE (ANTA-RIBALTA) IN LEGNO LAMELLARE IN ESSENZA DI PINO DI SVEZIA O ABETE, con trasmittanza termica Uw <= 1,40 W/m2K, prestazione acustica Rw > 36 dB. Con telaio 68-78*70-80 e battenti 68-78*78-88, coprifili in legno della stessa essenza della finestra. Verniciatura con prodotto monocomponente idrosolubile all’acqua, previo trattamento con impregnante trasparente o colorato, antitarme, antimuffa, mano intermedia e di finitura. Dato in opera esclusa la fornitura della vetratura a singola o doppia camera ma comprensivo di montaggio e sigillatura della stessa tramite guarnizioni in gomma o con uso di sigillanti fluidi idonei, profili fermavetro ad incastro, gocciolatoio, doppia guarnizione di tenuta, serratura, ferramenta di attacco e sostegno, maniglie in alluminio, dispositivi di sicurezza contro le false manovre. Esclusi il controtelaio, il tiro ai piani ed eventuali assistenze murarie, compreso ogni altro onere e magistero per rendere compiuta l’opera a regola d’arte. Valutato a mq sulla luce architettonica del vano dell’infisso. | m² | 692.5161 | 2.41% | 876.0329 | 2.41% | 15% | 103.8774 | 10% | 79.6393 | 1.5% | 1.5582 | 5.03% | 44.0267 | 18%
SAR25_PF.0013.0023.0002 | PRODOTTI FINITI | EDILIZIA | Infissi in legno | Fornitura e posa di - FINESTRA/PORTAFINESTRA MONOBLOCCO AD UNA O PIU' ANTE (ANTA-RIBALTA), TIPO MONOBLOCCO, IN LEGNO LAMELLARE IN ESSENZA DI PINO DI SVEZIA O ABETE, con trasmittanza termica Uw <= 1,40 W/m2K, prestazione acustica Rw > 36 dB. Con telaio 68-78*70-80 e battenti 68-78*78-88, coprifili in legno della stessa essenza della finestra. Verniciatura con prodotto monocomponente idrosolubile all’acqua, previo trattamento con impregnante trasparente o colorato, antitarme, antimuffa, mano intermedia e di finitura. Dato in opera esclusa la fornitura della vetratura a singola o doppia camera ma comprensivo di montaggio e sigillatura della stessa tramite guarnizioni in gomma o con uso di sigillanti fluidi idonei, profili fermavetro ad incastro, gocciolatoio, doppia guarnizione di tenuta, serratura, ferramenta di attacco e sostegno, maniglie in alluminio, dispositivi di sicurezza contro le false manovre, avvolgibile in pvc con densità minima di 4 kg/mq, accessori per l’avvolgibile (rullo, guide, cinghie di manovra e avvolgitore) e cassonetto in legno coibentato. Esclusi il controtelaio, il tiro ai piani ed eventuali assistenze murarie, compreso ogni altro onere e magistero per rendere compiuta l’opera a regola d’arte. Valutato a mq sulla luce architettonica del vano dell’infisso. | m² | 986.0532 | 2.41% | 1247.3573 | 2.41% | 15% | 147.908 | 10% | 113.3961 | 1.5% | 2.2186 | 6.45% | 80.4043 | 18%
SAR25_PF.0013.0023.0003 | PRODOTTI FINITI | EDILIZIA | Infissi in legno | Fornitura e posa di - PERSIANA ALLA ROMANA A MURARE PER FINESTRA O PORTAFINESTRA AD 1/2 ANTE IN LEGNO PINO DI SVEZIA, realizzato con un telaio perimetrale della sezione di m 45x64 circa. Palmette della sezione di mm 43x12 circa. Ferramenta di sostegno con squadri neri con cardine a murare in numero di 2 squadri ed 1 mezzo squadro. Chiusura con ferro leva in ferro verniciato nero con 3 punti di chiusura. Verniciatura con una mano di impregnante trasparente o colorata, antitarme ed antimuffa, data ad immersione e finitura con vernice all'acqua, previa carteggiatura dell’impregnante. La misura dell'infisso e’ riferita alla luce architettonica del vano sul profilo esterno del prospetto, per le persiane ed i portelloni corrisponde alla misura "esterno telaio". Dato in opera fissato alle murature con grappe di ferro, comprese le opere murarie, la ferramenta di tipo corrente commerciale e la registrazione dell’infisso. | m² | 333.5752 | 2.41% | 421.9726 | 2.41% | 15% | 50.0363 | 10% | 38.3612 | 1.5% | 0.75054 | 7.64% | 32.2512 | 18%
SAR25_PF.0013.0023.0004 | PRODOTTI FINITI | EDILIZIA | Infissi in legno | MAGGIOR COSTO DELL’INFISSO DI FINESTRA O PORTAFINESTRA per realizzazioni IN LEGNO, LEGNO-ALLUMINIO, PVC CON ALMENO UN PROFILO CURVO rispetto all’infisso realizzato con profilo standard lineare. Valutato nella misura di un incremento percentuale del 50% rispetto al costo dell'infisso con profilo standard. | %/m² | 55.8987 | 2.4% | 55.9042 | -19.04% | 0.01% | 0.00559 | 0% | 0 | 1% | 6e-05 |  |  | 0%
SAR25_PF.0013.0024.0001 | PRODOTTI FINITI | EDILIZIA | Infissi in legno-alluminio | Fornitura e posa in opera di - INFISSO ESTERNO DI FINESTRA/PORTAFINESTRA A UNA O PIU' ANTE IN LEGNO-ALLUMINIO, ESSENZA DI PINO DI SVEZIA O ABETE, con trasmittanza termica Uw <= 1,40 W/m2K, prestazione acustica Rw > 36 dB. Spessore complessivo del telaio incluso il rivestimento in alluminio mm 82, spessore complessivo dell'anta incluso il rivestimento in alluminio di copertura mm 89. Telaio realizzato in legno lamellare in essenza di Pino di Svezia o abete e rivestimento in alluminio, verniciato all. ral, di copertura per 3 lati perimetrali con doppia guarnizione acustica termoplastica all'acqua inserita ad incastro, soglia in alluminio anodizzato, coprifilo su 3 lati di larghezza variabile, con anta finestra/porta finestra a triplice battuta con sezione 68*82-86, prodotti in conformità alle norme UNI-DIN e con marchio di qualità rilasciato da istituti ufficiali. Struttura in legno verniciata con prodotti all'acqua in tre cicli: impregnante trasparente o colorato, intermedio trasparente, finitura a spruzzo, essiccazione in forno con sistema I.R. ad onde lunghe. Telaietto in alluminio elettrosaldato con giunti a 45° non visibili per i rivestimenti verniciati e giunti a 45° visibili per i rivestimenti ossidati e decorati in legno, fissati sulla struttura in legno con clips a scatto in alluminio ad alta tenuta. Dato in opera esclusa la fornitura della vetratura a singola o doppia camera ma comprensivo di montaggio e sigillatura della stessa tramite guarnizioni in gomma o con uso di sigillanti fluidi idonei, profili fermavetro ad incastro, gocciolatoio, doppia guarnizione di tenuta, serratura, ferramenta di attacco e sostegno, maniglie in alluminio, dispositivi di sicurezza contro le false manovre. Esclusi il controtelaio, il tiro ai piani ed eventuali assistenze murarie, compreso ogni altro onere e magistero per rendere compiuta l’opera a regola d’arte. Valutato a mq sulla luce architettonica del vano dell’infisso. | m² | 977.4542 | 2.4% | 1236.4796 | 2.4% | 15% | 146.6181 | 10% | 112.4072 | 1.5% | 2.1993 | 3.56% | 44.0267 | 18%
SAR25_PF.0013.0024.0002 | PRODOTTI FINITI | EDILIZIA | Infissi in legno-alluminio | Fornitura e posa in opera di - INFISSO ESTERNO DI FINESTRA/PORTAFINESTRA A UNA O PIU' ANTE IN LEGNO-ALLUMINIO, ESSENZA DI LARICE O ROVERE, con trasmittanza termica Uw <= 1,40 W/m2K, prestazione acustica Rw > 36 dB. Spessore complessivo del telaio incluso il rivestimento in alluminio mm 82, spessore complessivo dell'anta incluso il rivestimento in alluminio di copertura mm 89. Telaio realizzato in legno lamellare in essenza di larice o rovere e rivestimento in alluminio, verniciato all. ral, di copertura per 3 lati perimetrali con doppia guarnizione acustica termoplastica all'acqua inserita ad incastro, soglia in alluminio anodizzato, coprifilo su 3 lati di larghezza variabile, con anta finestra/porta finestra a triplice battuta con sezione 68*82-86, prodotti in conformità alle norme UNI-DIN e con marchio di qualità rilasciato da istituti ufficiali. Struttura in legno verniciata con prodotti all'acqua in tre cicli: impregnante trasparente o colorato, intermedio trasparente, finitura larice a spruzzo, essiccazione in forno con sistema I.R. ad onde lunghe. Telaietto in alluminio elettrosaldato con giunti a 45° non visibili per i rivestimenti verniciati e giunti a 45° visibili per i rivestimenti ossidati e decorati in legno, fissati sulla struttura in legno con clips a scatto in alluminio ad alta tenuta. Dato in opera esclusa la fornitura della vetratura a singola o doppia camera ma comprensivo di montaggio e sigillatura della stessa tramite guarnizioni in gomma o con uso di sigillanti fluidi idonei, profili fermavetro ad incastro, gocciolatoio, doppia guarnizione di tenuta, serratura, ferramenta di attacco e sostegno, maniglie in alluminio, dispositivi di sicurezza contro le false manovre. Esclusi il controtelaio, il tiro ai piani ed eventuali assistenze murarie, compreso ogni altro onere e magistero per rendere compiuta l’opera a regola d’arte. Valutato a mq sulla luce architettonica del vano dell’infisso. | m² | 1110.7628 | 2.4% | 1405.1149 | 2.4% | 15% | 166.6144 | 10% | 127.7377 | 1.5% | 2.4992 | 3.13% | 44.0267 | 18%
SAR25_PF.0013.0024.0003 | PRODOTTI FINITI | EDILIZIA | Infissi in legno-alluminio | Fornitura e posa in opera di - INFISSO ESTERNO DI FINESTRA/PORTAFINESTRA A UNA O PIU' ANTE IN LEGNO-ALLUMINIO, ESSENZA DI MERANTI, con trasmittanza termica Uw <= 1,40 W/m2K, prestazione acustica Rw > 36 dB. Spessore complessivo del telaio incluso il rivestimento in alluminio mm 82, spessore complessivo dell'anta incluso il rivestimento in alluminio di copertura mm 89. Telaio realizzato in legno lamellare in essenza di larice o rovere e rivestimento in alluminio, verniciato all. ral, di copertura per 3 lati perimetrali con doppia guarnizione acustica termoplastica all'acqua inserita ad incastro, soglia in alluminio anodizzato, coprifilo su 3 lati di larghezza variabile, con anta finestra/porta finestra a triplice battuta con sezione 68*82-86, prodotti in conformità alle norme UNI-DIN e con marchio di qualità rilasciato da istituti ufficiali. Struttura in legno verniciata con prodotti all'acqua in tre cicli: impregnante trasparente o colorato, intermedio trasparente, finitura larice a spruzzo, essiccazione in forno con sistema I.R. ad onde lunghe. Telaietto in alluminio elettrosaldato con giunti a 45° non visibili per i rivestimenti verniciati e giunti a 45° visibili per i rivestimenti ossidati e decorati in legno, fissati sulla struttura in legno con clips a scatto in alluminio ad alta tenuta. Dato in opera esclusa la fornitura della vetratura a singola o doppia camera ma comprensivo di montaggio e sigillatura della stessa tramite guarnizioni in gomma o con uso di sigillanti fluidi idonei, profili fermavetro ad incastro, gocciolatoio, doppia guarnizione di tenuta, serratura, ferramenta di attacco e sostegno, maniglie in alluminio, dispositivi di sicurezza contro le false manovre. Esclusi il controtelaio, il tiro ai piani ed eventuali assistenze murarie, compreso ogni altro onere e magistero per rendere compiuta l’opera a regola d’arte. Valutato a mq sulla luce architettonica del vano dell’infisso. | m² | 1084.7217 | 2.4% | 1372.173 | 2.4% | 15% | 162.7083 | 10% | 124.743 | 1% | 1.6271 | 3.21% | 44.0267 | 12%
SAR25_PF.0013.0025.0001 | PRODOTTI FINITI | EDILIZIA | Controsoffitti modulari in lana di roccia rispondenti ai CAM | Fornitura e posa in opera di controsoffitto modulare ispezionabile in pannelli in lana di roccia, rispondenti ai CAM. Reazione al fuoco Euroclasse A1 secondo norma europea EN 13501-1. Pannello con elevate caratteristiche di assorbimento acustico in Classe A secondo norma EN ISO 11654, αw: 1,00, stabile fino al 100% di U.R. Dimensioni 600x600 mm, finitura liscia bianca, bordo dritto per posa a vista - spessore 20 mm. Struttura a vista in acciaio galvanizzato realizzata con profili portanti, intermedi e perimetrali, resistenza al fuoco REI 180. La struttura sarà sospesa mediante pendini regolabili con due ganci, inclusa eventuale realizzazione di tagli/fori di adeguate dimensioni per innesto griglie di areazione o apparecchi illuminanti. Sono escluse le opere provvisionali ed ogni altro onere per dare l'opera compiuta. | m² | 37.4028 | 1.23% | 47.3145 | 1.23% | 15% | 5.6104 | 10% | 4.3013 | 1% | 0.0561 | 39.47% | 18.6754 | 12%
SAR25_PF.0013.0025.0002 | PRODOTTI FINITI | EDILIZIA | Controsoffitti modulari in lana di roccia rispondenti ai CAM | Fornitura e posa in opera di controsoffitto modulare ispezionabile in pannelli in lana di roccia, rispondenti ai CAM. Reazione al fuoco Euroclasse A1 secondo norma europea EN 13501-1. Pannello con elevate caratteristiche di assorbimento acustico in Classe A secondo norma EN ISO 11654, αw: 1,00, stabile fino al 100% di U.R. Dimensioni 600x600 mm, finitura liscia extra bianca, bordo dritto per posa a vista - spessore 20 mm. Struttura a vista in acciaio galvanizzato realizzata con profili portanti, intermedi e perimetrali, resistenza al fuoco REI 180. La struttura sarà sospesa mediante pendini regolabili con due ganci, inclusa eventuale realizzazione di tagli/fori di adeguate dimensioni per innesto griglie di areazione o apparecchi illuminanti. Sono escluse le opere provvisionali ed ogni altro onere per dare l'opera compiuta. | m² | 42.9477 | 1.07% | 54.3289 | 1.07% | 15% | 6.4422 | 10% | 4.939 | 1% | 0.06442 | 34.37% | 18.6754 | 12%
SAR25_PF.0013.0025.0003 | PRODOTTI FINITI | EDILIZIA | Controsoffitti modulari in lana di roccia rispondenti ai CAM | Fornitura e posa in opera di controsoffitto modulare ispezionabile in pannelli in lana di roccia, rispondenti ai CAM. Reazione al fuoco Euroclasse A1 secondo norma europea EN 13501-1. Pannello con elevate caratteristiche di assorbimento acustico in Classe A secondo norma EN ISO 11654, αw: 1,00, stabile fino al 100% di U.R. Dimensioni 600x600 mm, finitura liscia colorata, bordo dritto per posa a vista - spessore 20 mm. Struttura a vista in acciaio galvanizzato realizzata con profili portanti, intermedi e perimetrali, resistenza al fuoco REI 180. La struttura sarà sospesa mediante pendini regolabili con due ganci, inclusa eventuale realizzazione di tagli/fori di adeguate dimensioni per innesto griglie di areazione o apparecchi illuminanti. Sono escluse le opere provvisionali ed ogni altro onere per dare l'opera compiuta. | m² | 43.3677 | 1.06% | 54.8602 | 1.06% | 15% | 6.5052 | 10% | 4.9873 | 1% | 0.06505 | 34.04% | 18.6754 | 12%
SAR25_PF.0013.0025.0004 | PRODOTTI FINITI | EDILIZIA | Controsoffitti modulari in lana di roccia rispondenti ai CAM | Fornitura e posa in opera di controsoffitto modulare ispezionabile in pannelli in lana di roccia, rispondenti ai CAM. Reazione al fuoco Euroclasse A1 secondo norma europea EN 13501-1. Pannello con elevate caratteristiche di assorbimento acustico in Classe A secondo norma EN ISO 11654, αw: 1,00, stabile fino al 100% di U.R. Dimensioni 600x600 mm, finitura effetto legno, bordo dritto per posa a vista - spessore 20 mm. Struttura a vista in acciaio galvanizzato realizzata con profili portanti, intermedi e perimetrali, resistenza al fuoco REI 180. La struttura sarà sospesa mediante pendini regolabili con due ganci, inclusa eventuale realizzazione di tagli/fori di adeguate dimensioni per innesto griglie di areazione o apparecchi illuminanti. Sono escluse le opere provvisionali ed ogni altro onere per dare l'opera compiuta. | m² | 53.4806 | 0.86% | 67.653 | 0.86% | 15% | 8.0221 | 10% | 6.1503 | 1% | 0.08022 | 27.6% | 18.6754 | 12%
SAR25_PF.0013.0025.0005 | PRODOTTI FINITI | EDILIZIA | Controsoffitti modulari in lana di roccia rispondenti ai CAM | Fornitura e posa in opera di controsoffitto modulare ispezionabile in pannelli in lana di roccia, rispondenti ai CAM. Reazione al fuoco Euroclasse A1 secondo norma europea EN 13501-1; Pannello con elevate caratteristiche di assorbimento acustico in Classe A secondo norma EN ISO 11654, αw: 1,00; stabile fino al 100% di U.R. Dimensioni 600x600 mm, finitura liscia bianca, bordo ribassato per posa seminascosta - spessore 20 mm. Struttura seminascosta in acciaio galvanizzato realizzata con profili portanti, intermedi e perimetrali, resistenza al fuoco REI 180. La struttura sarà sospesa mediante pendini regolabili con due ganci, inclusa eventuale realizzazione di tagli/fori di adeguate dimensioni per innesto griglie di areazione o apparecchi illuminanti. Sono escluse le opere provvisionali ed ogni altro onere per dare l'opera compiuta. | m² | 47.6261 | 0.96% | 60.247 | 0.96% | 15% | 7.1439 | 10% | 5.477 | 1% | 0.07144 | 31% | 18.6754 | 12%
SAR25_PF.0013.0025.0006 | PRODOTTI FINITI | EDILIZIA | Controsoffitti modulari in lana di roccia rispondenti ai CAM | Fornitura e posa in opera di controsoffitto modulare ispezionabile in pannelli in lana di roccia, rispondenti ai CAM. Reazione al fuoco Euroclasse A1 secondo norma europea EN 13501-1; Pannello con elevate caratteristiche di assorbimento acustico in Classe A secondo norma EN ISO 11654, αw: 1,00; stabile fino al 100% di U.R. Dimensioni 600x600 mm, finitura liscia extra bianca, bordo ribassato per posa seminascosta - spessore 20 mm. Struttura seminascosta in acciaio galvanizzato realizzata con profili portanti, intermedi e perimetrali, resistenza al fuoco REI 180. La struttura sarà sospesa mediante pendini regolabili con due ganci, inclusa eventuale realizzazione di tagli/fori di adeguate dimensioni per innesto griglie di areazione o apparecchi illuminanti. Sono escluse le opere provvisionali ed ogni altro onere per dare l'opera compiuta. | m² | 56.9203 | 0.8% | 72.0042 | 0.8% | 15% | 8.5381 | 10% | 6.5458 | 1% | 0.08538 | 25.94% | 18.6754 | 12%
SAR25_PF.0013.0025.0007 | PRODOTTI FINITI | EDILIZIA | Controsoffitti modulari in lana di roccia rispondenti ai CAM | Fornitura e posa in opera di controsoffitto modulare ispezionabile in pannelli in lana di roccia, rispondenti ai CAM. Reazione al fuoco Euroclasse A1 secondo norma europea EN 13501-1; Pannello con elevate caratteristiche di assorbimento acustico in Classe A secondo norma EN ISO 11654, αw: 1,00; stabile fino al 100% di U.R. Dimensioni 600x600 mm, finitura liscia colorata, bordo ribassato per posa seminascosta - spessore 20 mm. Struttura seminascosta in acciaio galvanizzato realizzata con profili portanti, intermedi e perimetrali, resistenza al fuoco REI 180. La struttura sarà sospesa mediante pendini regolabili con due ganci, inclusa eventuale realizzazione di tagli/fori di adeguate dimensioni per innesto griglie di areazione o apparecchi illuminanti. Sono escluse le opere provvisionali ed ogni altro onere per dare l'opera compiuta. | m² | 62.565 | 0.73% | 79.1447 | 0.73% | 15% | 9.3848 | 10% | 7.195 | 1% | 0.09385 | 23.6% | 18.6754 | 12%
SAR25_PF.0013.0025.0008 | PRODOTTI FINITI | EDILIZIA | Controsoffitti modulari in lana di roccia rispondenti ai CAM | Fornitura e posa in opera di controsoffitto modulare ispezionabile in pannelli in lana di roccia, rispondenti ai CAM. Reazione al fuoco Euroclasse A1 secondo norma europea EN 13501-1; Pannello con elevate caratteristiche di assorbimento acustico in Classe A secondo norma EN ISO 11654, αw: 1,00; stabile fino al 100% di U.R. Dimensioni 600x600 mm, finitura liscia extra bianca, bordo per posa nascosta - spessore 22 mm. Struttura nascosta in acciaio galvanizzato realizzata con profili portanti, intermedi e perimetrali, resistenza al fuoco REI 180. La struttura sarà sospesa mediante pendini regolabili con due ganci, inclusa eventuale realizzazione di tagli/fori di adeguate dimensioni per innesto griglie di areazione o apparecchi illuminanti. Sono escluse le opere provvisionali ed ogni altro onere per dare l'opera compiuta. | m² | 77.5481 | 0.63% | 98.0983 | 0.63% | 15% | 11.6322 | 10% | 8.918 | 1% | 0.11632 | 20.34% | 19.9503 | 12%
SAR25_PF.0013.0025.0009 | PRODOTTI FINITI | EDILIZIA | Controsoffitti modulari in lana di roccia rispondenti ai CAM | Fornitura e posa in opera di controsoffitto modulare ispezionabile in pannelli in lana di roccia, rispondenti ai CAM. Reazione al fuoco Euroclasse A1 secondo norma europea EN 13501-1; Pannello con elevate caratteristiche di assorbimento acustico in Classe A secondo norma EN ISO 11654, αw: 1,00; stabile fino al 100% di U.R. Dimensioni 600x600 mm, finitura liscia colorata, bordo per posa nascosta - spessore 22 mm. Struttura nascosta in acciaio galvanizzato realizzata con profili portanti, intermedi e perimetrali, resistenza al fuoco REI 180. La struttura sarà sospesa mediante pendini regolabili con due ganci, inclusa eventuale realizzazione di tagli/fori di adeguate dimensioni per innesto griglie di areazione o apparecchi illuminanti. Sono escluse le opere provvisionali ed ogni altro onere per dare l'opera compiuta. | m² | 90.9125 | 0.53% | 115.0044 | 0.53% | 15% | 13.6369 | 10% | 10.4549 | 1% | 0.13637 | 17.35% | 19.9503 | 12%
SAR25_PF.0013.0025.0010 | PRODOTTI FINITI | EDILIZIA | Controsoffitti modulari in lana di roccia rispondenti ai CAM | Fornitura e posa in opera di controsoffitto modulare ispezionabile in pannelli in lana di roccia resistenti ai carichi da sfondellamento, rispondenti ai CAM. Reazione al fuoco Euroclasse A1 secondo norma europea EN 13501-1; Pannello con elevate caratteristiche di assorbimento acustico in Classe A secondo norma EN ISO 11654, αw: 1,00; stabile fino al 100% di U.R. Dimensioni 600x600 mm, finitura liscia extra bianca, bordo dritto per posa a vista - spessore 40 mm. Struttura a vista in acciaio galvanizzato realizzata con profili portanti, intermedi e profili perimetrali; resistenza al fuoco REI 180. La struttura sarà sospesa mediante pendini regolabili con due ganci, inclusa eventuale realizzazione di tagli/fori di adeguate dimensioni per innesto griglie di areazione o apparecchi illuminanti. Sono escluse le opere provvisionali ed ogni altro onere per dare l'opera compiuta. | m² | 60.388 | 0.81% | 76.3908 | 0.81% | 15% | 9.0582 | 10% | 6.9446 | 1% | 0.09058 | 26.12% | 19.9503 | 12%
SAR25_PF.0013.0025.0011 | PRODOTTI FINITI | EDILIZIA | Controsoffitti modulari in lana di roccia rispondenti ai CAM | Fornitura e posa in opera di controsoffitto modulare ispezionabile in pannelli in lana di roccia resistenti ai carichi da sfondellamento, rispondenti ai CAM. Reazione al fuoco Euroclasse A1 secondo norma europea EN 13501-1; Pannello con elevate caratteristiche di assorbimento acustico in Classe A secondo norma EN ISO 11654, αw: 1,00; stabile fino al 100% di U.R. Dimensioni 600x600 mm, finitura liscia colorata, bordo dritto per posa a vista - spessore 40 mm. Struttura a vista in acciaio galvanizzato realizzata con profili portanti, intermedi e profili perimetrali; resistenza al fuoco REI 180. La struttura sarà sospesa mediante pendini regolabili con due ganci, inclusa eventuale realizzazione di tagli/fori di adeguate dimensioni per innesto griglie di areazione o apparecchi illuminanti. Sono escluse le opere provvisionali ed ogni altro onere per dare l'opera compiuta. | m² | 51.7584 | 0.94% | 65.4744 | 0.94% | 15% | 7.7638 | 10% | 5.9522 | 1% | 0.07764 | 30.47% | 19.9503 | 12%
SAR25_PF.0013.0025.0012 | PRODOTTI FINITI | EDILIZIA | Controsoffitti modulari in lana di roccia rispondenti ai CAM | Fornitura e posa in opera di controsoffitto modulare ispezionabile resistente agli urti ideale per scuole e impianti sportivi, realizzato con pannelli in lana di roccia rispondenti ai CAM. Reazione al fuoco Euroclasse A1 secondo norma europea EN 13501-1; Pannello con elevate caratteristiche di assorbimento acustico in Classe A secondo norma EN ISO 11654, αw: 1,00; stabile fino al 100% di U.R. Dimensioni 1200x600 mm, finitura bianca, bordo dritto per posa a vista - spessore 40 mm. Struttura a vista in acciaio galvanizzato realizzata con profili portanti, intermedi e perimetrali; resistenza al fuoco REI 180. La struttura sarà sospesa mediante pendini regolabili con due ganci, clips antisollevamento per i pannelli, inclusa eventuale realizzazione di tagli/fori di adeguate dimensioni per innesto griglie di areazione o apparecchi illuminanti. Sono escluse le opere provvisionali ed ogni altro onere per dare l'opera compiuta. | m² | 66.8949 | 0.79% | 84.6221 | 0.79% | 15% | 10.0342 | 10% | 7.6929 | 1% | 0.10034 | 25.39% | 21.4879 | 12%
SAR25_PF.0013.0025.0013 | PRODOTTI FINITI | EDILIZIA | Controsoffitti modulari in lana di roccia rispondenti ai CAM | Fornitura e posa in opera di controsoffitto modulare ispezionabile resistente agli urti ideale per scuole e impianti sportivi, realizzato con pannelli in lana di roccia rispondenti ai CAM. Reazione al fuoco Euroclasse A1 secondo norma europea EN 13501-1; Pannello con elevate caratteristiche di assorbimento acustico in Classe A secondo norma EN ISO 11654, αw: 1,00; stabile fino al 100% di U.R. Dimensioni 1200x600 mm, finitura bianca, bordo dritto per posa a vista - spessore 20 mm. Struttura a vista in acciaio galvanizzato realizzata con profili portanti, intermedi e perimetrali; resistenza al fuoco REI 180. La struttura sarà sospesa mediante pendini regolabili con due ganci, clips antisollevamento per i pannelli, inclusa eventuale realizzazione di tagli/fori di adeguate dimensioni per innesto griglie di areazione o apparecchi illuminanti. Sono escluse le opere provvisionali ed ogni altro onere per dare l'opera compiuta. | m² | 65.9729 | 0.8% | 83.4557 | 0.8% | 15% | 9.8959 | 10% | 7.5869 | 1% | 0.09896 | 25.75% | 21.4879 | 12%
SAR25_PF.0013.0025.0014 | PRODOTTI FINITI | EDILIZIA | Controsoffitti modulari in lana di roccia rispondenti ai CAM | Fornitura e posa in opera di controsoffitto modulare ispezionabile ideale per ambienti industriali e ambienti che richiedano elevati standard di pulizia, realizzato con pannelli in lana di roccia lavabili certificati HACCP rispondenti ai CAM. Reazione al fuoco Euroclasse A1 secondo norma europea EN 13501-1; Pannello con elevate caratteristiche di assorbimento acustico in Classe A secondo norma EN ISO 11654, αw: 0,95; stabile fino al 100% di U.R. Dimensioni 600x600 mm, finitura bianca micro testurizzata, classe ISO 4, bordo dritto per posa a vista - spessore 20 mm. Struttura a vista in acciaio galvanizzato realizzata con profili portanti, intermedi e perimetrali. La struttura sarà sospesa mediante pendini regolabili con due ganci, inclusa eventuale realizzazione di tagli/fori di adeguate dimensioni per innesto griglie di areazione o apparecchi illuminanti. Sono escluse le opere provvisionali ed ogni altro onere per dare l'opera compiuta. | m² | 41.0299 | 1.12% | 51.9028 | 1.12% | 15% | 6.1545 | 10% | 4.7184 | 1% | 0.06154 | 35.98% | 18.6754 | 12%
SAR25_PF.0013.0025.0015 | PRODOTTI FINITI | EDILIZIA | Controsoffitti modulari in lana di roccia rispondenti ai CAM | Fornitura e posa in opera di controsoffitto modulare ispezionabile ideale per ambienti industriali e ambienti che richiedano elevati standard di pulizia, realizzato con pannelli in lana di roccia lavabili certificati HACCP rispondenti ai CAM. Reazione al fuoco Euroclasse A1 secondo norma europea EN 13501-1; Pannello con elevate caratteristiche di assorbimento acustico in Classe A secondo norma EN ISO 11654, αw: 0,95; stabile fino al 100% di U.R. Dimensioni 600x600 mm, finitura liscia extra bianca, classe ISO 3, bordo dritto per posa a vista - spessore 20 mm. Struttura a vista in acciaio galvanizzato realizzata con profili portanti, intermedi e perimetrali. La struttura sarà sospesa mediante pendini regolabili con due ganci, inclusa eventuale realizzazione di tagli/fori di adeguate dimensioni per innesto griglie di areazione o apparecchi illuminanti. Sono escluse le opere provvisionali ed ogni altro onere per dare l'opera compiuta. | m² | 55.7123 | 0.82% | 70.4761 | 0.82% | 15% | 8.3568 | 10% | 6.4069 | 1% | 0.08357 | 26.5% | 18.6754 | 12%
SAR25_PF.0013.0025.0016 | PRODOTTI FINITI | EDILIZIA | Controsoffitti modulari in lana di roccia rispondenti ai CAM | Fornitura e posa in opera di controsoffitto modulare ispezionabile ideale per ambienti industriali e ambienti che richiedano elevati standard di pulizia, realizzato con pannelli in lana di roccia lavabili certificati HACCP rispondenti ai CAM. Reazione al fuoco Euroclasse A1 secondo norma europea EN 13501-1; Pannello con elevate caratteristiche di assorbimento acustico in Classe A secondo norma EN ISO 11654, αw: 0,95; stabile fino al 100% di U.R. Dimensioni 600x600 mm, finitura bianca micro testurizzato idrorepellente, classe ISO 4, bordo dritto per posa a vista - spessore 20 mm. Struttura a vista in acciaio galvanizzato realizzata con profili portanti, intermedi e perimetrali. La struttura sarà sospesa mediante pendini regolabili con due ganci, inclusa eventuale realizzazione di tagli/fori di adeguate dimensioni per innesto griglie di areazione o apparecchi illuminanti. Sono escluse le opere provvisionali ed ogni altro onere per dare l'opera compiuta. | m² | 48.2168 | 0.95% | 60.9942 | 0.95% | 15% | 7.2325 | 10% | 5.5449 | 1% | 0.07233 | 30.62% | 18.6754 | 12%
SAR25_PF.0013.0025.0017 | PRODOTTI FINITI | EDILIZIA | Controsoffitti modulari in lana di roccia rispondenti ai CAM | Fornitura e posa in opera di controsoffitto modulare ispezionabile ideale per ambienti industriali e ambienti che richiedano elevati standard di pulizia, realizzato con pannelli in lana di roccia lavabili certificati HACCP rispondenti ai CAM. Reazione al fuoco Euroclasse A1 secondo norma europea EN 13501-1; Pannello con elevate caratteristiche di assorbimento acustico in Classe A secondo norma EN ISO 11654, αw: 0,95; stabile fino al 100% di U.R. Dimensioni 600x600 mm, finitura bianca resistente all’aria e all’acqua, classe ISO 2, bordo dritto per posa a vista - spessore 25 mm. Struttura a vista in acciaio galvanizzato realizzata con profili portanti, intermedi e perimetrali. La struttura sarà sospesa mediante pendini regolabili con due ganci, inclusa eventuale realizzazione di tagli/fori di adeguate dimensioni per innesto griglie di areazione o apparecchi illuminanti. Sono escluse le opere provvisionali ed ogni altro onere per dare l'opera compiuta. | m² | 139.5069 | 0.33% | 176.4763 | 0.33% | 15% | 20.926 | 10% | 16.0433 | 1% | 0.20926 | 10.58% | 18.6754 | 12%
SAR25_PF.0013.0026.0001 | PRODOTTI FINITI | EDILIZIA | Isolamenti termici a cappotto certificati CAM con pannello in fibra di canapa e calce idraulica | Fornitura e posa di sistema completo d’isolamento termico a "cappotto" certificato CAM per esterno in fibra di canapa e calce idraulica naturale NHL, spessore cappotto 94 mm (escluso supporto murario), applicabile su murature in laterizio pieno e forato, calcestruzzo ordinario e alleggerito e su pareti in legno, costituito da: pannelli isolanti termo acustici certificati CAM in fibre di canapa termofissate tridimensionalmente con un 10% di fibre di poliestere, privi di additivi nocivi e inquinanti - adesivo biocompatibile preconfezionato in polvere altamente traspirante composto di calce idraulica naturale NHL3.5, pozzolane naturali e sabbie calcareo-silicee selezionate per cappotti naturali interni o esterni in pannelli di fibra di canapa - fissaggio meccanico, previa asciugatura dell’adesivo, mediante tasselli a percussione o tasselli ad avvitamento certificati ETAG 014 con rondella per aumentare l’impronta dei tasselli, in ragione di un minimo di 6 fissaggi/mq - rasatura armata costituita da due mani con rete in fibra di vetro per uno spessore totale di 8 mm, con rasante biocompatibile preconfezionato in polvere altamente traspirante composto di calce idraulica naturale NHL3.5, pozzolane naturali e sabbie calcareo-silicee selezionate per cappotti naturali interni o esterni in pannelli di fibra di canapa - intonachino certificato CAM, composto da calce aerea in polvere ad alto titolo d'idrato di calcio ottenuta dalla calcinazione, di calcari puri rigorosamente selezionati, cotti con modalità tradizionali a bassa temperatura e pozzolane naturali micronizzate di diversa superficie specifica ed energia. Pannelli isolanti in fibre di canapa spessore 80 mm, trasmittanza termica complessiva 0,31 W/m2K (considerata per il calcolo della trasmittanza una parete in mattone porizzato spessore 25 cm) | m² | 107.5868 | 1.03% | 136.0973 | 1.03% | 15% | 16.138 | 10% | 12.3725 | 1% | 0.16138 | 23.9% | 32.5309 | 12%
SAR25_PF.0013.0026.0002 | PRODOTTI FINITI | EDILIZIA | Isolamenti termici a cappotto certificati CAM con pannello in fibra di canapa e calce idraulica | Fornitura e posa di sistema completo d’isolamento termico a "cappotto" certificato CAM per esterno in fibra di canapa e calce idraulica naturale NHL, spessore cappotto 114 mm (escluso supporto murario), applicabile su murature in laterizio pieno e forato, calcestruzzo ordinario e alleggerito e su pareti in legno, costituito da: pannelli isolanti termo acustici certificati CAM in fibre di canapa termofissate tridimensionalmente con un 10% di fibre di poliestere, privi di additivi nocivi e inquinanti - adesivo biocompatibile preconfezionato in polvere altamente traspirante composto di calce idraulica naturale NHL3.5, pozzolane naturali e sabbie calcareo-silicee selezionate per cappotti naturali interni o esterni in pannelli di fibra di canapa - fissaggio meccanico, previa asciugatura dell’adesivo, mediante tasselli a percussione o tasselli ad avvitamento certificati ETAG 014 con rondella per aumentare l’impronta dei tasselli, in ragione di un minimo di 6 fissaggi/mq - rasatura armata costituita da due mani con rete in fibra di vetro per uno spessore totale di 8 mm, con rasante biocompatibile preconfezionato in polvere altamente traspirante composto di calce idraulica naturale NHL3.5, pozzolane naturali e sabbie calcareo-silicee selezionate per cappotti naturali interni o esterni in pannelli di fibra di canapa - intonachino certificato CAM, composto da calce aerea in polvere ad alto titolo d'idrato di calcio ottenuta dalla calcinazione, di calcari puri rigorosamente selezionati, cotti con modalità tradizionali a bassa temperatura e pozzolane naturali micronizzate di diversa superficie specifica ed energia. Pannelli isolanti in fibre di canapa spessore 100 mm, trasmittanza termica complessiva 0,27 W/m2K (considerata per il calcolo della trasmittanza una parete in mattone porizzato spessore 25 cm) | m² | 116.6043 | 0.99% | 147.5045 | 0.99% | 15% | 17.4906 | 10% | 13.4095 | 1% | 0.17491 | 22.05% | 32.5309 | 12%
SAR25_PF.0013.0026.0003 | PRODOTTI FINITI | EDILIZIA | Isolamenti termici a cappotto certificati CAM con pannello in fibra di canapa e calce idraulica | Fornitura e posa di sistema completo d’isolamento termico a "cappotto" certificato CAM per esterno in fibra di canapa e calce idraulica naturale NHL, spessore cappotto 134 mm (escluso supporto murario), applicabile su murature in laterizio pieno e forato, calcestruzzo ordinario e alleggerito e su pareti in legno, costituito da: pannelli isolanti termo acustici certificati CAM in fibre di canapa termofissate tridimensionalmente con un 10% di fibre di poliestere, privi di additivi nocivi e inquinanti - adesivo biocompatibile preconfezionato in polvere altamente traspirante composto di calce idraulica naturale NHL3.5, pozzolane naturali e sabbie calcareo-silicee selezionate per cappotti naturali interni o esterni in pannelli di fibra di canapa - fissaggio meccanico, previa asciugatura dell’adesivo, mediante tasselli a percussione o tasselli ad avvitamento certificati ETAG 014 con rondella per aumentare l’impronta dei tasselli, in ragione di un minimo di 6 fissaggi/mq - rasatura armata costituita da due mani con rete in fibra di vetro per uno spessore totale di 8 mm, con rasante biocompatibile preconfezionato in polvere altamente traspirante composto di calce idraulica naturale NHL3.5, pozzolane naturali e sabbie calcareo-silicee selezionate per cappotti naturali interni o esterni in pannelli di fibra di canapa - intonachino certificato CAM, composto da calce aerea in polvere ad alto titolo d'idrato di calcio ottenuta dalla calcinazione, di calcari puri rigorosamente selezionati, cotti con modalità tradizionali a bassa temperatura e pozzolane naturali micronizzate di diversa superficie specifica ed energia. Pannelli isolanti in fibre di canapa spessore 120 mm, trasmittanza termica complessiva 0,24 W/m2K (considerata per il calcolo della trasmittanza una parete in mattone porizzato spessore 25 cm) | m² | 125.8294 | 0.96% | 159.1742 | 0.96% | 15% | 18.8744 | 10% | 14.4704 | 1% | 0.18874 | 20.44% | 32.5309 | 12%
SAR25_PF.0013.0026.0004 | PRODOTTI FINITI | EDILIZIA | Isolamenti termici a cappotto certificati CAM con pannello in fibra di canapa e calce idraulica | Fornitura e posa di sistema completo d’isolamento termico a "cappotto" certificato CAM per esterno in fibra di canapa e calce idraulica naturale NHL, spessore cappotto 154 mm (escluso supporto murario), applicabile su murature in laterizio pieno e forato, calcestruzzo ordinario e alleggerito e su pareti in legno, costituito da: pannelli isolanti termo acustici certificati CAM in fibre di canapa termofissate tridimensionalmente con un 10% di fibre di poliestere, privi di additivi nocivi e inquinanti - adesivo biocompatibile preconfezionato in polvere altamente traspirante composto di calce idraulica naturale NHL3.5, pozzolane naturali e sabbie calcareo-silicee selezionate per cappotti naturali interni o esterni in pannelli di fibra di canapa - fissaggio meccanico, previa asciugatura dell’adesivo, mediante tasselli a percussione o tasselli ad avvitamento certificati ETAG 014 con rondella per aumentare l’impronta dei tasselli, in ragione di un minimo di 6 fissaggi/mq - rasatura armata costituita da due mani con rete in fibra di vetro per uno spessore totale di 8 mm, con rasante biocompatibile preconfezionato in polvere altamente traspirante composto di calce idraulica naturale NHL3.5, pozzolane naturali e sabbie calcareo-silicee selezionate per cappotti naturali interni o esterni in pannelli di fibra di canapa - intonachino certificato CAM, composto da calce aerea in polvere ad alto titolo d'idrato di calcio ottenuta dalla calcinazione, di calcari puri rigorosamente selezionati, cotti con modalità tradizionali a bassa temperatura e pozzolane naturali micronizzate di diversa superficie specifica ed energia. Pannelli isolanti in fibre di canapa spessore 140 mm, trasmittanza termica complessiva 0,21 W/m2K (considerata per il calcolo della trasmittanza una parete in mattone porizzato spessore 25 cm) | m² | 135.1526 | 0.93% | 170.968 | 0.93% | 15% | 20.2729 | 10% | 15.5426 | 1% | 0.20273 | 19.03% | 32.5309 | 12%
SAR25_PF.0013.0026.0005 | PRODOTTI FINITI | EDILIZIA | Isolamenti termici a cappotto certificati CAM con pannello in fibra di canapa e calce idraulica | Fornitura e posa di sistema completo d’isolamento termico a "cappotto" certificato CAM per esterno in fibra di canapa e calce idraulica naturale NHL, spessore cappotto 174 mm (escluso supporto murario), applicabile su murature in laterizio pieno e forato, calcestruzzo ordinario e alleggerito e su pareti in legno, costituito da: pannelli isolanti termo acustici certificati CAM in fibre di canapa termofissate tridimensionalmente con un 10% di fibre di poliestere, privi di additivi nocivi e inquinanti - adesivo biocompatibile preconfezionato in polvere altamente traspirante composto di calce idraulica naturale NHL3.5, pozzolane naturali e sabbie calcareo-silicee selezionate per cappotti naturali interni o esterni in pannelli di fibra di canapa - fissaggio meccanico, previa asciugatura dell’adesivo, mediante tasselli a percussione o tasselli ad avvitamento certificati ETAG 014 con rondella per aumentare l’impronta dei tasselli, in ragione di un minimo di 6 fissaggi/mq - rasatura armata costituita da due mani con rete in fibra di vetro per uno spessore totale di 8 mm, con rasante biocompatibile preconfezionato in polvere altamente traspirante composto di calce idraulica naturale NHL3.5, pozzolane naturali e sabbie calcareo-silicee selezionate per cappotti naturali interni o esterni in pannelli di fibra di canapa - intonachino certificato CAM, composto da calce aerea in polvere ad alto titolo d'idrato di calcio ottenuta dalla calcinazione, di calcari puri rigorosamente selezionati, cotti con modalità tradizionali a bassa temperatura e pozzolane naturali micronizzate di diversa superficie specifica ed energia. Pannelli isolanti in fibre di canapa spessore 160 mm, trasmittanza termica complessiva 0,19 W/m2K (considerata per il calcolo della trasmittanza una parete in mattone porizzato spessore 25 cm) | m² | 144.6891 | 0.91% | 183.0317 | 0.91% | 15% | 21.7034 | 10% | 16.6392 | 1% | 0.21703 | 17.77% | 32.5309 | 12%
SAR25_PF.0013.0026.0006 | PRODOTTI FINITI | EDILIZIA | Isolamenti termici a cappotto certificati CAM con pannello in fibra di canapa e calce idraulica | Fornitura e posa di sistema completo d’isolamento termico a "cappotto" certificato CAM per esterno in fibra di canapa e calce idraulica naturale NHL, spessore cappotto 194 mm (escluso supporto murario), applicabile su murature in laterizio pieno e forato, calcestruzzo ordinario e alleggerito e su pareti in legno, costituito da: pannelli isolanti termo acustici certificati CAM in fibre di canapa termofissate tridimensionalmente con un 10% di fibre di poliestere, privi di additivi nocivi e inquinanti - adesivo biocompatibile preconfezionato in polvere altamente traspirante composto di calce idraulica naturale NHL3.5, pozzolane naturali e sabbie calcareo-silicee selezionate per cappotti naturali interni o esterni in pannelli di fibra di canapa - fissaggio meccanico, previa asciugatura dell’adesivo, mediante tasselli a percussione o tasselli ad avvitamento certificati ETAG 014 con rondella per aumentare l’impronta dei tasselli, in ragione di un minimo di 6 fissaggi/mq - rasatura armata costituita da due mani con rete in fibra di vetro per uno spessore totale di 8 mm, con rasante biocompatibile preconfezionato in polvere altamente traspirante composto di calce idraulica naturale NHL3.5, pozzolane naturali e sabbie calcareo-silicee selezionate per cappotti naturali interni o esterni in pannelli di fibra di canapa - intonachino certificato CAM, composto da calce aerea in polvere ad alto titolo d'idrato di calcio ottenuta dalla calcinazione, di calcari puri rigorosamente selezionati, cotti con modalità tradizionali a bassa temperatura e pozzolane naturali micronizzate di diversa superficie specifica ed energia. Pannelli isolanti in fibre di canapa spessore 180 mm, trasmittanza termica complessiva 0,17 W/m2K (considerata per il calcolo della trasmittanza una parete in mattone porizzato spessore 25 cm) | m² | 156.3894 | 0.87% | 197.8326 | 0.87% | 15% | 23.4584 | 10% | 17.9848 | 1% | 0.23458 | 16.44% | 32.5309 | 12%
SAR25_PF.0013.0026.0007 | PRODOTTI FINITI | EDILIZIA | Isolamenti termici a cappotto certificati CAM con pannello in fibra di canapa e calce idraulica | Fornitura e posa di sistema completo d’isolamento termico a "cappotto" certificato CAM per esterno in fibra di canapa e calce idraulica naturale NHL, spessore cappotto 214 mm (escluso supporto murario), applicabile su murature in laterizio pieno e forato, calcestruzzo ordinario e alleggerito e su pareti in legno, costituito da: pannelli isolanti termo acustici certificati CAM in fibre di canapa termofissate tridimensionalmente con un 10% di fibre di poliestere, privi di additivi nocivi e inquinanti - adesivo biocompatibile preconfezionato in polvere altamente traspirante composto di calce idraulica naturale NHL3.5, pozzolane naturali e sabbie calcareo-silicee selezionate per cappotti naturali interni o esterni in pannelli di fibra di canapa - fissaggio meccanico, previa asciugatura dell’adesivo, mediante tasselli a percussione o tasselli ad avvitamento certificati ETAG 014 con rondella per aumentare l’impronta dei tasselli, in ragione di un minimo di 6 fissaggi/mq - rasatura armata costituita da due mani con rete in fibra di vetro per uno spessore totale di 8 mm, con rasante biocompatibile preconfezionato in polvere altamente traspirante composto di calce idraulica naturale NHL3.5, pozzolane naturali e sabbie calcareo-silicee selezionate per cappotti naturali interni o esterni in pannelli di fibra di canapa - intonachino certificato CAM, composto da calce aerea in polvere ad alto titolo d'idrato di calcio ottenuta dalla calcinazione, di calcari puri rigorosamente selezionati, cotti con modalità tradizionali a bassa temperatura e pozzolane naturali micronizzate di diversa superficie specifica ed energia. Pannelli isolanti in fibre di canapa spessore 200 mm, trasmittanza termica complessiva 0,16 W/m2K (considerata per il calcolo della trasmittanza una parete in mattone porizzato spessore 25 cm) | m² | 169.2835 | 0.84% | 214.1436 | 0.84% | 15% | 25.3925 | 10% | 19.4676 | 1% | 0.25393 | 15.19% | 32.5309 | 12%
SAR25_PF.0014.0001.0001 | PRODOTTI FINITI | SICUREZZA | Protezione | Passerella pedonale con parapetti realizzata in lamiera metallica forata da mm 2 rinforzata con profili metallici ad U, completa di parapetti in tubo di ferro, completamente zincata a caldo e dotata di scivoli di raccordo. Dimensioni circa m 0,80 di larghezza e m 4,00 di lunghezza. Trasporto e posa in opera. Costo mensile. | cad. | 46.902 | 0.27% | 53.9372 | 0.27% | 15% | 7.0353 |  |  | 1.5% | 0.10553 | 10.01% | 5.3978 | 20%
SAR25_PF.0014.0001.0002 | PRODOTTI FINITI | SICUREZZA | Protezione | Passerella pedonale metallica di dimensioni pari a 4 m (lunghezza) x 1,2 m (larghezza): a) costo di utilizzo del materiale per un mese | cad. | 48.6207 | 0.26% | 55.9138 | 0.26% | 15% | 7.2931 |  |  | 1.5% | 0.1094 | 9.65% | 5.3978 | 20%
SAR25_PF.0014.0001.0003 | PRODOTTI FINITI | SICUREZZA | Protezione | Passerella metallica per passaggio veicoli di dimensioni pari a 4 m (lunghezza) x 3 m (larghezza): a) costo di utilizzo del materiale per un mese compreso il posizionamento del materiale con l’ausilio di mezzi meccanici | cad. | 151.7448 | 0.13% | 174.5066 | 0.13% | 15% | 22.7617 |  |  | 1.5% | 0.34143 | 4.64% | 8.0966 | 20%
SAR25_PF.0014.0001.0004 | PRODOTTI FINITI | SICUREZZA | Protezione | Legname, fornito e posto in opera per strutture aventi il fine di puntellare edifici da demolire o da restaurare o pericolanti, o da utilizzare in ogni altra fattispecie che lo richiede, fornite e poste in opera. Le puntellature provvisorie e funzionali alla sicurezza dei lavoratori che eseguono fasi pericolose, sono eseguite all'interno di vani, del terreno, etc, o all'aperto. Sono costituite da ritti, tavole, fasce, croci, gattelli etc.. Compreso il taglio a misura; la chiodatura e le staffe; il mantenimento delle condizioni di sicurezza per tutta la durata delle lavorazioni interessate all'uso dell'apprestamento provvisorio; lo smontaggio, anche in tempi differiti; l'accatastamento, il carico, il trasporto fuori dal cantiere a lavori ultimati o quando tali legnami non sono più necessari. E’ inoltre compreso quanto altro occorre per dare le puntellature realizzate a regola d’arte. Valutato a metro cubo di legname posto in opera. | m³ | 620.2167 | 2.33% | 713.2492 | 2.33% | 15% | 93.0325 |  |  | 1.5% | 1.3955 | 11.14% | 79.475 | 20%
SAR25_PF.0014.0001.0005 | PRODOTTI FINITI | SICUREZZA | Protezione | Sbadacchiatura completa a cassa chiusa in legname delle pareti di scavo a trincea, compreso approvvigionamento, lavorazione, montaggio, smontaggio e ritiro del materiale dal cantiere a fine lavori; valutato per ogni m² di superficie di scavo protetta | m² | 21.0469 | 2.1% | 24.204 | 2.1% | 15% | 3.157 |  |  | 1.5% | 0.04736 | 22.3% | 5.3978 | 20%
SAR25_PF.0014.0001.0006 | PRODOTTI FINITI | SICUREZZA | Protezione | Tettoie per la protezione dall’investimento di oggetti caduti dall’alto fissate su struttura, non inclusa nel prezzo, compreso fornitura del materiale, riferita al costo di utilizzo per un anno, montaggio, smontaggio e ritiro dello stesso a fine lavoro: a) con tavole di legno di spessore pari a 4 cm Nolo per un anno | m² | 34.1407 | 2.4% | 39.2618 | 2.4% | 15% | 5.1211 |  |  | 1.5% | 0.07682 | 3.25% | 1.2749 | 20%
SAR25_PF.0014.0001.0007 | PRODOTTI FINITI | SICUREZZA | Protezione | Tettoie per la protezione dall’investimento di oggetti caduti dall’alto fissate su struttura, non inclusa nel prezzo, compreso fornitura del materiale, riferita al costo di utilizzo per un anno, montaggio, smontaggio e ritiro dello stesso a fine lavoro: b) con lamiere in acciaio zincate e grecate da 8/10 mm Nolo per un anno | m² | 23.1529 | 0.13% | 26.6259 | 0.13% | 15% | 3.4729 |  |  | 1.5% | 0.05209 | 4.79% | 1.2749 | 20%
SAR25_PF.0014.0001.0008 | PRODOTTI FINITI | SICUREZZA | Protezione | Dispositivi di protezione individuale, dotati di marchio di conformità CE ai sensi del DLgs 475/92 e s.m.i: Elmetto in polietilene ad alta densità, bardatura regolabile, fascia antisudore, sedi laterali per inserire adattatori per cuffie e visiere, peso pari a 300 g; costo di utilizzo mensile | cad. | 0.38074 | 0% | 0.43785 | 0% | 15% | 0.05711 |  |  | 1.5% | 0.00086 |  |  | 20%
SAR25_PF.0014.0001.0009 | PRODOTTI FINITI | SICUREZZA | Protezione | Dispositivi di protezione individuale, dotati di marchio di conformità CE ai sensi del DLgs 475/92 e s.m.i: Visiera ribaltabile con parte ottica in policarbonato, resistente agli urti e all’abrasione con dimensioni dello schermo pari a 200 x 305 mm; costo di utilizzo mensile: a) visiera con caschetto | cad. | 3.7639 | 0% | 4.3285 | 0% | 15% | 0.56459 |  |  | 1.5% | 0.00847 |  |  | 20%
SAR25_PF.0014.0001.0010 | PRODOTTI FINITI | SICUREZZA | Protezione | Dispositivi di protezione individuale, dotati di marchio di conformità CE ai sensi del DLgs 475/92 e s.m.i: Schermo per saldatura ad arco elettrico in materiale termoplastico completo di accessori; costo di utilizzo mensile | cad. | 0.44601 | 0% | 0.51291 | 0% | 15% | 0.0669 |  |  | 1.5% | 0.001 |  |  | 19%
SAR25_PF.0014.0001.0011 | PRODOTTI FINITI | SICUREZZA | Protezione | Dispositivi di protezione individuale, dotati di marchio di coformità CE ai sensi del DLgs 475/92 e s.m.i: Occhiali di sicurezza a stanghette, anche regolabili, ripari laterali e sopraccigliari, lenti in policarbonato antiurto e antigraffio; costo di utilizzo mensile | cad. | 0.44601 | 0% | 0.51291 | 0% | 15% | 0.0669 |  |  | 1.5% | 0.001 |  |  | 19%
SAR25_PF.0014.0001.0012 | PRODOTTI FINITI | SICUREZZA | Protezione | Dispositivi di protezione individuale, dotati di marchio di coformità CE ai sensi del DLgs 475/92 e s.m.i: Occhiali di sicurezza a stanghette per saldatori con frontalino ribaltabile, coppie di lenti in policarbonato antiurto e antigraffio (protezione contro i raggi UV e IR nella parte ribaltabile, classe di protezione 6), stanghette di lunghezza variabile e dotate di anima metallica per la modellazione a freddo sulla configurazione del viso, ripari laterali e sopraccigliari; costo di utilizzo mensile | cad. | 1.882 | 0% | 2.1643 | 0% | 15% | 0.28229 |  |  | 1.5% | 0.00423 |  |  | 20%
SAR25_PF.0014.0001.0013 | PRODOTTI FINITI | SICUREZZA | Protezione | Dispositivi di protezione individuale, dotati di marchio di conformità CE ai sensi del DLgs 475/92 e s.m.i: Cuffia antirumore leggera per breve esposizione a livelli medio-bassi di rumore, peso 148 g, confezionata a norma UNI EN 352-1:2021 con riduzione semplificata del rumore (SNR) pari a 25 dB; costo di utilizzo mensile | cad. | 0.73973 | 0% | 0.85069 | 0% | 15% | 0.11096 |  |  | 1.5% | 0.00166 |  |  | 20%
SAR25_PF.0014.0001.0014 | PRODOTTI FINITI | SICUREZZA | Protezione | Dispositivi di protezione individuale, dotati di marchio di conformità CE ai sensi del DLgs 475/92 e s.m.i: Cuffia antirumore per esposizione a livelli medi di rumore, peso 180 g, confezionata a norma UNI EN 352-1:2021 con riduzione semplificata del rumore (SNR) pari a 27 dB; costo di utilizzo mensile | cad. | 1.6535 | 0% | 1.9015 | 0% | 15% | 0.24803 |  |  | 1.5% | 0.00372 |  |  | 20%
SAR25_PF.0014.0001.0015 | PRODOTTI FINITI | SICUREZZA | Protezione | Dispositivi di protezione individuale, dotati di marchio di coformità CE ai sensi del DLgs 475/92 e s.m.i: Cuffia antirumore ad alto potere isolante, soprattutto nelle frequenze alte, per esposizione a livelli elevati di rumore con salvaguardia dello spettro del parlato, peso 250 g; confezionata a norma UNI EN 352-1:2021 con riduzione semplificata del rumore (SNR) pari a 34 dB; costo di utilizzo mensile | cad. | 2.6217 | 0% | 3.0149 | 0% | 15% | 0.39325 |  |  | 1.5% | 0.0059 |  |  | 20%
SAR25_PF.0014.0001.0016 | PRODOTTI FINITI | SICUREZZA | Protezione | Dispositivi di protezione individuale, dotati di marchio di conformità CE ai sensi del DLgs 475/92 e s.m.i: Maschera antigas completa, a norma UNI EN 136:2000, in gomma policloroprenica, dotata di raccordi filettati per due filtri in resina sintetica, schermo in polimetacrilato (72% del campo naturale visivo complessivo), gruppo valvolare di espirazione dotato di precamera compensatrice, dispositivo fonico, bardatura elastica a cinque tiranti con cinghie, peso 580 g; costo di utilizzo mensile | cad. | 4.5145 | 0% | 5.1917 | 0% | 15% | 0.67718 |  |  | 1.5% | 0.01016 |  |  | 20%
SAR25_PF.0014.0001.0017 | PRODOTTI FINITI | SICUREZZA | Protezione | Dispositivi di protezione individuale, dotati di marchio di conformità CE ai sensi del DLgs 475/92 e s.m.i: Maschera antigas completa, a norma UNI EN 136:2000, dotata di raccordo filettato per filtro con attacco a norma UNI EN 148-1:2019 o per apparecchi di alimentazione di aria respirabile con raccordo UNI EN 148-3:2000, schermo in policarbonato (85% del campo naturale visivo complessivo) con resistenza agli urti secondo norma BS 2092 grado 1, gruppo valvolare di espirazione dotato di precamera compensatrice, dispositivo fonico, bardatura elastica a cinghie tiranti con cinghie, tracolla di sostegno, peso 650 g; costo di utilizzo mensile: b) maschera in gomma siliconica | cad. | 4.5145 | 0% | 5.1917 | 0% | 15% | 0.67718 |  |  | 1.5% | 0.01016 |  |  | 20%
SAR25_PF.0014.0001.0018 | PRODOTTI FINITI | SICUREZZA | Protezione | Dispositivi di protezione individuale, dotati di marchio di conformità CE ai sensi del DLgs 475/92 e s.m.i: Scarpa a norma UNI EN ISO 20345:2012, classe S3, puntale di acciaio, assorbimento di energia nel tallone, antistatica, con tomaia impermeabile in pelle naturale foderata, con suola in poliuretano bidensità (antiolio, antiacido); costo di utilizzo mensile | cad. | 3.3941 | 0% | 3.9032 | 0% | 15% | 0.50911 |  |  | 1.5% | 0.00764 |  |  | 20%
SAR25_PF.0014.0001.0019 | PRODOTTI FINITI | SICUREZZA | Protezione | Dispositivi di protezione individuale, dotati di marchio di conformità CE ai sensi del DLgs 475/92 e s.m.i: Stivali in PVC con suola tipo carrarmato; classe S5C/P+L, costo di utilizzo mensile: a) stivale a tronchetto, in gomma | cad. | 3.0133 | 0% | 3.4653 | 0% | 15% | 0.452 |  |  | 1.5% | 0.00678 |  |  | 20%
SAR25_PF.0014.0001.0020 | PRODOTTI FINITI | SICUREZZA | Protezione | Dispositivi di protezione individuale, dotati di marchio di conformità CE ai sensi del DLgs 475/92 e s.m.i: Stivali in PVC con suola tipo carrarmato; classe S5C/P+L, costo di utilizzo mensile: b) stivale al ginocchio, in gomma | cad. | 3.3941 | 0% | 3.9032 | 0% | 15% | 0.50911 |  |  | 1.5% | 0.00764 |  |  | 20%
SAR25_PF.0014.0001.0021 | PRODOTTI FINITI | SICUREZZA | Protezione | Dispositivi di protezione individuale, dotati di marchio di conformità CE ai sensi del DLgs 475/92 e s.m.i: Stivali in PVC con suola tipo carrarmato; classe S5C/P+L, costo di utilizzo mensile: c) stivale a tronchetto, in PVC | cad. | 2.0343 | 0% | 2.3394 | 0% | 15% | 0.30514 |  |  | 1.5% | 0.00458 |  |  | 20%
SAR25_PF.0014.0001.0022 | PRODOTTI FINITI | SICUREZZA | Protezione | Dispositivi di protezione individuale, dotati di marchio di conformità CE ai sensi del DLgs 475/92 e s.m.i: Stivale a tronchetto dielettrico in gomma, completamente foderato in cotone pesante, a norma UNI EN ISO 20347:2012, per utilizzo con tensione di esercizio pari a 10.000 V; costo di utilizzo mensile | cad. | 9.7905 | 0% | 11.2591 | 0% | 15% | 1.4686 |  |  | 1.5% | 0.02203 |  |  | 20%
SAR25_PF.0014.0001.0023 | PRODOTTI FINITI | SICUREZZA | Protezione | Dispositivi di protezione individuale, dotati di marchio di coformità CE ai sensi del DLgs 475/92 e s.m.i:Imbracatura di sicurezza a norma UNI EN 361:2003 in fibra poliammidica ad alta resistenza con anelli di aggancio, di trattenuta e fibbie di allacciamento in acciaio zincato a caldo; costo di utilizzo mensile: a) imbracatura con fibbie di regolazione in acciaio sui cosciali e attacco posteriore per il collegamento a dispositivi di trattenuta | cad. | 1.882 | 0% | 2.1643 | 0% | 15% | 0.28229 |  |  | 1.5% | 0.00423 |  |  | 20%
SAR25_PF.0014.0001.0024 | PRODOTTI FINITI | SICUREZZA | Protezione | Dispositivi di protezione individuale, dotati di marchio di coformità CE ai sensi del DLgs 475/92 e s.m.i:Imbracatura di sicurezza a norma UNI EN 361:2003 in fibra poliammidica ad alta resistenza con anelli di aggancio, di trattenuta e fibbie di allacciamento in acciaio zincato a caldo; costo di utilizzo mensile: b) imbracatura con fibbie di regolazione in acciaio sui cosciali e sulle bretelle e attacco posteriore per il collegamento a dispositivi di trattenuta | cad. | 1.882 | 0% | 2.1643 | 0% | 15% | 0.28229 |  |  | 1.5% | 0.00423 |  |  | 20%
SAR25_PF.0014.0001.0025 | PRODOTTI FINITI | SICUREZZA | Protezione | Dispositivi di protezione individuale, dotati di marchio di coformità CE ai sensi del DLgs 475/92 e s.m.i: Imbracatura con fibbie di regolazione in acciaio sui cosciali e sulle bretelle, attacco posteriore per il collegamento a dispositivi di trattenuta, attacco frontale e dispositivo per la connessione a cordino di posizionamento tramite due coppie di anelli, fascia pettorale a sgancio rapido, imbottitura sulla schiena a norma UNI EN 358:2019, costo di utilizzo mensile | cad. | 5.6459 | 0% | 6.4928 | 0% | 15% | 0.84688 |  |  | 1.5% | 0.0127 |  |  | 20%
SAR25_PF.0014.0001.0026 | PRODOTTI FINITI | SICUREZZA | Protezione | Dispositivi di protezione individuale, dotati di marchio di conformità CE ai sensi del DLgs 475/92 e s.m.i: Dispositivo anticaduta retrattile da appendere, a norma UNI EN 360:2002, carico massimo pari a 130 kg, da posizionare sopra l’operatore (spostamento laterale < 40) costituito da una chiocciola contenente cavo (diametro 4 mm) con resistenza alla rottura pari a 1200 DaN dotato di moschettone automatico a norma UNI EN 362:2005, freno integrato, molla di richiamo, ruota dentata, in grado di concedere o recuperare cavo secondo le esigenze dell’operatore con uno spazio di arresto, in caso di caduta, pari a 40/60 cm; costo di utilizzo mensile: a) lunghezza del cavo pari a 6 m | cad. | 22.5876 | 0.05% | 25.9757 | 0.05% | 15% | 3.3881 |  |  | 1.5% | 0.05082 | 1.96% | 0.50995 | 20%
SAR25_PF.0014.0001.0027 | PRODOTTI FINITI | SICUREZZA | Protezione | Dispositivi di protezione individuale, dotati di marchio di conformità CE ai sensi del DLgs 475/92 e s.m.i: Dispositivo anticaduta retrattile da appendere, a norma UNI EN 360:2002, carico massimo pari a 130 kg, da posizionare sopra l’operatore (spostamento laterale < 40) costituito da una chiocciola contenente cavo (diametro 4 mm) con resistenza alla rottura pari a 1200 DaN dotato di moschettone automatico a norma UNI EN 362:2005, freno integrato, molla di richiamo, ruota dentata, in grado di concedere o recuperare cavo secondo le esigenze dell’operatore con uno spazio di arresto, in caso di caduta, pari a 40/60 cm; costo di utilizzo mensile: b) lunghezza del cavo pari a 10 m | cad. | 24.0997 | 0.05% | 27.7146 | 0.05% | 15% | 3.6149 |  |  | 1.5% | 0.05422 | 1.84% | 0.50995 | 20%
SAR25_PF.0014.0001.0028 | PRODOTTI FINITI | SICUREZZA | Protezione | Sistema anticaduta a funzionamento automatico, secondo norma UNI EN 353-2:2003, costituito da fune in fibra sintetica, diametro 16 mm, da fissare verticalmente tra due agganci fissati a supporti rigidi, e dispositivo di scorrimento in acciaio provvisto di meccanismo di blocco dell’operatore in caso di caduta, con uno spazio di arresto pari a 30/40 cm, con occhiello e moschettone per l’aggancio dei cordini di collegamento alle imbracature; costo di utilizzo mensile: a) lunghezza della fune pari a 10 m | cad. | 9.0767 | 0.13% | 10.4382 | 0.13% | 15% | 1.3615 |  |  | 1.5% | 0.02042 | 4.89% | 0.50995 | 20%
SAR25_PF.0014.0001.0029 | PRODOTTI FINITI | SICUREZZA | Protezione | Sistema anticaduta a funzionamento automatico, secondo norma UNI EN 353-2:2003, costituito da fune in fibra sintetica, diametro 16 mm, da fissare verticalmente tra due agganci fissati a supporti rigidi, e dispositivo di scorrimento in acciaio provvisto di meccanismo di blocco dell’operatore in caso di caduta, con uno spazio di arresto pari a 30/40 cm, con occhiello e moschettone per l’aggancio dei cordini di collegamento alle imbracature; costo di utilizzo mensile: b) lunghezza della fune pari a 20 m | cad. | 15.3535 | 0.08% | 17.6565 | 0.08% | 15% | 2.303 |  |  | 1.5% | 0.03455 | 2.89% | 0.50995 | 20%
SAR25_PF.0014.0001.0030 | PRODOTTI FINITI | SICUREZZA | Protezione | Sistema anticaduta a funzionamento automatico, secondo norma UNI EN 353-2:2003, costituito da fune in fibra sintetica, diametro 16 mm, da fissare verticalmente tra due agganci fissati a supporti rigidi, e dispositivo di scorrimento in acciaio provvisto di meccanismo di blocco dell’operatore in caso di caduta, con uno spazio di arresto pari a 30/40 cm, con occhiello e moschettone per l’aggancio dei cordini di collegamento alle imbracature; costo di utilizzo mensile: c) lunghezza della fune pari a 30 m | cad. | 19.5852 | 0.06% | 22.5229 | 0.06% | 15% | 2.9378 |  |  | 1.5% | 0.04407 | 2.26% | 0.50995 | 20%
SAR25_PF.0014.0001.0031 | PRODOTTI FINITI | SICUREZZA | Protezione | Costo di utilizzo, per la sicurezza e la salute dei lavoratori, di parapetto prefabbricato anticaduta da realizzare per la protezione contro il vuoto, (esempio: rampe delle scale, vani ascensore, vuoti sui solai e perimetri degli stessi, cigli degli scavi, balconi, etc) , fornito e posto in opera. I dritti devono essere posti ad un interasse adeguato al fine di garantire la tenuta all’eventuale spinta di un operatore. I correnti e la tavola ferma piede non devono lasciare una luce in senso verticale, maggiore di cm 60, inoltre sia i correnti che le tavole ferma piede devono essere applicati dalla parte interna dei montanti. Sono compresi: l'uso per la durata delle fasi di lavoro che lo richiedono al fine di garantire la sicurezza dei lavoratori; il montaggio con tutto ciò che occorre per eseguirlo e lo smontaggio anche quando, per motivi legati alla sicurezza dei lavoratori, queste azioni vengono ripetute più volte durante le fasi di lavoro; l'accatastamento e lo smaltimento a fine opera. Gli apprestamenti sono e restano di proprietà dell'impresa. E’ inoltre compreso quanto altro occorre per l'utilizzo temporaneo dei parapetti. Misurato a metro lineare posto in opera, per anno o frazione di anno | m | 14.4322 | 0.9% | 16.5971 | 0.9% | 15% | 2.1648 |  |  | 1.5% | 0.03247 | 32.52% | 5.3978 | 20%
SAR25_PF.0014.0001.0032 | PRODOTTI FINITI | SICUREZZA | Protezione | Trabattello mobile prefabbricato in tubolare di lega per esecuzione opere interne, completo di piani di lavoro, botole e scale di accesso ai piani, protezioni e quanto altro previsto dalle norme vigenti, compresi gli oneri di noleggio, montaggio, smontaggio e ritiro a fine lavori, per anno o frazione di anno a) per altezze fino a 3,6 m | cad. | 59.3477 | 0.32% | 68.2499 | 0.32% | 15% | 8.9022 |  |  | 1.5% | 0.13353 | 11.64% | 7.9475 | 20%
SAR25_PF.0014.0001.0033 | PRODOTTI FINITI | SICUREZZA | Protezione | Trabattello mobile prefabbricato in tubolare di lega per esecuzione opere interne, completo di piani di lavoro, botole e scale di accesso ai piani, protezioni e quanto altro previsto dalle norme vigenti, compresi gli oneri di noleggio, montaggio, smontaggio e ritiro a fine lavori, per anno o frazione di anno b) per altezze da 3,6 m fino a 5,4 m | cad. | 100.0654 | 0.19% | 115.0753 | 0.19% | 15% | 15.0098 |  |  | 1.5% | 0.22515 | 6.91% | 7.9475 | 20%
SAR25_PF.0014.0001.0034 | PRODOTTI FINITI | SICUREZZA | Protezione | Copertura di posti di lavoro fissi costituita da struttura in travi di legno tondo e tavolato di legno (minimo 10 mq). Compresi il montaggio e lo smontaggio anche quando, per motivi legati alla sicurezza e l'igiene dei lavoratori, queste azioni vengono ripetute più volte durante il corso dei lavori a seguito della evoluzione dei medesimi. E’ inoltre compreso quanto altro occorre per la realizzazione e l'utilizzo dell'apprestamento a perfetta regola d’arte e per assicurare la corretta organizzazione del cantiere anche al fine di garantire la salute e l'igiene dei lavoratori. Valutato per anno o frazione di anno | m² | 55.4224 | 2.3% | 63.7358 | 2.3% | 15% | 8.3134 |  |  | 1.5% | 0.1247 | 12.47% | 7.9475 | 20%
SAR25_PF.0014.0001.0035 | PRODOTTI FINITI | SICUREZZA | Protezione | Copertura per posti di lavoro fissi costituita da struttura in travi di legno tondo e tavolato in lamiera grecata (minimo 10 mq). Compresi il montaggio e lo smontaggio anche quando, per motivi legati alla sicurezza e l'igiene dei lavoratori, queste azioni vengono ripetute più volte durante il corso dei lavori a seguito della evoluzione dei medesimi. E’ inoltre compreso quanto altro occorre per la realizzazione e l'utilizzo dell'apprestamento a perfetta regola d’arte e per assicurare la corretta organizzazione del cantiere anche al fine di garantire la salute e l'igiene dei lavoratori. Valutato per anno o frazione di anno | m² | 39.2984 | 0.98% | 45.1932 | 0.98% | 15% | 5.8948 |  |  | 1.5% | 0.08842 | 17.59% | 7.9475 | 20%
SAR25_PF.0014.0002.0001 | PRODOTTI FINITI | SICUREZZA | Segnalazione | Delineatore flessibile in gomma bifacciale, con 6 inserti di rifrangenza di classe II (in osservanza del Regolamento di attuazione del Codice della strada, fig.II 392), usato per segnalare ed evidenziare zone di lavoro di lunga durata, deviazioni, incanalamenti e separazioni dei sensi di marcia: a) costo di utilizzo di ogni delineatore per anno o frazione di anno, compreso eventuali perdite e/o danneggiamenti | cad. | 9.0066 | 0.07% | 10.3576 | 0.07% | 15% | 1.351 |  |  | 1.5% | 0.02026 | 2.46% | 0.25498 | 20%
SAR25_PF.0014.0002.0002 | PRODOTTI FINITI | SICUREZZA | Segnalazione | Coni in gomma con rifrangenza di classe 2 (in osservanza del Regolamento di attuazione del Codice della strada, fig.II. 396), utilizzati per delineare zone di lavoro o operazioni di manutenzione ordinaria di breve durata: a) altezza del cono pari a 30 cm, con 2 fasce rifrangenti; costo di utilizzo di ogni cono per un mese, compreso eventuali perdite e/o danneggiamenti | cad. | 1.0984 | 0.27% | 1.2631 | 0.27% | 15% | 0.16476 |  |  | 1.5% | 0.00247 | 10.09% | 0.12749 | 20%
SAR25_PF.0014.0002.0003 | PRODOTTI FINITI | SICUREZZA | Segnalazione | Coni in gomma con rifrangenza di classe 2 (in osservanza del Regolamento di attuazione del Codice della strada, fig.II. 396), utilizzati per delineare zone di lavoro o operazioni di manutenzione ordinaria di breve durata: b) altezza del cono pari a 50 cm, con 3 fasce rifrangenti; costo di utilizzo di ogni cono per un mese, compreso eventuali perdite e/o danneggiamenti | cad. | 1.6314 | 0.18% | 1.8761 | 0.18% | 15% | 0.24471 |  |  | 1.5% | 0.00367 | 6.8% | 0.12749 | 20%
SAR25_PF.0014.0002.0004 | PRODOTTI FINITI | SICUREZZA | Segnalazione | Coni in gomma con rifrangenza di classe 2 (in osservanza del Regolamento di attuazione del Codice della strada, fig.II. 396), utilizzati per delineare zone di lavoro o operazioni di manutenzione ordinaria di breve durata: c) altezza del cono pari a 75 cm, con 3 fasce rifrangenti; costo di utilizzo di ogni cono per un mese, compreso eventuali perdite e/o danneggiamenti | cad. | 4.6447 | 0.06% | 5.3414 | 0.06% | 15% | 0.69671 |  |  | 1.5% | 0.01045 | 2.39% | 0.12749 | 20%
SAR25_PF.0014.0002.0005 | PRODOTTI FINITI | SICUREZZA | Segnalazione | Segnalazione di cantieri temporanei costituito da cartelli conformi alle norme stabilite dal Codice della Strada e dal Regolamento di attuazione, con scatolatura perimetrale di rinforzo e attacchi universali saldati sul retro: 1- cartello di forma triangolare, fondo giallo (in osservanza del Regolamento di attuazione del Codice della strada, fig.II 383390, 404), in lamiera di acciaio spessore 10/10 mm; costo di utilizzo del segnale per un mese: a) lato 60 cm, rifrangenza classe I | cad. | 1.3228 | 1.15% | 1.5212 | 1.15% | 15% | 0.19842 |  |  | 1.5% | 0.00298 | 41.9% | 0.63744 | 20%
SAR25_PF.0014.0002.0006 | PRODOTTI FINITI | SICUREZZA | Segnalazione | Segnalazione di cantieri temporanei costituito da cartelli conformi alle norme stabilite dal Codice della Strada e dal Regolamento di attuazione, con scatolatura perimetrale di rinforzo e attacchi universali saldati sul retro: 1- cartello di forma triangolare, fondo giallo (in osservanza del Regolamento di attuazione del Codice della strada, fig.II 383390, 404), in lamiera di acciaio spessore 10/10 mm; costo di utilizzo del segnale per un mese: b) lato 90 cm, rifrangenza classe I | cad. | 2.6934 | 0.56% | 3.0975 | 0.56% | 15% | 0.40402 |  |  | 1.5% | 0.00606 | 20.58% | 0.63744 | 20%
SAR25_PF.0014.0002.0007 | PRODOTTI FINITI | SICUREZZA | Segnalazione | Segnalazione di cantieri temporanei costituito da cartelli conformi alle norme stabilite dal Codice della Strada e dal Regolamento di attuazione, con scatolatura perimetrale di rinforzo e attacchi universali saldati sul retro: 1- cartello di forma triangolare, fondo giallo (in osservanza del Regolamento di attuazione del Codice della strada, fig.II 383390, 404), in lamiera di acciaio spessore 10/10 mm; costo di utilizzo del segnale per un mese: c) lato 120 cm, rifrangenza classe I | cad. | 5.6711 | 0.32% | 6.5217 | 0.32% | 15% | 0.85066 |  |  | 1.5% | 0.01276 | 11.73% | 0.76493 | 20%
SAR25_PF.0014.0002.0008 | PRODOTTI FINITI | SICUREZZA | Segnalazione | Segnalazione di cantieri temporanei costituito da cartelli conformi alle norme stabilite dal Codice della Strada e dal Regolamento di attuazione, con scatolatura perimetrale di rinforzo e attacchi universali saldati sul retro: 1- cartello di forma triangolare, fondo giallo (in osservanza del Regolamento di attuazione del Codice della strada, fig.II 383390, 404), in lamiera di acciaio spessore 10/10 mm; costo di utilizzo del segnale per un mese: d) lato 60 cm, rifrangenza classe II | cad. | 2.291 | 0.66% | 2.6346 | 0.66% | 15% | 0.34364 |  |  | 1.5% | 0.00515 | 24.19% | 0.63744 | 20%
SAR25_PF.0014.0002.0009 | PRODOTTI FINITI | SICUREZZA | Segnalazione | Segnalazione di cantieri temporanei costituito da cartelli conformi alle norme stabilite dal Codice della Strada e dal Regolamento di attuazione, con scatolatura perimetrale di rinforzo e attacchi universali saldati sul retro: 1- cartello di forma triangolare, fondo giallo (in osservanza del Regolamento di attuazione del Codice della strada, fig.II 383390, 404), in lamiera di acciaio spessore 10/10 mm; costo di utilizzo del segnale per un mese: e) lato 90 cm, rifrangenza classe II | cad. | 4.5397 | 0.4% | 5.2207 | 0.4% | 15% | 0.68096 |  |  | 1.5% | 0.01021 | 14.65% | 0.76493 | 20%
SAR25_PF.0014.0002.0010 | PRODOTTI FINITI | SICUREZZA | Segnalazione | Segnalazione di cantieri temporanei costituito da cartelli conformi alle norme stabilite dal Codice della Strada e dal Regolamento di attuazione, con scatolatura perimetrale di rinforzo e attacchi universali saldati sul retro: 1- cartello di forma triangolare, fondo giallo (in osservanza del Regolamento di attuazione del Codice della strada, fig.II 383390, 404), in lamiera di acciaio spessore 10/10 mm; costo di utilizzo del segnale per un mese: f ) lato 120 cm, rifrangenza classe II | cad. | 9.418 | 0.26% | 10.8307 | 0.26% | 15% | 1.4127 |  |  | 1.5% | 0.02119 | 9.42% | 1.0199 | 20%
SAR25_PF.0014.0002.0011 | PRODOTTI FINITI | SICUREZZA | Segnalazione | Cartello di forma circolare, segnalante divieti o obblighi (in ossevanza del Regolamento di attuazione del Codice della strada, fig.II 4675), in lamiera di acciaio spessore 10/10 mm; costo di utilizzo del segnale per un mese: a) lato 60 cm, rifrangenza classe I | cad. | 2.291 | 0.66% | 2.6346 | 0.66% | 15% | 0.34364 |  |  | 1.5% | 0.00515 | 24.19% | 0.63744 | 20%
SAR25_PF.0014.0002.0012 | PRODOTTI FINITI | SICUREZZA | Segnalazione | Cartello di forma circolare, segnalante divieti o obblighi (in ossevanza del Regolamento di attuazione del Codice della strada, fig.II 4675), in lamiera di acciaio spessore 10/10 mm; costo di utilizzo del segnale per un mese: b) lato 90 cm, rifrangenza classe I | cad. | 4.5397 | 0.4% | 5.2207 | 0.4% | 15% | 0.68096 |  |  | 1.5% | 0.01021 | 14.65% | 0.76493 | 20%
SAR25_PF.0014.0002.0013 | PRODOTTI FINITI | SICUREZZA | Segnalazione | Cartello di forma circolare, segnalante divieti o obblighi (in ossevanza del Regolamento di attuazione del Codice della strada, fig.II 4675), in lamiera di acciaio spessore 10/10 mm; costo di utilizzo del segnale per un mese: c) lato 60 cm, rifrangenza classe II | cad. | 4.5397 | 0.4% | 5.2207 | 0.4% | 15% | 0.68096 |  |  | 1.5% | 0.01021 | 14.65% | 0.76493 | 20%
SAR25_PF.0014.0002.0014 | PRODOTTI FINITI | SICUREZZA | Segnalazione | Cartello di forma circolare, segnalante divieti o obblighi (in ossevanza del Regolamento di attuazione del Codice della strada, fig.II 4675), in lamiera di acciaio spessore 10/10 mm; costo di utilizzo del segnale per un mese: d) lato 90 cm, rifrangenza classe II | cad. | 9.0699 | 0.27% | 10.4304 | 0.27% | 15% | 1.3605 |  |  | 1.5% | 0.02041 | 9.78% | 1.0199 | 20%
SAR25_PF.0014.0002.0015 | PRODOTTI FINITI | SICUREZZA | Segnalazione | Cartello di forma rettangolare, fondo giallo (in osservanza del Regolamento di attuazione del Codice della strada, fig. II 411/a,b,c,d, 412/a,b,c, 413/a,b,c, 414) in lamiera di acciaio spessore 10/10 mm con rifrangenza classe I; costo di utilizzo del segnale per un mese: a) dimensioni 90x135 cm | cad. | 10.8631 | 0.14% | 12.4926 | 0.14% | 15% | 1.6295 |  |  | 1.5% | 0.02444 | 5.1% | 0.63744 | 20%
SAR25_PF.0014.0002.0016 | PRODOTTI FINITI | SICUREZZA | Segnalazione | Cartello di forma rettangolare, fondo giallo (in osservanza del Regolamento di attuazione del Codice della strada, fig. II 411/a,b,c,d, 412/a,b,c, 413/a,b,c, 414) in lamiera di acciaio spessore 10/10 mm con rifrangenza classe I; costo di utilizzo del segnale per un mese: b) dimensioni 180x200 | cad. | 33.9556 | 0.18% | 39.0489 | 0.18% | 15% | 5.0933 |  |  | 1.5% | 0.0764 | 6.53% | 2.5497 | 20%
SAR25_PF.0014.0002.0017 | PRODOTTI FINITI | SICUREZZA | Segnalazione | Presegnale di cantiere mobile, fondo giallo (in osservanza del Regolamento di attuazione del Codice della strada, fig. II 399/a,b), formato dalla composizione di tre cartelli, in lamiera di acciaio spessore 10/10 mm con rifrangenza classe I (segnale lavori, segnale corsie disponibili e un pannello integrativo indicante la distanza del cantiere), tra cui uno con luci gialle lampeggianti di diametro 230 mm; costo di utilizzo della segnalazione completa per un mese: a) dimensioni 90x250 cm | cad. | 21.1082 | 0.29% | 24.2745 | 0.29% | 15% | 3.1662 |  |  | 1.5% | 0.04749 | 10.5% | 2.5497 | 20%
SAR25_PF.0014.0002.0018 | PRODOTTI FINITI | SICUREZZA | Segnalazione | Presegnale di cantiere mobile, fondo giallo (in osservanza del Regolamento di attuazione del Codice della strada, fig. II 399/a,b), formato dalla composizione di tre cartelli, in lamiera di acciaio spessore 10/10 mm con rifrangenza classe I (segnale lavori, segnale corsie disponibili e un pannello integrativo indicante la distanza del cantiere), tra cui uno con luci gialle lampeggianti di diametro 230 mm; costo di utilizzo della segnalazione completa per un mese: b) dimensioni 220x360 cm | cad. | 21.1082 | 0.29% | 24.2745 | 0.29% | 15% | 3.1662 |  |  | 1.5% | 0.04749 | 10.5% | 2.5497 | 20%
SAR25_PF.0014.0002.0019 | PRODOTTI FINITI | SICUREZZA | Segnalazione | Presegnale di cantiere mobile, fondo giallo (in osservanza del Regolamento di attuazione del Codice della strada, fig. II 399/a,b), formato dalla composizione di tre cartelli, in lamiera di acciaio spessore 10/10 mm con rifrangenza classe I (segnale lavori, segnale corsie disponibili e un pannello integrativo indicante la distanza del cantiere), tra cui uno con luci gialle lampeggianti di diametro 230 mm; costo di utilizzo della segnalazione completa per un mese: c) dimensioni 135x180 cm | cad. | 25.7968 | 0.23% | 29.6663 | 0.23% | 15% | 3.8695 |  |  | 1.5% | 0.05804 | 8.59% | 2.5497 | 20%
SAR25_PF.0014.0002.0020 | PRODOTTI FINITI | SICUREZZA | Segnalazione | Presegnale di cantiere mobile, fondo giallo (in osservanza del Regolamento di attuazione del Codice della strada, fig. II 399/a,b), formato dalla composizione di tre cartelli, in lamiera di acciaio spessore 10/10 mm con rifrangenza classe I (segnale lavori, segnale corsie disponibili e un pannello integrativo indicante la distanza del cantiere), tra cui uno con luci gialle lampeggianti di diametro 230 mm; costo di utilizzo della segnalazione completa per un mese: d) dimensioni 200x270 cm | cad. | 25.7968 | 0.23% | 29.6663 | 0.23% | 15% | 3.8695 |  |  | 1.5% | 0.05804 | 8.59% | 2.5497 | 20%
SAR25_PF.0014.0002.0021 | PRODOTTI FINITI | SICUREZZA | Segnalazione | Nastro segnaletico per delimitazione di zone di lavoro, percorsi obbligati, aree inaccessibili, cigli di scavi, ecc, di colore bianco/rosso, fornito e posto in opera. Compreso l'uso per la durata delle fasi che prevedono l'impiego del nastro; la fornitura e posa in opera degli spezzoni di ferro di altezza non inferiore a cm 120 di cui almeno cm 20 da infiggere nel terreno, a cui ancorare il nastro; la manutenzione per tutto il periodo di durata della fase di riferimento, sostituendo o riparando le parti non più idonee; la rimozione, l'accatastamento e l'allontanamento a fine fase di lavoro. E’ inoltre compreso quanto altro occorre per l'utilizzo temporaneo del nastro segnaletico. Misurato a metro lineare posto in opera, al fine di garantire la sicurezza dei lavoratori. | m | 0.46877 | 0.26% | 0.53909 | 0.26% | 15% | 0.07032 |  |  | 1.5% | 0.00105 | 9.46% | 0.051 | 19%
SAR25_PF.0014.0002.0022 | PRODOTTI FINITI | SICUREZZA | Segnalazione | Cartelli di avvertimento, prescrizione, divieto, conformi al D.Lgs. 493/96, in lamiera di alluminio 7/10, con pellicola adesiva rifrangente grandangolare; costo di utilizzo mensile | m² | 1.4359 | 0% | 1.6513 | 0% | 15% | 0.21539 |  |  | 1.5% | 0.00323 |  |  | 20%
SAR25_PF.0014.0002.0023 | PRODOTTI FINITI | SICUREZZA | Segnalazione | Posizionamento a parete o altri supporti verticali di cartelli di sicurezza, con adeguati sistemi di fissaggio eseguiti a perfetta regola d'arte | cad. | 0.5477 | 2.32% | 0.62986 | 2.32% | 15% | 0.08216 |  |  | 1.5% | 0.00123 | 83.33% | 0.52486 | 20%
SAR25_PF.0014.0002.0024 | PRODOTTI FINITI | SICUREZZA | Segnalazione | Paletto zincato con sistema anti rotazione per il sostegno della segnaletica di sicurezza; costo di utilizzo del palo per un mese: Fissato su base mobile o infisso a terra. Diametro del palo pari a 48 mm e altezza fino a 4,00 m | cad. | 0.97089 | 0% | 1.1165 | 0% | 15% | 0.14563 |  |  | 1.5% | 0.00218 |  |  | 20%
SAR25_PF.0014.0002.0025 | PRODOTTI FINITI | SICUREZZA | Segnalazione | Base mobile circolare per pali di diametro 48 mm, non inclusi nel prezzo: costo di utilizzo del materiale per un mese | cad. | 0.4025 | 0% | 0.46288 | 0% | 15% | 0.06038 |  |  | 1.5% | 0.00091 |  |  | 20%
SAR25_PF.0014.0002.0026 | PRODOTTI FINITI | SICUREZZA | Segnalazione | Tabella lavori, fondo giallo (in osservanza del Regolamento di attuazione del Codice della strada, fig. II 382) da apporre in cantieri di durata superiore ai sette giorni di dimensioni 200x150 cm, in lamiera di acciaio spessore 10/10 mm a rifrangenza classe I; costo di utilizzo del segnale per un mese | cad. | 33.9556 | 0.18% | 39.0489 | 0.18% | 15% | 5.0933 |  |  | 1.5% | 0.0764 | 6.53% | 2.5497 | 20%
SAR25_PF.0014.0002.0027 | PRODOTTI FINITI | SICUREZZA | Segnalazione | Sistema di segnalazione luminosa mobile costituita da una coppia di semafori, dotati di carrelli per lo spostamento, completi di lanterne (3 luci 1 via) di diametro 200-300 mm e relative centrali elettroniche, funzionanti a batteria collocate in contenitori stagni posizionati alla base dei semafori (compresa nella valutazione); valutazione riferita al sistema completo (coppia di semaforo): a) costo di utilizzo del sistema per un mese | cad. | 42.17 | 0.18% | 48.4955 | 0.18% | 15% | 6.3255 |  |  | 1.5% | 0.09488 | 6.34% | 3.0753 | 20%
SAR25_PF.0014.0002.0028 | PRODOTTI FINITI | SICUREZZA | Segnalazione | Impianto di preavviso di semaforo in presenza di cantiere (in oservanza del Regolamento di attuazione del Codice della strada, fig.II 404), costituito da cartello triangolare, avente luce lampeggiante gialla nel disco di centro, collocato su palo sagomato di altezza pari a 2 m, base di appesantimento in gomma e cassetta stagna per l’alloggiamento delle batterie (comprese nella valutazione); valutazione riferita all’impianto completo: a) costo di utilizzo dell’impianto per un mese | cad. | 15.0209 | 0.51% | 17.274 | 0.51% | 15% | 2.2531 |  |  | 1.5% | 0.0338 | 17.8% | 3.0753 | 20%
SAR25_PF.0014.0002.0029 | PRODOTTI FINITI | SICUREZZA | Segnalazione | Dispositivo luminoso, ad integrazione delle segnalazioni ordinarie dei cantieri stradali, nelle ore notturne o in caso di scarsa visibilità, di colore giallo, lampeggiante, o rosso, a luce fissa, con lente in polistirolo antiurto, diametro 200 mm, ruotabile a 360 rispetto alla base, funzionamento a batteria (comprese nella valutazione), fotosensore (disattivabile) per il solo funzionamento notturno: a) dispositivo con lampada alogena, costo di utilizzo per un mese | cad. | 13.6708 | 0.56% | 15.7214 | 0.56% | 15% | 2.0506 |  |  | 1.5% | 0.03076 | 19.56% | 3.0753 | 20%
SAR25_PF.0014.0002.0030 | PRODOTTI FINITI | SICUREZZA | Segnalazione | Lampeggiatori sincronizzabili, da posizionare in serie per effetto sequenziale, costituito da faro in materiale plastico antiurto, diametro 230 mm, lampada allo xeno, funzionamento a batteria (comprese nella valutazione), dispositivo di sincronizzazione a fotocellula: a) costo di utilizzo per un mese | cad. | 24.201 | 0.31% | 27.8312 | 0.31% | 15% | 3.6301 |  |  | 1.5% | 0.05445 | 11.05% | 3.0753 | 20%
SAR25_PF.0014.0002.0031 | PRODOTTI FINITI | SICUREZZA | Segnalazione | Canalizzazione del traffico e/o separazione di carreggiate, nel caso di cantieri stradali, realizzate mediante barriere in polietilene tipo new-jersey, dotate di tappi di introduzione ed evacuazione, da riempire con acqua o sabbia per un peso, riferito a elementi di 1 m, di circa 8 kg a vuoto e di circa 100 kg nel caso di zavorra costituita da acqua: a) costo di utilizzo del materiale per un mese | cad. | 2.31 | 0.15% | 2.6565 | 0.15% | 15% | 0.3465 |  |  | 1.5% | 0.0052 | 5.36% | 0.1424 | 20%
SAR25_PF.0014.0002.0032 | PRODOTTI FINITI | SICUREZZA | Segnalazione | Segnalazione di lavoro effettuati da moviere con bandierine o palette segnaletiche rifrangenti colore rosso/verde, incluse nel prezzo, con valutazione oraria per tempo di effettivo servizio per ciascuna persona impegnata. | ora | 26.9253 | 2.29% | 30.9641 | 2.29% | 15% | 4.0388 |  |  | 1.5% | 0.06058 | 82.35% | 25.4975 | 20%
SAR25_PF.0014.0003.0001 | PRODOTTI FINITI | SICUREZZA | Delimitazione | Recinzione provvisoria realizzata con pannelli in lamiera zincata ondulata, sorretti da morali e sottomisure, rispondente alle indicazioni contenute nel regolamento edilizio comunale, fornita e posta in opera. Compresi: i montanti di sostegno dei pannelli delle dimensioni non inferiori a cm 10 x 10; l'infissione dei montanti nel terreno o incastrati in adeguata base di appoggio; le tavole sottomisure poste sul basso, in sommità ed al centro del pannello, inchiodate o avvitate al pannello medesimo e ai montanti di sostegno comprese le saette di controventatura; i pannelli in lamiera zincata ondulata fissati alla struttura di sostegno, la manutenzione per tutto il periodo di durata dei lavori, sostituendo o riparando le parti non più idonee; la rimozione, l'accatastamento e l'allontanamento a fine opera. Il tutto realizzato a perfetta regola d'arte. Tutti i materiali costituenti la recinzione sono e restano di proprietà dell'impresa. E’ inoltre compreso quanto altro occorre per l'utilizzo temporaneo della recinzione provvisoria. Valutato a metro quadrato di pannello posto in opera, per l'intera durata dei lavori, al fine di garantire la sicurezza del luogo di lavoro | m² | 24.8055 | 0.28% | 28.5264 | 0.28% | 15% | 3.7208 |  |  | 1.5% | 0.05581 |  |  | 20%
SAR25_PF.0014.0003.0002 | PRODOTTI FINITI | SICUREZZA | Delimitazione | Recinzione provvisoria realizzata con pannelli di legno, a incollaggio fenolico, sorretti da morali e sottomisure, rispondente alle indicazioni contenute nel regolamento edilizio comunale, fornita e posta in opera. Sono compresi: l'uso per tutta la durata dei lavori; i montanti di sostegno dei pannelli delle dimensioni non inferiori a cm 10 x 10; l'infissione dei montanti nel terreno o incastrati in adeguata base di appoggio; le tavole sottomisure poste sul basso, in sommità ed al centro del pannello, inchiodate o avvitate al pannello medesimo e ai montanti di sostegno comprese le saette di controventatura; i pannelli in legno aventi spessore non inferiore a cm 2,5; compresa la manutenzione per tutto il periodo di durata dei lavori, sostituendo o riparando le parti non più idonee; la rimozione, l'accatastamento e l'allontanamento a fine opera. Il tutto realizzato a perfetta regola d’arte. Tutti i materiali costituenti la recinzione sono e restano di proprietà dell'impresa E’ inoltre compreso quanto altro occorre per l'utilizzo temporaneo della recinzione provvisoria. Misurata a metro quadrato di pannello posto in opera, per l'intera durata dei lavori, al fine di garantire la sicurezza del luogo di lavoro. | m² | 34.7289 | 2.37% | 39.9382 | 2.37% | 15% | 5.2093 |  |  | 1.5% | 0.07814 | 34.09% | 13.6166 | 20%
SAR25_PF.0014.0003.0003 | PRODOTTI FINITI | SICUREZZA | Delimitazione | Cancello in pannelli di lamiera zincata ondulata per recinzione cantiere costituito da adeguata cornice e rinforzi, fornito e posto in opera. Compresi: l'uso per tutta la durata dei lavori; la collocazione in opera delle colonne in ferro costituite da profilati delle dimensioni di mm 150 x 150, opportunamente verniciati; le ante opportunamente assemblate in cornici perimetrali e rinforzi costituiti da diagonali realizzate con profilati di dimensioni non inferiori a mm 50 x 50 opportunamente verniciati; le opere da fabbro e la ferramenta necessarie; il sistema di fermo delle ante sia in posizione di massima apertura che di chiusura; la manutenzione per tutto il periodo di durata dei lavori, sostituendo o riparando le parti non più idonee; la rimozione, l'accatastamento e l'allontanamento a fine opera. Tutti i materiali costituenti il cancello sono e restano di proprietà dell'impresa. Il tutto realizzato a perfetta regola d’arte. E’ inoltre compreso quanto altro occorre per l'utilizzo del cancello. Valutato a metro quadrato di cancello posto in opera, per mese o frazione di mese. | m² | 40.8284 | 0.64% | 46.9527 | 0.64% | 15% | 6.1243 |  |  | 1.5% | 0.09186 | 17.24% | 8.0966 | 20%
SAR25_PF.0014.0003.0004 | PRODOTTI FINITI | SICUREZZA | Delimitazione | Recinzione di protezione esterna con steccato in tavole di abete, fissato alla parte inferiore del ponte di servizio o ad apposita struttura metallica indipendente (da computarsi entrambi a parte), compreso noleggio del materiale per tutta la durata dei lavori, trattamento protettivo del materiale, impianto di segnaletica a norma, montaggio, smontaggio e ritiro dal cantiere a fine lavori | m² | 19.5731 | 2.39% | 22.5091 | 2.39% | 15% | 2.936 |  |  | 1.5% | 0.04404 | 21.42% | 4.8214 | 20%
SAR25_PF.0014.0003.0005 | PRODOTTI FINITI | SICUREZZA | Delimitazione | Recinzione eseguita con rete metallica, maglia 50 x 50 mm, in filo di ferro zincato, diametro 2 mm, di altezza 2 m ancorata a pali di sostegno in profilato metallico a T, sez. 50 mm, compreso noleggio del materiale per tutta la durata dei lavori, legature, controventature, blocchetto di fondazione in magrone di calcestruzzo e doppio ordine di filo spinato | m² | 16.8495 | 3.99% | 19.3769 | 3.99% | 15% | 2.5274 |  |  | 1.5% | 0.03791 | 13.93% | 2.6989 | 20%
SAR25_PF.0014.0003.0006 | PRODOTTI FINITI | SICUREZZA | Delimitazione | Recinzione realizzata con rete in polietilene alta densità, peso 240 g/mq, resistente ai raggi ultravioletti, indeformabile, colore arancio, sostenuta da appositi paletti di sostegno in ferro zincato fissati nel terreno a distanza di 1 m: a) altezza 1,00 m, costo di utilizzo dei materiali per tutta la durata dei lavori | m | 2.5135 | 0.24% | 2.8905 | 0.24% | 15% | 0.37702 |  |  | 1.5% | 0.00566 | 8.82% | 0.25498 | 20%
SAR25_PF.0014.0003.0007 | PRODOTTI FINITI | SICUREZZA | Delimitazione | Delimitazione provvisoria di zone di lavoro pericolose realizzata mediante transenne modulari costituite da struttura principale in tubolare di ferro, diametro 33 mm, e barre verticali in tondino, diametro 8 mm, entrambe zincate a caldo, dotate di ganci e attacchi per il collegamento continuo degli elementi senza vincoli di orientamento: a) modulo di altezza pari a 1100 mm e lunghezza pari a 2000 mm; costo di utilizzo del materiale per un mese | cad. | 1.2014 | 0.5% | 1.3816 | 0.5% | 15% | 0.18021 |  |  | 1.5% | 0.0027 | 18.46% | 0.25498 | 20%
SAR25_PF.0014.0003.0008 | PRODOTTI FINITI | SICUREZZA | Delimitazione | Delimitazione provvisoria di zone di lavoro pericolose realizzata mediante transenne modulari costituite da struttura principale in tubolare di ferro, diametro 33 mm, e barre verticali in tondino, diametro 8 mm, entrambe zincate a caldo, dotate di ganci e attacchi per il collegamento continuo degli elementi senza vincoli di orientamento: b) modulo di altezza pari a 1100 mm e lunghezza pari a 2500 mm; costo di utilizzo del materiale per un mese | cad. | 1.4298 | 0.42% | 1.6443 | 0.42% | 15% | 0.21448 |  |  | 1.5% | 0.00322 | 15.51% | 0.25498 | 20%
SAR25_PF.0014.0003.0009 | PRODOTTI FINITI | SICUREZZA | Delimitazione | Delimitazione provvisoria di zone di lavoro pericolose realizzata mediante transenne modulari costituite da struttura principale in tubolare di ferro, diametro 33 mm, e barre verticali in tondino, diametro 8 mm, entrambe zincate a caldo, dotate di ganci e attacchi per il collegamento continuo degli elementi senza vincoli di orientamento: c) modulo di altezza pari a 1100 mm e lunghezza pari a 2000 mm con pannello a strisce alternate oblique bianche e rosse, rifrangenti in classe I; costo di utilizzo del materiale per un mese | cad. | 1.6474 | 0.37% | 1.8945 | 0.37% | 15% | 0.24711 |  |  | 1.5% | 0.00371 | 13.46% | 0.25498 | 20%
SAR25_PF.0014.0003.0010 | PRODOTTI FINITI | SICUREZZA | Delimitazione | Delimitazione provvisoria di zone di lavoro pericolose realizzata mediante transenne modulari costituite da struttura principale in tubolare di ferro, diametro 33 mm, e barre verticali in tondino, diametro 8 mm, entrambe zincate a caldo, dotate di ganci e attacchi per il collegamento continuo degli elementi senza vincoli di orientamento: d) modulo di altezza pari a 1100 mm e lunghezza pari a 2500 mm con pannello a strisce alternate oblique bianche e rosse, rifrangenti in classe I; costo di utilizzo del materiale per un mese | cad. | 1.8759 | 0.32% | 2.1572 | 0.32% | 15% | 0.28138 |  |  | 1.5% | 0.00422 | 11.82% | 0.25498 | 20%
SAR25_PF.0014.0003.0011 | PRODOTTI FINITI | SICUREZZA | Delimitazione | Delimitazione provvisoria di zone di lavoro pericolose (cavi di dimensioni ridotte) realizzata mediante transenna quadrilatera in profilato di ferro verniciato a fuoco (utilizzabile anche nell’approntamento dei cantieri stradali così come stabilito dal Regolamento di attuazione del Codice della strada, fig.II 402), smontabile e richiudibile con strisce alternate oblique bianche e rosse, rifrangenti in classe I: a) elemento di dimensioni pari a 1000 mm x 1000 mm1000 mm; costo di utilizzo del materiale per un mese | cad. | 1.6535 | 0% | 1.9015 | 0% | 15% | 0.24803 |  |  | 1.5% | 0.00372 |  |  | 20%
SAR25_PF.0014.0003.0012 | PRODOTTI FINITI | SICUREZZA | Delimitazione | Delimitazione di zone di lavoro (percorsi, aree interessate da vicoli di accesso) realizzata con la stesura di un doppio ordine di nastro in polietilene stampato bicolore (bianco e rosso), sostenuto da appositi paletti di sostegno in ferro, altezza 1,2 m, fissati nel terreno a distanza di m. 2, compresa fornitura del materiale, da considerarsi valutata per tutta la durata dei lavori, montaggio e smontaggio della struttura | m | 0.95161 | 0.32% | 1.0943 | 0.32% | 15% | 0.14274 |  |  | 1.5% | 0.00214 | 11.65% | 0.12749 | 20%
SAR25_PF.0014.0003.0013 | PRODOTTI FINITI | SICUREZZA | Delimitazione | Delimitazione di percorso pedonale costituito da ferri tondi da mm 20 infissi nel terreno e da due correnti orizzontali di tavole di legno dello spessore di cm 2.5 e rete plastica arancione. Compresa fornitura del materiale, montaggio e smontaggio della struttura a fine lavori. Valutato per tutta la durata dei lavori | m | 10.7234 | 1.43% | 12.3319 | 1.43% | 15% | 1.6085 |  |  | 1.5% | 0.02413 | 28.09% | 3.4638 | 20%
SAR25_PF.0014.0003.0014 | PRODOTTI FINITI | SICUREZZA | Delimitazione | Delimitazione di zone di lavoro costituita da ferri tondi da mm 20 infissi nel terreno e rete plastica arancione. Compresa fornitura del materiale, montaggio e smontaggio della struttura a fine lavori. Valutato per tutta la durata dei lavori | m² | 5.2746 | 0.49% | 6.0657 | 0.49% | 15% | 0.79118 |  |  | 1.5% | 0.01187 | 17.8% | 1.0796 | 20%
SAR25_PF.0014.0003.0015 | PRODOTTI FINITI | SICUREZZA | Delimitazione | Delimitazione di cantieri temporanei costituito da cartelli e barriere (strisce bianche e rosse) conformi alle norme stabilite dal Codice della Strada e dal Regolamento di attuazione, in lamiera di acciaio spessore 10/10 mm con scatolatura perimetrale di rinforzo e attacchi universali saldati sul retro: 1- barriera normale di delimitazione per cantieri stradali (in osservanza del Regolamento di attuazione del Codice della strada, fig.II 392), costituita da due cavalletti metallici corredati da una fascia metallica, altezza 200 mm, con strisce alternate oblique, rifrangenti in classe II; costo di utilizzo della barriera per un mese: | m | 2.7944 | 0.43% | 3.2136 | 0.43% | 15% | 0.41916 |  |  | 1.5% | 0.00629 | 15.87% | 0.50995 | 20%
SAR25_PF.0014.0003.0016 | PRODOTTI FINITI | SICUREZZA | Delimitazione | Pannello di delimitazione (in osservanza del Regolamento di attuazione del Codice della strada, fig.II 394) per evidenziare i bordi longitudinali delle zone di lavoro; costo di utilizzo del pannello per un mese: b) dimensioni 20x80 cm, rifrangenza di classe II | cad. | 3.8013 | 0.16% | 4.3715 | 0.16% | 15% | 0.5702 |  |  | 1.5% | 0.00855 | 5.83% | 0.25498 | 20%
SAR25_PF.0014.0003.0017 | PRODOTTI FINITI | SICUREZZA | Delimitazione | Delimitatore modulare di curva provvisoria (in osservanza del Regolamento di attuazione del Codice della strada, fig.II 395), con strisce a punta di freccia, per evidenziare il lato esterno delle deviazioni con curve provvisorie di raggio inferiore o uguale a 200 m; costo di utilizzo del cartello per un mese: b) in lamiera di acciaio spessore 10/10 mm, dimensioni 60x60 cm, rifrangenza in classe II | cad. | 5.2808 | 0.11% | 6.0729 | 0.11% | 15% | 0.79212 |  |  | 1.5% | 0.01188 | 4.2% | 0.25498 | 20%
SAR25_PF.0014.0003.0018 | PRODOTTI FINITI | SICUREZZA | Delimitazione | Delimitatore modulare di curva provvisoria (in osservanza del Regolamento di attuazione del Codice della strada, fig.II 395), con strisce a punta di freccia, per evidenziare il lato esterno delle deviazioni con curve provvisorie di raggio inferiore o uguale a 200 m; costo di utilizzo del cartello per un mese: c) in lamiera di acciaio spessore 10/10 mm, dimensioni 90x90 cm, rifrangenza in classe II | cad. | 6.0205 | 0.1% | 6.9236 | 0.1% | 15% | 0.90308 |  |  | 1.5% | 0.01355 | 3.68% | 0.25498 | 20%
SAR25_PF.0014.0003.0019 | PRODOTTI FINITI | SICUREZZA | Delimitazione | Rete di sicurezza, a norma EN 1263, in multibava di polipropilene, maglia 10 cm x 10 cm, con bordatura in fune di poliammide di diametro pari a 8 mm, sostenuta da cavi metallici ancorati ai pilastri con cravatte metalliche: Costo di utilizzo del materiale per un mese | m² | 1.8541 | 0.33% | 2.1322 | 0.33% | 15% | 0.27812 |  |  | 1.5% | 0.00417 | 11.96% | 0.25498 | 20%
SAR25_PF.0014.0003.0020 | PRODOTTI FINITI | SICUREZZA | Delimitazione | Posa di rete in fibra sintetica, rinforzata, per la protezione delle impalcature edili in vista, compreso la fornitura del materiale lo smontaggio ed il ritiro dei materiali a fine lavori. Costo di utilizzo del materiale per un mese | m² | 1.1535 | 1.13% | 1.3266 | 1.13% | 15% | 0.17303 |  |  | 1.5% | 0.0026 | 40.69% | 0.53978 | 20%
SAR25_PF.0014.0003.0021 | PRODOTTI FINITI | SICUREZZA | Delimitazione | Base mobile circolare per pali di diametro 48 mm, non inclusi nel prezzo: a) costo di utilizzo del materiale per un mese | cad. | 1.8463 | 0.16% | 2.1232 | 0.16% | 15% | 0.27694 |  |  | 1.5% | 0.00415 | 6% | 0.12749 | 20%
SAR25_PF.0014.0004.0001 | PRODOTTI FINITI | SICUREZZA | Servizi, arredi | Struttura di sostegno metallica per tettoie di protezione realizzata con elementi di ponteggio a sistema tubo-giunto, con valutazione riferita al singolo giunto: Nolo per un anno | cad. | 6.6569 | 0.09% | 7.6554 | 0.09% | 15% | 0.99853 |  |  | 1.5% | 0.01498 | 3.33% | 0.25498 | 20%
SAR25_PF.0014.0004.0002 | PRODOTTI FINITI | SICUREZZA | Servizi, arredi | Trasporto in cantiere, posizionamento e rimozione di monoblocco prefabbricato con pannelli di tamponatura strutturali, compreso allacciamenti alle reti di servizi | cad. | 283.3818 | 1.43% | 325.8891 | 1.43% | 15% | 42.5073 |  |  | 1.5% | 0.63761 | 51.08% | 166.4775 | 20%
SAR25_PF.0014.0004.0003 | PRODOTTI FINITI | SICUREZZA | Servizi, arredi | Monoblocco prefabbricato per bagni, costituito da struttura in acciaio zincato a caldo e pannelli di tamponatura. Pareti in pannelli sandwich da 50 mm, con due lamiere d’acciaio zincate e preverniciate da 5/10 con poliuretano espanso autoestinguente, pavimenti in lastre di legno truciolare idrofugo con piano di calpestio in piastrelle di ceramica, serramenti in alluminio anodizzato con barre di protezione esterne, impianto elettrico canalizzato rispondente alla L 46/90 e s.m.i., interruttore generale magnetotermico differenziale, tubazioni e scatole in materiale termoplastico autoestinguente; costo di utilizzo della soluzione per un mese: a) soluzione composta da due vasi alla turca completi di cassetta di scarico (in cabine separate con finestrino a vasistas) e un lavabo con rubinetterie in acciaio per acqua fredda, un finestrino a vasistas e un portoncino esterno semivetrato, dimensioni 3150x2400 mm con altezza pari a 2400 mm | cad. | 115.9416 | 0% | 133.3328 | 0% | 15% | 17.3912 |  |  | 1.5% | 0.26087 |  |  | 20%
SAR25_PF.0014.0004.0004 | PRODOTTI FINITI | SICUREZZA | Servizi, arredi | Monoblocco prefabbricato per bagni, costituito da struttura in acciaio zincato a caldo e pannelli di tamponatura. Pareti in pannelli sandwich da 50 mm, con due lamiere d’acciaio zincate e preverniciate da 5/10 con poliuretano espanso autoestinguente, pavimenti in lastre di legno truciolare idrofugo con piano di calpestio in piastrelle di ceramica, serramenti in alluminio anodizzato con barre di protezione esterne, impianto elettrico canalizzato rispondente alla L 46/90 e s.m.i., interruttore generale magnetotermico differenziale, tubazioni e scatole in materiale termoplastico autoestinguente; costo di utilizzo della soluzione per un mese: b) soluzione composta da due vasi completi di cassetta di scarico (in cabine separate con finestrino a vasistas), due piatti doccia (in cabine separate con finestrino a vasistas), un lavabo con rubinetterie e uno scaldabagno da 80 l per produzione di acqua calda, due finestre a vasistas e un portoncino di ingresso semivetrato, dimensioni 3600x2400 mm | cad. | 167.2221 | 0% | 192.3055 | 0% | 15% | 25.0833 |  |  | 1.5% | 0.37625 |  |  | 20%
SAR25_PF.0014.0004.0005 | PRODOTTI FINITI | SICUREZZA | Servizi, arredi | Monoblocco prefabbricato per bagni, costituito da struttura in acciaio zincato a caldo e pannelli di tamponatura. Pareti in pannelli sandwich da 50 mm, con due lamiere d’acciaio zincate e preverniciate da 5/10 con poliuretano espanso autoestinguente, pavimenti in lastre di legno truciolare idrofugo con piano di calpestio in piastrelle di ceramica, serramenti in alluminio anodizzato con barre di protezione esterne, impianto elettrico canalizzato rispondente alla L 46/90 e s.m.i., interruttore generale magnetotermico differenziale, tubazioni e scatole in materiale termoplastico autoestinguente; costo di utilizzo della soluzione per un mese: c) soluzione composta da quattro vasi completi di cassetta di scarico (in cabine separate con finestrino a vasistas), due orinatoi e un lavabo con rubinetterie, con due finestre, un portoncino esterno semivetrato, dimensioni 4800x2400 mm | cad. | 186.64 | 0% | 214.636 | 0% | 15% | 27.996 |  |  | 1.5% | 0.41994 |  |  | 20%
SAR25_PF.0014.0004.0006 | PRODOTTI FINITI | SICUREZZA | Servizi, arredi | Monoblocco prefabbricato per bagni, costituito da struttura in acciaio zincato a caldo e pannelli di tamponatura. Pareti in pannelli sandwich da 50 mm, con due lamiere d’acciaio zincate e preverniciate da 5/10 con poliuretano espanso autoestinguente, pavimenti in lastre di legno truciolare idrofugo con piano di calpestio in piastrelle di ceramica, serramenti in alluminio anodizzato con barre di protezione esterne, impianto elettrico canalizzato rispondente alla L 46/90 e s.m.i., interruttore generale magnetotermico differenziale, tubazioni e scatole in materiale termoplastico autoestinguente; costo di utilizzo della soluzione per un mese: d) soluzione composta da quattro vasi completi di cassetta di scarico (in cabine separate con finestrino a vasistas), quattro docce (in cabine separate con finestrino a vasistas), tre lavabi completi di rubinetterie e uno scaldabagno da 200 l, una finestra a vasistas e un portoncino esterno semivetrato, dimensioni 7200x2400 mm | cad. | 305.9974 | 0% | 351.897 | 0% | 15% | 45.8996 |  |  | 1.5% | 0.68849 |  |  | 20%
SAR25_PF.0014.0004.0007 | PRODOTTI FINITI | SICUREZZA | Servizi, arredi | Costo di utilizzo, per la salute e l'igiene dei lavoratori, di bagno chimico portatile costruito in polietilene ad alta densità, privo di parti significative metalliche. Da utilizzare in luoghi dove non è presente la rete pubblica fognaria. Illuminazione interna del vano naturale tramite tetto traslucido. Le superfici interne ed esterne del servizio igienico devono permettere una veloce e pratica pulizia. Deve essere garantita una efficace ventilazione naturale e un sistema semplice di pompaggio dei liquami. Il bagno deve essere dotato di 2 serbatoi separati, uno per la raccolta liquami e l’altro per il contenimento dell’acqua pulita necessaria per il risciacquo del wc, azionabile tramite pedale a pressione posto sulla pedana del box. Sono compresi: l'uso per la durata delle fasi di lavoro che lo richiedono al fine di garantire l'igiene dei lavoratori; il montaggio e lo smontaggio anche quando, per motivi legati alla sicurezza e l'igiene dei lavoratori, queste azioni vengono ripetute più volte durante il corso dei lavori a seguito della evoluzione dei medesimi; il documento che indica le istruzioni per l'uso e la manutenzione; il trasporto presso il cantiere; la preparazione della base di appoggio; l'uso dell'autogru’ per la movimentazione e la collocazione nell'area predefinita e per l'allontanamento a fine opera. Dimensioni esterne massime m 1,10 x 1,10 x 2,30 circa. Il bagno chimico ed i relativi accessori sono e restano di proprietà dell'impresa. E’ inoltre compreso quanto altro occorre per l'utilizzo del box chimico portatile. Misurato al mese o frazione di mese per assicurare la corretta organizzazione del cantiere anche al fine di garantire la salute e l'igiene dei lavoratori. Bagno chimico portatile, per il primo mese o frazione. | cad. | 256.4241 | 0.18% | 294.8878 | 0.18% | 15% | 38.4636 |  |  | 1.5% | 0.57695 | 6.74% | 19.8687 | 20%
SAR25_PF.0014.0004.0008 | PRODOTTI FINITI | SICUREZZA | Servizi, arredi | Costo di utilizzo, per la salute e l'igiene dei lavoratori, di bagno chimico portatile costruito in polietilene ad alta densità, privo di parti significative metalliche. Da utilizzare in luoghi dove non è presente la rete pubblica fognaria. Illuminazione interna del vano naturale tramite tetto traslucido. Le superfici interne ed esterne del servizio igienico devono permettere una veloce e pratica pulizia. Deve essere garantita una efficace ventilazione naturale e un sistema semplice di pompaggio dei liquami. Il bagno deve essere dotato di 2 serbatoi separati, uno per la raccolta liquami e l’altro per il contenimento dell’acqua pulita necessaria per il risciacquo del wc, azionabile tramite pedale a pressione posto sulla pedana del box. Sono compresi: l'uso per la durata delle fasi di lavoro che lo richiedono al fine di garantire l'igiene dei lavoratori; il montaggio e lo smontaggio anche quando, per motivi legati alla sicurezza e l'igiene dei lavoratori, queste azioni vengono ripetute più volte durante il corso dei lavori a seguito della evoluzione dei medesimi; il documento che indica le istruzioni per l'uso e la manutenzione; il trasporto presso il cantiere; la preparazione della base di appoggio; l'uso dell'autogru’ per la movimentazione e la collocazione nell'area predefinita e per l'allontanamento a fine opera. Dimensioni esterne massime m 1,10 x 1,10 x 2,30 circa. Il bagno chimico ed i relativi accessori sono e restano di proprietà dell'impresa. E’ inoltre compreso quanto altro occorre per l'utilizzo del box chimico portatile. Misurato al mese o frazione di mese per assicurare la corretta organizzazione del cantiere anche al fine di garantire la salute e l'igiene dei lavoratori. Bagno chimico portatile, per ogni mese in più o frazione. | cad. | 72.1963 | 2.13% | 83.0257 | 2.13% | 15% | 10.8294 |  |  | 1.5% | 0.16244 | 76.78% | 63.7437 | 20%
SAR25_PF.0014.0004.0009 | PRODOTTI FINITI | SICUREZZA | Servizi, arredi | Bacheca in alluminio anodizzato naturale con angoli in materale plastico antiurto, predisposta per affissione a parete, adatta ad uso interno ed esterno. Anta battente in plexiglass e serratura. Profondità interna almeno mm 20,00, fondo in lamiera bianca scrivibile e cancellabile, da utilizzare con magnete, delle dimensioni utili a contenere 6 fogli formato A/4 in verticale, fornita e posta in opera. Compreso l'uso della bacheca per l'intera durata dei lavori; il montaggio e lo smontaggio; l'allontanamento a fine lavori. E’ inoltre compreso quanto altro occorre per l'uso della bacheca. Valutato per tutta la durata dei lavori, per assicurare la corretta organizzazione del cantiere anche al fine di garantire la sicurezza dei lavoratori. | cad. | 332.0749 | 0.04% | 381.8861 | 0.04% | 15% | 49.8112 |  |  | 1.5% | 0.74717 | 1.41% | 5.3978 | 20%
SAR25_PF.0014.0005.0001 | PRODOTTI FINITI | SICUREZZA | Presidio sanitario, primo soccorso | Cassette in ABS complete di presidi chirurgici e farmaceutici secondo le disposizioni del DM 28/7/1958 integrate con il D.Lgs. 81/2008.; da valutarsi come costo di utilizzo mensile del dispositivo comprese le eventuali reintegrazioni dei presidi: a) cassetta, dimensioni 23 x 23 x 12,5 cm, completa di presidi secondo DM 15/07/03 n. 388 | cad. | 2.5673 | 0% | 2.9524 | 0% | 15% | 0.38509 |  |  | 1.5% | 0.00578 |  |  | 20%
SAR25_PF.0014.0005.0002 | PRODOTTI FINITI | SICUREZZA | Presidio sanitario, primo soccorso | Cassette in ABS complete di presidi chirurgici e farmaceutici secondo le disposizioni del DM 28/7/1958 integrate con il D.Lgs. 81/2008.; da valutarsi come costo di utilizzo mensile del dispositivo comprese le eventuali reintegrazioni dei presidi: b) cassetta, dimensioni 44,5 x 32 x 15 cm, completa di presidi secondo DM 15/07/03 n. 388 | cad. | 7.5387 | 0% | 8.6695 | 0% | 15% | 1.1308 |  |  | 1.5% | 0.01696 |  |  | 20%
SAR25_PF.0014.0005.0003 | PRODOTTI FINITI | SICUREZZA | Presidio sanitario, primo soccorso | Armadietti in metallo completi di presidi chirurgici e farmaceutici secondo le disposizioni del DM 28/7/1958 integrate con il D.Lgs 626/94 succ. mod.ii.; da valutarsi come costo di utilizzo mensile del dispositivo comprese le eventuali reintegrazioni dei presidi: b) armadietti, dimensioni 34 x 18 x 46 cm, completa di presidi secondo DM 15/07/03 n. 388 | cad. | 7.5387 | 0% | 8.6695 | 0% | 15% | 1.1308 |  |  | 1.5% | 0.01696 |  |  | 20%
SAR25_PF.0014.0005.0004 | PRODOTTI FINITI | SICUREZZA | Presidio sanitario, primo soccorso | Sorveglianza sanitaria svolta dal medico competente secondo quanto previsto dal D.Lgs. 81/2008 per i lavoratori per i quali è prescritta l’obbligo. Costo annuo per lavoratore. | a corpo | 98.7271 | 0.7% | 113.5362 | 0.7% | 15% | 14.8091 |  |  | 1.5% | 0.22214 | 25.08% | 28.48 | 20%
SAR25_PF.0014.0005.0005 | PRODOTTI FINITI | SICUREZZA | Presidio sanitario, primo soccorso | Accertamenti sanitari di base lavoratori. Costo semestrale. | cad. | 34.1784 | 1.79% | 39.3052 | 1.79% | 15% | 5.1268 |  |  | 1.5% | 0.0769 | 64.87% | 25.4975 | 20%
SAR25_PF.0014.0006.0001 | PRODOTTI FINITI | SICUREZZA | Aggiornamento, coordinamento | Costo per l'esecuzione di riunioni di coordinamento, convocate dal Coordinatore della Sicurezza, per particolari esigenze quali, ad esempio: illustrazione del P.S.C. con verifica congiunta del P.O.S.; illustrazione di particolari procedure o fasi di lavoro; verifica del cronoprogramma; consegna di materiale informativo ai lavoratori; criticità connesse ai rapporti tra impresa titolale ed altri soggetti (subappaltatori, sub fornitori, lavoratori autonomi, fornitori); approfondimenti di particolari e delicate lavorazioni, che non rientrano nell'ordinarietà. Sono compresi: l'uso del prefabbricato o del locale individuato all'interno del cantiere idoneamente attrezzato per la riunione a. Riunioni di coordinamento con il datore di lavoro, prezzo per ciascuna riunione | cad. | 48.6473 | 2.14% | 55.9444 | 2.14% | 15% | 7.2971 |  |  | 1.5% | 0.10946 | 75.73% | 42.365 | 20%
SAR25_PF.0014.0006.0002 | PRODOTTI FINITI | SICUREZZA | Aggiornamento, coordinamento | Costo per l'esecuzione di riunioni di coordinamento, convocate dal Coordinatore della Sicurezza, per particolari esigenze quali, ad esempio: illustrazione del P.S.C. con verifica congiunta del P.O.S.; illustrazione di particolari procedure o fasi di lavoro; verifica del cronoprogramma; consegna di materiale informativo ai lavoratori; criticità connesse ai rapporti tra impresa titolale ed altri soggetti (subappaltatori, sub fornitori, lavoratori autonomi, fornitori); approfondimenti di particolari e delicate lavorazioni, che non rientrano nell'ordinarietà. Sono compresi: l'uso del prefabbricato o del locale individuato all'interno del cantiere idoneamente attrezzato per la riunione b. Riunioni di coordinamento con il direttore tecnico di cantiere, prezzo per ciascuna riunione | cad. | 43.8074 | 2.19% | 50.3785 | 2.19% | 15% | 6.5711 |  |  | 1.5% | 0.09857 | 77.37% | 38.9758 | 20%
SAR25_PF.0014.0006.0003 | PRODOTTI FINITI | SICUREZZA | Aggiornamento, coordinamento | Costo per l'esecuzione di riunioni di coordinamento, convocate dal Coordinatore della Sicurezza, per particolari esigenze quali, ad esempio: illustrazione del P.S.C. con verifica congiunta del P.O.S.; illustrazione di particolari procedure o fasi di lavoro; verifica del cronoprogramma; consegna di materiale informativo ai lavoratori; criticità connesse ai rapporti tra impresa titolale ed altri soggetti (subappaltatori, sub fornitori, lavoratori autonomi, fornitori); approfondimenti di particolari e delicate lavorazioni, che non rientrano nell'ordinarietà. Sono compresi: l'uso del prefabbricato o del locale individuato all'interno del cantiere idoneamente attrezzato per la riunione c. Riunioni di coordinamento con il preposto, prezzo per ciascuna riunione | cad. | 23.9353 | 1.98% | 27.5256 | 1.98% | 15% | 3.5903 |  |  | 1.5% | 0.05385 | 70.36% | 19.3664 | 20%
SAR25_PF.0014.0006.0004 | PRODOTTI FINITI | SICUREZZA | Aggiornamento, coordinamento | Costo per l'esecuzione di riunioni di coordinamento, convocate dal Coordinatore della Sicurezza, per particolari esigenze quali, ad esempio: illustrazione del P.S.C. con verifica congiunta del P.O.S.; illustrazione di particolari procedure o fasi di lavoro; verifica del cronoprogramma; consegna di materiale informativo ai lavoratori; criticità connesse ai rapporti tra impresa titolale ed altri soggetti (subappaltatori, sub fornitori, lavoratori autonomi, fornitori); approfondimenti di particolari e delicate lavorazioni, che non rientrano nell'ordinarietà. Sono compresi: l'uso del prefabbricato o del locale individuato all'interno del cantiere idoneamente attrezzato per la riunione d. Riunioni di coordinamento con il l avoratore per linformazione preliminare prima dell'ingresso in cantiere, prezzo per ciascuna riunione | cad. | 20.1327 | 2.14% | 23.1526 | 2.14% | 15% | 3.0199 |  |  | 1.5% | 0.0453 | 77.09% | 17.8483 | 20%
SAR25_PF.0014.0006.0005 | PRODOTTI FINITI | SICUREZZA | Aggiornamento, coordinamento | Formazione periodica degli operai in materia di igiene e sicurezza del lavoro e gestione delle emergenze. Costo annuale per operaio | a corpo | 102.286 | 2.51% | 117.6289 | 2.51% | 15% | 15.3429 |  |  | 1.5% | 0.23014 | 86.96% | 102.286 | 20%
SAR25_PF.0014.0007.0001 | PRODOTTI FINITI | SICUREZZA | Sorveglianza | Sorveglianza o segnalazione di lavori con operatore, per ora di effettivo servizio | ora | 28.48 | 2.46% | 32.752 | 2.46% | 15% | 4.272 |  |  | 1.5% | 0.06408 | 86.96% | 28.48 | 20%
SAR25_PF.0014.0007.0002 | PRODOTTI FINITI | SICUREZZA | Sorveglianza | Maggiorazione del costo orario degli operatori impegnati nel servizio di sorveglianza o segnalazione di lavori, per impiego in ore notturne | ora | 4.272 | 2.46% | 4.9128 | 2.46% | 15% | 0.6408 |  |  | 1.5% | 0.00961 | 86.96% | 4.272 | 20%
SAR25_PF.0014.0008.0001 | PRODOTTI FINITI | SICUREZZA | Kit linea anticaduta | Fornitura e posa in opera di Kit Linea anticaduta inox: n° 2 torrette Tipo C base doppia TLVK10 Funeda10ml.inclinazione altezza 400 mm n° 1 kit autobloccante Tipo A inox n° 1 fune completa 8 mm n° 1 tensionatore per fune n° 1 targhetta identificativa impianto n° 1 manuale installazione A-C n° 1 manuale manutenzione A-C. Compreso quanto altro occorra per dare il tutto perfettamente finito e a norma. | cad. | 1062.9331 | 0.26% | 1222.3731 | 0.26% | 15% | 159.44 |  |  | 1.5% | 2.3916 | 9.26% | 113.1497 | 20%
SAR25_PF.0014.0008.0002 | PRODOTTI FINITI | SICUREZZA | Kit linea anticaduta | Fornitura e posa in opera di Kit Linea anticaduta inox: n° 2 torrette Tipo C base doppia TLVK10 Fune da15 ml. inclinazione altezza 400 mm n° 1 kit autobloccante Tipo A inox n° 1 fune completa 8 mm n° 1 tensionatore per fune n° 1 targhetta identificativa impianto n° 1 manuale installazione A-C n° 1 manuale manutenzione A-C. Compreso quanto altro occorra per dare il tutto perfettamente finito e a norma. | cad. | 1117.0205 | 0.25% | 1284.5736 | 0.25% | 15% | 167.5531 |  |  | 1.5% | 2.5133 | 8.81% | 113.1497 | 20%
SAR25_PF.0014.0008.0003 | PRODOTTI FINITI | SICUREZZA | Kit linea anticaduta | Fornitura e posa in opera di Kit Linea anticaduta deformabile inox: n° 2 torrette doppia inclinazione TLVKT10 altezza 400 mm Funeda10 ml. n° 1 fune inox clampata 8 mm. n° 2 tensionatore. pz. n° 1 kit fissaggio fune. n° 1 targa identificativa. n° 1 manuale install azione, uso e manutenzione. Compreso quanto altro occorra per dare il tutto perfettamente finito e a norma. | cad. | 701.7606 | 0.39% | 807.0247 | 0.39% | 15% | 105.2641 |  |  | 1.5% | 1.579 | 14.02% | 113.1497 | 20%
SAR25_PF.0014.0008.0004 | PRODOTTI FINITI | SICUREZZA | Kit linea anticaduta | Fornitura e posa in opera di Kit Linea anticaduta deformabile inox: n° 2 torrette doppia inclinazione TLVKT10 altezza 400 mm Fune da15 ml. n° 1 fune inox clampata 8 mm. n° 2 tensionatore. pz. n° 1 kit fissaggio fune. n° 1 targa identificativa. n° 1 manuale install azione, uso e manutenzione. Compreso quanto altro occorra per dare il tutto perfettamente finito e a norma. | cad. | 755.859 | 0.36% | 869.2378 | 0.36% | 15% | 113.3788 |  |  | 1.5% | 1.7007 | 13.02% | 113.1497 | 20%
SAR25_PF.0014.0009.0001 | PRODOTTI FINITI | SICUREZZA | Noli opere provvisionali | Nolo mensile (o per frazione di mese) di ponteggio metallico fisso a tubo e giunto realizzato in acciaio S235JR e S355JR, diam. 48 mm, sp. 4,75 mm. Incluso nolo, trasporto, scarico, movimentazione in cantiere, montaggio, smontaggio e carico con trasporto ad opera ultimata. Completo di predisposizione di piani di lavoro in legno o metallici, tavole fermapiede, mantovana parasassi, teli di protezione in HPDE, scale di collegamento tra i piani di lavoro, correnti, diagonali, basette, ancoraggi, travi per varchi. Compresi tutti gli accessori necessari per realizzare il ponteggio nel rispetto delle normative vigenti, in conformità alle autorizzazioni ministeriali rilasciate per l’impiego. Realizzato secondo il D.L.vo 81/2008 e s.m.i., e conformemente al relativo Pi.M.U.S. . Il tutto valutato secondo lo sviluppo del ponteggio in proiezione verticale di facciata. Incluso ogni onere e magistero per dare l’opera realizzata a perfetta regola d’arte. | m² | 23.5437 | 0% | 29.7827 | 0% | 15% | 3.5316 | 10% | 2.7075 | 1.5% | 0.05297 |  |  | 18%
SAR25_PF.0014.0009.0002 | PRODOTTI FINITI | SICUREZZA | Noli opere provvisionali | Proroga mensile (o frazione di mese) per noleggio di ponteggio metallico fisso a tubo e giunto realizzato in acciaio S235JR e S355JR, diam. 48 mm, sp. 4,75 mm. | m² | 3.3136 | 0% | 4.1916 | 0% | 15% | 0.49703 | 10% | 0.38106 | 1.5% | 0.00746 |  |  | 18%
SAR25_PF.0014.0009.0003 | PRODOTTI FINITI | SICUREZZA | Noli opere provvisionali | Nolo mensile (o per frazione di mese) di ponteggio metallico fisso a telai prefabbricati realizzato in acciaio S235JR, diam. 48 mm, sp. 2,9 mm. Incluso nolo, trasporto, scarico, movimentazione in cantiere, montaggio, smontaggio e carico con trasporto ad opera ultimata. Completo di predisposizione di piani di lavoro in legno o metallici, tavole fermapiede, mantovana parasassi, teli di protezione in HPDE, scale di collegamento tra i piani di lavoro, correnti, diagonali, basette, ancoraggi, travi per varchi. Compresi tutti gli accessori necessari per realizzare il ponteggio nel rispetto delle normative vigenti, in conformità alle autorizzazioni ministeriali rilasciate per l’impiego. Realizzato secondo il D.L.vo 81/2008 e s.m.i., e conformemente al relativo Pi.M.U.S. . Il tutto valutato secondo lo sviluppo del ponteggio in proiezione verticale di facciata. Incluso ogni onere e magistero per dare l’opera realizzata a perfetta regola d’arte | m² | 19.765 | 0% | 25.0028 | 0% | 15% | 2.9648 | 10% | 2.273 | 1.5% | 0.04447 |  |  | 18%
SAR25_PF.0014.0009.0004 | PRODOTTI FINITI | SICUREZZA | Noli opere provvisionali | Proroga mensile (o frazione di mese) per noleggio di ponteggio metallico fisso a telai prefabbricati realizzato in acciaio S235JR, diam. 48 mm, sp. 2,9 mm. | m² | 3.674 | 0% | 4.6476 | 0% | 15% | 0.5511 | 10% | 0.42251 | 1.5% | 0.00827 |  |  | 18%
SAR25_PF.0014.0009.0005 | PRODOTTI FINITI | SICUREZZA | Noli opere provvisionali | Nolo mensile (o per frazione di mese) di ponteggio metallico fisso a montanti e traversi prefabbricati passo m 1,80 o m 2,50 realizzato in acciaio S235JR e S355JR zincato a caldo diam. 48 mm, sp. 3,2 mm. Incluso nolo, trasporto, scarico, movimentazione in cantiere, montaggio, smontaggio e carico con trasporto ad opera ultimata. Completo di predisposizione di piani di lavoro in legno o metallici, tavole fermapiede, mantovana parasassi, teli di protezione in HPDE, scale di collegamento tra i piani di lavoro, correnti, diagonali, basette, ancoraggi, travi per varchi. Compresi tutti gli accessori necessari per realizzare il ponteggio nel rispetto delle normative vigenti, in conformità alle autorizzazioni ministeriali rilasciate per l’impiego. Realizzato secondo il D.L.vo 81/2008 e s.m.i., e conformemente al relativo Pi.M.U.S. . Il tutto valutato secondo lo sviluppo del ponteggio in proiezione verticale di facciata. Incluso ogni onere e magistero per dare l’opera realizzata a perfetta regola d’arte. | m² | 18.9512 | 0% | 23.9733 | 0% | 15% | 2.8427 | 10% | 2.1794 | 1.5% | 0.04264 |  |  | 18%
SAR25_PF.0014.0009.0006 | PRODOTTI FINITI | SICUREZZA | Noli opere provvisionali | Proroga mensile (o frazione di mese) per noleggio di ponteggio metallico fisso a montanti e traversi prefabbricati passo m 1,80 o m 2,50 realizzato in acciaio S235JR e S355JR zincato a caldo diam. 48 mm, sp. 3,2 mm. | m² | 4.7669 | 0% | 6.0301 | 0% | 15% | 0.71503 | 10% | 0.54819 | 1.5% | 0.01073 |  |  | 18%
SAR25_PF.0014.0009.0007 | PRODOTTI FINITI | SICUREZZA | Noli opere provvisionali | Nolo mensile (o per frazione di mese) di ponteggio metallico multidirezionale a traversi prefabbricati passo m 2,00 ,m 2,50 o 3,00 realizzato in acciaio S235JR e S355JR zincato a caldo diam. 48 mm, sp. 3,2 mm. Incluso nolo, trasporto, scarico, movimentazione in cantiere, montaggio, smontaggio e carico con trasporto ad opera ultimata. Completo di montanti verticali di varie dimensioni ,traversi per la predisposizione dei piani di calpestio in correnti in acciaio, impalcati in acciaio con classe di carico da 2,00 a 6,00 Kn/m2, fermapiede in alluminio , mantovana parasassi, teli di protezione in HPDE, botole per scale con integrata scala di risalita , correnti orizzontali in scatolare dim.60x30 mm ,diagonali di facciata in tubolare dim. 48,3 mm in ragione ¼ campate , telaio di testata , montante di base , piastre di base regolabili , ancoraggi di facciata in ragione di 1/20m2, travi reticolari in acciaio per passi carrai - Compresi tutti gli accessori necessari per realizzare il ponteggio nel rispetto delle normative vigenti, in conformità alle autorizzazioni ministeriali rilasciate per l'impiego. Realizzato secondo il D.L.vo 81/2008 e s.m.i., e conformemente al relativo Pi.M.U.S. . Il tutto valutato secondo lo sviluppo del ponteggio in proiezione verticale di facciata. Incluso ogni onere e magistero per dare l'opera realizzata a perfetta regola d'arte. | m² | 33.1355 | 0% | 41.9164 | 0% | 15% | 4.9703 | 10% | 3.8106 | 1.5% | 0.07455 |  |  | 18%
SAR25_PF.0014.0009.0008 | PRODOTTI FINITI | SICUREZZA | Noli opere provvisionali | Proroga Nolo mensile (o per frazione di mese) di ponteggio metallico multiirezionale a traversi prefabbricati passo m 2,00 ,m 2,50 o 3,00 realizzato in acciaio S235JR e S355JR zincato a caldo diam. 48 mm, sp. 3,2 mm. | m² | 8.7199 | 0% | 11.0306 | 0% | 15% | 1.308 | 10% | 1.0028 | 1.5% | 0.01962 |  |  | 18%
SAR25_PF.0014.0009.0009 | PRODOTTI FINITI | SICUREZZA | Noli opere provvisionali | Nolo mensile (o per frazione di mese) di scala di servizio metallica multidirezionale a traversi prefabbricati passo 150x250 bidirezionale realizzato in acciaio S235JR e S355JR zincato a caldo diam. 48 mm, sp. 3,2 mm. Incluso nolo, trasporto, scarico, movimentazione in cantiere, montaggio, smontaggio e carico con trasporto ad opera ultimata. Completo di montanti verticali di varie dimensioni ,traversi per la predisposizione delle rampe scale in alluminio in correnti in acciaio, impalcati in acciaio con classe di carico da 2,00 a 6,00 Kn/m², fermapiede in alluminio , lamiera di raccordo tra rampe scale ,parapetto scala , correnti orizzontali in scatolare dim. 60x30 mm , correnti di collegamento ,diagonali di facciata in tubolare dim. 48,3 mm montante di base ,piastre di base regolabili , ancoraggi in ragione di 1/6 m/l, Compresi tutti gli accessori necessari per realizzare il ponteggio nel rispetto delle normative vigenti, in conformità alle autorizzazioni ministeriali rilasciate per l'impiego. Realizzato secondo il D.L.vo 81/2008 e s.m.i., e conformemente al relativo Pi.M.U.S. . Il tutto valutato per un'altezza di 10 m. Incluso ogni onere e magistero per dare l'opera realizzata a perfetta regola d'arte. | m | 64.704 | 0% | 81.8506 | 0% | 15% | 9.7056 | 10% | 7.441 | 1.5% | 0.14558 |  |  | 18%
SAR25_PF.0014.0009.0010 | PRODOTTI FINITI | SICUREZZA | Noli opere provvisionali | Proroga mensile (o per frazione di mese) di scala di servizio metallica multidirezionale a traversi prefabbricati passo 150x250 bidirezionale realizzato in acciaio S235JR e S355JR zincato a caldo diam. 48 mm, sp. 3,2 mm. Incluso nolo, trasporto, scarico, movimentazione in cantiere, montaggio, smontaggio e carico con trasporto ad opera ultimata. Completo di montanti verticali di varie dimensioni ,traversi per la predisposizione delle rampe scale in alluminio in correnti in acciaio, impalcati in acciaio con classe di carico da 2,00 a 6,00 Kn/m2, fermapiede in alluminio , lamiera di raccordo tra rampe scale ,parapetto scala ,correnti orizzontali in scatolare dim.60x30 mm correnti di collegamento ,diagonali di facciata in tubolare dim.48,3 mm montante di base ,piastre di base regolabili , ancoraggi in ragione di 1/6 m/l, Compresi tutti gli accessori necessari per realizzare il ponteggio nel rispetto delle normative vigenti, in conformita' alle autorizzazioni ministeriali rilasciate per l'impiego. Realizzato secondo D.P.R. 547/1955 e D.P.R. 164/1956 e succ. mod, in conformita' D.M. 115/1990. Il tutto valutato per un'altezza di 10 m. Incluso ogni onere e magistero per dare l'opera realizzata a perfetta regola d'arte. | m | 34.374 | 0% | 43.4831 | 0% | 15% | 5.1561 | 10% | 3.953 | 1.5% | 0.07734 |  |  | 18%
SAR25_PF.0014.0009.0011 | PRODOTTI FINITI | SICUREZZA | Noli opere provvisionali | Sovraprezzo Nolo mensile (o per frazione di mese) di scala di servizio metallica multidirezionale a traversi prefabbricati passo 150x250 bidirezionale realizzato in acciaio S235JR e S355JR zincato a caldo diam. 48 mm, sp. 3,2 mm. Incluso nolo, trasporto, scarico, movimentazione in cantiere, montaggio, smontaggio e carico con trasporto ad opera ultimata. Completo di montanti verticali di varie dimensioni ,traversi per la predisposizione delle rampe scale in alluminioin correntiin acciaio, impalcati in acciaio con classe di carico da 2,00 a 6,00 Kn/m², fermapiede in alluminio , lamiera di raccordo tra rampe scale , parapetto scala . correnti orizzontali in scatolare dim.60x30 mm correnti di collegamento ,diagonali di facciata in tubolare dim. 48,3 mm montante di base ,piastre di base regolabili , ancoraggi in ragione di 1/6 m/l, Compresi tutti gli accessori necessari per realizzare il ponteggio nel rispetto delle normative vigenti, in conformità alle autorizzazioni ministeriali rilasciate per l'impiego. Realizzato secondo il D.L.vo 81/2008 e s.m.i., e conformemente al relativo Pi.M.U.S. . Incluso ogni onere e magistero per dare l'opera realizzata a perfetta regola d'arte. Il tutto valutato per ogni 2,0 mt di altezza sino ad un max di 60 mt | cad. | 60.66 | 0% | 76.7349 | 0% | 15% | 9.099 | 10% | 6.9759 | 1.5% | 0.13649 |  |  | 18%
SAR25_PF.0014.0009.0012 | PRODOTTI FINITI | SICUREZZA | Noli opere provvisionali | Proroga mensile e sovraprezzo (o per frazione di mese) di scala di servizio metallica multidirezionale a traversi prefabbricati passo 150x250 bidirezionale realizzato in acciaio S235JR e S355JR zincato a caldo diam. 48 mm, sp. 3,2 mm. Incluso nolo, trasporto, scarico, movimentazione in cantiere, montaggio, smontaggio e carico con trasporto ad opera ultimata. Completo di montanti verticali di varie dimensioni ,traversi per la predisposizione delle rampe scale in alluminio in correnti in acciaio, impalcati in acciaio con classe di carico da 2,00 a 6,00 Kn/m2, fermapiede in alluminio, lamiera di raccordo tra rampe scale , parapetto scala , correnti orizzontali in scatolare dim. 60x30 mm correnti di collegamento ,diagonali di facciata in tubolare dim. 48,3 mm montante di base ,piastre di base regolabili , ancoraggi in ragione di 1/6 m/l, Compresi tutti gli accessori necessari per realizzare il ponteggio nel rispetto delle normative vigenti, in conformità alle autorizzazioni ministeriali rilasciate per l'impiego. Realizzato secondo il D.L.vo 81/2008 e s.m.i., e conformemente al relativo Pi.M.U.S. . Incluso ogni onere e magistero per dare l'opera realizzata a perfetta regola d'arte. Il tutto valutato per ogni 2,0 m. di altezza sino ad un max di 60 mt | cad. | 34.374 | 0% | 43.4831 | 0% | 15% | 5.1561 | 10% | 3.953 | 1.5% | 0.07734 |  |  | 18%
SAR25_PF.0014.0009.0013 | PRODOTTI FINITI | SICUREZZA | Noli opere provvisionali | Nolo mensile (o per frazione di mese) di carro posa ferro d'armatura metallico multidirezionale a traversi prefabbricati passo m 2,00 ,m 2,50 o 3,00 realizzato in acciaio S235JR e S355JR zincato a caldo diam. 48 mm, sp. 3,2 mm. Incluso nolo, trasporto, scarico, movimentazione in cantiere, montaggio, smontaggio e carico con trasporto ad opera ultimata. Completo di montanti verticali di varie dimensioni ,traversi per la predisposizione dei piani di calpestio in correnti in acciaio, impalcati in acciaio con classe di carico da 2,00 a 6,00 Kn/m2, fermapiede in alluminio , botole per scale con integrata scala di risalita , correnti orizzontali in scatolare dim. 60x30 mm ,diagonali di facciata in tubolare dim.48,3 mm in ragione ¼ campate , telaio di testata , montante di base ,piastre di base regolabili ,puntelli di stabilizzazione e braccio n°1 per ogni montante verticale. Compresi tutti gli accessori necessari per realizzare il ponteggio nel rispetto delle normative vigenti, in conformità alle autorizzazioni ministeriali rilasciate per l'impiego.Realizzato secondo il D.L.vo 81/2008 e s.m.i., e conformemente al relativo Pi.M.U.S. . Il tutto valutato secondo lo sviluppo del ponteggio in proiezione verticale di facciata. Incluso ogni onere e magistero per dare l'opera realizzata a perfetta regola d'arte. | m | 32.8575 | 0% | 41.5647 | 0% | 15% | 4.9286 | 10% | 3.7786 | 1.5% | 0.07393 |  |  | 18%
SAR25_PF.0014.0009.0014 | PRODOTTI FINITI | SICUREZZA | Noli opere provvisionali | Proroga Nolo mensile (o per frazione di mese) di carro posa ferro d'armatura metallico multidirezionale a traversi prefabbricati passo m 2,00 ,m 2,50 o 3,00 realizzato in acciaio S235JR e S355JR zincato a caldo diam. 48 mm, sp. 3,2 mm. Incluso nolo, trasporto, scarico, movimentazione in cantiere, montaggio, smontaggio e carico con trasporto ad opera ultimata. Completo di montanti verticali di varie dimensioni ,traversi per la predisposizione dei piani di calpestio in correnti in acciaio, impalcati in acciaio con classe di carico da 2,00 a 6,00 Kn/m², fermapiede in alluminio , botole per scale con integrata scala di risalita , correnti orizzontali in scatolare dim. 60x30 mm ,diagonali di facciata in tubolare dim. 48,3 mm in ragione ¼ campate , telaio di testata , montante di base , piastre di base regolabili ,puntelli di stabilizzazione e braccio n°1 per ogni montante verticale. Compresi tutti gli accessori necessari per realizzare il ponteggio nel rispetto delle normative vigenti, in conformità alle autorizzazioni ministeriali rilasciate per l'impiego. Realizzato secondo il D.L.vo 81/2008 e s.m.i., e conformemente al relativo Pi.M.U.S. . Il tutto valutato secondo lo sviluppo del ponteggio in proiezione verticale di facciata. Incluso ogni onere e magistero per dare l'opera realizzata a perfetta regola d'arte. | m | 8.5935 | 0% | 10.8708 | 0% | 15% | 1.289 | 10% | 0.98825 | 1.5% | 0.01934 |  |  | 18%
SAR25_PF.0014.0009.0015 | PRODOTTI FINITI | SICUREZZA | Noli opere provvisionali | Nolo mensile (o per frazione di mese) di PONTEGGIO ELETTRICOa piano AUTOSOLLEVANTE su tralicci, versione MONOCOLONNA, ALIMENTATO ELETTRICAMENTE (TENSIONE NOMINALE v230/400), portata max 800 Kg. in monocolonna , completo di piattaforma di lavoro MODULARE (lunghezza max mt. 8,60 in monocolonna), altezza massima della piattaforma 120 mt., larghezza del piano di lavoro: 1,00 ml, dotata di tutti dispositivi ed equipaggiamenti previsti secondo le norme di Legge in materia di sicurezza, motori elettrici auto frenanti, finecorsa di extracorsa di montaggio e smontaggio, dispositivo autolivellante di salita e discesa, rete di protezione degli elementi verticali, blocco freni per discesa manuale d’emergenza, ecc. Conforme alla Direttiva Macchine 98/37/CEE (bassa tensione) – in presenza e in applicazione della normativa armonizzata EN 1495 compresa la conformità certificata. Sono incluse:- Tavole parapetto parte interna- Informazione/Formazione personale addetto all'utilizzo. Sono esclusi: Tavolato prolunghe sugli sbalzi, Recinzione base ponteggio, Tunnel pedonale parasassi, Quadretto e allaccio ad alimentazione 220 380v del quadro elettrico, Antifurto, Recinzione cantiere, segnaletica, messa a terra, copertura e mantovana di protezione. | cad. | 3538.5 | 0% | 4476.2025 | 0% | 15% | 530.775 | 10% | 406.9275 | 1% | 5.3078 |  |  | 12%
SAR25_PF.0014.0009.0016 | PRODOTTI FINITI | SICUREZZA | Noli opere provvisionali | Nolo mensile (o per frazione di mese) di PONTEGGIO ELETTRICO a piano AUTOSOLLEVANTE su tralicci, versione BICOLONNA, ALIMENTATO ELETTRICAMENTE (TENSIONE NOMINALE v230/400), portata max 1500 Kg. in bicolonna, completo di piattaforma di lavoro MODULARE (lunghezza max 28,00 mt. in bicolonna), altezza massima della piattaforma 120 mt., larghezza del piano di lavoro : 1.00 ml, dotato di tutti dispositivi ed equipaggiamenti previsti secondo le norme di Legge in materia di sicurezza, motori elettrici auto frenanti, finecorsa di extracorsa di montaggio e smontaggio, dispositivo autolivellante di salita e discesa, rete di protezione degli elementi verticali, blocco freni per discesa manuale d’emergenza, ecc. Conforme alla Direttiva Macchine 98/37/CEE (bassa tensione) – in presenza e in applicazione della normativa armonizzata EN 1495 compresa la conformità certificata. Sono esclusi: Tavolato prolunghe sugli sbalzi, Recinzione base ponteggio, Tunnel pedonale parasassi, Quadretto e allaccio ad alimentazione 220 380v del quadro elettrico, Antifurto, Recinzione cantiere, segnaletica, messa a terra, copertura e mantovana di protezione per passaggio pedoni, pulizia della macchina. | cad. | 5055 | 0% | 6394.575 | 0% | 15% | 758.25 | 10% | 581.325 | 1% | 7.5825 |  |  | 12%
SAR25_PF.0014.0009.0017 | PRODOTTI FINITI | SICUREZZA | Noli opere provvisionali | Nolo mensile (o per frazione di mese) di PONTEGGIO ELETTRICO SOSPESO A CAVI ALIMENTATO ELETTRICAMENTE (TENSIONE NOMINALE v230/400), POTENZA MOTORI kw 1.5, energia elettrica assorbita 16.4 A, portata max 500 Kg, completo di piattaforma di lavoro (lunghezza max 12.00 m.l.) “MODULARE”, altezza massima della piattaforma 40.00 m.l., larghezza del piano di lavoro 0.90 m, dotato di tutti i dispositivi ed equipaggiamenti previsti secondo le norme di Legge in materia di sicurezza, motori elettrici auto frenanti, finecorsa di extracorsa, di montaggio/smontaggio in discesa/salita, dispositivo autolivellante di salita e discesa, rete di protezione degli elementi verticali, blocco freni per discesa manuale d’emergenza, ecc.. Conforme alla Direttiva Macchine 98/37/CEE (bassa tensione) – in presenza e in applicazione della normativa armonizzata EN 1495 compresa la conformità certificata. Le superfici di ponteggio dovranno tenere conto della resistenza ai sovraccarichi dei piani di posa degli stessi (solai, ecc.) e quant’altro necessario in osservanza delle vigenti norme in materia antinfortunistica, secondo il Dlgs 9 aprile 2008 n. 81,compreso il calcolo, il dimensionamento e l’omologazione a norma di legge. Sono inclusi:- Tavole parapetto parte interna- Informazione/Formazione personale addetto all'utilizzo. Sono esclusi: impalcati di servizi (fissi o mobili), piani di lavoro, sottoponti, tavolato prolunghe sugli sbalzi, Recinzione base ponteggio, tunnel pedonale parasassi, Quadretto e allaccio ad alimentazione 220 380v del quadro elettrico, Antifurto, Recinzione cantiere, segnaletica, messa a terra, copertura e mantovana di protezione per passaggio pedoni, pulizia della macchina, tiro in alto/basso con autogru. | cad. | 4650.6 | 0% | 5883.009 | 0% | 15% | 697.59 | 10% | 534.819 | 1% | 6.9759 |  |  | 12%
SAR25_PF.0014.0009.0018 | PRODOTTI FINITI | SICUREZZA | Noli opere provvisionali | Nolo mensile (o per frazione di mese) di PIATTAFORMA DI TRASPORTO “Ascensore da cantiere“ a piano auto sollevante su tralicci, versione MONO, ALIMENTATO ELETTRICAMENTE (TENSIONE NOMINALE v230/400), portata max 500 Kg., in tensione 220 V e max 800 Kg. In tensione 380 V, completo di piattaforma di carico, altezza massima della macchina 120 mt., dotata di tutti dispositivi ed equipaggiamenti previsti secondo le norme di Legge in materia di sicurezza, motori elettrici auto frenanti, finecorsa di extracorsa, sistema anti caduta a paracadute, dispositivo con griglia anti schiacciamento e/o pattino con fermata a mt. 3 o cancelletto di base con comando elettrico, rete di protezione degli elementi verticali, blocco freni per discesa manuale d’emergenza, ecc. Conforme alla Direttiva Macchine 2006/42/CE (bassa tensione), alla norma UNI EN 1495 “Piattaforme elevabili - Piattaforme di lavoro autosollevanti su colonne, compresa la conformità certificata; incluse: Recinzione di base macchina, Informazione/Formazione personale addetto all'utilizzo. Esclusi: Quadretto e allaccio ad alimentazione 220 380v del quadro elettrico, Antifurto- Recinzione cantiere, segnaletica, messa a terra, copertura e mantovana di protezione per passaggio pedoni, pulizia della macchina. | cad. | 2729.7 | 0% | 3453.0705 | 0% | 15% | 409.455 | 10% | 313.9155 | 1% | 4.0945 |  |  | 12%
SAR25_PF.0015.0001.0001 | PRODOTTI FINITI | BIOEDILIZIA | GRASSELLI, MALTE | FORNITURA E POSA IN OPERA DI PITTURA IN GRASSELLO DI CALCE per soffitti e pareti interne, stagionato in vasca aperta, con additivi minerali, senza additivi di sintesi petrolchimica, di colore bianco. Zero acqua aggiunta e zero emissione di sostanze organiche volatili, ad altissimo tenore di carbonati nanometrici: 98% di CaCO3. Impiego di materia prima e/o seconda di scarto, riciclo e/o recupero proveniente dalla regione Sardegna. Il prodotto impiegato dovrà avere il Marchio/dichiarazione di TIPO I o III (conforme UNI EN ISO 14024:2018. Certificazione etica ambientale ANAB ICEA. Prodotto conforme alle prescrizioni del paragrafo 2.4.2.10 PITTURE E VERNICI - allegato 2 del decreto ministeriale 11 gennaio 2017 premialità per i C.A.M. (CRITERI AMBIENTALI MINIMI). Dato a 4 mani | m² | 4.9165 | 1.71% | 6.2193 | 1.71% | 15% | 0.73747 | 10% | 0.56539 | 1.5% | 0.01106 | 53.98% | 3.3573 | 18%
SAR25_PF.0015.0001.0002 | PRODOTTI FINITI | BIOEDILIZIA | GRASSELLI, MALTE | FORNITURA E POSA IN OPERA DI MALTA PREMISCELATA UMIDA rasante per interni, in grassello di calce stagionato in vasca aperta, inerti selezionati, additivi minerali, senza additivi di sintesi petrolchimica, per la finitura civile, di superfici intonacate con malte cementizie, in calce o a base calce, su pareti e soffitti, da applicare a mano con spatola metallica. Senza emissione di Sostanze organiche volatili. Granulometria: 0,30 mm (stucco) - BIANCO Impiego di materia prima e/o seconda di scarto, riciclo e/o recupero proveniente dalla regione Sardegna. Il prodotto impiegato dovrà avere il Marchio/dichiarazione di TIPO I o III (conforme UNI EN ISO 14024:2018. Certificazione etica ambientale ANAB ICEA. | m² | 12.504 | 0.35% | 15.8175 | 0.35% | 15% | 1.8756 | 10% | 1.438 | 1.5% | 0.02813 | 7.03% | 1.1127 | 18%
SAR25_PF.0015.0001.0003 | PRODOTTI FINITI | BIOEDILIZIA | GRASSELLI, MALTE | FORNITURA E POSA IN OPERA DI MALTA PREMISCELATA UMIDA rasante per interni, in grassello di calce stagionato in vasca aperta, inerti selezionati, additivi minerali, senza additivi di sintesi petrolchimica, per la finitura civile, di superfici intonacate con malte cementizie, in calce o a base calce, su pareti e soffitti, da applicare a mano con spatola metallica. Senza emissione di Sostanze organiche volatili. Granulometria: 0,30 mm (stucco) - COLORATO Impiego di materia prima e/o seconda di scarto, riciclo e/o recupero proveniente dalla regione Sardegna. Il prodotto impiegato dovrà avere il Marchio/dichiarazione di TIPO I o III (conforme UNI EN ISO 14024:2018. Certificazione etica ambientale ANAB ICEA. | m² | 14.0496 | 0.35% | 17.7727 | 0.35% | 15% | 2.1074 | 10% | 1.6157 | 1.5% | 0.03161 | 6.26% | 1.1127 | 18%
SAR25_PF.0015.0001.0004 | PRODOTTI FINITI | BIOEDILIZIA | GRASSELLI, MALTE | MALTA PREMISCELATA UMIDA rasante per interni, in grassello di calce stagionato in vasca aperta, inerti selezionati, additivi minerali, senza additivi di sintesi petrolchimica, per la finitura civile, di superfici intonacate con malte cementizie, in calce o a base calce, su pareti e soffitti, da applicare a mano con spatola metallica. Senza emissione di Sostanze organiche volatili. Granulometria: 0,60 mm (fine) - BIANCO Impiego di materia prima e/o seconda di scarto, riciclo e/o recupero proveniente dalla regione Sardegna. Il prodotto impiegato dovrà avere il Marchio/dichiarazione di TIPO I o III (conforme UNI EN ISO 14024:2018. Certificazione etica ambientale ANAB ICEA. | m² | 13.9093 | 0.35% | 17.5952 | 0.35% | 15% | 2.0864 | 10% | 1.5996 | 1.5% | 0.0313 | 6.32% | 1.1127 | 18%
SAR25_PF.0015.0001.0005 | PRODOTTI FINITI | BIOEDILIZIA | GRASSELLI, MALTE | FORNITURA E POSAIN OPERA DI MALTA PREMISCELATA UMIDA rasante per interni, in grassello di calce stagionato in vasca aperta, inerti selezionati, additivi minerali, senza additivi di sintesi petrolchimica, per la finitura civile, di superfici intonacate con malte cementizie, in calce o a base calce, su pareti e soffitti, da applicare a mano con spatola metallica. Senza emissione di Sostanze organiche volatili. Granulometria: 0,60 mm (fine) - COLORATO Impiego di materia prima e/o seconda di scarto, riciclo e/o recupero proveniente dalla regione Sardegna. Il prodotto impiegato dovrà avere il Marchio/dichiarazione di TIPO I o III (conforme UNI EN ISO 14024:2018. Certificazione etica ambientale ANAB ICEA. | m² | 15.81 | 0.34% | 19.9996 | 0.34% | 15% | 2.3715 | 10% | 1.8181 | 1.5% | 0.03557 | 5.56% | 1.1127 | 18%
SAR25_PF.0015.0001.0006 | PRODOTTI FINITI | BIOEDILIZIA | GRASSELLI, MALTE | FORNITURA E POSA IN OPERA DI MALTA PREMISCELATA UMIDA rasante per interni, in grassello di calce stagionato in vasca aperta, inerti selezionati, additivi minerali, senza additivi di sintesi petrolchimica, per la finitura civile, di superfici intonacate con malte cementizie, in calce o a base calce, su pareti e soffitti, da applicare a mano con spatola metallica. Senza emissione di Sostanze organiche volatili. Granulometria: 0,80 mm (medio) - BIANCO Impiego di materia prima e/o seconda di scarto, riciclo e/o recupero proveniente dalla regione Sardegna. Il prodotto impiegato dovrà avere il Marchio/dichiarazione di TIPO I o III (conforme UNI EN ISO 14024:2018. Certificazione etica ambientale ANAB ICEA. | m² | 14.7031 | 0.38% | 18.5994 | 0.38% | 15% | 2.2055 | 10% | 1.6909 | 1.5% | 0.03308 | 7.43% | 1.3826 | 18%
SAR25_PF.0015.0001.0007 | PRODOTTI FINITI | BIOEDILIZIA | GRASSELLI, MALTE | FORNITURA E POSA IN OPERA DI MALTA PREMISCELATA UMIDA rasante per interni, in grassello di calce stagionato in vasca aperta, inerti selezionati, additivi minerali, senza additivi di sintesi petrolchimica, per la finitura civile, di superfici intonacate con malte cementizie, in calce o a base calce, su pareti e soffitti, da applicare a mano con spatola metallica. Senza emissione di Sostanze organiche volatili. Granulometria: 0,80 mm (medio) - COLORATO Impiego di materia prima e/o seconda di scarto, riciclo e/o recupero proveniente dalla regione Sardegna. Il prodotto impiegato dovrà avere il Marchio/dichiarazione di TIPO I o III (conforme UNI EN ISO 14024:2018. Certificazione etica ambientale ANAB ICEA. | m² | 16.7639 | 0.37% | 21.2064 | 0.37% | 15% | 2.5146 | 10% | 1.9279 | 1.5% | 0.03772 | 6.52% | 1.3826 | 18%
SAR25_PF.0015.0001.0008 | PRODOTTI FINITI | BIOEDILIZIA | GRASSELLI, MALTE | FORNITURA E POSA IN OPERA DI CREMA DI GRASSELLO estratto micronizzato in crema extra di grassello di calce stagionato in umido 12-24 mesi in vasca aperta al vento, senza silos, microfiltrato a crudo ad altissimo tenore di carbonati nanometrici: 98% di CaCO3 e inerti selezionati di varie granulometrie. Rasante per interni con l’impiego di materia prima e/o seconda di scarto, riciclo e/o recupero proveniente dalla regione Sardegna. Il prodotto impiegato dovrà avere il Marchio/dichiarazione di TIPO I o III (conforme UNI EN ISO 14024:2018. Certificazione etica ambientale ANAB ICEA. | m² | 11.2988 | 0.36% | 14.293 | 0.36% | 15% | 1.6948 | 10% | 1.2994 | 1.5% | 0.02542 | 7.78% | 1.1127 | 18%
SAR25_PF.0015.0002.0001 | PRODOTTI FINITI | BIOEDILIZIA | ISOLANTI TERMICI - ACUSTICI | FORNITURA E POSA IN OPERA DI UN PANNELLO ISOLANTE TERMICO ACUSTICO IN SUGHERO SARDO BIONDO CRUDO CON LEGANTI A BASE VEGETALE - densità 180 [Kg/m3] - conduttività termica dichiarata: 0,042 [W/(mK)] - conduttività termica testata: 0,039 [W/(mK)] - dimensione pannello: 100 x 50 [cm] - comportamento al fuoco: CLASSE 2; Euroclasse E.spessore: 4 cm Impiego di materia prima e/o seconda di scarto, riciclo e/o recupero proveniente dalla regione Sardegna. Il prodotto impiegato dovrà avere il Marchio/dichiarazione di TIPO I o III (conforme UNI EN ISO 14024:2018. Certificazione etica ambientale ICEA. Inoltre il prodotto dovrà essere conforme alle prescrizioni del paragrafo 2.4.2.8 ISOLANTI TERMICI ED ACUSTICI - allegato 2 del decreto ministeriale 11 gennaio 2017 premialità per i C.A.M. (CRITERI AMBIENTALI MINIMI). Riutilizzabile e riciclabile: a fine del ciclo di vita potrà essere reimpiegato direttamente come tale oppure dopo la frantumazione come inerte per l’alleggerimento di calcestruzzi strutturali e non. | m² | 16.7446 | 0.89% | 21.1819 | 0.89% | 15% | 2.5117 | 10% | 1.9256 | 1.5% | 0.03768 | 12.51% | 2.6506 | 18%
SAR25_PF.0015.0002.0002 | PRODOTTI FINITI | BIOEDILIZIA | ISOLANTI TERMICI - ACUSTICI | FORNITURA E POSA IN OPERA DI UN PANNELLO ISOLANTE TERMICO ACUSTICO IN SUGHERO SARDO BIONDO CRUDO CON LEGANTI A BASE VEGETALE - densità 180 [Kg/m3] - conduttività termica dichiarata: 0,042 [W/(mK)] - conduttività termica testata: 0,039 [W/(mK)] - dimensione pannello: 100 x 50 [cm] - comportamento al fuoco: CLASSE 2; Euroclasse E.spessore: 5 cm Impiego di materia prima e/o seconda di scarto, riciclo e/o recupero proveniente dalla regione Sardegna. Il prodotto impiegato dovrà avere il Marchio/dichiarazione di TIPO I o III (conforme UNI EN ISO 14024:2018. Certificazione etica ambientale ICEA. Inoltre il prodotto dovrà essere conforme alle prescrizioni del paragrafo 2.4.2.8 ISOLANTI TERMICI ED ACUSTICI - allegato 2 del decreto ministeriale 11 gennaio 2017 premialità per i C.A.M. (CRITERI AMBIENTALI MINIMI). Riutilizzabile e riciclabile: a fine del ciclo di vita potrà essere reimpiegato direttamente come tale oppure dopo la frantumazione come inerte per l’alleggerimento di calcestruzzi strutturali e non. | m² | 20.2153 | 0.84% | 25.5724 | 0.84% | 15% | 3.0323 | 10% | 2.3248 | 1.5% | 0.04548 | 10.37% | 2.6506 | 18%
SAR25_PF.0015.0002.0003 | PRODOTTI FINITI | BIOEDILIZIA | ISOLANTI TERMICI - ACUSTICI | FORNITURA E POSA IN OPERA DI UN PANNELLO ISOLANTE TERMICO ACUSTICO IN SUGHERO SARDO BIONDO CRUDO CON LEGANTI A BASE VEGETALE - densità 180 [Kg/m3] - conduttività termica dichiarata: 0,042 [W/(mK)] - conduttività termica testata: 0,039 [W/(mK)] - dimensione pannello: 100 x 50 [cm] - comportamento al fuoco: CLASSE 2; Euroclasse E.spessore: 6 cm Impiego di materia prima e/o seconda di scarto, riciclo e/o recupero proveniente dalla regione Sardegna. Il prodotto impiegato dovrà avere il Marchio/dichiarazione di TIPO I o III (conforme UNI EN ISO 14024:2018. Certificazione etica ambientale ICEA. Inoltre il prodotto dovrà essere conforme alle prescrizioni del paragrafo 2.4.2.8 ISOLANTI TERMICI ED ACUSTICI - allegato 2 del decreto ministeriale 11 gennaio 2017 premialità per i C.A.M. (CRITERI AMBIENTALI MINIMI). Riutilizzabile e riciclabile: a fine del ciclo di vita potrà essere reimpiegato direttamente come tale oppure dopo la frantumazione come inerte per l’alleggerimento di calcestruzzi strutturali e non. | m² | 23.6861 | 0.8% | 29.9629 | 0.8% | 15% | 3.5529 | 10% | 2.7239 | 1.5% | 0.05329 | 8.85% | 2.6506 | 18%
SAR25_PF.0015.0002.0004 | PRODOTTI FINITI | BIOEDILIZIA | ISOLANTI TERMICI - ACUSTICI | FORNITURA E POSA IN OPERA DI UN PANNELLO ISOLANTE TERMICO ACUSTICO IN SUGHERO SARDO BIONDO CRUDO CON LEGANTI A BASE VEGETALE - densità 180 [Kg/m3] - conduttività termica dichiarata: 0,042 [W/(mK)] - conduttività termica testata: 0,039 [W/(mK)] - dimensione pannello: 100 x 50 [cm] - comportamento al fuoco: CLASSE 2; Euroclasse E. spessore: 8 cm Impiego di materia prima e/o seconda di scarto, riciclo e/o recupero proveniente dalla regione Sardegna. Il prodotto impiegato dovrà avere il Marchio/dichiarazione di TIPO I o III (conforme UNI EN ISO 14024:2018. Certificazione etica ambientale ICEA. Inoltre il prodotto dovrà essere conforme alle prescrizioni del paragrafo 2.4.2.8 ISOLANTI TERMICI ED ACUSTICI - allegato 2 del decreto ministeriale 11 gennaio 2017 premialità per i C.A.M. (CRITERI AMBIENTALI MINIMI). Riutilizzabile e riciclabile: a fine del ciclo di vita potrà essere reimpiegato direttamente come tale oppure dopo la frantumazione come inerte per l’alleggerimento di calcestruzzi strutturali e non. | m² | 30.6275 | 0.76% | 38.7438 | 0.76% | 15% | 4.5941 | 10% | 3.5222 | 1.5% | 0.06891 | 6.84% | 2.6506 | 18%
SAR25_PF.0015.0002.0005 | PRODOTTI FINITI | BIOEDILIZIA | ISOLANTI TERMICI - ACUSTICI | FORNITURA E POSA IN OPERA DI UN PANNELLO ISOLANTE TERMICO ACUSTICO IN SUGHERO SARDO BIONDO CRUDO CON LEGANTI A BASE VEGETALE - densità 180 [Kg/m3] - conduttività termica dichiarata: 0,042 [W/(mK)] - conduttività termica testata: 0,039 [W/(mK)] - dimensione pannello: 100 x 50 [cm] - comportamento al fuoco: CLASSE 2; Euroclasse E. spessore: 10 cm Impiego di materia prima e/o seconda di scarto, riciclo e/o recupero proveniente dalla regione Sardegna. Il prodotto impiegato dovrà avere il Marchio/dichiarazione di TIPO I o III (conforme UNI EN ISO 14024:2018. Certificazione etica ambientale ICEA. Inoltre il prodotto dovrà essere conforme alle prescrizioni del paragrafo 2.4.2.8 ISOLANTI TERMICI ED ACUSTICI - allegato 2 del decreto ministeriale 11 gennaio 2017 premialità per i C.A.M. (CRITERI AMBIENTALI MINIMI). Riutilizzabile e riciclabile: a fine del ciclo di vita potrà essere reimpiegato direttamente come tale oppure dopo la frantumazione come inerte per l’alleggerimento di calcestruzzi strutturali e non. | m² | 37.569 | 0.73% | 47.5248 | 0.73% | 15% | 5.6353 | 10% | 4.3204 | 1.5% | 0.08453 | 5.58% | 2.6506 | 18%
SAR25_PF.0015.0002.0006 | PRODOTTI FINITI | BIOEDILIZIA | ISOLANTI TERMICI - ACUSTICI | FORNITURA E POSA IN OPERA DI UN PANNELLO ISOLANTE TERMICO ACUSTICO IN SUGHERO SARDO BIONDO CRUDO CON LEGANTI A BASE VEGETALE - densità 180 [Kg/m3] - conduttività termica dichiarata: 0,042 [W/(mK)] - conduttività termica testata: 0,039 [W/(mK)] - dimensione pannello: 100 x 50 [cm] - comportamento al fuoco: CLASSE 2; Euroclasse E. spessore: 20 cm Impiego di materia prima e/o seconda di scarto, riciclo e/o recupero proveniente dalla regione Sardegna. Il prodotto impiegato dovrà avere il Marchio/dichiarazione di TIPO I o III (conforme UNI EN ISO 14024:2018. Certificazione etica ambientale ICEA. Inoltre il prodotto dovrà essere conforme alle prescrizioni del paragrafo 2.4.2.8 ISOLANTI TERMICI ED ACUSTICI - allegato 2 del decreto ministeriale 11 gennaio 2017 premialità per i C.A.M. (CRITERI AMBIENTALI MINIMI). Riutilizzabile e riciclabile: a fine del ciclo di vita potrà essere reimpiegato direttamente come tale oppure dopo la frantumazione come inerte per l’alleggerimento di calcestruzzi strutturali e non. | m² | 72.6669 | 0.68% | 91.9237 | 0.68% | 15% | 10.9 | 10% | 8.3567 | 1.5% | 0.1635 | 3.31% | 3.0412 | 18%
SAR25_PF.0015.0002.0007 | PRODOTTI FINITI | BIOEDILIZIA | ISOLANTI TERMICI - ACUSTICI | FORNITURA E POSA IN OPERA DI MATERASSINO ISOLANTE TERMICO ACUSTICO IN CANAPA - densità 45-50 [Kg/m3] - conduttività termica dichiarata: 0,029 [W/(mK)] - conduttività termica testata: 0,026 [W/(mK)] - larghezza rotolo: 60- 120 - 200 [cm] - spessore 3 cm. Impiego di materia prima e/o seconda di scarto, riciclo e/o recupero proveniente dalla regione Sardegna. Il prodotto impiegato dovrà avere il Marchio/dichiarazione di TIPO I o III (conforme UNI EN ISO 14024:2018. Certificazione etica ambientale ICEA. Inoltre il prodotto dovrà essere conforme alle prescrizioni del paragrafo 2.4.2.8 ISOLANTI TERMICI ED ACUSTICI - allegato 2 del decreto ministeriale 11 gennaio 2017 premialità per i C.A.M. (CRITERI AMBIENTALI MINIMI). Riutilizzabile e riciclabile: a fine del ciclo di vita. | m² | 11.5487 | 1.02% | 14.6091 | 1.02% | 15% | 1.7323 | 10% | 1.3281 | 1.5% | 0.02598 | 18.14% | 2.6506 | 18%
SAR25_PF.0015.0002.0008 | PRODOTTI FINITI | BIOEDILIZIA | ISOLANTI TERMICI - ACUSTICI | FORNITURA E POSA IN OPERA DI MATERASSINO ISOLANTE TERMICO ACUSTICO IN CANAPA - densità 45-50 [Kg/m3] - conduttività termica dichiarata: 0,029 [W/(mK)] - conduttività termica testata: 0,026 [W/(mK)] - larghezza rotolo: 60- 120 - 200 [cm] - spessore 4 cm. Impiego di materia prima e/o seconda di scarto, riciclo e/o recupero proveniente dalla regione Sardegna. Il prodotto impiegato dovrà avere il Marchio/dichiarazione di TIPO I o III (conforme UNI EN ISO 14024:2018. Certificazione etica ambientale ICEA. Inoltre il prodotto dovrà essere conforme alle prescrizioni del paragrafo 2.4.2.8 ISOLANTI TERMICI ED ACUSTICI - allegato 2 del decreto ministeriale 11 gennaio 2017 premialità per i C.A.M. (CRITERI AMBIENTALI MINIMI). Riutilizzabile e riciclabile: a fine del ciclo di vita. | m² | 14.4444 | 0.93% | 18.2721 | 0.93% | 15% | 2.1667 | 10% | 1.6611 | 1.5% | 0.0325 | 14.51% | 2.6506 | 18%
SAR25_PF.0015.0002.0009 | PRODOTTI FINITI | BIOEDILIZIA | ISOLANTI TERMICI - ACUSTICI | FORNITURA E POSA IN OPERA DI MATERASSINO ISOLANTE TERMICO ACUSTICO IN PURA LANA VERGINE DI PECORA DI RAZZA SARDA - densità 45-50 [Kg/m3] - conduttività termica dichiarata: 0,033 [W/(mK)] - conduttività termica testata: 0,030 [W/(mK)] - larghezza rotolo: 60- 120 - 200 [cm] - spessore 3 cm. Impiego di materia prima e/o seconda di scarto, riciclo e/o recupero proveniente dalla regione Sardegna. Il prodotto impiegato dovrà avere il Marchio/dichiarazione di TIPO I o III (conforme UNI EN ISO 14024:2018. Certificazione etica ambientale ICEA. Inoltre il prodotto dovrà essere conforme alle prescrizioni del paragrafo 2.4.2.8 ISOLANTI TERMICI ED ACUSTICI - allegato 2 del decreto ministeriale 11 gennaio 2017 premialità per i C.A.M. (CRITERI AMBIENTALI MINIMI). Riutilizzabile e riciclabile: a fine del ciclo di vita. | m² | 12.5139 | 0.99% | 15.8301 | 0.99% | 15% | 1.8771 | 10% | 1.4391 | 1.5% | 0.02816 | 16.74% | 2.6506 | 18%
SAR25_PF.0015.0002.0010 | PRODOTTI FINITI | BIOEDILIZIA | ISOLANTI TERMICI - ACUSTICI | FORNITURA E POSA IN OPERA DI PANNELLO PRONTO PER COPERTURE CON ISOLANTE TERMICO ACUSTICO COSTITUITO DA FRENO AL VAPORE, LANA DI CANAPA E COMPONENTE IN LEGNO (PANNELLO IN OSB3 O ABETE) - trasmittanza (con assitto e tegole): 0,376 [W/(m2K)] - dimensioni: 125x62x11,3 [cm] - per zone climatiche: A, B e posa su solaio di copertura in legno. Impiego di materia prima e/o seconda di scarto, riciclo e/o recupero proveniente dalla regione Sardegna. Elementi di origine legnosa proveniente da boschi/foreste gestiti in maniera sostenibile. Dotato di certificazione etico ambientale ICEA, oltre a marchio/dichiarazione di TIPO I o III (conforme UNI EN ISO 14024:2018. Inoltre il prodotto dovrà essere conforme alle prescrizioni del paragrafo 2.4.2.8 ISOLANTI TERMICI ED ACUSTICI - allegato 2 del decreto ministeriale 11 gennaio 2017 premialità per i C.A.M. (CRITERI AMBIENTALI MINIMI). Riutilizzabile e riciclabile: a fine del ciclo di vita. | m² | 70.6225 | 0.66% | 89.3374 | 0.66% | 15% | 10.5934 | 10% | 8.1216 | 1.5% | 0.1589 | 4.53% | 4.0432 | 18%
SAR25_PF.0015.0002.0011 | PRODOTTI FINITI | BIOEDILIZIA | ISOLANTI TERMICI - ACUSTICI | FORNITURA E POSA IN OPERA DI PANNELLO PRONTO PER COPERTURE CON ISOLANTE TERMICO ACUSTICO COSTITUITO DA FRENO AL VAPORE, LANA DI CANAPA E COMPONENTE IN LEGNO (PANNELLO IN OSB3 O ABETE) - trasmittanza (con assitto e tegole): 0,271 [W/(m2K)] - dimensioni: 125x62x10,7 [cm] - per zone climatiche: A, B, C, D e posa su solaio di copertura in legno. Impiego di materia prima e/o seconda di scarto, riciclo e/o recupero proveniente dalla regione Sardegna. Elementi di origine legnosa proveniente da boschi/foreste gestiti in maniera sostenibile. Dotato di certificazione etico ambientale ICEA, oltre a marchio/dichiarazione di TIPO I o III (conforme UNI EN ISO 14024:2018. Inoltre il prodotto dovrà essere conforme alle prescrizioni del paragrafo 2.4.2.8 ISOLANTI TERMICI ED ACUSTICI - allegato 2 del decreto ministeriale 11 gennaio 2017 premialità per i C.A.M. (CRITERI AMBIENTALI MINIMI). Riutilizzabile e riciclabile: a fine del ciclo di vita. | m² | 61.9031 | 0.66% | 78.3075 | 0.66% | 15% | 9.2855 | 10% | 7.1189 | 1.5% | 0.13928 | 5.16% | 4.0432 | 18%
SAR25_PF.0015.0002.0012 | PRODOTTI FINITI | BIOEDILIZIA | ISOLANTI TERMICI - ACUSTICI | FORNITURA E POSA IN OPERA DI PANNELLO PRONTO PER COPERTURE CON ISOLANTE TERMICO ACUSTICO COSTITUITO DA FRENO AL VAPORE, LANA DI CANAPA E COMPONENTE IN LEGNO (PANNELLO IN OSB3 O ABETE) - trasmittanza: 0,25 [W/(m2K)] - dimensioni: 125x62x8 [cm] - per zone climatiche: A, B, C, D, E e posa su solaio di copertura in legno. Impiego di materia prima e/o seconda di scarto, riciclo e/o recupero proveniente dalla regione Sardegna. Elementi di origine legnosa proveniente da boschi/foreste gestiti in maniera sostenibile. Dotato di certificazione etico ambientale ICEA, oltre a marchio/dichiarazione di TIPO I o III (conforme UNI EN ISO 14024:2018. Inoltre il prodotto dovrà essere conforme alle prescrizioni del paragrafo 2.4.2.8 ISOLANTI TERMICI ED ACUSTICI - allegato 2 del decreto ministeriale 11 gennaio 2017 premialità per i C.A.M. (CRITERI AMBIENTALI MINIMI). Riutilizzabile e riciclabile: a fine del ciclo di vita. | m² | 50.3191 | 0.74% | 63.6537 | 0.74% | 15% | 7.5479 | 10% | 5.7867 | 1.5% | 0.11322 | 9% | 5.726 | 18%
SAR25_PF.0015.0002.0013 | PRODOTTI FINITI | BIOEDILIZIA | ISOLANTI TERMICI - ACUSTICI | Fornitura e posa in opera di materassino isolante termico acustico a base di lana di pecora – densità inferiore a 20 [Kg/mc] – conduttività termica inferiore a 0,040 [W/m*k] – larghezza rotolo 60 [cm] – spessore 3 [cm]. Impiego di materia prima e/o seconda di scarto, riciclo e/o recupero. Il prodotto dovrà essere conforme alle prescrizioni del paragrafo 2.4.2.8 ISOLANTI TERMICI ED ACUSTICI - allegato 2 del decreto ministeriale 11 gennaio 2017 premialità per i C.A.M. (CRITERI AMBIENTALIMINIMI). Riutilizzabile e riciclabile: a fine del ciclo di vita. | cad. | 8.9487 | 1.14% | 11.3201 | 1.14% | 15% | 1.3423 | 10% | 1.0291 | 1.5% | 0.02013 | 23.41% | 2.6506 | 18%
SAR25_PF.0015.0002.0014 | PRODOTTI FINITI | BIOEDILIZIA | ISOLANTI TERMICI - ACUSTICI | Fornitura e posa in opera di materassino isolante termico acustico a base di lana di pecora – densità inferiore a 20 [Kg/mc] – conduttività termica inferiore a 0,040 [W/m*k] – larghezza rotolo 60 [cm] – spessore 4 [cm]. Impiego di materia prima e/o seconda di scarto, riciclo e/o recupero. Il prodotto dovrà essere conforme alle prescrizioni del paragrafo 2.4.2.8 ISOLANTI TERMICI ED ACUSTICI - allegato 2 del decreto ministeriale 11 gennaio 2017 premialità per i C.A.M. (CRITERI AMBIENTALI MINIMI). Riutilizzabile e riciclabile: a fine del ciclo di vita. | cad. | 10.7528 | 1.05% | 13.6022 | 1.05% | 15% | 1.6129 | 10% | 1.2366 | 1.5% | 0.02419 | 19.49% | 2.6506 | 18%
SAR25_PF.0015.0002.0015 | PRODOTTI FINITI | BIOEDILIZIA | ISOLANTI TERMICI - ACUSTICI | Fornitura e posa in opera di materassino isolante termico acustico a base di lana di pecora – densità inferiore a 20 [Kg/mc] – conduttività termica inferiore a 0,040 [W/m*k] – larghezza rotolo 60 [cm] – spessore 8 [cm]. Impiego di materia prima e/o seconda di scarto, riciclo e/o recupero. Il prodotto dovrà essere conforme alle prescrizioni del paragrafo 2.4.2.8 ISOLANTI TERMICI ED ACUSTICI - allegato 2 del decreto ministeriale 11 gennaio 2017 premialità per i C.A.M. (CRITERI AMBIENTALI MINIMI). Riutilizzabile e riciclabile: a fine del ciclo di vita. | cad. | 18.5792 | 0.86% | 23.5027 | 0.86% | 15% | 2.7869 | 10% | 2.1366 | 1.5% | 0.0418 | 11.28% | 2.6506 | 18%
SAR25_PF.0015.0003.0001 | PRODOTTI FINITI | BIOEDILIZIA | LASTRE IN GESSO PER TRAMEZZI E CONTROSOFFITTI | FORNITURA E POSA IN OPERA DI LASTRA IN GESSO RIVESTITO, utilizzabile in tutte le tipologie edilizie per le finiture di interni. Nucleo in gesso ottenuto da rocce naturali, rivestito da entrambi i lati con fogli speciali di cartone, ricavato da carta riciclata. Dimensioni: 1200x2000x9,50 [mm] - 1200x3000x9,50 [mm]. Inoltre il prodotto dovrà essere conforme alle prescrizioni del paragrafo 2.4.2.7 TRAMEZZATURE E CONTROSOFFITTI - allegato 2 del decreto ministeriale 11 gennaio 2017 premialità per i C.A.M. (CRITERI AMBIENTALI MINIMI). | m² | 12.9961 | 0.68% | 16.4401 | 0.68% | 15% | 1.9494 | 10% | 1.4946 | 1.5% | 0.02924 | 16.62% | 2.732 | 18%
SAR25_PF.0015.0003.0002 | PRODOTTI FINITI | BIOEDILIZIA | LASTRE IN GESSO PER TRAMEZZI E CONTROSOFFITTI | FORNITURA E POSA IN OPERA DI LASTRA IN GESSO RIVESTITO, utilizzabile in tutte le tipologie edilizie per le finiture di interni. Nucleo in gesso ottenuto da rocce naturali, rivestito da entrambi i lati con fogli speciali di cartone, ricavato da carta riciclata. Dimensioni: 1200x2000x12,50 [mm] - 1200x3000x12,50 [mm]. Inoltre il prodotto dovrà essere conforme alle prescrizioni del paragrafo 2.4.2.7 TRAMEZZATURE E CONTROSOFFITTI - allegato 2 del decreto ministeriale 11 gennaio 2017 premialità per i C.A.M. (CRITERI AMBIENTALI MINIMI). | m² | 16.0978 | 0.81% | 20.3637 | 0.81% | 15% | 2.4147 | 10% | 1.8513 | 1.5% | 0.03622 | 21.37% | 4.3514 | 18%
SAR25_PF.0015.0003.0003 | PRODOTTI FINITI | BIOEDILIZIA | LASTRE IN GESSO PER TRAMEZZI E CONTROSOFFITTI | FORNITURA E POSA IN OPERA DI LASTRA ANTINCENDIO IN GESSO ARMATA CON FIBRE MINERALI. Certificata e omologata in classe A2-s1, d0 (UNI EN 520:2009). Nucleo in gesso ottenuto da rocce naturali, rivestito da entrambi i lati con fogli speciali di cartone, ricavato da carta riciclata. Dimensioni: 1200x2000x12,50 [mm] - 1200x3000x12,50 [mm]. Inoltre il prodotto dovrà essere conforme alle prescrizioni del paragrafo 2.4.2.7 TRAMEZZATURE E CONTROSOFFITTI - allegato 2 del decreto ministeriale 11 gennaio 2017 premialità per i C.A.M. (CRITERI AMBIENTALI MINIMI). | m² | 20.9216 | 0.95% | 26.4658 | 0.95% | 15% | 3.1382 | 10% | 2.406 | 1.5% | 0.04707 | 25.21% | 6.6726 | 18%
SAR25_PF.0015.0003.0004 | PRODOTTI FINITI | BIOEDILIZIA | LASTRE IN GESSO PER TRAMEZZI E CONTROSOFFITTI | FORNITURA E POSA IN OPERA DI LASTRA ANTINCENDIO IN GESSO ARMATA CON FIBRE MINERALI. Certificata e omologata in classe A2-s1, d0 (UNI EN 520:2009). Nucleo in gesso ottenuto da rocce naturali, rivestito da entrambi i lati con fogli speciali di cartone, ricavato da carta riciclata. Dimensioni: 1200x3000x15 [mm]. Inoltre il prodotto dovrà essere conforme alle prescrizioni del paragrafo 2.4.2.7 TRAMEZZATURE E CONTROSOFFITTI - allegato 2 del decreto ministeriale 11 gennaio 2017 premialità per i C.A.M. (CRITERI AMBIENTALI MINIMI). | m² | 22.919 | 0.91% | 28.9926 | 0.91% | 15% | 3.4379 | 10% | 2.6357 | 1.5% | 0.05157 | 23.01% | 6.6726 | 18%
SAR25_PF.0015.0003.0005 | PRODOTTI FINITI | BIOEDILIZIA | LASTRE IN GESSO PER TRAMEZZI E CONTROSOFFITTI | FORNITURA E POSA IN OPERA DI LASTRA ANTINCENDIO IN GESSO ARMATA CON FIBRE MINERALI. Classificata e omologata in classe A1. Nucleo in gesso ottenuto da rocce naturali, rivestito da entrambi i lati con fogli speciali di cartone, ricavato da carta riciclata. Dimensioni: 1200x3000x12,50 [mm]. Inoltre il prodotto dovrà essere conforme alle prescrizioni del paragrafo 2.4.2.7 TRAMEZZATURE E CONTROSOFFITTI - allegato 2 del decreto ministeriale 11 gennaio 2017 premialità per i C.A.M. (CRITERI AMBIENTALI MINIMI). | m² | 35.2614 | 0.86% | 44.6057 | 0.86% | 15% | 5.2892 | 10% | 4.0551 | 1.5% | 0.07934 | 19.09% | 8.5171 | 18%
SAR25_PF.0015.0003.0006 | PRODOTTI FINITI | BIOEDILIZIA | LASTRE IN GESSO PER TRAMEZZI E CONTROSOFFITTI | FORNITURA E POSA IN OPERA DI LASTRA ANTINCENDIO IN GESSO ARMATA CON FIBRE MINERALI. Classificata e omologata in classe A1. Nucleo in gesso ottenuto da rocce naturali, rivestito da entrambi i lati con fogli speciali di cartone, ricavato da carta riciclata. Dimensioni: 1200x2500x15 [mm]. Inoltre il prodotto dovrà essere conforme alle prescrizioni del paragrafo 2.4.2.7 TRAMEZZATURE E CONTROSOFFITTI - allegato 2 del decreto ministeriale 11 gennaio 2017 premialità per i C.A.M. (CRITERI AMBIENTALI MINIMI). | m² | 37.3622 | 0.84% | 47.2632 | 0.84% | 15% | 5.6043 | 10% | 4.2966 | 1.5% | 0.08406 | 18.02% | 8.5171 | 18%
SAR25_PF.0015.0003.0007 | PRODOTTI FINITI | BIOEDILIZIA | LASTRE IN GESSO PER TRAMEZZI E CONTROSOFFITTI | FORNITURA E POSA IN OPERA DI LASTRA IN GESSO RIVESTITO ad elevata flessibilità per superfici curve. Nucleo in gesso ottenuto da rocce naturali, rivestito da entrambi i lati con fogli speciali di cartone, ricavato da carta riciclata. Dimensioni: 1200x2500x67,50 [mm]. Inoltre il prodotto dovrà essere conforme alle prescrizioni del paragrafo 2.4.2.7 TRAMEZZATURE E CONTROSOFFITTI - allegato 2 del decreto ministeriale 11 gennaio 2017 premialità per i C.A.M. (CRITERI AMBIENTALI MINIMI). | m² | 18.7703 | 0.63% | 23.7444 | 0.63% | 15% | 2.8155 | 10% | 2.1586 | 1.5% | 0.04223 | 11.51% | 2.732 | 18%
SAR25_PF.0015.0004.0001 | PRODOTTI FINITI | BIOEDILIZIA | LASTRE IN TERRA CRUDA | FORNITURA E POSA IN OPERA DI LASTRA IN TERRA CRUDA E PAGLIE VEGETALI per migliorare massa termica di pareti e copertura e correzioni acustiche - pannellature di tamponatura su cappotti interni, coperture, pareti a secco e solai. Esente da formaldeide, conducibilità termica: 0,197 W/mK - densità: 1100 kg/mc - permeabilità al vapore µ=17 - classe di reazione al fuoco B, s1 - d0. Spessore: 14 mm. Impiego di materia prima e/o seconda di scarto, riciclo e/o recupero proveniente dalla regione Sardegna. Dotato di Marchio/dichiarazione di TIPO I o III (conforme UNI EN ISO 14024:2018. Il prodotto dovrà essere riutilizzabile e riciclabile a fine del ciclo di vita. | m² | 45.1888 | 0.29% | 57.1638 | 0.29% | 15% | 6.7783 | 10% | 5.1967 | 1.5% | 0.10167 | 9.67% | 5.5252 | 18%
SAR25_PF.0015.0004.0002 | PRODOTTI FINITI | BIOEDILIZIA | LASTRE IN TERRA CRUDA | FORNITURA E POSA IN OPERA DI LASTRA IN TERRA CRUDA E PAGLIE VEGETALI per migliorare massa termica di pareti e copertura e correzioni acustiche - pannellature di tamponatura su cappotti interni, coperture, pareti a secco e solai. Esente da formaldeide, conducibilità termica: 0,197 W/mK - densità: 1100 kg/mc - permeabilità al vapore µ=17 - classe di reazione al fuoco B, s1 - d0. Spessore: 22 mm. Impiego di materia prima e/o seconda di scarto, riciclo e/o recupero proveniente dalla regione Sardegna. Dotato di Marchio/dichiarazione di TIPO I o III (conforme UNI EN ISO 14024:2018. Il prodotto dovrà essere riutilizzabile e riciclabile a fine del ciclo di vita. | m² | 61.9796 | 0.21% | 78.4041 | 0.21% | 15% | 9.2969 | 10% | 7.1277 | 1.5% | 0.13945 | 7.05% | 5.5252 | 18%
SAR25_PF.0015.0004.0003 | PRODOTTI FINITI | BIOEDILIZIA | LASTRE IN TERRA CRUDA | FORNITURA E POSA IN OPERA DI LASTRA IN TERRA CRUDA E PAGLIE VEGETALI per migliorare massa termica di pareti e copertura e correzioni acustiche - pannellature di tamponatura su cappotti interni, coperture, pareti a secco e solai. Esente da formaldeide, conducibilità termica: 0,197 W/mK - densità: 1100 kg/mc - permeabilità al vapore µ=17 - classe di reazione al fuoco B, s1 - d0. Spessore: 30 mm. Impiego di materia prima e/o seconda di scarto, riciclo e/o recupero proveniente dalla regione Sardegna. Dotato di Marchio/dichiarazione di TIPO I o III (conforme UNI EN ISO 14024:2018. Il prodotto dovrà essere riutilizzabile e riciclabile a fine del ciclo di vita. | m² | 80.3351 | 0.16% | 101.6239 | 0.16% | 15% | 12.0503 | 10% | 9.2385 | 1.5% | 0.18075 | 5.44% | 5.5252 | 18%
SAR25_PF.0015.0004.0004 | PRODOTTI FINITI | BIOEDILIZIA | LASTRE IN TERRA CRUDA | FORNITURA E POSA IN OPERA DI LASTRA IN TERRA CRUDA E PAGLIE VEGETALI per migliorare massa termica di pareti e copertura e correzioni acustiche – pannellature di tamponatura su cappotti interni, coperture, pareti a secco e solai. Esente da formaldeide, conducibilità termica: 0,197 W/mK – densità: 700 kg/mc - dimensioni: 1250 x 1875 [mm] e 625 x 1875 [mm] - permeabilità al vapore µ=17 - classe di reazione al fuoco B, s1 - d0. Spessore: 22 mm. Impiego di materia prima e/o seconda di scarto, riciclo e/o recupero proveniente dalla regione Sardegna. Dotato di Marchio/dichiarazione di TIPO I o III (conforme UNI EN ISO 14024:2018. Il prodotto potrà essere riutilizzabile e riciclabile a fine del ciclo di vita. | m² | 54.6693 | 0.24% | 69.1566 | 0.24% | 15% | 8.2004 | 10% | 6.287 | 1.5% | 0.12301 | 7.99% | 5.5252 | 18%
SAR25_PF.0015.0004.0005 | PRODOTTI FINITI | BIOEDILIZIA | LASTRE IN TERRA CRUDA | FORNITURA E POSA IN OPERA DI LASTRA IN TERRA CRUDA E PAGLIE VEGETALI per migliorare massa termica di pareti e copertura e correzioni acustiche – pannellature di tamponatura su cappotti interni, coperture, pareti a secco e solai. Esente da formaldeide, conducibilità termica: 0,197 W/mK – densità: 700 kg/mc - dimensioni: 1250 x 1875 [mm] e 625 x 1875 [mm] - permeabilità al vapore µ=17 - classe di reazione al fuoco B, s1 - d0. Spessore: 30 mm. Impiego di materia prima e/o seconda di scarto, riciclo e/o recupero proveniente dalla regione Sardegna. Dotato di Marchio/dichiarazione di TIPO I o III (conforme UNI EN ISO 14024:2018. Il prodotto potrà essere riutilizzabile e riciclabile a fine del ciclo di vita. | m² | 68.4674 | 0.19% | 86.6113 | 0.19% | 15% | 10.2701 | 10% | 7.8738 | 1.5% | 0.15405 | 6.38% | 5.5252 | 18%
SAR25_PF.0015.0004.0006 | PRODOTTI FINITI | BIOEDILIZIA | LASTRE IN TERRA CRUDA | FORNITURA E POSA IN OPERA DI LASTRA IN TERRA CRUDA E PAGLIE VEGETALI per migliorare massa termica di pareti e copertura e correzioni acustiche – pannellature di tamponatura su cappotti interni, coperture, pareti a secco e solai. Esente da formaldeide, conducibilità termica: 0,197 W/mK – densità: 700 kg/mc - dimensioni: 1250 x 1875 [mm] e 625 x 1875 [mm] - permeabilità al vapore µ=17 - classe di reazione al fuoco B, s1 - d0. Spessore: 40 mm. Impiego di materia prima e/o seconda di scarto, riciclo e/o recupero proveniente dalla regione Sardegna. Dotato di Marchio/dichiarazione di TIPO I o III (conforme UNI EN ISO 14024:2018. Il prodotto potrà essere riutilizzabile e riciclabile a fine del ciclo di vita. | m² | 85.2582 | 0.15% | 107.8516 | 0.15% | 15% | 12.7887 | 10% | 9.8047 | 1.5% | 0.19183 | 5.12% | 5.5252 | 18%
SAR25_PF.0015.0005.0001 | PRODOTTI FINITI | BIOEDILIZIA | LASTRE IN FIBRE DI CANAPULO | FORNITURA E POSA IN OPERA DI LASTRA DI CHIUSURA IN FIBRE DI CANAPULO per correzioni acustiche e isolamento di coperture e solai, realizzazione cappotti e controsoffitti non strutturali. Esente da formaldeide, conducibilità termica: 0,09 W/mK - densità: 350 kg/mc - dimensioni: 1250 x 1875 [mm] e 625 x 1875 [mm]. Spessore: 25 mm. Impiego di materia prima e/o seconda di scarto, riciclo e/o recupero proveniente dalla regione Sardegna. Dotato di Marchio/dichiarazione di TIPO I o III (conforme UNI EN ISO 14024:2018. Il prodotto potrà essere riutilizzabile e riciclabile a fine del ciclo di vita. | m² | 43.9374 | 0.73% | 55.5808 | 0.73% | 15% | 6.5906 | 10% | 5.0528 | 1.5% | 0.09886 | 9.94% | 5.5252 | 18%
SAR25_PF.0015.0005.0002 | PRODOTTI FINITI | BIOEDILIZIA | LASTRE IN FIBRE DI CANAPULO | FORNITURA E POSA IN OPERA DI LASTRA DI CHIUSURA IN FIBRE DI CANAPULO per correzioni acustiche e isolamento di coperture e solai, realizzazione cappotti e controsoffitti non strutturali. Esente da formaldeide, conducibilità termica: 0,09 W/mK - densità: 350 kg/mc - dimensioni: 1250 x 1875 [mm] e 625 x 1875 [mm]. Spessore: 30 mm. Impiego di materia prima e/o seconda di scarto, riciclo e/o recupero proveniente dalla regione Sardegna. Dotato di Marchio/dichiarazione di TIPO I o III (conforme UNI EN ISO 14024:2018. Il prodotto potrà essere riutilizzabile e riciclabile a fine del ciclo di vita. | m² | 49.4989 | 0.72% | 62.6161 | 0.72% | 15% | 7.4248 | 10% | 5.6924 | 1.5% | 0.11137 | 8.82% | 5.5252 | 18%
SAR25_PF.0015.0005.0003 | PRODOTTI FINITI | BIOEDILIZIA | LASTRE IN FIBRE DI CANAPULO | FORNITURA E POSA IN OPERA DI LASTRA DI CHIUSURA IN FIBRE DI CANAPULO per correzioni acustiche e isolamento di coperture e solai, realizzazione cappotti e controsoffitti non strutturali. Esente da formaldeide, conducibilità termica: 0,09 W/mK - densità: 350 kg/mc - dimensioni: 1250 x 1875 [mm] e 625 x 1875 [mm]. Spessore: 40 mm. Impiego di materia prima e/o seconda di scarto, riciclo e/o recupero proveniente dalla regione Sardegna. Dotato di Marchio/dichiarazione di TIPO I o III (conforme UNI EN ISO 14024:2018. Il prodotto potrà essere riutilizzabile e riciclabile a fine del ciclo di vita. | m² | 60.3462 | 0.7% | 76.338 | 0.7% | 15% | 9.0519 | 10% | 6.9398 | 1.5% | 0.13578 | 7.24% | 5.5252 | 18%
SAR25_PF.0015.0005.0004 | PRODOTTI FINITI | BIOEDILIZIA | LASTRE IN FIBRE DI CANAPULO | FORNITURA E POSA IN OPERA DI LASTRA DI CHIUSURA IN FIBRE DI CANAPULO per correzioni acustiche e isolamento di coperture e solai, realizzazione cappotti e controsoffitti non strutturali. Esente da formaldeide, conducibilità termica: 0,09 W/mK - densità: 350 kg/mc - dimensioni: 1250 x 1875 [mm] e 625 x 1875 [mm]. Spessore: 50 mm. Impiego di materia prima e/o seconda di scarto, riciclo e/o recupero proveniente dalla regione Sardegna. Dotato di Marchio/dichiarazione di TIPO I o III (conforme UNI EN ISO 14024:2018. Il prodotto potrà essere riutilizzabile e riciclabile a fine del ciclo di vita. | m² | 71.0902 | 0.68% | 89.9291 | 0.68% | 15% | 10.6635 | 10% | 8.1754 | 1.5% | 0.15995 | 6.14% | 5.5252 | 18%
SAR25_PF.0015.0005.0005 | PRODOTTI FINITI | BIOEDILIZIA | LASTRE IN FIBRE DI CANAPULO | FORNITURA E POSA IN OPERA DI LASTRA DI CHIUSURA IN FIBRE DI CANAPULO per correzioni acustiche e isolamento di coperture e solai, realizzazione cappotti e controsoffitti non strutturali. Esente da formaldeide, conducibilità termica: 0,09 W/mK - densità: 350 kg/mc - dimensioni: 1250 x 1875 [mm] e 625 x 1875 [mm]. Spessore: 60 mm. Impiego di materia prima e/o seconda di scarto, riciclo e/o recupero proveniente dalla regione Sardegna. Dotato di Marchio/dichiarazione di TIPO I o III (conforme UNI EN ISO 14024:2018. Il prodotto potrà essere riutilizzabile e riciclabile a fine del ciclo di vita. | m² | 81.949 | 0.67% | 103.6655 | 0.67% | 15% | 12.2924 | 10% | 9.4241 | 1.5% | 0.18439 | 5.33% | 5.5252 | 18%
SAR25_PF.0016.0001.0001 | PRODOTTI FINITI | PROVE MATERIALI | Prove su calcestruzzo, ferro e solai | MISURA DELLA DUREZZA SUPERFICIALE DELLE STRUTTURE IN C.A. E C.A.P. MEDIANTE SCLEROMETRO MANUALE O ELETTRONICO. Prove di misura della durezza superficiale del getto di calcestruzzo costituente strutture in c.a. e c.a.p. in conformità alla norma UNI EN 12504-2:2021, mediante sclerometro manuale o elettronico con media di almeno 9 battute (o letture). È compreso quanto altro occorre per dare i risultati della misurazione completi. Sono escluse le demolizioni dei rivestimenti e degli intonaci. E' inclusa la preparazione della superficie del calcestruzzo. Il prezzo è riferito a ciascuna battuta. | cad. | 1.4226 | 0.54% | 1.7996 | 0.54% | 15% | 0.2134 | 10% | 0.1636 | 1.5% | 0.0032 | 75.09% | 1.3513 | 18%
SAR25_PF.0016.0001.0002 | PRODOTTI FINITI | PROVE MATERIALI | Prove su calcestruzzo, ferro e solai | MISURA DELLA VELOCITÀ DELLE ONDE ULTRASONICHE SU CALCESTRUZZI E MURATURE. Misurazione della velocità di propagazione delle onde ultrasoniche attraverso il materiale costituente la struttura in conformità alla norma UNI EN 12504-4:2021, al fine di determinare: presenza di difetti (microfessure, bolle d'aria, discontinuità, etc.), danni provocati dal gelo o incendio, inclusione di corpi estranei, omogeneità del materiale. È compreso quanto altro occorre per dare i risultati della misurazione completi. Sono escluse le demolizioni dei rivestimenti e degli intonaci. E' inclusa la preparazione della superficie del calcestruzzo o delle murature. Il prezzo è riferito a ciascuna lettura effettuata. | cad. | 33.7507 | 0.34% | 42.6947 | 0.34% | 15% | 5.0626 | 10% | 3.8813 | 1.5% | 0.07594 | 57.65% | 24.6129 | 18%
SAR25_PF.0016.0001.0003 | PRODOTTI FINITI | PROVE MATERIALI | Prove su calcestruzzo, ferro e solai | PROVA DI ESTRAZIONE CON ESPANSIONE (PULL-OUT). Valutazione semi distruttiva della resistenza a compressione del calcestruzzo di strutture in c.a. mediante prova di estrazione con espansione (pull-out), in conformità alla norma UNI EN 12504-3:2005, eseguita come segue: - esecuzione di foro normalizzato nel getto a mezzo trapano elettrico; - inserimento nel foro di tassello ad espansione di idoneo diametro e resistenza; - estrazione con estrattore oleodinamico del tassello che provoca la rottura del calcestruzzo secondo una superficie troncoconica; - lettura della pressione di rottura del calcestruzzo e correlazione, tramite curve sperimentali di taratura, di tale pressione alla resistenza caratteristica del calcestruzzo. È compreso quanto altro occorre per dare i risultati della prova completi. Sono escluse le demolizioni dei rivestimenti e degli intonaci. E' inclusa la preparazione della superficie del calcestruzzo. Il prezzo è riferito a ciascuna prova e per un limite massimo di resistenza da verificare Rck 800. | cad. | 68.4553 | 0.22% | 86.596 | 0.22% | 15% | 10.2683 | 10% | 7.8724 | 1.5% | 0.15402 | 37.2% | 32.213 | 18%
SAR25_PF.0016.0001.0004 | PRODOTTI FINITI | PROVE MATERIALI | Prove su calcestruzzo, ferro e solai | PROVA DI CARBONATAZIONE. Test colorimetrico, eseguito utilizzando una soluzione di fenolftaleina all'1% di alcool etilico, per determinare la profondità di carbonatazione in campioni di calcestruzzo direttamente prelevati in sito, eseguito spruzzando con un nebulizzatore la soluzione di fenolftaleina sul campione. La determinazione della colorazione risultante, e quindi della profondità di carbonatazione nel getto, sarà effettuata allontanandosi opportunamente da fessure o zone molto porose, ove si avrebbero valori non significativi della superficie saggiata. È compreso quanto altro occorre per dare i risultati del test completi. Escluso il prelievo dei campioni, per ogni indagine effettuata su un singolo campione. | cad. | 32.5007 | 0.35% | 41.1134 | 0.35% | 15% | 4.8751 | 10% | 3.7376 | 1.5% | 0.07313 | 56.83% | 23.3629 | 18%
SAR25_PF.0016.0001.0005 | PRODOTTI FINITI | PROVE MATERIALI | Prove su calcestruzzo, ferro e solai | MICROCAROTAGGI. Valutazione della resistenza caratteristica a compressione del calcestruzzo mediante prove a schiacciamento di carote del diametro 28 mm prelevate direttamente in sito a mezzo microcarotatrice opportuna. Sono compresi: il prelievo della carota; lo spianamento e la rettifica delle superfici terminali; la prova di schiacciamento; l'elaborazione dei risultati di prova per la determinazione del Rck del materiale. Sono escluse le demolizioni dei rivestimenti e degli intonaci. È compreso quanto altro occorre per dare i risultati delle prove completi. Il prezzo si riferisce a ciascuna prova completa. | cad. | 190.1982 | 0.24% | 240.6007 | 0.24% | 15% | 28.5297 | 10% | 21.8728 | 1.5% | 0.42795 | 38.84% | 93.4515 | 18%
SAR25_PF.0016.0001.0006 | PRODOTTI FINITI | PROVE MATERIALI | Prove su calcestruzzo, ferro e solai | CAROTAGGI. Valutazione della resistenza caratteristica a compressione del calcestruzzo mediante prove di schiacciamento eseguita ai sensi della norma UNI EN 12390-3:2019 di carote normalizzate del diametro da mm 60 a mm 200, prelevate direttamente in sito a mezzo di opportuna carotatrice. Sono compresi: il prelievo della carota; lo spianamento e la rettifica delle superfici terminali; le prove di schiacciamento; l'elaborazione dei risultati di prova per la determinazione del Rck del materiale. Sono escluse le demolizioni dei rivestimenti e degli intonaci. E' inclusa la preparazione della superficie del calcestruzzo. È compreso quanto altro occorre per dare i risultati delle prove completi. Il prezzo si riferisce a ciascuna prova completa. | cad. | 231.6609 | 0.33% | 293.0511 | 0.33% | 15% | 34.7491 | 10% | 26.641 | 1.5% | 0.52124 | 48.88% | 143.2525 | 18%
SAR25_PF.0016.0001.0007 | PRODOTTI FINITI | PROVE MATERIALI | Prove su calcestruzzo, ferro e solai | MISURA E RICERCA DELLA POSIZIONE DELLE ARMATURE MEDIANTE PACOMETRO. Misurazione a mezzo pacometro transistorizzato a riluttanza magnetica per la rilevazione, nelle strutture in c.a., dei ferri d'armatura, del loro diametro e dello spessore del copriferro, per ferri d'armatura aventi diametro compreso tra mm 10 e mm 40 e per spessori del getto di ricoprimento delle armature non superiore a mm 100. Sono escluse le demolizioni dei rivestimenti e degli intonaci. E' inclusa la preparazione della superficie del calcestruzzo. È compreso quanto altro occorre per dare i risultati della misurazione completi. Il prezzo è riferito all'unità di superficie di getto ispezionata. | m² | 8.2426 | 0.18% | 10.4269 | 0.18% | 15% | 1.2364 | 10% | 0.9479 | 1.5% | 0.01855 | 65.84% | 6.8651 | 18%
SAR25_PF.0016.0001.0008 | PRODOTTI FINITI | PROVE MATERIALI | Prove su calcestruzzo, ferro e solai | PRELIEVO DI BARRE DI ARMATURA DA C.A. PER ESECUZIONE DI PROVE DI LABORATORIO. Prelievo di barre di armatura da c.a. per esecuzione di prove di laboratorio. Il prelievo viene eseguito previa demolizione del copriferro. Sono compresi: il taglio e la preparazione della barra; la prova di trazione; la prova di piegamento. Sono escluse le demolizioni dei rivestimenti e degli intonaci. È compreso quanto altro occorre per dare i risultati delle prove completi. Sono esclusi: la sostituzione della porzione di barra prelevata; il ripristino del copriferro. | cad. | 181.7448 | 0.6% | 229.9072 | 0.6% | 15% | 27.2617 | 10% | 20.9006 | 1.5% | 0.40893 | 46.76% | 107.5 | 18%
SAR25_PF.0016.0001.0009 | PRODOTTI FINITI | PROVE MATERIALI | Prove su calcestruzzo, ferro e solai | INDAGINI ENDOSCOPICHE. Esecuzione di indagini endoscopiche su murature di qualsivoglia natura e su strutture in calcestruzzo attraverso fori di diametro ridotto (al massimo 20 mm) appositamente eseguiti o in lesioni e/o in cavità esistenti. Qualora non esistano lesioni o cavità la prova deve essere espletata praticando dei piccoli fori da eseguire con trapani a rotazione a basso numero di giri (per non indurre vibrazioni eccessive al paramento in esame). Nelle suddette lesioni e/o cavità o fori si introduce un endoscopio, costituito nelle sue parti essenziali di un'asta con fibra ottica e di una guida luce per l'illuminazione della parte presa in esame. Alla parte terminale può essere applicata sia una macchina fotografica reflex, sia una telecamera, entrambe a colori, per la documentazione dell'indagine. Devono essere rilevate le seguenti informazioni: - individuazione di cavità e vuoti eventualmente presenti; - morfologia e tipologia del paramento murario all'interno; - stato visibile di conservazione dei materiali. La prova deve essere idoneamente documentata con fotografie (ovvero con la stampa di alcuni fotogrammi se la ripresa è stata effettuata con telecamera). È compreso quanto altro occorre per dare i risultati dell'indagine completi. Il prezzo è riferito ad una singola indagine endoscopica in unico foro, con rilascio di non meno di 4 foto a colori, compresa l'esecuzione eventuale del foro di ispezione se necessario. Per spessori della muratura fino a 100 cm. | cad. | 355.703 | 0.38% | 449.9643 | 0.38% | 15% | 53.3554 | 10% | 40.9059 | 1.5% | 0.80033 | 68.06% | 306.25 | 18%
SAR25_PF.0016.0001.0010 | PRODOTTI FINITI | PROVE MATERIALI | Prove su calcestruzzo, ferro e solai | PROVA CON MARTINETTO PIATTO SEMPLICE PER MURATURE. Esecuzione di prove da eseguire con martinetto piatto semplice, finalizzate alla valutazione dei carichi effettivamente gravanti sul paramento murario preso in esame, effettuando le misure nelle reali condizioni di normale esercizio del manufatto. La prova dovrà essere condotta procedendo all'asportazione di un giunto di malta con opportuna sega, effettuando un taglio perfettamente orizzontale, installando uno o più estensimetri di precisione in corrispondenza del taglio, per rilevare l'entità dei cedimenti verificatisi nella prima fase di assestamento, rispetto alla situazione rilevata con due punti fissi (basi di misura) rilevati prima dell'asportazione del giunto di malta, ed inserendo poi un martinetto sottile (piatto) nel taglio operato, onde ripristinare oleodinamicamente la situazione iniziale, annullando le deformazioni ed i cedimenti misurati. È compreso quanto altro occorre per dare i risultati delle prove completi. Il prezzo è riferito a ciascuna prova di martinetto piatto semplice eseguita. | cad. | 2102.1436 | 0.26% | 2659.2117 | 0.26% | 15% | 315.3215 | 10% | 241.7465 | 1.5% | 4.7298 | 42.54% | 1131.25 | 18%
SAR25_PF.0016.0001.0011 | PRODOTTI FINITI | PROVE MATERIALI | Prove su calcestruzzo, ferro e solai | Sovrapprezzo per prova con MARTINETTO PIATTO DOPPIO PER MURATURE. Sovrapprezzo per realizzazione di secondo taglio parallelo al precedente nel quale inserire un secondo martinetto piatto ed esecuzione di prova di "martinetto doppio", dalla quale è possibile effettuare la stima del modulo elastico del paramento murario. È compresa l'installazione degli estensimetri di precisione nella porzione muraria compresa tra i due tagli e quanto altro occorre per dare i risultati della prova completi. Il prezzo è riferito a ciascuna prova di martinetto piatto doppio eseguita. | cad. | 498.0569 | 0.27% | 630.042 | 0.27% | 15% | 74.7085 | 10% | 57.2766 | 1.5% | 1.1206 | 33.73% | 212.5 | 18%
SAR25_PF.0016.0001.0012 | PRODOTTI FINITI | PROVE MATERIALI | Prove su calcestruzzo, ferro e solai | PROVE DI CARICO A SPINTA (con un martinetto). Prove di carico a spinta su elementi strutturali orizzontali o sub-orizzontali dei quali si vogliono conoscere dati caratteristici quali portanza, tipo di vincolo, linearità, ripetibilità, permanenza, che risultano incogniti, ovvero da collaudare, costituente nell'applicazione di forze statiche concentrate ripetute attraverso uno o più martinetti oleodinamici opportunamente contrastati alle strutture superiori, al fine di distribuire su una striscia di struttura lo stesso momento flettente massimo dovuto al carico distribuito o concentrato di esercizio. Sono compresi: la rilevazione in tempo reale di almeno 5 deformate dell'elemento in prova, di cui 2 in direzione trasversale all'asse principale dello stesso elemento (al fine di misurare l'eventuale collaborazione di elementi affiancati), a mezzo sensori di deformazioni montati su aste telescopiche; l'effettuazione di almeno 4 cicli di carico e scarico con rilevazione delle deformate suddette. È compreso quanto altro occorre per dare i risultati delle prove completi. | cad. | 1617.1021 | 0.26% | 2045.6341 | 0.26% | 15% | 242.5653 | 10% | 185.9667 | 1.5% | 3.6385 | 52.81% | 1080.255 | 18%
SAR25_PF.0016.0001.0013 | PRODOTTI FINITI | PROVE MATERIALI | Prove su calcestruzzo, ferro e solai | Sovrapprezzo per PROVE DI CARICO A SPINTA per ogni martinetto oltre il primo. Sovrapprezzo per prove di carico a spinta su elementi strutturali orizzontali, per ogni martinetto in più oltre il primo. | cad. | 349.5673 | 0.39% | 442.2027 | 0.39% | 15% | 52.4351 | 10% | 40.2002 | 1.5% | 0.78653 | 48.05% | 212.5 | 18%
SAR25_PF.0016.0001.0014 | PRODOTTI FINITI | PROVE MATERIALI | Prove su calcestruzzo, ferro e solai | PROVE DI CARICO A GRAVITA' CON SERBATOIO AD ACQUA. Prove di carico a spinta su elementi strutturali orizzontali o sub-orizzontali dei quali si vogliono conoscere dati caratteristici quali portanza, tipo di vincolo, linearità, ripetibilità, permanenza, che risultano incogniti, ovvero da collaudare, costituente nell'applicazione di forze statiche distribuite mediante serbatoi ad acqua, al fine di distribuire su una porzione ampia di struttura lo stesso momento flettente massimo dovuto al carico distribuito di esercizio. Sono compresi: la rilevazione in tempo reale di almeno 5 deformate dell'elemento in prova, di cui 2 in direzione trasversale all'asse principale dello stesso elemento (al fine di misurare l'eventuale collaborazione di elementi affiancati), a mezzo sensori di deformazioni montati su aste telescopiche; l'effettuazione di n. 1 ciclo di carico e scarico con rilevazione delle deformate suddette. Escluso il tiro in alto dei serbatoi, l'alimentazione idrica ed elettrica. È compreso quanto altro occorre per dare i risultati delle prove completi. Fino a 10 t di carico. | cad. | 2021.1139 | 0.54% | 2556.7091 | 0.54% | 15% | 303.1671 | 10% | 232.4281 | 1.5% | 4.5475 | 56.71% | 1450 | 18%
SAR25_PF.0016.0001.0015 | PRODOTTI FINITI | PROVE MATERIALI | Prove su calcestruzzo, ferro e solai | SOVRAPPREZZO PER PROVE DI CARICO A GRAVITA' CON SERBATOIO AD ACQUA (oltre 10 t). Sovrapprezzo per prove di carico a gravità su elementi strutturali orizzontali o sub-orizzontali per ogni tonnellata di carico aggiuntivo oltre le 10 t. Escluso il tiro in alto dei serbatoi, l'alimentazione idrica ed elettrica. È compreso quanto altro occorre per dare i risultati delle prove completi. | cad. | 152.1114 | 0.72% | 192.4209 | 0.72% | 15% | 22.8167 | 10% | 17.4928 | 1.5% | 0.34225 | 49.37% | 95 | 18%
SAR25_PF.0016.0001.0016 | PRODOTTI FINITI | PROVE MATERIALI | Prove su calcestruzzo, ferro e solai | MISURA DEL POTENZIALE DI CORROSIONE DELLE ARMATURE NELLE STRUTTURE IN C.A. Controllo, non distruttivo, della presenza di corrosione in atto nelle armature delle strutture in c.a. mediante misurazione del potenziale del ferro d'armatura con strumento galvanico avente un elettrodo applicato ad un ferro dell'armatura e l'altro elettrodo attrezzato per essere spostato lungo la superficie del getto di calcestruzzo. È compreso quanto altro occorre per dare i risultati della misurazione completi. Sono escluse le demolizioni dei rivestimenti e degli intonaci. Inclusa la preparazione della superficie del calcestruzzo e gli oneri per scoprire l'armatura. Sono esclusi tutti i ripristini. Il prezzo è riferito all'unità di superficie dell'elemento strutturale ispezionato, analizzata con l'elettrodo mobile. | m² | 59.474 | 0.69% | 75.2347 | 0.69% | 15% | 8.9211 | 10% | 6.8395 | 1.5% | 0.13382 | 68.12% | 51.25 | 18%
SAR25_PF.0016.0001.0017 | PRODOTTI FINITI | PROVE MATERIALI | Prove su calcestruzzo, ferro e solai | INDAGINE ECOMETRICA PER VERIFICA STABILITA' DEI SOLAI. Verifica della stabilità delle pignatte in laterizio di solaio, che potrebbero presentare rischi di sfondellamento ovvero il distacco e la successiva caduta della parte inferiore delle pignatte o dell'intonaco; l'indagine si svolge mediante sistema costituito da apparecchiatura ecometrica basata su metodologia acustica: a seguito di un'energizzazione sulla superficie del solaio, mediante la misura delle vibrazioni prodotte, è possibile ricavare informazioni sullo stato delle pignatte. E' compreso quanto altro occorra per dare i risultati dell'analisi completi. Il prezzo è riferito a un metro quadro di solaio. | m² | 7.4786 | 0.3% | 9.4604 | 0.3% | 15% | 1.1218 | 10% | 0.86004 | 1.5% | 0.01683 | 57.32% | 5.4226 | 18%
SAR25_PF.0016.0001.0018 | PRODOTTI FINITI | PROVE MATERIALI | Prove su calcestruzzo, ferro e solai | PROVE DI CARICO A TIRO (con un martinetto). Prove di carico a tiro su elementi strutturali orizzontali o sub-orizzontali dei quali si vogliono conoscere dati caratteristici quali portanza, tipo di vincolo, linearità, ripetibilità, permanenza, che risultano incogniti, ovvero da collaudare, costituente nell'applicazione di forze statiche concentrate ripetute attraverso uno o più martinetti oleodinamici opportunamente ancorati alle strutture inferiori, al fine di distribuire su una striscia di struttura lo stesso momento flettente massimo dovuto al carico distribuito o concentrato di esercizio. Sono compresi: la rilevazione in tempo reale di almeno 5 deformate dell'elemento in prova, di cui 2 in direzione trasversale all'asse principale dello stesso elemento (al fine di misurare l'eventuale collaborazione di elementi affiancati), a mezzo sensori di deformazioni montati su aste telescopiche; l'effettuazione di almeno 4 cicli di carico e scarico con rilevazione delle deformate suddette. È compreso quanto altro occorre per dare i risultati delle prove completi. E' esclusa la zavorra. Prezzo per prova di carico con un martinetto. | cad. | 1916.5346 | 0.48% | 2424.4163 | 0.48% | 15% | 287.4802 | 10% | 220.4015 | 1.5% | 4.3122 | 56.91% | 1379.6875 | 18%
SAR25_PF.0016.0001.0019 | PRODOTTI FINITI | PROVE MATERIALI | Prove su calcestruzzo, ferro e solai | Sovrapprezzo per PROVE DI CARICO A TIRO per ogni martinetto oltre il primo. Sovrapprezzo per prove di carico a tiro su elementi strutturali orizzontali o sub-orizzontali, per ogni martinetto in più oltre il primo. E' esclusa la zavorra. | cad. | 362.0673 | 0.76% | 458.0152 | 0.76% | 15% | 54.3101 | 10% | 41.6377 | 1.5% | 0.81465 | 49.13% | 225 | 18%
SAR25_PF.0017.0001.0001 | PRODOTTI FINITI | IMPIANTI FOTOVOLTAICI | IMPIANTI FOTOVOLTAICI | Fornitura ed installazione di Impianto fotovoltaico da 1kW a 6 kW - Modulo fotovoltaico a struttura rigida in silicio monocristallino/policristallino di forma quadrata o rettangolare, efficienza > 13%, tensione massima di sistema 1000 V, garanzia di prestazione 90% in 10 anni e dell’80% in 25 anni, compreso di sostegno e struttura per qualsiasi tipo di tetto in materiale anticorrosivo inossidabile. Compresi idonei cablaggi, condutture, connettori e scatole IP 65, diodi di bypass, involucro in classe II con struttura sandwich e telaio anodizzato. Modulo certificato da organismo indipendente che ne attesti la conformità alle norme IEC 61215 e IEC 61646. Compreso inverter bidirezionale, di taglia e caratteristiche adatte alle dimensioni dell’impianto, connessione in rete DC/AC realizzata con trasformatore toroidale in uscita, filtri e controllore di isolamento; dotato di dispositivo di distacco automatico dalla rete, conforme alla Direttiva ENEL DK 5940, display a cristalli liquidi, interfaccia seriale, contenitore con grado di protezione IP 65, conforme alla norma CEI 11-20; - Quadro di parallelo inverter comprensivo di interruttore di manovra sezionatore tipo rotativo con blocco porta, tensione nominale 1000 V, protezione magnetotermica, sezionatore di campo, analizzatore di rete, dispositivo di interfaccia, misuratore di energia elettrica, gruppo scaricatori di sovratensione; - oneri relativi a tutte le pratiche documentali e fiscali necessarie (permessi comunali, richieste incentivi - Conto Energia ecc.), domanda di connessione presso gestore energia elettrica; - comprese tutte le dichiarazioni attestanti: - conformità ai sensi del decreto 37/08, art. 1, lettera ""a" - verifiche effettuate sull'impianto eseguito e il relativo esito; - certificati di conformità dei moduli fotovoltaici alle norme CEI EN 61215 oppure CEI EN 61646; - manuale di uso e manutenzione; - numeri di matricola dei moduli fotovoltaici e degli inverter; - fotografie nel n. richiesto per l'ottenimento delle tariffe incentivanti; - garanzie relative alle apparecchiatture installate; - eventuali garanzie sulle prestazioni di funzionamento; - disegni As-Built allegati alle certificazioni e conformi alle richieste AEEG per l'ottenimento delle tariffe incentivanti. Comprese le assistenze murarie necessarie. Completi di tutta la componentistica elettrica ed elettronica necessaria all'installazione e al suo corretto funzionamento. Compreso ogni altro onere e magistero per dare l'impianto in opera installato a perfetta regola d'arte in rispetto di tutte le norme di settore e perfettamente funzionante. | kW | 2616.5356 | 0.76% | 3309.9175 | 0.76% | 15% | 392.4803 | 10% | 300.9016 | 1.5% | 5.8872 | 10.03% | 332.08 | 18%
SAR25_PF.0017.0001.0002 | PRODOTTI FINITI | IMPIANTI FOTOVOLTAICI | IMPIANTI FOTOVOLTAICI | Fornitura ed installazione di Impianto fotovoltaico da 7kW a 20kW - Modulo fotovoltaico a struttura rigida in silicio monocristallino/policristallino di forma quadrata o rettangolare, efficienza > 13%, tensione massima di sistema 1000 V, garanzia di prestazione 90% in 10 anni e dell’80% in 25 anni, compreso di sostegno e struttura per qualsiasi tipo di tetto in materiale anticorrosivo inossidabile. Compresi idonei cablaggi, condutture, connettori e scatole IP 65, diodi di bypass, involucro in classe II con struttura sandwich e telaio anodizzato. Modulo certificato da organismo indipendente che ne attesti la conformità alle norme IEC 61215 e IEC 61646. Compreso inverter bidirezionale, di taglia e caratteristiche adatte alle dimensioni dell’impianto, connessione in rete DC/AC realizzata con trasformatore toroidale in uscita, filtri e controllore di isolamento; dotato di dispositivo di distacco automatico dalla rete, conforme alla Direttiva ENEL DK 5940, display a cristalli liquidi, interfaccia seriale, contenitore con grado di protezione IP 65, conforme alla norma CEI 11-20; - Quadro di parallelo inverter comprensivo di interruttore di manovra sezionatore tipo rotativo con blocco porta, tensione nominale 1000 V, protezione magnetotermica, sezionatore di campo, analizzatore di rete, dispositivo di interfaccia, misuratore di energia elettrica, gruppo scaricatori di sovratensione; - oneri relativi a tutte le pratiche documentali e fiscali necessarie (permessi comunali, richieste incentivi - Conto Energia ecc.), domanda di connessione presso gestore energia elettrica; - comprese tutte le dichiarazioni attestanti: - conformità ai sensi del decreto 37/08, art. 1, lettera ""a" - verifiche effettuate sull'impianto eseguito e il relativo esito; - certificati di conformità dei moduli fotovoltaici alle norme CEI EN 61215 oppure CEI EN 61646; - manuale di uso e manutenzione; - numeri di matricola dei moduli fotovoltaici e degli inverter; - fotografie nel n. richiesto per l'ottenimento delle tariffe incentivanti; - garanzie relative alle apparecchiatture installate; - eventuali garanzie sulle prestazioni di funzionamento; - disegni As-Built allegati alle certificazioni e conformi alle richieste AEEG per l'ottenimento delle tariffe incentivanti. Comprese le assistenze murarie necessarie. Completi di tutta la componentistica elettrica ed elettronica necessaria all'installazione e al suo corretto funzionamento. Compreso ogni altro onere e magistero per dare l'impianto in opera installato a perfetta regola d'arte in rispetto di tutte le norme di settore e perfettamente funzionante. | kW | 2466.242 | 0.7% | 3119.7961 | 0.7% | 15% | 369.9363 | 10% | 283.6178 | 0% | 0 | 9.31% | 290.57 | 0%
SAR25_PF.0017.0001.0003 | PRODOTTI FINITI | IMPIANTI FOTOVOLTAICI | IMPIANTI FOTOVOLTAICI | Fornitura ed installazione di Impianto fotovoltaico da 21kW a 50kW - Modulo fotovoltaico a struttura rigida in silicio monocristallino/policristallino di forma quadrata o rettangolare, efficienza > 13%, tensione massima di sistema 1000 V, garanzia di prestazione 90% in 10 anni e dell’80% in 25 anni, compreso di sostegno e struttura per qualsiasi tipo di tetto in materiale anticorrosivo inossidabile. Compresi idonei cablaggi, condutture, connettori e scatole IP 65, diodi di bypass, involucro in classe II con struttura sandwich e telaio anodizzato. Modulo certificato da organismo indipendente che ne attesti la conformità alle norme IEC 61215 e IEC 61646. Compreso inverter bidirezionale, di taglia e caratteristiche adatte alle dimensioni dell’impianto, connessione in rete DC/AC realizzata con trasformatore toroidale in uscita, filtri e controllore di isolamento; dotato di dispositivo di distacco automatico dalla rete, conforme alla Direttiva ENEL DK 5940, display a cristalli liquidi, interfaccia seriale, contenitore con grado di protezione IP 65, conforme alla norma CEI 11-20; - Quadro di parallelo inverter comprensivo di interruttore di manovra sezionatore tipo rotativo con blocco porta, tensione nominale 1000 V, protezione magnetotermica, sezionatore di campo, analizzatore di rete, dispositivo di interfaccia, misuratore di energia elettrica, gruppo scaricatori di sovratensione; - oneri relativi a tutte le pratiche documentali e fiscali necessarie (permessi comunali, richieste incentivi - Conto Energia ecc.), domanda di connessione presso gestore energia elettrica; - comprese tutte le dichiarazioni attestanti: - conformità ai sensi del decreto 37/08, art. 1, lettera ""a" - verifiche effettuate sull'impianto eseguito e il relativo esito; - certificati di conformità dei moduli fotovoltaici alle norme CEI EN 61215 oppure CEI EN 61646; - manuale di uso e manutenzione; - numeri di matricola dei moduli fotovoltaici e degli inverter; - fotografie nel n. richiesto per l'ottenimento delle tariffe incentivanti; - garanzie relative alle apparecchiatture installate; - eventuali garanzie sulle prestazioni di funzionamento; - disegni As-Built allegati alle certificazioni e conformi alle richieste AEEG per l'ottenimento delle tariffe incentivanti. Comprese le assistenze murarie necessarie. Completi di tutta la componentistica elettrica ed elettronica necessaria all'installazione e al suo corretto funzionamento. Compreso ogni altro onere e magistero per dare l'impianto in opera installato a perfetta regola d'arte in rispetto di tutte le norme di settore e perfettamente funzionante. | kW | 2114.6987 | 0.7% | 2675.0939 | 0.7% | 15% | 317.2048 | 10% | 243.1904 | 0% | 0 | 9.31% | 249.06 | 0%
SAR25_PF.0017.0001.0004 | PRODOTTI FINITI | IMPIANTI FOTOVOLTAICI | IMPIANTI FOTOVOLTAICI | Fornitura ed installazione di Impianto fotovoltaico da 50kW in su - Modulo fotovoltaico a struttura rigida in silicio monocristallino/policristallino di forma quadrata o rettangolare, efficienza > 13%, tensione massima di sistema 1000 V, garanzia di prestazione 90% in 10 anni e dell’80% in 25 anni, compreso di sostegno e struttura per qualsiasi tipo di tetto in materiale anticorrosivo inossidabile. Compresi idonei cablaggi, condutture, connettori e scatole IP 65, diodi di bypass, involucro in classe II con struttura sandwich e telaio anodizzato. Modulo certificato da organismo indipendente che ne attesti la conformità alle norme IEC 61215 e IEC 61646. Compreso inverter bidirezionale, di taglia e caratteristiche adatte alle dimensioni dell’impianto, connessione in rete DC/AC realizzata con trasformatore toroidale in uscita, filtri e controllore di isolamento; dotato di dispositivo di distacco automatico dalla rete, conforme alla Direttiva ENEL DK 5940, display a cristalli liquidi, interfaccia seriale, contenitore con grado di protezione IP 65, conforme alla norma CEI 11-20; - Quadro di parallelo inverter comprensivo di interruttore di manovra sezionatore tipo rotativo con blocco porta, tensione nominale 1000 V, protezione magnetotermica, sezionatore di campo, analizzatore di rete, dispositivo di interfaccia, misuratore di energia elettrica, gruppo scaricatori di sovratensione; - oneri relativi a tutte le pratiche documentali e fiscali necessarie (permessi comunali, richieste incentivi - Conto Energia ecc.), domanda di connessione presso gestore energia elettrica; - comprese tutte le dichiarazioni attestanti: - conformità ai sensi del decreto 37/08, art. 1, lettera ""a" - verifiche effettuate sull'impianto eseguito e il relativo esito; - certificati di conformità dei moduli fotovoltaici alle norme CEI EN 61215 oppure CEI EN 61646; - manuale di uso e manutenzione; - numeri di matricola dei moduli fotovoltaici e degli inverter; - fotografie nel n. richiesto per l'ottenimento delle tariffe incentivanti; - garanzie relative alle apparecchiatture installate; - eventuali garanzie sulle prestazioni di funzionamento; - disegni As-Built allegati alle certificazioni e conformi alle richieste AEEG per l'ottenimento delle tariffe incentivanti. Comprese le assistenze murarie necessarie. Completi di tutta la componentistica elettrica ed elettronica necessaria all'installazione e al suo corretto funzionamento. Compreso ogni altro onere e magistero per dare l'impianto in opera installato a perfetta regola d'arte in rispetto di tutte le norme di settore e perfettamente funzionante. | kW | 1915.4525 | 0.64% | 2423.0474 | 0.64% | 15% | 287.3179 | 10% | 220.277 | 0% | 0 | 8.57% | 207.55 | 0%
SAR25_PF.0017.0002.0001 | PRODOTTI FINITI | IMPIANTI FOTOVOLTAICI | SISTEMI DI ACCUMULO | Fornitura e installazione di sistema di accumulo fotovoltaico costituito da gruppo di batterie al Litio Ferro Fosfato preassemblato in box contenitore. Capacità nominale 4kwh . Completa di tutta la componentistica elettrica ed elettronica necessaria all'installazione e connessione all'impianto fotovoltaico (esistente o di nuova installazione) e al suo corretto funzionamento. Compreso ogni altro onere e magistero per darlo in opera installato a perfetta regola d'arte in rispetto di tutte le norme di settore e perfettamente funzionante. | cad. | 4820.566 | 0.1% | 6098.016 | 0.1% | 15% | 723.0849 | 10% | 554.3651 | 1.5% | 10.8463 | 1.36% | 83.02 | 18%
SAR25_PF.0017.0002.0002 | PRODOTTI FINITI | IMPIANTI FOTOVOLTAICI | SISTEMI DI ACCUMULO | Fornitura e installazione di sistema di accumulo fotovoltaico costituito da gruppo di batterie al Litio Ferro Fosfato preassemblato in box contenitore. Capacità nominale 8kwh . Completa di tutta la componentistica elettrica ed elettronica necessaria all'installazione e connessione all'impianto fotovoltaico (esistente o di nuova installazione) e al suo corretto funzionamento. Compreso ogni altro onere e magistero per darlo in opera installato a perfetta regola d'arte in rispetto di tutte le norme di settore e perfettamente funzionante. | cad. | 8513.6984 | 0.06% | 10769.8285 | 0.06% | 15% | 1277.0548 | 10% | 979.0753 | 1.5% | 19.1558 | 0.77% | 83.02 | 18%
SAR25_PF.0017.0002.0003 | PRODOTTI FINITI | IMPIANTI FOTOVOLTAICI | SISTEMI DI ACCUMULO | Fornitura e installazione di sistema di accumulo fotovoltaico costituito da gruppo di batterie al Litio Ferro Fosfato preassemblato in box contenitore. Capacità nominale 12kwh . Completa di tutta la componentistica elettrica ed elettronica necessaria all'installazione e connessione all'impianto fotovoltaico (esistente o di nuova installazione) e al suo corretto funzionamento. Compreso ogni altro onere e magistero per darlo in opera installato a perfetta regola d'arte in rispetto di tutte le norme di settore e perfettamente funzionante. | cad. | 12205.2723 | 0.06% | 15439.6695 | 0.06% | 15% | 1830.7909 | 10% | 1403.6063 | 1.5% | 27.4619 | 0.81% | 124.53 | 18%
SAR25_PF.0017.0002.0004 | PRODOTTI FINITI | IMPIANTI FOTOVOLTAICI | SISTEMI DI ACCUMULO | Fornitura e installazione di sistema di accumulo fotovoltaico costituito da gruppo di batterie al Litio Ferro Fosfato preassemblato in box contenitore. Capacità nominale 16kwh . Completa di tutta la componentistica elettrica ed elettronica necessaria all'installazione e connessione all'impianto fotovoltaico (esistente o di nuova installazione) e al suo corretto funzionamento. Compreso ogni altro onere e magistero per darlo in opera installato a perfetta regola d'arte in rispetto di tutte le norme di settore e perfettamente funzionante. | cad. | 15855.3361 | 0.05% | 20057.0002 | 0.05% | 15% | 2378.3004 | 10% | 1823.3637 | 1.5% | 35.6745 | 0.62% | 124.53 | 18%
SAR25_PF.0017.0002.0005 | PRODOTTI FINITI | IMPIANTI FOTOVOLTAICI | SISTEMI DI ACCUMULO | Fornitura e installazione di sistema di accumulo fotovoltaico costituito da gruppo di batterie al Litio Ferro Fosfato preassemblato in box contenitore. Capacità nominale 20kwh . Completa di tutta la componentistica elettrica ed elettronica necessaria all'installazione e connessione all'impianto fotovoltaico (esistente o di nuova installazione) e al suo corretto funzionamento. Compreso ogni altro onere e magistero per darlo in opera installato a perfetta regola d'arte in rispetto di tutte le norme di settore e perfettamente funzionante. | cad. | 19546.91 | 0.05% | 24726.8412 | 0.05% | 15% | 2932.0365 | 10% | 2247.8947 | 1.5% | 43.9806 | 0.67% | 166.04 | 18%
SAR25_PF.0017.0002.0006 | PRODOTTI FINITI | IMPIANTI FOTOVOLTAICI | SISTEMI DI ACCUMULO | Fornitura e installazione di sistema di accumulo fotovoltaico costituito da gruppo di batterie al Litio Ferro Fosfato preassemblato in box contenitore. Capacità nominale 24kwh . Completa di tutta la componentistica elettrica ed elettronica necessaria all'installazione e connessione all'impianto fotovoltaico (esistente o di nuova installazione) e al suo corretto funzionamento. Compreso ogni altro onere e magistero per darlo in opera installato a perfetta regola d'arte in rispetto di tutte le norme di settore e perfettamente funzionante. | cad. | 23196.9738 | 0.04% | 29344.1719 | 0.04% | 15% | 3479.5461 | 10% | 2667.652 | 1.5% | 52.1932 | 0.57% | 166.04 | 18%
SAR25_PF.0018.0001.0001 | PRODOTTI FINITI | STAZIONI DI RICARICA | Stazioni di ricarica a parete | Fornitura ed installazione di stazione di ricarica in Modo 3 - presa tipo 2 - potenza 3,7 kw per ricarica monofase - per auto elettriche dotata di una presa, conforme alle direttive 2014/35/UE, 2014/30/UE, 2014/53/UE ed alle normative IEC 61851-1 e 61851-22. Montaggio a parete, dotata di modulo Wi-Fi, lettore RFID, n. 1 presa, n. 1 led stato di carica, software con gestione da remoto. Blocco automatico della spina durante la ricarica, comunicazione stazione-auto, conteggio dell'energia erogata, monitoraggio dello stato di ricarica dell'auto. Grado di protezione della struttura meccanica IK10, grado di protezione IP54, potenza erogata da 3,70 a 22 kW, alimentazione AC 230V-1P+N+T / AC 400V-3P+N+T, sistema di messa a terra a seconda del tipo di rete a monte, temperatura di funzionamento da -30° C a +50° C. Sono comprese le opere per il fissaggio a parete e quant'altro occorrente per dare l'opera compiuta secondo la scheda tecnica del produttore. Sono altresì comprese tutte le opere per collegamenti elettrici, cablaggi e messa in funzione, ad esclusione delle opere per l'alimentazione elettrica. | cad. | 2600.7892 | 0.47% | 3289.9983 | 0.47% | 15% | 390.1184 | 10% | 299.0908 | 1.5% | 5.8518 | 6.31% | 207.55 | 18%
SAR25_PF.0018.0001.0002 | PRODOTTI FINITI | STAZIONI DI RICARICA | Stazioni di ricarica a parete | Fornitura ed installazione di stazione di ricarica in Modo 3 - presa tipo 2 - potenza 7,4 kw per ricarica monofase - per auto elettriche dotata di una presa, conforme alle direttive 2014/35/UE, 2014/30/UE, 2014/53/UE ed alle normative IEC 61851-1 e 61851-22. Montaggio a parete, dotata di modulo Wi-Fi, lettore RFID, n. 1 presa, n. 1 led stato di carica, software con gestione da remoto. Blocco automatico della spina durante la ricarica, comunicazione stazione-auto, conteggio dell'energia erogata, monitoraggio dello stato di ricarica dell'auto. Grado di protezione della struttura meccanica IK10, grado di protezione IP54, potenza erogata da 3,70 a 22 kW, alimentazione AC 230V-1P+N+T / AC 400V-3P+N+T, sistema di messa a terra a seconda del tipo di rete a monte, temperatura di funzionamento da -30° C a +50° C. Sono comprese le opere per il fissaggio a parete e quant'altro occorrente per dare l'opera compiuta secondo la scheda tecnica del produttore. Sono altresì comprese tutte le opere per collegamenti elettrici, cablaggi e messa in funzione, ad esclusione delle opere per l'alimentazione elettrica. | cad. | 2709.5728 | 0.46% | 3427.6096 | 0.46% | 15% | 406.4359 | 10% | 311.6009 | 1.5% | 6.0965 | 6.06% | 207.55 | 18%
SAR25_PF.0018.0001.0003 | PRODOTTI FINITI | STAZIONI DI RICARICA | Stazioni di ricarica a parete | Fornitura ed installazione di stazione di ricarica in Modo 3 - presa tipo 2 - potenza 11 kw per ricarica trifase - per auto elettriche dotata di una presa, conforme alle direttive 2014/35/UE, 2014/30/UE, 2014/53/UE ed alle normative IEC 61851-1 e 61851-22. Montaggio a parete, dotata di modulo Wi-Fi, lettore RFID, n. 1 presa, n. 1 led stato di carica, software con gestione da remoto. Blocco automatico della spina durante la ricarica, comunicazione stazione-auto, conteggio dell'energia erogata, monitoraggio dello stato di ricarica dell'auto. Grado di protezione della struttura meccanica IK10, grado di protezione IP54, potenza erogata da 3,70 a 22 kW, alimentazione AC 230V-1P+N+T / AC 400V-3P+N+T, sistema di messa a terra a seconda del tipo di rete a monte, temperatura di funzionamento da -30° C a +50° C. Sono comprese le opere per il fissaggio a parete e quant'altro occorrente per dare l'opera compiuta secondo la scheda tecnica del produttore. Sono altresì comprese tutte le opere per collegamenti elettrici, cablaggi e messa in funzione, ad esclusione delle opere per l'alimentazione elettrica. | cad. | 2927.14 | 0.42% | 3702.8321 | 0.42% | 15% | 439.071 | 10% | 336.6211 | 1.5% | 6.5861 | 5.61% | 207.55 | 18%
SAR25_PF.0018.0001.0004 | PRODOTTI FINITI | STAZIONI DI RICARICA | Stazioni di ricarica a parete | Fornitura ed installazione di stazione di ricarica in Modo 3 - presa tipo 2 - potenza 22 kw comprese le opere per il fissaggio a parete e quant'altro occorrente per dare l'opera compiuta secondo la scheda tecnica del produttore. Sono altresì comprese tutte le opere per collegamenti elettrici, cablaggi e messa in funzione, ad esclusione delle opere per l'alimentazione elettrica. | cad. | 3144.7072 | 0.39% | 3978.0546 | 0.39% | 15% | 471.7061 | 10% | 361.6413 | 1.5% | 7.0756 | 5.22% | 207.55 | 18%
SAR25_PF.0019.0001.0001 | PRODOTTI FINITI | INERTI DA SFRIDI DI CAVA | INERTI DA SFRIDI DI CAVA DI GRANITO | Fornitura franco cava/impianto di misto di granito avente granulometria 0/4 mm prodotto dagli sfridi derivanti dall’attività di coltivazione ed estrazione delle cave, dismesse o in fase di ripristino, localizzate nel territorio regionale, conforme al test di cessione previsto dal D.M. Ambiente 05/02/1998, rispondente ai requisiti della norma UNI 11531-1 per la designazione della miscela, alla norma UNI EN 13285 per le quantità massime di sopravaglio idoneo a garantire i requisiti del c.s.a. e conforme al D.lgs 152/2006, al D.lgs. n. 117/2008. Compresi il costo dello sfrido tal quale esistente in cava, il costo di recupero ambientale per riprofilamento dei versanti, realizzazione del capping superiore e rinaturalizzazione del sito di cava, ai sensi della L.r. n. 30/89. | t | 23.9391 | 3.4% | 30.2829 | 3.4% | 15% | 3.5909 | 10% | 2.753 | 1% | 0.03591 |  |  | 12%
SAR25_PF.0019.0001.0002 | PRODOTTI FINITI | INERTI DA SFRIDI DI CAVA | INERTI DA SFRIDI DI CAVA DI GRANITO | Fornitura franco cava/impianto di misto di granito avente granulometria 4/8 mm prodotto dagli sfridi derivanti dall’attività di coltivazione ed estrazione delle cave, dismesse o in fase di ripristino, localizzate nel territorio regionale, conforme al test di cessione previsto dal D.M. Ambiente 05/02/1998, rispondente ai requisiti della norma UNI 11531-1 per la designazione della miscela, alla norma UNI EN 13285 per le quantità massime di sopravaglio idoneo a garantire i requisiti del c.s.a. e conforme al D.lgs 152/2006, al D.lgs. n. 117/2008. Compresi il costo dello sfrido tal quale esistente in cava, il costo di recupero ambientale per riprofilamento dei versanti, realizzazione del capping superiore e rinaturalizzazione del sito di cava, ai sensi della L.r. n. 30/89. | t | 22.8101 | 3.4% | 28.8547 | 3.4% | 15% | 3.4215 | 10% | 2.6232 | 1% | 0.03422 |  |  | 12%
SAR25_PF.0019.0001.0003 | PRODOTTI FINITI | INERTI DA SFRIDI DI CAVA | INERTI DA SFRIDI DI CAVA DI GRANITO | Fornitura franco cava/impianto di misto di granito avente granulometria 8/16 mm prodotto dagli sfridi derivanti dall’attività di coltivazione ed estrazione delle cave, dismesse o in fase di ripristino, localizzate nel territorio regionale, conforme al test di cessione previsto dal D.M. Ambiente 05/02/1998, rispondente ai requisiti della norma UNI 11531-1 per la designazione della miscela, alla norma UNI EN 13285 per le quantità massime di sopravaglio idoneo a garantire i requisiti del c.s.a. e conforme al D.lgs 152/2006, al D.lgs. n. 117/2008. Idoneo per la produzione di bitume, calcestruzzi, pavimentazioni granigliate. Compresi il costo dello sfrido tal quale esistente in cava, il costo di recupero ambientale per riprofilamento dei versanti, realizzazione del capping superiore e rinaturalizzazione del sito di cava, ai sensi della L.r. n. 30/89. | t | 20.5521 | 3.4% | 25.9984 | 3.4% | 15% | 3.0828 | 10% | 2.3635 | 1% | 0.03083 |  |  | 12%
SAR25_PF.0019.0001.0004 | PRODOTTI FINITI | INERTI DA SFRIDI DI CAVA | INERTI DA SFRIDI DI CAVA DI GRANITO | Fornitura franco cava/impianto di misto di granito avente granulometria 16/32 mm prodotto dagli sfridi derivanti dall’attività di coltivazione ed estrazione delle cave, dismesse o in fase di ripristino, localizzate nel territorio regionale, conforme al test di cessione previsto dal D.M. Ambiente 05/02/1998, rispondente ai requisiti della norma UNI 11531-1 per la designazione della miscela, alla norma UNI EN 13285 per le quantità massime di sopravaglio idoneo a garantire i requisiti del c.s.a. e conforme al D.lgs 152/2006, al D.lgs. n. 117/2008. Compresi il costo dello sfrido tal quale esistente in cava, il costo di recupero ambientale per riprofilamento dei versanti, realizzazione del capping superiore e rinaturalizzazione del sito di cava, ai sensi della L.r. n. 30/89. | t | 20.5521 | 3.4% | 25.9984 | 3.4% | 15% | 3.0828 | 10% | 2.3635 | 1% | 0.03083 |  |  | 12%
SAR25_PF.0019.0001.0005 | PRODOTTI FINITI | INERTI DA SFRIDI DI CAVA | INERTI DA SFRIDI DI CAVA DI GRANITO | Fornitura franco cava/impianto di misto di granito avente granulometria 0/20 mm prodotto dagli sfridi derivanti dall’attività di coltivazione ed estrazione delle cave, dismesse o in fase di ripristino, localizzate nel territorio regionale, conforme al test di cessione previsto dal D.M. Ambiente 05/02/1998, rispondente ai requisiti della norma UNI 11531-1 per la designazione della miscela, alla norma UNI EN 13285 per le quantità massime di sopravaglio idoneo a garantire i requisiti del c.s.a. e conforme al D.lgs 152/2006, al D.lgs. n. 117/2008. Compresi il costo dello sfrido tal quale esistente in cava, il costo di recupero ambientale per riprofilamento dei versanti, realizzazione del capping superiore e rinaturalizzazione del sito di cava, ai sensi della L.r. n. 30/89. | t | 20.5521 | 3.4% | 25.9984 | 3.4% | 15% | 3.0828 | 10% | 2.3635 | 1% | 0.03083 |  |  | 12%
SAR25_PF.0019.0001.0006 | PRODOTTI FINITI | INERTI DA SFRIDI DI CAVA | INERTI DA SFRIDI DI CAVA DI GRANITO | Fornitura franco cava/impianto di stabilizzato stradale di granito avente granulometria 0/63 mm prodotto dagli sfridi derivanti dall’attività di coltivazione ed estrazione delle cave, dismesse o in fase di ripristino, localizzate nel territorio regionale, conforme al test di cessione previsto dal D.M. Ambiente 05/02/1998, rispondente ai requisiti della norma UNI 11531-1 per la designazione della miscela, alla norma UNI EN 13285 per le quantità massime di sopravaglio idoneo a garantire i requisiti del c.s.a. e conforme al D.lgs 152/2006, al D.lgs. n. 117/2008. Compresi il costo dello sfrido tal quale esistente in cava, il costo di recupero ambientale per riprofilamento dei versanti, realizzazione del capping superiore e rinaturalizzazione del sito di cava, ai sensi della L.r. n. 30/89. | t | 20.5521 | 3.4% | 25.9984 | 3.4% | 15% | 3.0828 | 10% | 2.3635 | 1% | 0.03083 |  |  | 12%
SAR25_PF.0019.0001.0007 | PRODOTTI FINITI | INERTI DA SFRIDI DI CAVA | INERTI DA SFRIDI DI CAVA DI GRANITO | Fornitura franco cava/impianto di ciottolame di granito avente granulometria 20/80 mm prodotto dagli sfridi derivanti dall’attività di coltivazione ed estrazione delle cave, dismesse o in fase di ripristino, localizzate nel territorio regionale, conforme al test di cessione previsto dal D.M. Ambiente 05/02/1998, rispondente ai requisiti della norma UNI 11531-1 per la designazione della miscela, alla norma UNI EN 13285 per le quantità massime di sopravaglio idoneo a garantire i requisiti del c.s.a. e conforme al D.lgs 152/2006, al D.lgs. n. 117/2008. Compresi il costo dello sfrido tal quale esistente in cava, il costo di recupero ambientale per riprofilamento dei versanti, realizzazione del capping superiore e rinaturalizzazione del sito di cava, ai sensi della L.r. n. 30/89. | t | 20.5521 | 3.4% | 25.9984 | 3.4% | 15% | 3.0828 | 10% | 2.3635 | 1% | 0.03083 |  |  | 12%
SAR25_PF.0019.0001.0008 | PRODOTTI FINITI | INERTI DA SFRIDI DI CAVA | INERTI DA SFRIDI DI CAVA DI GRANITO | Fornitura franco cava/impianto di martellato di granito avente granulometria 200/600 mm prodotto dagli sfridi derivanti dall’attività di coltivazione ed estrazione delle cave, dismesse o in fase di ripristino, localizzate nel territorio regionale, conforme al test di cessione previsto dal D.M. Ambiente 05/02/1998, rispondente ai requisiti della norma UNI 11531-1 per la designazione della miscela, alla norma UNI EN 13285 per le quantità massime di sopravaglio idoneo a garantire i requisiti del c.s.a. e conforme al D.lgs 152/2006, al D.lgs. n. 117/2008. Compresi il costo dello sfrido tal quale esistente in cava, il costo di recupero ambientale per riprofilamento dei versanti, realizzazione del capping superiore e rinaturalizzazione del sito di cava, ai sensi della L.r. n. 30/89. | t | 18.294 | 3.4% | 23.142 | 3.4% | 15% | 2.7441 | 10% | 2.1038 | 1% | 0.02744 |  |  | 12%
SAR25_PF.0019.0001.0009 | PRODOTTI FINITI | INERTI DA SFRIDI DI CAVA | INERTI DA SFRIDI DI CAVA DI GRANITO | Fornitura franco cava/impianto di blocchi di granito avente granulometria 600/1000 mm prodotto dagli sfridi derivanti dall’attività di coltivazione ed estrazione delle cave, dismesse o in fase di ripristino, localizzate nel territorio regionale, conforme al test di cessione previsto dal D.M. Ambiente 05/02/1998, rispondente ai requisiti della norma UNI 11531-1 per la designazione della miscela, alla norma UNI EN 13285 per le quantità massime di sopravaglio idoneo a garantire i requisiti del c.s.a. e conforme al D.lgs 152/2006, al D.lgs. n. 117/2008. Compresi il costo dello sfrido tal quale esistente in cava, il costo di recupero ambientale per riprofilamento dei versanti, realizzazione del capping superiore e rinaturalizzazione del sito di cava, ai sensi della L.r. n. 30/89. | t | 18.294 | 3.4% | 23.142 | 3.4% | 15% | 2.7441 | 10% | 2.1038 | 1% | 0.02744 |  |  | 12%
SAR25_PF.0019.0001.0010 | PRODOTTI FINITI | INERTI DA SFRIDI DI CAVA | INERTI DA SFRIDI DI CAVA DI GRANITO | Fornitura franco cava/impianto di blocchi di granito di dimensioni superiori a 1.000 mm prodotti dagli sfridi derivanti dall’attività di coltivazione ed estrazione delle cave, dismesse o in fase di ripristino, localizzate nel territorio regionale, conforme al test di cessione previsto dal D.M. Ambiente 05/02/1998, rispondente ai requisiti della norma UNI 11531-1 per la designazione della miscela, alla norma UNI EN 13285 per le quantità massime di sopravaglio idoneo a garantire i requisiti del c.s.a. e conforme al D.lgs 152/2006, al D.lgs. n. 117/2008. Compresi il costo dello sfrido tal quale esistente in cava, il costo di recupero ambientale per riprofilamento dei versanti, realizzazione del capping superiore e rinaturalizzazione del sito di cava, ai sensi della L.r. n. 30/89. | t | 18.294 | 3.4% | 23.142 | 3.4% | 15% | 2.7441 | 10% | 2.1038 | 1% | 0.02744 |  |  | 12%
SAR25_PF.0019.0001.0011 | PRODOTTI FINITI | INERTI DA SFRIDI DI CAVA | INERTI DA SFRIDI DI CAVA DI GRANITO | Fornitura franco cava/impianto di pietrame di granito avente granulometria 80/160 mm prodotto dagli sfridi derivanti dall’attività di coltivazione ed estrazione delle cave, dismesse o in fase di ripristino, localizzate nel territorio regionale, conforme al test di cessione previsto dal D.M. Ambiente 05/02/1998, rispondente ai requisiti della norma UNI 11531-1 per la designazione della miscela, alla norma UNI EN 13285 per le quantità massime di sopravaglio idoneo a garantire i requisiti del c.s.a. e conforme al D.lgs 152/2006, al D.lgs. n. 117/2008. Compresi il costo dello sfrido tal quale esistente in cava, il costo di recupero ambientale per riprofilamento dei versanti, realizzazione del capping superiore e rinaturalizzazione del sito di cava, ai sensi della L.r. n. 30/89. | t | 19.423 | 3.4% | 24.5702 | 3.4% | 15% | 2.9135 | 10% | 2.2336 | 1% | 0.02913 |  |  | 12%
SAR25_PF.0019.0002.0001 | PRODOTTI FINITI | INERTI DA SFRIDI DI CAVA | INERTI DA SFRIDI DI CAVA DI CALCARE | Fornitura franco cava/impianto di misto di calcare avente granulometria 0/4 mm prodotto dagli sfridi derivanti dall’attività di coltivazione ed estrazione delle cave, dismesse o in fase di ripristino, localizzate nel territorio regionale, conforme al test di cessione previsto dal D.M. Ambiente 05/02/1998, rispondente ai requisiti della norma UNI 11531-1 per la designazione della miscela, alla norma UNI EN 13285 per le quantità massime di sopravaglio idoneo a garantire i requisiti del c.s.a. e conforme al D.lgs 152/2006, al D.lgs. n. 117/2008. Compresi il costo dello sfrido tal quale esistente in cava, il costo di recupero ambientale per riprofilamento dei versanti, realizzazione del capping superiore e rinaturalizzazione del sito di cava, ai sensi della L.r. n. 30/89. | t | 19.5485 | 3.4% | 24.7289 | 3.4% | 15% | 2.9323 | 10% | 2.2481 | 1% | 0.02932 |  |  | 12%
SAR25_PF.0019.0002.0002 | PRODOTTI FINITI | INERTI DA SFRIDI DI CAVA | INERTI DA SFRIDI DI CAVA DI CALCARE | Fornitura franco cava/impianto di misto di calcare avente granulometria 4/8 mm prodotto dagli sfridi derivanti dall’attività di coltivazione ed estrazione delle cave, dismesse o in fase di ripristino, localizzate nel territorio regionale, conforme al test di cessione previsto dal D.M. Ambiente 05/02/1998, rispondente ai requisiti della norma UNI 11531-1 per la designazione della miscela, alla norma UNI EN 13285 per le quantità massime di sopravaglio idoneo a garantire i requisiti del c.s.a. e conforme al D.lgs 152/2006, al D.lgs. n. 117/2008. Compresi il costo dello sfrido tal quale esistente in cava, il costo di recupero ambientale per riprofilamento dei versanti, realizzazione del capping superiore e rinaturalizzazione del sito di cava, ai sensi della L.r. n. 30/89. | t | 18.5031 | 3.4% | 23.4064 | 3.4% | 15% | 2.7755 | 10% | 2.1279 | 1% | 0.02775 |  |  | 12%
SAR25_PF.0019.0002.0003 | PRODOTTI FINITI | INERTI DA SFRIDI DI CAVA | INERTI DA SFRIDI DI CAVA DI CALCARE | Fornitura franco cava/impianto di misto di calcare avente granulometria 8/16 mm prodotto dagli sfridi derivanti dall’attività di coltivazione ed estrazione delle cave, dismesse o in fase di ripristino, localizzate nel territorio regionale, conforme al test di cessione previsto dal D.M. Ambiente 05/02/1998, rispondente ai requisiti della norma UNI 11531-1 per la designazione della miscela, alla norma UNI EN 13285 per le quantità massime di sopravaglio idoneo a garantire i requisiti del c.s.a. e conforme al D.lgs 152/2006, al D.lgs. n. 117/2008. Compresi il costo dello sfrido tal quale esistente in cava, il costo di recupero ambientale per riprofilamento dei versanti, realizzazione del capping superiore e rinaturalizzazione del sito di cava, ai sensi della L.r. n. 30/89. | t | 18.5031 | 3.4% | 23.4064 | 3.4% | 15% | 2.7755 | 10% | 2.1279 | 1% | 0.02775 |  |  | 12%
SAR25_PF.0019.0002.0004 | PRODOTTI FINITI | INERTI DA SFRIDI DI CAVA | INERTI DA SFRIDI DI CAVA DI CALCARE | Fornitura franco cava/impianto di misto di calcare avente granulometria 16/32 mm prodotto dagli sfridi derivanti dall’attività di coltivazione ed estrazione delle cave, dismesse o in fase di ripristino, localizzate nel territorio regionale, conforme al test di cessione previsto dal D.M. Ambiente 05/02/1998, rispondente ai requisiti della norma UNI 11531-1 per la designazione della miscela, alla norma UNI EN 13285 per le quantità massime di sopravaglio idoneo a garantire i requisiti del c.s.a. e conforme al D.lgs 152/2006, al D.lgs. n. 117/2008. Compresi il costo dello sfrido tal quale esistente in cava, il costo di recupero ambientale per riprofilamento dei versanti, realizzazione del capping superiore e rinaturalizzazione del sito di cava, ai sensi della L.r. n. 30/89. | t | 18.5031 | 3.4% | 23.4064 | 3.4% | 15% | 2.7755 | 10% | 2.1279 | 1% | 0.02775 |  |  | 12%
SAR25_PF.0019.0002.0005 | PRODOTTI FINITI | INERTI DA SFRIDI DI CAVA | INERTI DA SFRIDI DI CAVA DI CALCARE | Fornitura franco cava/impianto di misto di calcare avente granulometria 0/20 mm prodotto dagli sfridi derivanti dall’attività di coltivazione ed estrazione delle cave, dismesse o in fase di ripristino, localizzate nel territorio regionale, conforme al test di cessione previsto dal D.M. Ambiente 05/02/1998, rispondente ai requisiti della norma UNI 11531-1 per la designazione della miscela, alla norma UNI EN 13285 per le quantità massime di sopravaglio idoneo a garantire i requisiti del c.s.a. e conforme al D.lgs 152/2006, al D.lgs. n. 117/2008. Compresi il costo dello sfrido tal quale esistente in cava, il costo di recupero ambientale per riprofilamento dei versanti, realizzazione del capping superiore e rinaturalizzazione del sito di cava, ai sensi della L.r. n. 30/89. | t | 18.5031 | 3.4% | 23.4064 | 3.4% | 15% | 2.7755 | 10% | 2.1279 | 1% | 0.02775 |  |  | 12%
SAR25_PF.0019.0002.0006 | PRODOTTI FINITI | INERTI DA SFRIDI DI CAVA | INERTI DA SFRIDI DI CAVA DI CALCARE | Fornitura franco cava/impianto di misto di calcare avente granulometria 20/80 mm prodotto dagli sfridi derivanti dall’attività di coltivazione ed estrazione delle cave, dismesse o in fase di ripristino, localizzate nel territorio regionale, conforme al test di cessione previsto dal D.M. Ambiente 05/02/1998, rispondente ai requisiti della norma UNI 11531-1 per la designazione della miscela, alla norma UNI EN 13285 per le quantità massime di sopravaglio idoneo a garantire i requisiti del c.s.a. e conforme al D.lgs 152/2006, al D.lgs. n. 117/2008. Compresi il costo dello sfrido tal quale esistente in cava, il costo di recupero ambientale per riprofilamento dei versanti, realizzazione del capping superiore e rinaturalizzazione del sito di cava, ai sensi della L.r. n. 30/89. | t | 15.8897 | 3.4% | 20.1004 | 3.4% | 15% | 2.3834 | 10% | 1.8273 | 1% | 0.02383 |  |  | 12%
SAR25_PF.0019.0002.0007 | PRODOTTI FINITI | INERTI DA SFRIDI DI CAVA | INERTI DA SFRIDI DI CAVA DI CALCARE | Fornitura franco cava/impianto di misto di calcare avente granulometria 80/160 mm prodotto dagli sfridi derivanti dall’attività di coltivazione ed estrazione delle cave, dismesse o in fase di ripristino, localizzate nel territorio regionale, conforme al test di cessione previsto dal D.M. Ambiente 05/02/1998, rispondente ai requisiti della norma UNI 11531-1 per la designazione della miscela, alla norma UNI EN 13285 per le quantità massime di sopravaglio idoneo a garantire i requisiti del c.s.a. e conforme al D.lgs 152/2006, al D.lgs. n. 117/2008. Compresi il costo dello sfrido tal quale esistente in cava, il costo di recupero ambientale per riprofilamento dei versanti, realizzazione del capping superiore e rinaturalizzazione del sito di cava, ai sensi della L.r. n. 30/89. | t | 15.367 | 3.4% | 19.4393 | 3.4% | 15% | 2.3051 | 10% | 1.7672 | 1% | 0.02305 |  |  | 12%
SAR25_PF.0019.0002.0008 | PRODOTTI FINITI | INERTI DA SFRIDI DI CAVA | INERTI DA SFRIDI DI CAVA DI CALCARE | Fornitura franco cava/impianto di martellato di calcare avente granulometria 200/600 mm prodotto dagli sfridi derivanti dall’attività di coltivazione ed estrazione delle cave, dismesse o in fase di ripristino, localizzate nel territorio regionale, conforme al test di cessione previsto dal D.M. Ambiente 05/02/1998, rispondente ai requisiti della norma UNI 11531-1 per la designazione della miscela, alla norma UNI EN 13285 per le quantità massime di sopravaglio idoneo a garantire i requisiti del c.s.a. e conforme al D.lgs 152/2006, al D.lgs. n. 117/2008. Compresi il costo dello sfrido tal quale esistente in cava, il costo di recupero ambientale per riprofilamento dei versanti, realizzazione del capping superiore e rinaturalizzazione del sito di cava, ai sensi della L.r. n. 30/89. | t | 15.367 | 3.4% | 19.4393 | 3.4% | 15% | 2.3051 | 10% | 1.7672 | 1% | 0.02305 |  |  | 12%
SAR25_PF.0019.0002.0009 | PRODOTTI FINITI | INERTI DA SFRIDI DI CAVA | INERTI DA SFRIDI DI CAVA DI CALCARE | Fornitura franco cava/impianto di stabilizzato stradale di calcare avente granulometria 0/63 mm prodotto dagli sfridi derivanti dall’attività di coltivazione ed estrazione delle cave, dismesse o in fase di ripristino, localizzate nel territorio regionale, conforme al test di cessione previsto dal D.M. Ambiente 05/02/1998, rispondente ai requisiti della norma UNI 11531-1 per la designazione della miscela, alla norma UNI EN 13285 per le quantità massime di sopravaglio idoneo a garantire i requisiti del c.s.a. e conforme al D.lgs 152/2006, al D.lgs. n. 117/2008. Compresi il costo dello sfrido tal quale esistente in cava, il costo di recupero ambientale per riprofilamento dei versanti, realizzazione del capping superiore e rinaturalizzazione del sito di cava, ai sensi della L.r. n. 30/89. | t | 12.2309 | 3.4% | 15.4721 | 3.4% | 15% | 1.8346 | 10% | 1.4065 | 1% | 0.01835 |  |  | 12%
SAR25_PF.0020.0001.0001 | PRODOTTI FINITI | BONIFICA DA ORDIGNI BELLICI RESIDUALI | BONIFICA DA ORDIGNI BELLICI RESIDUALI - SUBACQUEA | Rilievo Magnetometrico conforme alla direttiva GEN-BSS 001/2020 come previsto nell'annesso IV "ricerca mediante magnetometro o gradiometro", pag. 6-7. Composizione n. 1 Squadra di Rilievo Magnetometrico. | m² | 1.5234 | -99.95% | 1.9271 | -99.95% | 15% | 0.22851 | 10% | 0.17519 | 1% | 0.00229 | 36.63% | 0.70585 | 12%
SAR25_PF.0020.0001.0002 | PRODOTTI FINITI | BONIFICA DA ORDIGNI BELLICI RESIDUALI | BONIFICA DA ORDIGNI BELLICI RESIDUALI - SUBACQUEA | Ricerca mediante perforazioni del sedimento, composizione di n. 1 Squadra subacquea conforme alla norma UNI 11366 - richiamata nell'annesso IV della Direttiva Tecnica GEN-BSS 001/2020, pag. 5-6. Valutata per metro lineare. | m | 3.7876 | -99.93% | 4.7913 | -99.93% | 15% | 0.56814 | 10% | 0.43557 | 1% | 0.00568 | 30.41% | 1.4569 | 12%
SAR25_PF.0020.0002.0001 | PRODOTTI FINITI | BONIFICA DA ORDIGNI BELLICI RESIDUALI | BONIFICA DA ORDIGNI BELLICI RESIDUALI - TERRESTRE | Bonifica da ordigni bellici - Preparazione delle aree - Taglio di arbusti e vegetazione in genere per opere di bonifica da ordigni bellici | m² | 0.33751 | 2.48% | 0.42695 | 2.48% | 15% | 0.05063 | 10% | 0.03881 | 1% | 0.00051 | 79.05% | 0.33751 | 12%
SAR25_PF.0020.0002.0002 | PRODOTTI FINITI | BONIFICA DA ORDIGNI BELLICI RESIDUALI | BONIFICA DA ORDIGNI BELLICI RESIDUALI - TERRESTRE | Bonifica da ordigni bellici - Localizzazione e bonifica delle aree mediante ricerca superficiale - Superfici fino a 1000 m². Localizzazione e bonifica delle aree mediante ricerca superficiale di eventuali ordigni esplosivi, eseguita da tecnici specializzati fino a profondità di m. 1,00, con idonea apparecchiatura cerca metalli munita di avvisatore acustico e con trasmissione dei segnali. Da eseguirsi mediante l'esplorazione su fasce di terreno della larghezza di m. 1,00 e per tutta la lunghezza dell'area. Compreso l'onere per il trasporto ed impianto delle attrezzature, la segnalazione di eventuali ritrovamenti alle autorità competenti, la sorveglianza, l'assistenza e quant'altro occorre per eseguire l'intervento in sicurezza e nel rispetto delle vigenti normative, esclusi gli oneri per la documentazione e le procedure presso il Genio militare. | m² | 1.9702 | 1.97% | 2.4923 | 1.97% | 15% | 0.29553 | 10% | 0.22657 | 1% | 0.00296 | 63.2% | 1.575 | 12%
SAR25_PF.0020.0002.0003 | PRODOTTI FINITI | BONIFICA DA ORDIGNI BELLICI RESIDUALI | BONIFICA DA ORDIGNI BELLICI RESIDUALI - TERRESTRE | Bonifica da ordigni bellici - Localizzazione e bonifica delle aree mediante ricerca profonda. Localizzazione e bonifica delle aree mediante ricerca profonda di eventuali ordigni esplosivi, eseguita da tecnici specializzati fino a profondità prescritta dal Reparto infrastrutture dell’esercito italiano di competenza mediante trivellazione da eseguirsi al centro di quadrati di lato non superiore a m. 2,80. Compreso l’onere per il trasporto, delle attrezzature, la segnalazione di eventuali ritrovamenti alle autorità competenti, la sorveglianza, l'assistenza e quant'altro occorre per eseguire l'intervento in sicurezza e nel rispetto delle vigenti normative. | m | 6.7834 | 1.22% | 8.5811 | 1.22% | 15% | 1.0175 | 10% | 0.7801 | 1% | 0.01018 | 39.33% | 3.375 | 12%
SAR25_PF.0020.0002.0004 | PRODOTTI FINITI | BONIFICA DA ORDIGNI BELLICI RESIDUALI | BONIFICA DA ORDIGNI BELLICI RESIDUALI - TERRESTRE | Bonifica da ordigni bellici - Scavo a mano per la rimozione di ordigni bellici. Scavo di tipo stratigrafico da eseguirsi a mano con particolare cura per consentire l'avvicinamento e la rimozione di ordigni ritrovati. Sono escluse le operazioni di rimozione di eventuali strati, con mezzi meccanici. Compresi gli oneri di protezione e segnalamento, l'allontanamento del materiale dal bordo dello scavo fino ad una distanza di m. 50, l'assistenza e quant'altro occorre per eseguire l'intervento in sicurezza e nel rispetto delle vigenti normative. | m³ | 168.75 | 2.48% | 213.4688 | 2.48% | 15% | 25.3125 | 10% | 19.4062 | 1% | 0.25313 | 79.05% | 168.75 | 12%
SAR25_PF.0020.0002.0005 | PRODOTTI FINITI | BONIFICA DA ORDIGNI BELLICI RESIDUALI | BONIFICA DA ORDIGNI BELLICI RESIDUALI - TERRESTRE | Bonifica da ordigni bellici - Scavo meccanico per la rimozione di ordigni bellici. Scavo di tipo stratigrafico da eseguirsi a macchina assistito da personale tecnico specializzato per la bonifica bellica. Compresi gli oneri di protezione e segnalamento, l'eventuale spargimento o rigiro del materiale, l'allontanamento del materiale a bordo dello scavo fino ad una distanza di m. 50, l'assistenza e quant'altro occorre per eseguire l'intervento in sicurezza e nel rispetto delle vigenti normative. | m³ | 29.8483 | 0.69% | 37.7581 | 0.69% | 15% | 4.4772 | 10% | 3.4326 | 1% | 0.04477 | 22.35% | 8.4375 | 12%
SAR25_PF.0020.0002.0006 | PRODOTTI FINITI | BONIFICA DA ORDIGNI BELLICI RESIDUALI | BONIFICA DA ORDIGNI BELLICI RESIDUALI - TERRESTRE | Bonifica da ordigni bellici - Scavo di pulizia o scotico. Scavo di pulizia generale eseguito con mezzi meccanici in terreno di qualsiasi natura e consistenza fino alla profondità di m. 0,40, compresa l'estirpazione d'erbe, arbusti e radici, la demolizione e rimozione di recinzioni, delimitazioni e simili con la sola esclusione di manufatti in muratura o conglomerato cementizio. | m² | 0.96403 | 0.44% | 1.2195 | 0.44% | 15% | 0.1446 | 10% | 0.11086 | 1% | 0.00145 | 14.64% | 0.17848 | 12%
SAR25_PR.0001.0001.0001 | MATERIALI DA COSTRUZIONE | ELEMENTI VARI | Acqua | ACQUA POTABILE approvvigionata da acquedotto | m³ | 1.1525 | 0% | 1.4579 | 0% | 15% | 0.17288 | 10% | 0.13254
SAR25_PR.0001.0001.0002 | MATERIALI DA COSTRUZIONE | ELEMENTI VARI | Acqua | ACQUA POTABILE approvvigionata con autobotte | m³ | 24.1612 | 0% | 30.5639 | 0% | 15% | 3.6242 | 10% | 2.7785
SAR25_PR.0001.0002.0001 | MATERIALI DA COSTRUZIONE | ELEMENTI VARI | Carburante | GASOLIO per autotrazione, approvvigionato in cantiere, in partite da 2000 l | l | 1.4647 | 0% | 1.8529 | 0% | 15% | 0.21971 | 10% | 0.16845
SAR25_PR.0001.0002.0002 | MATERIALI DA COSTRUZIONE | ELEMENTI VARI | Carburante | GASOLIO per autotrazione, alla pompa | l | 1.4647 | 0% | 1.8529 | 0% | 15% | 0.21971 | 10% | 0.16845
SAR25_PR.0001.0003.0001 | MATERIALI DA COSTRUZIONE | ELEMENTI VARI | Energia elettrica | ENERGIA ELETTRICA già installata in cantiere, per azionamento macchinari | kWh | 0.31498 | 0% | 0.39845 | 0% | 15% | 0.04725 | 10% | 0.03622
SAR25_PR.0001.0005.0001 | MATERIALI DA COSTRUZIONE | ELEMENTI VARI | Indennità di conferimento a discarica | CONFERIMENTO A DISCARICA AUTORIZZATA DI MATERIALE COD. CER. 15 01 06 - Imballaggi in materiali misti | t | 302.5417 | 0% | 382.7153 | 0% | 15% | 45.3813 | 10% | 34.7923
SAR25_PR.0001.0005.0002 | MATERIALI DA COSTRUZIONE | ELEMENTI VARI | Indennità di conferimento a discarica | CONFERIMENTO AD IMPIANTO AUTORIZZATO AL TRATTAMENTO E RECUPERO DI MATERIALE COD. CER. 17 01 01 – Cemento | t | 12.7386 | 0% | 16.1143 | 0% | 15% | 1.9108 | 10% | 1.4649
SAR25_PR.0001.0005.0003 | MATERIALI DA COSTRUZIONE | ELEMENTI VARI | Indennità di conferimento a discarica | CONFERIMENTO AD IMPIANTO AUTORIZZATO AL TRATTAMENTO E RECUPERO DI MATERIALE COD. CER. 17 01 02 - Mattoni | t | 12.7386 | 0% | 16.1143 | 0% | 15% | 1.9108 | 10% | 1.4649
SAR25_PR.0001.0005.0004 | MATERIALI DA COSTRUZIONE | ELEMENTI VARI | Indennità di conferimento a discarica | CONFERIMENTO AD IMPIANTO AUTORIZZATO AL TRATTAMENTO E RECUPERO DI MATERIALE COD. CER. 17 01 03 - Mattonelle e ceramiche | t | 12.7386 | 0% | 16.1143 | 0% | 15% | 1.9108 | 10% | 1.4649
SAR25_PR.0001.0005.0005 | MATERIALI DA COSTRUZIONE | ELEMENTI VARI | Indennità di conferimento a discarica | CONFERIMENTO AD IMPIANTO AUTORIZZATO AL TRATTAMENTO E RECUPERO DI MATERIALE COD. CER. 17.01.07 - Miscugli o scorie di cemento, mattoni, mattonelle e ceramiche, diverse da quelle di cui alle voci 17 01 06 | t | 13.2643 | 0% | 16.7794 | 0% | 15% | 1.9896 | 10% | 1.5254
SAR25_PR.0001.0005.0006 | MATERIALI DA COSTRUZIONE | ELEMENTI VARI | Indennità di conferimento a discarica | CONFERIMENTO A DISCARICA AUTORIZZATA DI MATERIALE COD. CER. 17 02 01 - Legno da demolizione | t | 191.079 | 0% | 241.7149 | 0% | 15% | 28.6619 | 10% | 21.9741
SAR25_PR.0001.0005.0007 | MATERIALI DA COSTRUZIONE | ELEMENTI VARI | Indennità di conferimento a discarica | CONFERIMENTO A DISCARICA AUTORIZZATA DI MATERIALE COD. CER. 17 02 02 - Vetro da demolizione | t | 84.924 | 0% | 107.4289 | 0% | 15% | 12.7386 | 10% | 9.7663
SAR25_PR.0001.0005.0008 | MATERIALI DA COSTRUZIONE | ELEMENTI VARI | Indennità di conferimento a discarica | CONFERIMENTO A DISCARICA AUTORIZZATA DI MATERIALE COD. CER. 17 02 03 - Plastica | t | 302.5417 | 0% | 382.7153 | 0% | 15% | 45.3813 | 10% | 34.7923
SAR25_PR.0001.0005.0009 | MATERIALI DA COSTRUZIONE | ELEMENTI VARI | Indennità di conferimento a discarica | CONFERIMENTO AD IMPIANTO AUTORIZZATO AL TRATTAMENTO E RECUPERO DI MATERIALE COD. CER. 17 03 02 - Miscele bituminose diverse da quelle di cui alle voci 17 03 01 – BITUMI | t | 15.165 | 0% | 19.1837 | 0% | 15% | 2.2748 | 10% | 1.744
SAR25_PR.0001.0005.0010 | MATERIALI DA COSTRUZIONE | ELEMENTI VARI | Indennità di conferimento a discarica | CONFERIMENTO A DISCARICA AUTORIZZATA DI MATERIALE COD. CER. 17 03 02 - Miscele bituminose diverse da quelle di cui alle voci 17 03 01 - GUAINE | t | 371.5425 | 0% | 470.0013 | 0% | 15% | 55.7314 | 10% | 42.7274
SAR25_PR.0001.0005.0011 | MATERIALI DA COSTRUZIONE | ELEMENTI VARI | Indennità di conferimento a discarica | CONFERIMENTO A DISCARICA AUTORIZZATA DI MATERIALE COD. CER. 17 04 05 - Ferro e acciaio | t | 52.754 | 0% | 66.7338 | 0% | 15% | 7.9131 | 10% | 6.0667
SAR25_PR.0001.0005.0012 | MATERIALI DA COSTRUZIONE | ELEMENTI VARI | Indennità di conferimento a discarica | CONFERIMENTO A DISCARICA AUTORIZZATA DI MATERIALE COD. CER. 17 05 03 - Terra e rocce contenenti sostanze pericolose | t | 265.3875 | 0% | 335.7152 | 0% | 15% | 39.8081 | 10% | 30.5196
SAR25_PR.0001.0005.0013 | MATERIALI DA COSTRUZIONE | ELEMENTI VARI | Indennità di conferimento a discarica | CONFERIMENTO AD IMPIANTO AUTORIZZATO AL TRATTAMENTO E RECUPERO DI MATERIALE COD. CER. 17 05 04 - Terra e rocce, diverse da quelle di cui alla voce 17 05 03 | t | 10.6155 | 0% | 13.4286 | 0% | 15% | 1.5923 | 10% | 1.2208
SAR25_PR.0001.0005.0014 | MATERIALI DA COSTRUZIONE | ELEMENTI VARI | Indennità di conferimento a discarica | CONFERIMENTO A DISCARICA AUTORIZZATA DI MATERIALE COD. CER. 17 06 05 - Materiali da costruzione contenenti amianto | t | 583.8525 | 0% | 738.5734 | 0% | 15% | 87.5779 | 10% | 67.143
SAR25_PR.0001.0005.0015 | MATERIALI DA COSTRUZIONE | ELEMENTI VARI | Indennità di conferimento a discarica | CONFERIMENTO A DISCARICA AUTORIZZATA DI MATERIALE COD. CER. 17 08 02 - Materiali da costruzione a base di gesso diversi da quelli di cui alle voci 17 08 01 | t | 33.4439 | 0% | 42.3065 | 0% | 15% | 5.0166 | 10% | 3.846
SAR25_PR.0001.0005.0016 | MATERIALI DA COSTRUZIONE | ELEMENTI VARI | Indennità di conferimento a discarica | CONFERIMENTO AD IMPIANTO AUTORIZZATO AL TRATTAMENTO E RECUPERO DI MATERIALE COD. CER. 17 09 04 - Rifiuti misti dell'attività di costruzione e demolizione diversi da quelli di cui alle voci 17 09 01, 17 09 02, 17 09 03, ai fini del loro recupero | t | 16.176 | 0% | 20.4626 | 0% | 15% | 2.4264 | 10% | 1.8602
SAR25_PR.0001.0005.0018 | MATERIALI DA COSTRUZIONE | ELEMENTI VARI | Indennità di conferimento a discarica | CONFERIMENTO A DISCARICA AUTORIZZATA DI MATERIALE COD. CER. 20 01 38 - Legno diverso di quello di cui alle voci 20 01 37 | t | 254.772 | 0% | 322.2866 | 0% | 15% | 38.2158 | 10% | 29.2988
SAR25_PR.0001.0005.0019 | MATERIALI DA COSTRUZIONE | ELEMENTI VARI | Indennità di conferimento a discarica | CONFERIMENTO A DISCARICA AUTORIZZATA DI MATERIALE COD. CER. 20 02 01 - Rifiuti biodegradabili | t | 122.0782 | 0% | 154.429 | 0% | 15% | 18.3117 | 10% | 14.039
SAR25_PR.0001.0005.0020 | MATERIALI DA COSTRUZIONE | ELEMENTI VARI | Indennità di conferimento a discarica | CONFERIMENTO A DISCARICA AUTORIZZATA DI MATERIALE COD. CER. 20 03 01 - Rifiuti urbani non indifferenziati | t | 254.772 | 0% | 322.2866 | 0% | 15% | 38.2158 | 10% | 29.2988
SAR25_PR.0001.0005.0021 | MATERIALI DA COSTRUZIONE | ELEMENTI VARI | Indennità di conferimento a discarica | CONFERIMENTO A DISCARICA AUTORIZZATA DI MATERIALE COD. CER. 20 03 03 - Residui della pulizia stradale | t | 196.3868 | 0% | 248.4292 | 0% | 15% | 29.458 | 10% | 22.5845
SAR25_PR.0001.0005.0022 | MATERIALI DA COSTRUZIONE | ELEMENTI VARI | Indennità di conferimento a discarica | CONFERIMENTO A DISCARICA AUTORIZZATA DI MATERIALE COD. CER. 20 03 07 - Rifiuti ingombranti | t | 329.0805 | 0% | 416.2868 | 0% | 15% | 49.3621 | 10% | 37.8443
SAR25_PR.0001.0005.0023 | MATERIALI DA COSTRUZIONE | ELEMENTI VARI | Indennità di conferimento a discarica | Test di cessione - analisi chimiche necessarie alla caratterizzazione, ai sensi della normativa vigente in materia, dei materiali da scavo e/o rifiuti, compresa la attribuzione del codice CER e l’indicazione delle modalità di smaltimento/recupero, per ciascun campione, escluso materiali contenenti amianto | t | 291.9262 | 0% | 369.2867 | 0% | 15% | 43.7889 | 10% | 33.5715
SAR25_PR.0001.0005.0024 | MATERIALI DA COSTRUZIONE | ELEMENTI VARI | Indennità di conferimento a discarica | Caratterizzazione tal quale comprendente le analisi chimiche necessarie alla caratterizzazione, ai sensi della normativa vigente in materia, dei materiali da scavo e/o rifiuti, compresa la attribuzione del codice CER e l’indicazione delle modalità di smaltimento, per ciascun campione, escluso materiali contenenti amianto | t | 291.9262 | 0% | 369.2867 | 0% | 15% | 43.7889 | 10% | 33.5715
SAR25_PR.0001.0006.0001 | MATERIALI DA COSTRUZIONE | ELEMENTI VARI | Pallets | PALLETS PER LATERIZI A PERDERE | cad. | 5.7111 | 0% | 7.2246 | 0% | 15% | 0.85667 | 10% | 0.65678
SAR25_PR.0001.0006.0002 | MATERIALI DA COSTRUZIONE | ELEMENTI VARI | Pallets | PALLETS PER MERCI VARIE incidenza 5 reimpieghi | cad. | 3.2853 | 0% | 4.1559 | 0% | 15% | 0.49279 | 10% | 0.37781
SAR25_PR.0001.0006.0003 | MATERIALI DA COSTRUZIONE | ELEMENTI VARI | Pallets | PALLETS PER MERCI VARIE A PERDERE | cad. | 16.459 | 0% | 20.8206 | 0% | 15% | 2.4688 | 10% | 1.8928
SAR25_PR.0001.0006.0004 | MATERIALI DA COSTRUZIONE | ELEMENTI VARI | Pallets | PALLETS PER LATERIZI incidenza per 5 reimpieghi | cad. | 1.1422 | 0% | 1.4449 | 0% | 15% | 0.17133 | 10% | 0.13136
SAR25_PR.0001.0007.0001 | MATERIALI DA COSTRUZIONE | ELEMENTI VARI | Cisterna in acciaio | CISTERNA ACCIAIO DA LITRI 6000 da posizionare su cassone autocarro | ora | 1.7477 | 0% | 2.2109 | 0% | 15% | 0.26216 | 10% | 0.20099
SAR25_PR.0001.0008.0001 | MATERIALI DA COSTRUZIONE | ELEMENTI VARI | Olio Lubrificante e idraulico, grasso, pneumatici, filtri | LUBRIFICANTI E FILTRI, a stima | cad. | 1.1422 | 0% | 1.4449 | 0% | 15% | 0.17133 | 10% | 0.13136
SAR25_PR.0001.0008.0002 | MATERIALI DA COSTRUZIONE | ELEMENTI VARI | Olio Lubrificante e idraulico, grasso, pneumatici, filtri | LUBRIFICANTI E PNEUMATICI, a stima | cad. | 1.1422 | 0% | 1.4449 | 0% | 15% | 0.17133 | 10% | 0.13136
SAR25_PR.0001.0009.0001 | MATERIALI DA COSTRUZIONE | ELEMENTI VARI | Ricambi, consumi e assicurazioni | RICAMBI, CONSUMI E ASSICURAZIONI, a stima | cad. | 0.01142 | 0% | 0.01444 | 0% | 15% | 0.00171 | 10% | 0.00131
SAR25_PR.0001.0009.0002 | MATERIALI DA COSTRUZIONE | ELEMENTI VARI | Ricambi, consumi e assicurazioni | RICAMBI, a stima | cad. | 1.1422 | 0% | 1.4449 | 0% | 15% | 0.17133 | 10% | 0.13136
SAR25_PR.0001.0009.0003 | MATERIALI DA COSTRUZIONE | ELEMENTI VARI | Ricambi, consumi e assicurazioni | Incidenza percentuale sul costo orario del MEZZO a nolo, relativo alle assicurazioni obbligatorie, bolli tasse etc.... | %/ora | 1.1422 | 0% | 1.4449 | 0% | 15% | 0.17133 | 10% | 0.13136
SAR25_PR.0001.0010.0001 | MATERIALI DA COSTRUZIONE | ELEMENTI VARI | Materiali di consumo | MATERIALI DI CONSUMO, a stima | cad. | 0.01088 | 0% | 0.01376 | 0% | 15% | 0.00163 | 10% | 0.00125
SAR25_PR.0001.0010.0002 | MATERIALI DA COSTRUZIONE | ELEMENTI VARI | Materiali di consumo | MATERIALI DI CONSUMO, a stima | cad. | 1.1422 | 0% | 1.4449 | 0% | 15% | 0.17133 | 10% | 0.13136
SAR25_PR.0001.0011.0001 | MATERIALI DA COSTRUZIONE | ELEMENTI VARI | Oneri vari | ONERI VARI, a stima | cad. | 0.01142 | 0% | 0.01444 | 0% | 15% | 0.00171 | 10% | 0.00131
SAR25_PR.0001.0011.0002 | MATERIALI DA COSTRUZIONE | ELEMENTI VARI | Oneri vari | PEZZI SPECIALI, a stima | cad. | 0.01142 | 0% | 0.01444 | 0% | 15% | 0.00171 | 10% | 0.00131
SAR25_PR.0001.0011.0003 | MATERIALI DA COSTRUZIONE | ELEMENTI VARI | Oneri vari | PICCOLI LAVORI DI COMPLETAMENTO E FINITURA, a stima | cad. | 1.1422 | 0% | 1.4449 | 0% | 15% | 0.17133 | 10% | 0.13136
SAR25_PR.0001.0011.0004 | MATERIALI DA COSTRUZIONE | ELEMENTI VARI | Oneri vari | INCIDENZA PONTEGGIO, a stima | cad. | 0.01142 | 0% | 0.01444 | 0% | 15% | 0.00171 | 10% | 0.00131
SAR25_PR.0001.0011.0005 | MATERIALI DA COSTRUZIONE | ELEMENTI VARI | Oneri vari | AVVICINAMENTO AL PUNTO D’IMPIEGO, a stima | cad. | 0.01142 | 0% | 0.01444 | 0% | 15% | 0.00171 | 10% | 0.00131
SAR25_PR.0001.0011.0006 | MATERIALI DA COSTRUZIONE | ELEMENTI VARI | Oneri vari | CONTRIBUTO TRASPORTO CONTINENTE-SARDEGNA | cad. | 0.01142 | 0% | 0.01444 | 0% | 15% | 0.00171 | 10% | 0.00131
SAR25_PR.0001.0011.0007 | MATERIALI DA COSTRUZIONE | ELEMENTI VARI | Oneri vari | Oneri Vari - Spese di laboratorio | cad. | 1.2836 | 0% | 1.6238 | 0% | 15% | 0.19255 | 10% | 0.14762
SAR25_PR.0001.0011.0008 | MATERIALI DA COSTRUZIONE | ELEMENTI VARI | Oneri vari | ONERI VARI, a stima | cad. | 1.1422 | 0% | 1.4449 | 0% | 15% | 0.17133 | 10% | 0.13136
SAR25_PR.0001.0012.0001 | MATERIALI DA COSTRUZIONE | ELEMENTI VARI | Imballaggi | IMBALLAGGI VARI, a stima | cad. | 1.1422 | 0% | 1.4449 | 0% | 15% | 0.17133 | 10% | 0.13136
SAR25_PR.0001.0012.0002 | MATERIALI DA COSTRUZIONE | ELEMENTI VARI | Imballaggi | PACCO POLIETILENE per laterizi | cad. | 4.3999 | 0% | 5.5658 | 0% | 15% | 0.65998 | 10% | 0.50599
SAR25_PR.0001.0013.0001 | MATERIALI DA COSTRUZIONE | ELEMENTI VARI | Indice, in funzione della vita media di una macchina o attrezzatura | MINIESCAVATORE CINGOLATO già esistente in cantiere, esclusi l’ operatore, i consumi di carburante, lubrificanti e ricambi, la manutenzione, l’assicurazione ed i bolli per (potenza media HP 54) peso 60 q.li | ora | 22.3985 | 0% | 28.3342 | 0% | 15% | 3.3598 | 10% | 2.5758
SAR25_PR.0001.0013.0002 | MATERIALI DA COSTRUZIONE | ELEMENTI VARI | Indice, in funzione della vita media di una macchina o attrezzatura | ESCAVATORE CINGOLATO già esistente in cantiere, esclusi l’ operatore, i consumi di carburante, lubrificanti e ricambi, la manutenzione, l’assicurazione ed i bolli per (potenza media HP 84) peso 125 q.li | ora | 25.6947 | 0% | 32.5038 | 0% | 15% | 3.8542 | 10% | 2.9549
SAR25_PR.0001.0013.0003 | MATERIALI DA COSTRUZIONE | ELEMENTI VARI | Indice, in funzione della vita media di una macchina o attrezzatura | ESCAVATORE CINGOLATO già esistente in cantiere, esclusi l’ operatore, i consumi di carburante, lubrificanti e ricambi, la manutenzione, l’assicurazione ed i bolli per (potenza media HP 122) peso 150 q.li | ora | 28.4251 | 0% | 35.9578 | 0% | 15% | 4.2638 | 10% | 3.2689
SAR25_PR.0001.0013.0004 | MATERIALI DA COSTRUZIONE | ELEMENTI VARI | Indice, in funzione della vita media di una macchina o attrezzatura | ESCAVATORE CINGOLATO già esistente in cantiere, esclusi l’ operatore, i consumi di carburante, lubrificanti e ricambi, la manutenzione, l’assicurazione ed i bolli per (potenza media HP 154) peso 180 q.li | ora | 31.8845 | 0% | 40.3338 | 0% | 15% | 4.7827 | 10% | 3.6667
SAR25_PR.0001.0013.0005 | MATERIALI DA COSTRUZIONE | ELEMENTI VARI | Indice, in funzione della vita media di una macchina o attrezzatura | ESCAVATORE CINGOLATO già esistente in cantiere, esclusi l’ operatore, i consumi di carburante, lubrificanti e ricambi, la manutenzione, l’assicurazione ed i bolli per (potenza media HP 180) peso 220 q.li | ora | 33.7012 | 0% | 42.632 | 0% | 15% | 5.0552 | 10% | 3.8756
SAR25_PR.0001.0013.0006 | MATERIALI DA COSTRUZIONE | ELEMENTI VARI | Indice, in funzione della vita media di una macchina o attrezzatura | ESCAVATORE CINGOLATO già esistente in cantiere, esclusi l’ operatore, i consumi di carburante, lubrificanti e ricambi, la manutenzione, l’assicurazione ed i bolli per (potenza media HP 213) peso 270 q.li | ora | 42.4147 | 0% | 53.6546 | 0% | 15% | 6.3622 | 10% | 4.8777
SAR25_PR.0001.0013.0007 | MATERIALI DA COSTRUZIONE | ELEMENTI VARI | Indice, in funzione della vita media di una macchina o attrezzatura | ESCAVATORE CINGOLATO già esistente in cantiere, esclusi l’ operatore, i consumi di carburante, lubrificanti e ricambi, la manutenzione, l’assicurazione ed i bolli per (potenza media HP 240) peso 300 q.li | ora | 45.6891 | 0% | 57.7967 | 0% | 15% | 6.8534 | 10% | 5.2542
SAR25_PR.0001.0013.0008 | MATERIALI DA COSTRUZIONE | ELEMENTI VARI | Indice, in funzione della vita media di una macchina o attrezzatura | ESCAVATORE CINGOLATO già esistente in cantiere, esclusi l’ operatore, i consumi di carburante, lubrificanti e ricambi, la manutenzione, l’assicurazione ed i bolli per (potenza media HP 300) peso 390 q.li | ora | 66.4668 | 0% | 84.0805 | 0% | 15% | 9.97 | 10% | 7.6437
SAR25_PR.0001.0013.0009 | MATERIALI DA COSTRUZIONE | ELEMENTI VARI | Indice, in funzione della vita media di una macchina o attrezzatura | ESCAVATORE CINGOLATO già esistente in cantiere, esclusi l’ operatore, i consumi di carburante, lubrificanti e ricambi, la manutenzione, l’assicurazione ed i bolli per (potenza media HP 370) peso 500 q.li | ora | 84.9926 | 0% | 107.5157 | 0% | 15% | 12.7489 | 10% | 9.7742
SAR25_PR.0001.0013.0010 | MATERIALI DA COSTRUZIONE | ELEMENTI VARI | Indice, in funzione della vita media di una macchina o attrezzatura | MINIPALA CARICATRICE GOMMATA peso 38 q.li (potenza HP 73) già esistente in cantiere, esclusi l’operatore e i consumi di carburante, lubrificanti, ricambi e manutenzione e l’assicurazione | ora | 17.6882 | 0% | 22.3756 | 0% | 15% | 2.6532 | 10% | 2.0341
SAR25_PR.0001.0013.0011 | MATERIALI DA COSTRUZIONE | ELEMENTI VARI | Indice, in funzione della vita media di una macchina o attrezzatura | PALA CARICATRICE GOMMATA già esistente in cantiere, esclusi l’operatore e i consumi di carburante, lubrificanti, ricambi, manutenzione e l’assicurazione (potenza HP 75) peso 55 q.li benna da m³ 1.00 | ora | 19.8856 | 0% | 25.1553 | 0% | 15% | 2.9829 | 10% | 2.2868
SAR25_PR.0001.0013.0012 | MATERIALI DA COSTRUZIONE | ELEMENTI VARI | Indice, in funzione della vita media di una macchina o attrezzatura | PALA CARICATRICE GOMMATA già esistente in cantiere, esclusi l’operatore e i consumi di carburante, lubrificanti, ricambi, manutenzione e l’assicurazione (potenza HP 101) peso 95 q.li benna da m³ 1.50 | ora | 21.3433 | 0% | 26.9993 | 0% | 15% | 3.2015 | 10% | 2.4545
SAR25_PR.0001.0013.0013 | MATERIALI DA COSTRUZIONE | ELEMENTI VARI | Indice, in funzione della vita media di una macchina o attrezzatura | PALA CARICATRICE GOMMATA già esistente in cantiere, esclusi l’operatore e i consumi di carburante, lubrificanti, ricambi, manutenzione e l’assicurazione (potenza HP 160) peso 120 q.li benna da m³ 2.10 | ora | 28.7406 | 0% | 36.3569 | 0% | 15% | 4.3111 | 10% | 3.3052
SAR25_PR.0001.0013.0014 | MATERIALI DA COSTRUZIONE | ELEMENTI VARI | Indice, in funzione della vita media di una macchina o attrezzatura | PALA CARICATRICE GOMMATA già esistente in cantiere, esclusi l’operatore e i consumi di carburante, lubrificanti, ricambi, manutenzione e l’assicurazione (potenza HP 170) peso 124 q.li benna da m³ 2.30 | ora | 29.4477 | 0% | 37.2514 | 0% | 15% | 4.4172 | 10% | 3.3865
SAR25_PR.0001.0013.0015 | MATERIALI DA COSTRUZIONE | ELEMENTI VARI | Indice, in funzione della vita media di una macchina o attrezzatura | PALA GOMMATA CON RETROESCAVATORE già esistente in cantiere, esclusi operatore e consumi di carburante, lubrificanti, ricambi, manutenzione ma compresa l’assicurazione (potenza HP 30) peso 28 q.li benna da m³ 0.30 | ora | 14.2724 | 0% | 18.0546 | 0% | 15% | 2.1409 | 10% | 1.6413
SAR25_PR.0001.0013.0016 | MATERIALI DA COSTRUZIONE | ELEMENTI VARI | Indice, in funzione della vita media di una macchina o attrezzatura | PALA GOMMATA CON RETROESCAVATORE già esistente in cantiere, esclusi operatore e consumi di carburante, lubrificanti, ricambi, manutenzione ma compresa l’assicurazione (potenza HP 100) peso 80 q.li benna da m³ 1.10 | ora | 20.2338 | 0% | 25.5957 | 0% | 15% | 3.0351 | 10% | 2.3269
SAR25_PR.0001.0013.0017 | MATERIALI DA COSTRUZIONE | ELEMENTI VARI | Indice, in funzione della vita media di una macchina o attrezzatura | PALA GOMMATA CON RETROESCAVATORE già esistente in cantiere, esclusi operatore e consumi di carburante, lubrificanti, ricambi, manutenzione ma compresa l’assicurazione (potenza HP 115) peso 90 q.li benna da m³ 1.20 | ora | 20.5601 | 0% | 26.0085 | 0% | 15% | 3.084 | 10% | 2.3644
SAR25_PR.0001.0013.0018 | MATERIALI DA COSTRUZIONE | ELEMENTI VARI | Indice, in funzione della vita media di una macchina o attrezzatura | AUTOCARRO RIBALTABILE trilaterale, esclusi conducente, consumi, manutenzione, ma compresi assicurazione e bollo, della portata utile fino a: 1,5 t | ora | 4.199 | 0% | 5.3118 | 0% | 15% | 0.62986 | 10% | 0.48289
SAR25_PR.0001.0013.0019 | MATERIALI DA COSTRUZIONE | ELEMENTI VARI | Indice, in funzione della vita media di una macchina o attrezzatura | AUTOCARRO RIBALTABILE trilaterale, esclusi conducente, consumi, manutenzione, ma compresi assicurazione e bollo, della portata utile fino a: 3,0 t | ora | 8.4416 | 0% | 10.6786 | 0% | 15% | 1.2662 | 10% | 0.97079
SAR25_PR.0001.0013.0020 | MATERIALI DA COSTRUZIONE | ELEMENTI VARI | Indice, in funzione della vita media di una macchina o attrezzatura | AUTOCARRO RIBALTABILE trilaterale, esclusi conducente, consumi, manutenzione, ma compresi assicurazione e bollo, della portata utile fino a: 8,0 t | ora | 8.6374 | 0% | 10.9263 | 0% | 15% | 1.2956 | 10% | 0.9933
SAR25_PR.0001.0013.0021 | MATERIALI DA COSTRUZIONE | ELEMENTI VARI | Indice, in funzione della vita media di una macchina o attrezzatura | AUTOCARRO RIBALTABILE trilaterale, esclusi conducente, consumi, manutenzione, ma compresi assicurazione e bollo, della portata utile fino a: 15,0 t | ora | 17.8079 | 0% | 22.527 | 0% | 15% | 2.6712 | 10% | 2.0479
SAR25_PR.0001.0013.0022 | MATERIALI DA COSTRUZIONE | ELEMENTI VARI | Indice, in funzione della vita media di una macchina o attrezzatura | AUTOCARRO RIBALTABILE trilaterale, esclusi conducente, consumi, manutenzione, ma compresi assicurazione e bollo, della portata utile fino a: 30,0 t | ora | 20.8864 | 0% | 26.4214 | 0% | 15% | 3.133 | 10% | 2.4019
SAR25_PR.0001.0013.0023 | MATERIALI DA COSTRUZIONE | ELEMENTI VARI | Indice, in funzione della vita media di una macchina o attrezzatura | AUTOGRU' RIBALTABILE TRILATERALE, compreso l’impiego della grù nelle operazioni di carico e scarico ed escluso il conducente/ manovratore, consumi, manutenzione e assicurazione, della portata utile fino a: 1,5 t | ora | 5.7111 | 0% | 7.2246 | 0% | 15% | 0.85667 | 10% | 0.65678
SAR25_PR.0001.0013.0024 | MATERIALI DA COSTRUZIONE | ELEMENTI VARI | Indice, in funzione della vita media di una macchina o attrezzatura | AUTOGRU' RIBALTABILE TRILATERALE, compreso l’impiego della grù nelle operazioni di carico e scarico ed escluso il conducente/ manovratore, consumi, manutenzione e assicurazione, della portata utile fino a: 3,0 t | ora | 12.1076 | 0% | 15.3161 | 0% | 15% | 1.8161 | 10% | 1.3924
SAR25_PR.0001.0013.0025 | MATERIALI DA COSTRUZIONE | ELEMENTI VARI | Indice, in funzione della vita media di una macchina o attrezzatura | AUTOGRU' RIBALTABILE TRILATERALE, compreso l’impiego della grù nelle operazioni di carico e scarico ed escluso il conducente/ manovratore, consumi, manutenzione e assicurazione, della portata utile fino a: 8,0 t | ora | 13.1411 | 0% | 16.6234 | 0% | 15% | 1.9712 | 10% | 1.5112
SAR25_PR.0001.0013.0026 | MATERIALI DA COSTRUZIONE | ELEMENTI VARI | Indice, in funzione della vita media di una macchina o attrezzatura | AUTOGRU' RIBALTABILE TRILATERALE, compreso l’impiego della grù nelle operazioni di carico e scarico ed escluso il conducente/ manovratore, consumi, manutenzione e assicurazione, della portata utile fino a: 15,0 t | ora | 21.1258 | 0% | 26.7241 | 0% | 15% | 3.1689 | 10% | 2.4295
SAR25_PR.0001.0013.0027 | MATERIALI DA COSTRUZIONE | ELEMENTI VARI | Indice, in funzione della vita media di una macchina o attrezzatura | AUTOGRU' RIBALTABILE TRILATERALE, compreso l’impiego della grù nelle operazioni di carico e scarico ed escluso il conducente/ manovratore, consumi, manutenzione e assicurazione, della portata utile fino a: 30,0 t | ora | 24.9006 | 0% | 31.4992 | 0% | 15% | 3.7351 | 10% | 2.8636
SAR25_PR.0001.0013.0028 | MATERIALI DA COSTRUZIONE | ELEMENTI VARI | Indice, in funzione della vita media di una macchina o attrezzatura | SOLLEVATORE TELESCOPICO FRONTALE con forche o cestello aereo, già esistente in cantiere, esclusi l’operatore e i consumi di carburante, lubrificanti, ricambi, manutenzione e l’assicurazione, portata 3 t a 13 m di altezza, sbraccio 11 m | ora | 17.1552 | 0% | 21.7013 | 0% | 15% | 2.5733 | 10% | 1.9728
SAR25_PR.0001.0013.0029 | MATERIALI DA COSTRUZIONE | ELEMENTI VARI | Indice, in funzione della vita media di una macchina o attrezzatura | MINIPALA CARICATRICE CINGOLATA già esistente in cantiere, esclusi l’operatore e i consumi di carburante, lubrificanti, ricambi, manutenzione e assicurazione (potenza HP 73) peso 48 q.li | ora | 19.1024 | 0% | 24.1645 | 0% | 15% | 2.8654 | 10% | 2.1968
SAR25_PR.0001.0013.0030 | MATERIALI DA COSTRUZIONE | ELEMENTI VARI | Indice, in funzione della vita media di una macchina o attrezzatura | MINIESCAVATORE CINGOLATO (potenza HP 58) già esistente in cantiere, esclusi l’operatore e i consumi di carburante, lubrificanti, ricambi, manutenzione e l’assicurazione peso 90 q.li | ora | 22.9968 | 0% | 29.091 | 0% | 15% | 3.4495 | 10% | 2.6446
SAR25_PR.0001.0013.0031 | MATERIALI DA COSTRUZIONE | ELEMENTI VARI | Indice, in funzione della vita media di una macchina o attrezzatura | PALA CARICATRICE GOMMATA già esistente in cantiere, esclusi l’ operatore e i consumi di carburante, lubrificanti, ricambi, manutenzione e l’assicurazione (potenza HP 256) peso 195 q.li benna da m³ 3.40 | ora | 36.5295 | 0% | 46.2099 | 0% | 15% | 5.4794 | 10% | 4.2009
SAR25_PR.0001.0013.0032 | MATERIALI DA COSTRUZIONE | ELEMENTI VARI | Indice, in funzione della vita media di una macchina o attrezzatura | PALA CARICATRICE CINGOLATA già esistente in cantiere, esclusi l’ operatore e i consumi di carburante, lubrificanti, ricambi, manutenzione e l’assicurazione (potenza HP 110) peso 95 q.li benna da m³ 1.60 | ora | 42.839 | 0% | 54.1913 | 0% | 15% | 6.4258 | 10% | 4.9265
SAR25_PR.0001.0013.0033 | MATERIALI DA COSTRUZIONE | ELEMENTI VARI | Indice, in funzione della vita media di una macchina o attrezzatura | TRATTORE APRIPISTA CINGOLATO, a lama frontale fissa o orientabile, senza ripper, già esistente in cantiere, escluso l’operatore, i consumi di carburante, lubrificanti, ricambi e oneri di manutenzione e assicurazione (potenza HP 90) peso 92 q.li, lama mm 2600x950 | ora | 17.1987 | 0% | 21.7563 | 0% | 15% | 2.5798 | 10% | 1.9779
SAR25_PR.0001.0013.0034 | MATERIALI DA COSTRUZIONE | ELEMENTI VARI | Indice, in funzione della vita media di una macchina o attrezzatura | TRATTORE APRIPISTA CINGOLATO, a lama frontale fissa o orientabile, senza ripper, già esistente in cantiere, escluso l’ operatore, i consumi di carburante, lubrificanti, ricambi, oneri di manutenzione, e l’assicurazione (potenza HP 120) peso 130 q.li, lama mm 2950x1050 | ora | 22.9207 | 0% | 28.9947 | 0% | 15% | 3.4381 | 10% | 2.6359
SAR25_PR.0001.0013.0035 | MATERIALI DA COSTRUZIONE | ELEMENTI VARI | Indice, in funzione della vita media di una macchina o attrezzatura | TRATTORE APRIPISTA CINGOLATO, a lama frontale fissa o orientabile, dotato di ripper monodente o tridente, già esistente in cantiere, escluso l’operatore, i consumi di carburante, lubrificanti, ricambi e oneri di manutenzione e assicurazione (HP 120) peso 135 q.li, ripper tridente H=0.45 m | ora | 44.264 | 0% | 55.994 | 0% | 15% | 6.6396 | 10% | 5.0904
SAR25_PR.0001.0013.0036 | MATERIALI DA COSTRUZIONE | ELEMENTI VARI | Indice, in funzione della vita media di una macchina o attrezzatura | TRATTORE APRIPISTA CINGOLATO, a lama frontale fissa o orientabile, dotato di ripper monodente o tridente, già esistente in cantiere, escluso l’operatore, i consumi di carburante, lubrificanti, ricambi e oneri di manutenzione e assicurazione (HP 215) peso 220 q.li, ripper tridente H=0.70 m | ora | 49.9752 | 0% | 63.2186 | 0% | 15% | 7.4963 | 10% | 5.7472
SAR25_PR.0001.0013.0037 | MATERIALI DA COSTRUZIONE | ELEMENTI VARI | Indice, in funzione della vita media di una macchina o attrezzatura | TRATTORE APRIPISTA CINGOLATO, a lama frontale fissa o orientabile, dotato di ripper monodente o tridente, già esistente in cantiere, escluso l’operatore, i consumi di carburante, lubrificanti, ricambi e oneri di manutenzione e assicurazione (HP 285) peso 300 q.li, ripper tridente H=1.10 m | ora | 58.1666 | 0% | 73.5807 | 0% | 15% | 8.725 | 10% | 6.6892
SAR25_PR.0001.0013.0038 | MATERIALI DA COSTRUZIONE | ELEMENTI VARI | Indice, in funzione della vita media di una macchina o attrezzatura | MINIESCAVATORE CINGOLATO (potenza HP 20) già esistente in cantiere, esclusi l’operatore e i consumi di carburante, lubrificanti, ricambi, manutenzione e l’assicurazione peso 25 q.li | ora | 14.4682 | 0% | 18.3023 | 0% | 15% | 2.1702 | 10% | 1.6639
SAR25_PR.0001.0013.0039 | MATERIALI DA COSTRUZIONE | ELEMENTI VARI | Indice, in funzione della vita media di una macchina o attrezzatura | MINIESCAVATORE CINGOLATO (potenza HP 10) già esistente in cantiere, esclusi l’operatore e i consumi di carburante, lubrificanti, ricambi, manutenzione e l’assicurazione peso 10 q.li | ora | 9.9972 | 0% | 12.6465 | 0% | 15% | 1.4996 | 10% | 1.1497
SAR25_PR.0001.0013.0040 | MATERIALI DA COSTRUZIONE | ELEMENTI VARI | Indice, in funzione della vita media di una macchina o attrezzatura | MINIESCAVATORE CINGOLATO (potenza HP 30) già esistente in cantiere, esclusi l’operatore e i consumi di carburante, lubrificanti, ricambi, manutenzione e l’assicurazione peso 35 q.li | ora | 16.2849 | 0% | 20.6004 | 0% | 15% | 2.4427 | 10% | 1.8728
SAR25_PR.0001.0013.0041 | MATERIALI DA COSTRUZIONE | ELEMENTI VARI | Indice, in funzione della vita media di una macchina o attrezzatura | MINIESCAVATORE CINGOLATO (potenza HP 40) già esistente in cantiere, esclusi l’operatore e i consumi di carburante, lubrificanti, ricambi, manutenzione e l’assicurazione peso 50 q.li | ora | 17.9711 | 0% | 22.7334 | 0% | 15% | 2.6957 | 10% | 2.0667
SAR25_PR.0001.0013.0042 | MATERIALI DA COSTRUZIONE | ELEMENTI VARI | Indice, in funzione della vita media di una macchina o attrezzatura | DUMPERINO ATTREZZATO CON PALA CARICATRICE con cassone ribaltabile frontalmente della capacità di m³ 1,2 -1,5 raso e benna della pala da m³ 0,5, con motore Diesel da 26 HP, esclusi l’operatore, i consumi, i ricambi, la manutenzione e l’assicurazione | ora | 19.6354 | 0% | 24.8388 | 0% | 15% | 2.9453 | 10% | 2.2581
SAR25_PR.0001.0013.0043 | MATERIALI DA COSTRUZIONE | ELEMENTI VARI | Indice, in funzione della vita media di una macchina o attrezzatura | DUMPER A CASSONE RIBALTABILE RINFORZATO esclusi il conducente, i consumi di carburante e lubrificanti, i ricambi, gli oneri di manutenzione e l’assicurazione, con potenza e portata fino a: 175 HP e cassone da m³ 6,80 | ora | 26.4127 | 0% | 33.412 | 0% | 15% | 3.9619 | 10% | 3.0375
SAR25_PR.0001.0013.0044 | MATERIALI DA COSTRUZIONE | ELEMENTI VARI | Indice, in funzione della vita media di una macchina o attrezzatura | DUMPER A CASSONE RIBALTABILE RINFORZATO esclusi il conducente, i consumi di carburante e lubrificanti, i ricambi, gli oneri di manutenzione e l’assicurazione, con potenza e portata fino a: 260 HP e cassone da m³ 11,00 | ora | 39.2274 | 0% | 49.6226 | 0% | 15% | 5.8841 | 10% | 4.5111
SAR25_PR.0001.0013.0045 | MATERIALI DA COSTRUZIONE | ELEMENTI VARI | Indice, in funzione della vita media di una macchina o attrezzatura | DUMPER A CASSONE RIBALTABILE RINFORZATO esclusi il conducente, i consumi di carburante e lubrificanti, i ricambi, gli oneri di manutenzione e l’assicurazione, con potenza e portata fino a: 320 HP e cassone da m³ 17,50 | ora | 48.2782 | 0% | 61.0719 | 0% | 15% | 7.2417 | 10% | 5.552
SAR25_PR.0001.0013.0046 | MATERIALI DA COSTRUZIONE | ELEMENTI VARI | Indice, in funzione della vita media di una macchina o attrezzatura | DUMPER A CASSONE RIBALTABILE RINFORZATO esclusi il conducente, i consumi di carburante e lubrificanti, i ricambi, gli oneri di manutenzione e l’assicurazione, con potenza e portata fino a: 456 HP e cassone da m³ 21,00 | ora | 74.9628 | 0% | 94.8279 | 0% | 15% | 11.2444 | 10% | 8.6207
SAR25_PR.0001.0013.0047 | MATERIALI DA COSTRUZIONE | ELEMENTI VARI | Indice, in funzione della vita media di una macchina o attrezzatura | DUMPER A CASSONE RIBALTABILE RINFORZATO esclusi il conducente, i consumi di carburante e lubrificanti, i ricambi, gli oneri di manutenzione e l’assicurazione, con potenza e portata fino a: 632 HP e cassone da m³ 31,00 | ora | 97.0894 | 0% | 122.818 | 0% | 15% | 14.5634 | 10% | 11.1653
SAR25_PR.0001.0013.0048 | MATERIALI DA COSTRUZIONE | ELEMENTI VARI | Indice, in funzione della vita media di una macchina o attrezzatura | MOTOCOMPRESSORE D’ARIA rotativo, con resa d’aria di 3000 l/min, già esistente in cantiere, esclusi l’intervento saltuario del motorista, i consumi di carburante, lubrificanti, ricambi, manutenzione SOLA MACCHINA | ora | 10.2148 | 0% | 12.9217 | 0% | 15% | 1.5322 | 10% | 1.1747
SAR25_PR.0001.0013.0049 | MATERIALI DA COSTRUZIONE | ELEMENTI VARI | Indice, in funzione della vita media di una macchina o attrezzatura | MOTOCOMPRESSORE D’ARIA rotativo, con resa d’aria di 5000 l/min, già esistente in cantiere, esclusi l’intervento saltuario del motorista, i consumi di carburante, lubrificanti, ricambi, manutenzione SOLA MACCHINA | ora | 12.5645 | 0% | 15.8941 | 0% | 15% | 1.8847 | 10% | 1.4449
SAR25_PR.0001.0013.0050 | MATERIALI DA COSTRUZIONE | ELEMENTI VARI | Indice, in funzione della vita media di una macchina o attrezzatura | MARTELLO DEMOLITORE MANUALE del peso di circa 15-20 kg da abbinare a motocompressore, compresa quota parte di manichetta della lunghezza di ml 20, già esistente in cantiere, escluso l'utilizzo dell'operaio ma compresi i lubrificanti, ricambi, manutenzione SOLA MACCHINA | ora | 2.8501 | 0% | 3.6054 | 0% | 15% | 0.42752 | 10% | 0.32777
SAR25_PR.0001.0013.0051 | MATERIALI DA COSTRUZIONE | ELEMENTI VARI | Indice, in funzione della vita media di una macchina o attrezzatura | COMPRESSORE d’aria con motore elettrico da 2000 l/min, funzionante, esclusi consumi, dotazioni e il personale addetto | ora | 6.8534 | 0% | 8.6695 | 0% | 15% | 1.028 | 10% | 0.78814
SAR25_PR.0001.0013.0052 | MATERIALI DA COSTRUZIONE | ELEMENTI VARI | Indice, in funzione della vita media di una macchina o attrezzatura | RULLO COMPRESSORE già esistente in cantiere, esclusi l’operatore e i consumi di carburante, lubrificanti, ricambi, manutenzione, l’assicurazione tipo TANDEM STATICO A DOPPIA TRAZIONE HP 9, peso Kg 500 | ora | 10.7152 | 0% | 13.5547 | 0% | 15% | 1.6073 | 10% | 1.2323
SAR25_PR.0001.0013.0053 | MATERIALI DA COSTRUZIONE | ELEMENTI VARI | Indice, in funzione della vita media di una macchina o attrezzatura | RULLO COMPRESSORE già esistente in cantiere, esclusi l’operatore e i consumi di carburante, lubrificanti, ricambi, manutenzione, l’assicurazione tipo TANDEM VIBRANTE ARTICOLATO, HP 13, peso Kg 1300 | ora | 13.2063 | 0% | 16.706 | 0% | 15% | 1.9809 | 10% | 1.5187
SAR25_PR.0001.0013.0054 | MATERIALI DA COSTRUZIONE | ELEMENTI VARI | Indice, in funzione della vita media di una macchina o attrezzatura | RULLO COMPRESSORE già esistente in cantiere, esclusi l’operatore e i consumi di carburante, lubrificanti, ricambi, manutenzione, l’assicurazione tipo TANDEM VIBRANTE A DOPPIA TRAZIONE, HP 44, peso Kg 5000 | ora | 18.4497 | 0% | 23.3389 | 0% | 15% | 2.7675 | 10% | 2.1217
SAR25_PR.0001.0013.0055 | MATERIALI DA COSTRUZIONE | ELEMENTI VARI | Indice, in funzione della vita media di una macchina o attrezzatura | RULLO COMPRESSORE già esistente in cantiere, esclusi l’operatore e i consumi di carburante, lubrificanti, ricambi, manutenzione, l’assicurazione tipo TANDEM VIBROGOMMATO, HP 112, peso Kg 10000 | ora | 19.9944 | 0% | 25.293 | 0% | 15% | 2.9992 | 10% | 2.2994
SAR25_PR.0001.0013.0056 | MATERIALI DA COSTRUZIONE | ELEMENTI VARI | Indice, in funzione della vita media di una macchina o attrezzatura | RULLO COMPRESSORE già esistente in cantiere, esclusi l’operatore e i consumi di carburante, lubrificanti, ricambi, manutenzione , l’assicurazione tipo TANDEM VIBROGOMMATO, HP 160, peso Kg 16500 | ora | 20.7124 | 0% | 26.2012 | 0% | 15% | 3.1069 | 10% | 2.3819
SAR25_PR.0001.0013.0057 | MATERIALI DA COSTRUZIONE | ELEMENTI VARI | Indice, in funzione della vita media di una macchina o attrezzatura | RULLO COMPRESSORE già esistente in cantiere, esclusi l’operatore e i consumi di carburante, lubrificanti, ricambi, manutenzione , l’assicurazione tipo TANDEM VIBROGOMMATO, HP 160, peso Kg 12500 | ora | 20.5601 | 0% | 26.0085 | 0% | 15% | 3.084 | 10% | 2.3644
SAR25_PR.0001.0013.0058 | MATERIALI DA COSTRUZIONE | ELEMENTI VARI | Indice, in funzione della vita media di una macchina o attrezzatura | GRU A TORRE ad azionamento elettrico, già funzionante in cantiere, in postazione fissa o traslabile su binario, escluso il manovratore, i consumi di f.e m., e gli oneri di manutenzione e assicurazione altezza 38 m, sbraccio 38 m, portata 1000 Kg | ora | 11.4223 | 0% | 14.4492 | 0% | 15% | 1.7133 | 10% | 1.3136
SAR25_PR.0001.0013.0059 | MATERIALI DA COSTRUZIONE | ELEMENTI VARI | Indice, in funzione della vita media di una macchina o attrezzatura | WAGON-DRILL semovente con idonea perforatrice, alimentato ad aria compressa con un consumo di litri/min 14.000, già funzionante in cantiere, esclusi i consumi di aste, manicotti, punte ed impugnatura, gli operatori, i consumi di A.C.e di lubrificanti, i ricambi e gli oneri di manutenzione | ora | 14.7184 | 0% | 18.6188 | 0% | 15% | 2.2078 | 10% | 1.6926
SAR25_PR.0001.0013.0060 | MATERIALI DA COSTRUZIONE | ELEMENTI VARI | Indice, in funzione della vita media di una macchina o attrezzatura | WAGON-DRILL semovente con idonea perforatrice, con braccio di avanzamento a catena, completo di scambiatore delle aste, con motore Diesel della potenza di 141 HP e dotato inoltre di compressore per l’aspirazione delle polveri da litri/min 7000, già funzionante in cantiere, esclusi i consumi di aste, manicotti, punte e impugnatura, gli operatori, i consumi di carburante e lubrificante, i ricambi e gli oneri di manutenzione | ora | 58.0796 | 0% | 73.4706 | 0% | 15% | 8.7119 | 10% | 6.6791
SAR25_PR.0001.0013.0061 | MATERIALI DA COSTRUZIONE | ELEMENTI VARI | Indice, in funzione della vita media di una macchina o attrezzatura | VIBROFINITRICE CINGOLATA per stesa di sovrastrutture stradali, avente larghezza max di stesa, con estensori idraulici, di m 2,80, capacità della tramoggia m³ 3, motore Diesel da HP 36.0, escluso gli operatori, i consumi di carburanti e lubrificanti, i ricambi e gli oneri di manutenzione e di assicurazione | ora | 16.992 | 0% | 21.4949 | 0% | 15% | 2.5488 | 10% | 1.9541
SAR25_PR.0001.0013.0062 | MATERIALI DA COSTRUZIONE | ELEMENTI VARI | Indice, in funzione della vita media di una macchina o attrezzatura | VIBROFINITRICE CINGOLATA per stesa di sovrastrutture stradali, avente larghezza max di stesa, con estensori idraulici, di m 4,65, capacità della tramoggia m³ 5, motore Diesel da HP 93, esclusi gli operatori, i consumi di carburanti e lubrificanti, i ricambi e gli oneri di manutenzione e di assicurazione | ora | 42.5018 | 0% | 53.7647 | 0% | 15% | 6.3753 | 10% | 4.8877
SAR25_PR.0001.0013.0063 | MATERIALI DA COSTRUZIONE | ELEMENTI VARI | Indice, in funzione della vita media di una macchina o attrezzatura | MOTORGRADER DA 125 HP peso Kg 11630, già esistente in cantiere, esclusi l’operatore e i consumi di carburante, lubrificanti, ricambi, manutenzione e assicurazione | ora | 29.5347 | 0% | 37.3615 | 0% | 15% | 4.4302 | 10% | 3.3965
SAR25_PR.0001.0013.0064 | MATERIALI DA COSTRUZIONE | ELEMENTI VARI | Indice, in funzione della vita media di una macchina o attrezzatura | NASTRO TRASPORTATORE CARRELLATO con motore elettrico e telo in gomma antiabrasione, già funzionante in cantiere, esclusi l’operatore saltuario, i consumi di f.e.m., i ricambi e gli oneri di manutenzione dimensioni: lunghezza m 15,00, telo m 0,45-0,50 | ora | 1.5665 | 0% | 1.9816 | 0% | 15% | 0.23497 | 10% | 0.18015
SAR25_PR.0001.0013.0065 | MATERIALI DA COSTRUZIONE | ELEMENTI VARI | Indice, in funzione della vita media di una macchina o attrezzatura | IMPIANTO DI DOSAGGIO per conglomerati cementizi, con tramogge a 5 scomparti per totali m³ 120, dotato di 2 silos per cemento da 140 t, di nastri per m 29,00, di cabina di comando, bilance, dosatori etc, motori per 59 KW, già funzionante in cantiere, esclusi l’operatore, i consumi di f.e.m., i ricambi e gli oneri di manutenzione, con una produzione di 60 mc/ora | ora | 18.4715 | 0% | 23.3664 | 0% | 15% | 2.7707 | 10% | 2.1242
SAR25_PR.0001.0013.0066 | MATERIALI DA COSTRUZIONE | ELEMENTI VARI | Indice, in funzione della vita media di una macchina o attrezzatura | IMPIANTO DI DOSAGGIO per conglomerati cementizi, con tramogge a 4 scomparti per totali m³ 80, dotato di 2 silos per cemento da 70 t, di nastri per m 26,50, di cabina di comando, bilance, dosatori etc, motori per 36 KW, già funzionante in cantiere, esclusi l’operatore, i consumi di f.e.m., i ricambi e gli oneri di manutenzione, con una produzione di 40 mc/ora. | ora | 12.4992 | 0% | 15.8115 | 0% | 15% | 1.8749 | 10% | 1.4374
SAR25_PR.0001.0013.0067 | MATERIALI DA COSTRUZIONE | ELEMENTI VARI | Indice, in funzione della vita media di una macchina o attrezzatura | BETONIERA FISSA A TAMBURO ROTANTE ad inversione di marcia, con tramoggia di carico con sollevamento a funi, con motore elettrico già funzionante in cantiere, esclusi i consumi di f.e.m. e gli oneri di manutenzione, escluso l’operatore capacità litri 1000, resa 1.700, HP 15.5 | ora | 4.6668 | 0% | 5.9035 | 0% | 15% | 0.70002 | 10% | 0.53668
SAR25_PR.0001.0013.0068 | MATERIALI DA COSTRUZIONE | ELEMENTI VARI | Indice, in funzione della vita media di una macchina o attrezzatura | BETONIERA FISSA A TAMBURO ROTANTE ad inversione di marcia, con tramoggia di carico con sollevamento idraulico, con motore Diesel, già funzionante in cantiere, esclusi i consumi e gli oneri di manutenzione, escluso l’operatore capacità litri 500, resa 1.350, HP 17 | ora | 3.22 | 0% | 4.0733 | 0% | 15% | 0.483 | 10% | 0.3703
SAR25_PR.0001.0013.0069 | MATERIALI DA COSTRUZIONE | ELEMENTI VARI | Indice, in funzione della vita media di una macchina o attrezzatura | BETONPOMPA da m³ 8, portata utile 18,8 t sbraccio 29 m, 420 HP, esclusi conducente/ operatore, consumi di carburante e lubrificanti, ricambi, manutenzione, ed escluso assicurazione e tasse di circolazione | ora | 69.8282 | 0% | 88.3327 | 0% | 15% | 10.4742 | 10% | 8.0302
SAR25_PR.0001.0013.0070 | MATERIALI DA COSTRUZIONE | ELEMENTI VARI | Indice, in funzione della vita media di una macchina o attrezzatura | BETONIERA A BICCHIERE, con motore elettrico da 1.5 HP, capacità litri 300, resa litri 220, già funzionante in cantiere, esclusi i consumi di f.e.m. e gli oneri di manutenzione, escluso l’operatore | ora | 25.488 | 0% | 32.2423 | 0% | 15% | 3.8232 | 10% | 2.9311
SAR25_PR.0001.0013.0071 | MATERIALI DA COSTRUZIONE | ELEMENTI VARI | Indice, in funzione della vita media di una macchina o attrezzatura | BETONIERA AUTOCARICANTE semovente su quattro ruote motrici e sterzanti, azionata da motore Diesel, esclusi l’operatore, i consumi e gli oneri di manutenzione potenza 50 HP, capacità resa m³ 1-1,5 | ora | 7.1144 | 0% | 8.9998 | 0% | 15% | 1.0672 | 10% | 0.81816
SAR25_PR.0001.0013.0072 | MATERIALI DA COSTRUZIONE | ELEMENTI VARI | Indice, in funzione della vita media di una macchina o attrezzatura | MOLAZZA PER MALTE con motore elettrico a doppia trasmissione, con vasca a fondo rinforzato, già funzionante in cantiere, esclusi i consumi, gli oneri di manutenzione e l’operatore vasca da litri 500, peso macine Kg 250, kW 4 | ora | 34.1145 | 0% | 43.1549 | 0% | 15% | 5.1172 | 10% | 3.9232
SAR25_PR.0001.0013.0073 | MATERIALI DA COSTRUZIONE | ELEMENTI VARI | Indice, in funzione della vita media di una macchina o attrezzatura | GRUPPO ELETTROGENO carrellato, con motore Diesel, già funzionante in cantiere, esclusi i consumi, gli oneri di manutenzione e l’intervento saltuario dell’operatore potenza 32 KVA a 230/400 V con HP 34 | ora | 3.5463 | 0% | 4.4861 | 0% | 15% | 0.53195 | 10% | 0.40783
SAR25_PR.0001.0013.0074 | MATERIALI DA COSTRUZIONE | ELEMENTI VARI | Indice, in funzione della vita media di una macchina o attrezzatura | IDROPULITRICE-IDROSABBIATRICE, esclusi consumi, dotazioni ed il personale addetto con motore elettrico da 7.5 HP, funzionante a freddo a 200 BAR | ora | 66.0518 | 0% | 83.5555 | 0% | 15% | 9.9078 | 10% | 7.596
SAR25_PR.0001.0013.0075 | MATERIALI DA COSTRUZIONE | ELEMENTI VARI | Indice, in funzione della vita media di una macchina o attrezzatura | IDROPULITRICE-IDROSABBIATRICE, esclusi consumi, dotazioni ed il personale addetto con motore elettrico da 7.5 HP, funzionante a caldo a 200 BAR | ora | 147.8799 | 0% | 187.0681 | 0% | 15% | 22.182 | 10% | 17.0062
SAR25_PR.0001.0013.0076 | MATERIALI DA COSTRUZIONE | ELEMENTI VARI | Indice, in funzione della vita media di una macchina o attrezzatura | MINIPALA CARICATRICE CINGOLATA già esistente in cantiere, esclusi l’operatore e i consumi di carburante, lubrificanti, ricambi, manutenzione e assicurazione (potenza HP 72) peso 37 q.li | ora | 17.8514 | 0% | 22.582 | 0% | 15% | 2.6777 | 10% | 2.0529
SAR25_PR.0001.0013.0077 | MATERIALI DA COSTRUZIONE | ELEMENTI VARI | Indice, in funzione della vita media di una macchina o attrezzatura | SEGA A DISCO, SEMOVENTE, PER TAGLIO DI PAVIMENTAZIONI IN ASFALTO O CALCESTRUZZO, con profondità di taglio fino a 18 cm | ora | 7.0725 | 0% | 8.9467 | 0% | 15% | 1.0609 | 10% | 0.81333
SAR25_PR.0001.0013.0078 | MATERIALI DA COSTRUZIONE | ELEMENTI VARI | Indice, in funzione della vita media di una macchina o attrezzatura | GRU A TORRE ad azionamento elettrico, già funzionante in cantiere, in postazione fissa o traslabile su binario, escluso il manovratore, i consumi di f.e m., e gli oneri di manutenzione ma compresa assicurazione altezza 18 m, sbraccio 20 m, portata 600/800 Kg | ora | 5.5697 | 0% | 7.0457 | 0% | 15% | 0.83546 | 10% | 0.64052
SAR25_PR.0001.0013.0079 | MATERIALI DA COSTRUZIONE | ELEMENTI VARI | Indice, in funzione della vita media di una macchina o attrezzatura | GRU A TORRE ad azionamento elettrico, già funzionante in cantiere, in postazione fissa o traslabile su binario, escluso il manovratore, i consumi di f.e m., e gli oneri di manutenzione ma compresa assicurazione altezza 32 m, sbraccio 30 m, portata 800/1000 Kg | ora | 8.9203 | 0% | 11.2841 | 0% | 15% | 1.338 | 10% | 1.0258
SAR25_PR.0001.0013.0080 | MATERIALI DA COSTRUZIONE | ELEMENTI VARI | Indice, in funzione della vita media di una macchina o attrezzatura | GRU A TORRE ad azionamento elettrico, già funzionante in cantiere, in postazione fissa o traslabile su binario, escluso il manovratore, i consumi di f.e m., e gli oneri di manutenzione ma compresa assicurazione altezza 38 m, sbraccio 38 m, portata 1000 Kg | ora | 11.4223 | 0% | 14.4492 | 0% | 15% | 1.7133 | 10% | 1.3136
SAR25_PR.0001.0013.0081 | MATERIALI DA COSTRUZIONE | ELEMENTI VARI | Indice, in funzione della vita media di una macchina o attrezzatura | SOLLEVATORE TELESCOPICO FRONTALE con forche o cestello aereo, già esistente in cantiere, esclusi l’operatore e i consumi di carburante, lubrificanti, ricambi, manutenzione ma compresa l’assicurazione, portata 3 t a 13 m di altezza, sbraccio 11 m | ora | 17.1552 | 0% | 21.7013 | 0% | 15% | 2.5733 | 10% | 1.9728
SAR25_PR.0001.0013.0082 | MATERIALI DA COSTRUZIONE | ELEMENTI VARI | Indice, in funzione della vita media di una macchina o attrezzatura | WAGON-DRILL semovente con idonea perforatrice, alimentato ad aria compressa con un consumo di litri/min 14.000, già funzionante in cantiere, esclusi i consumi di aste, manicotti, punte ed impugnatura, gli operatori, i consumi di A.C.e di lubrificanti, i ricambi e gli oneri di manutenzione | ora | 18.6346 | 0% | 23.5728 | 0% | 15% | 2.7952 | 10% | 2.143
SAR25_PR.0001.0013.0083 | MATERIALI DA COSTRUZIONE | ELEMENTI VARI | Indice, in funzione della vita media di una macchina o attrezzatura | WAGON-DRILL semovente con idonea perforatrice, con braccio di avanzamento a catena, completo di scambiatore delle aste, con motore Diesel della potenza di 141 HP e dotato inoltre di compressore per l’aspirazione delle polveri da litri/min 7000, già funzionante in cantiere, esclusi i consumi di aste, manicotti, punte e impugnatura, gli operatori, i consumi di carburante e lubrificante, i ricambi e gli oneri di manutenzione | ora | 73.4724 | 0% | 92.9426 | 0% | 15% | 11.0209 | 10% | 8.4493
SAR25_PR.0001.0013.0084 | MATERIALI DA COSTRUZIONE | ELEMENTI VARI | Indice, in funzione della vita media di una macchina o attrezzatura | Fresa a testa rotante del diametro da 3.50 m a 4.50 m | ora | 3897.2486 | 0% | 4930.0195 | 0% | 15% | 584.5873 | 10% | 448.1836
SAR25_PR.0001.0013.0085 | MATERIALI DA COSTRUZIONE | ELEMENTI VARI | Indice, in funzione della vita media di una macchina o attrezzatura | Fresa a testa rotante del diametro da 4.51 m a 5.50 m | ora | 6495.3926 | 0% | 8216.6717 | 0% | 15% | 974.3089 | 10% | 746.9701
SAR25_PR.0001.0013.0086 | MATERIALI DA COSTRUZIONE | ELEMENTI VARI | Indice, in funzione della vita media di una macchina o attrezzatura | Carroponte per movimento casseforme | ora | 49.1484 | 0% | 62.1728 | 0% | 15% | 7.3723 | 10% | 5.6521
SAR25_PR.0001.0013.0087 | MATERIALI DA COSTRUZIONE | ELEMENTI VARI | Indice, in funzione della vita media di una macchina o attrezzatura | Centralina per tesatura cavi | ora | 4.3405 | 0% | 5.4907 | 0% | 15% | 0.65107 | 10% | 0.49915
SAR25_PR.0001.0013.0088 | MATERIALI DA COSTRUZIONE | ELEMENTI VARI | Indice, in funzione della vita media di una macchina o attrezzatura | ESCAVATORE CINGOLATO PER USO IN SOTTERRANEO HP 270 con benna da 2.50 mc | ora | 157.2141 | 0% | 198.8758 | 0% | 15% | 23.5821 | 10% | 18.0796
SAR25_PR.0001.0013.0089 | MATERIALI DA COSTRUZIONE | ELEMENTI VARI | Indice, in funzione della vita media di una macchina o attrezzatura | Carro di perforazione Jumbo per uso in sotterraneo | ora | 320.9769 | 0% | 406.0358 | 0% | 15% | 48.1465 | 10% | 36.9123
SAR25_PR.0001.0013.0090 | MATERIALI DA COSTRUZIONE | ELEMENTI VARI | Indice, in funzione della vita media di una macchina o attrezzatura | GRUPPO ELETTROGENO con motore a Benzina e telaio tubolare, già funzionante in cantiere, escluso i consumi, gli oneri di manutenzione e l’intervento saltuario dell’operatore potenza max 3 KVA a 230 | ora | 4.0032 | 0% | 5.0641 | 0% | 15% | 0.60049 | 10% | 0.46037
SAR25_PR.0001.0013.0091 | MATERIALI DA COSTRUZIONE | ELEMENTI VARI | Indice, in funzione della vita media di una macchina o attrezzatura | MARTELLO DEMOLITORE elettrico dal peso di circa 10 kg e potenza nominale circa 1500 W | ora | 11.9879 | 0% | 15.1647 | 0% | 15% | 1.7982 | 10% | 1.3786
SAR25_PR.0001.0013.0092 | MATERIALI DA COSTRUZIONE | ELEMENTI VARI | Indice, in funzione della vita media di una macchina o attrezzatura | MOTOTRONCATRICE O TAGLIAMURO con motore a scoppio o elettrico, compreso il disco da taglio di diametro circa 350 mm | ora | 11.9879 | 0% | 15.1647 | 0% | 15% | 1.7982 | 10% | 1.3786
SAR25_PR.0001.0013.0093 | MATERIALI DA COSTRUZIONE | ELEMENTI VARI | Indice, in funzione della vita media di una macchina o attrezzatura | MINIPALA FRESATRICE GOMMATA peso 38 q.li (potenza HP 73) già esistente in cantiere, esclusi l’operatore e i consumi di carburante, lubrificanti, ricambi e manutenzione e l’assicurazione | ora | 24.3116 | 0% | 30.7542 | 0% | 15% | 3.6467 | 10% | 2.7958
SAR25_PR.0001.0013.0094 | MATERIALI DA COSTRUZIONE | ELEMENTI VARI | Indice, in funzione della vita media di una macchina o attrezzatura | MINIPALA SPAZZATRICE GOMMATA peso 38 q.li (potenza HP 73) già esistente in cantiere, esclusi l’operatore e i consumi di carburante, lubrificanti, ricambi e manutenzione e l’assicurazione. | ora | 22.8446 | 0% | 28.8984 | 0% | 15% | 3.4267 | 10% | 2.6271
SAR25_PR.0001.0013.0095 | MATERIALI DA COSTRUZIONE | ELEMENTI VARI | Indice, in funzione della vita media di una macchina o attrezzatura | Macchina Scarificatrice a freddo o caldo, di qualsiasi peso o dimensione, cingolata o gommata, completa di fresa regolabile e nastro trasportatore per carico diretto sull'autocarro | ora | 74.2448 | 0% | 93.9197 | 0% | 15% | 11.1367 | 10% | 8.5381
SAR25_PR.0001.0013.0096 | MATERIALI DA COSTRUZIONE | ELEMENTI VARI | Indice, in funzione della vita media di una macchina o attrezzatura | MOTOTRONCATRICE O TAGLIAMURO con motore a scoppio o elettrico, compreso il disco da taglio di diametro circa 350 mm | ora | 11.9879 | 0% | 15.1647 | 0% | 15% | 1.7982 | 10% | 1.3786
SAR25_PR.0001.0014.0001 | MATERIALI DA COSTRUZIONE | ELEMENTI VARI | Piccole attrezzature, accessori e materiali complementari | IMPIEGO DI PICCOLE ATTREZZATURE DI CANTIERE a corpo | cad. | 0.01142 | 0% | 0.01444 | 0% | 15% | 0.00171 | 10% | 0.00131
SAR25_PR.0001.0014.0002 | MATERIALI DA COSTRUZIONE | ELEMENTI VARI | Piccole attrezzature, accessori e materiali complementari | IMPIEGO DI PICCOLE ATTREZZATURE DI CANTIERE a corpo | cad. | 1.1422 | 0% | 1.4449 | 0% | 15% | 0.17133 | 10% | 0.13136
SAR25_PR.0001.0014.0003 | MATERIALI DA COSTRUZIONE | ELEMENTI VARI | Piccole attrezzature, accessori e materiali complementari | ACCESSORI E MATERIALI COMPLEMENTARI, a corpo | cad. | 0.01142 | 0% | 0.01444 | 0% | 15% | 0.00171 | 10% | 0.00131
SAR25_PR.0001.0014.0004 | MATERIALI DA COSTRUZIONE | ELEMENTI VARI | Piccole attrezzature, accessori e materiali complementari | ACCESSORI E MATERIALI COMPLEMENTARI, a corpo | cad. | 1.1422 | 0% | 1.4449 | 0% | 15% | 0.17133 | 10% | 0.13136
SAR25_PR.0001.0014.0005 | MATERIALI DA COSTRUZIONE | ELEMENTI VARI | Piccole attrezzature, accessori e materiali complementari | RACCORDI E RIDUZIONI, a corpo | cad. | 0.01142 | 0% | 0.01444 | 0% | 15% | 0.00171 | 10% | 0.00131
SAR25_PR.0001.0015.0001 | MATERIALI DA COSTRUZIONE | ELEMENTI VARI | Corona per carotaggi | CORONA AL WIDIA per carotaggi diametro 85 mm | cad. | 118.8896 | 0% | 150.3953 | 0% | 15% | 17.8334 | 10% | 13.6723
SAR25_PR.0001.0015.0002 | MATERIALI DA COSTRUZIONE | ELEMENTI VARI | Corona per carotaggi | CORONA AL WIDIA per carotaggi diametro 101 mm | cad. | 139.0037 | 0% | 175.8397 | 0% | 15% | 20.8505 | 10% | 15.9854
SAR25_PR.0001.0015.0003 | MATERIALI DA COSTRUZIONE | ELEMENTI VARI | Corona per carotaggi | CORONA DIAMANTATA per carotaggi diametro 85 mm | cad. | 496.608 | 0% | 628.2091 | 0% | 15% | 74.4912 | 10% | 57.1099
SAR25_PR.0001.0015.0004 | MATERIALI DA COSTRUZIONE | ELEMENTI VARI | Corona per carotaggi | CORONA DIAMANTATA per carotaggi diametro 101 mm | cad. | 557.8858 | 0% | 705.7255 | 0% | 15% | 83.6829 | 10% | 64.1569
SAR25_PR.0001.0016.0001 | MATERIALI DA COSTRUZIONE | ELEMENTI VARI | Punta per perforazione | PUNTA DI PERFORAZIONE AL WIDIA diametro 51 mm | cad. | 98.7755 | 0% | 124.951 | 0% | 15% | 14.8163 | 10% | 11.3592
SAR25_PR.0001.0016.0002 | MATERIALI DA COSTRUZIONE | ELEMENTI VARI | Punta per perforazione | PUNTA DI PERFORAZIONE AL WIDIA diametro 65 mm | cad. | 107.9133 | 0% | 136.5104 | 0% | 15% | 16.187 | 10% | 12.41
SAR25_PR.0001.0016.0003 | MATERIALI DA COSTRUZIONE | ELEMENTI VARI | Punta per perforazione | PUNTA DI PERFORAZIONE AL WIDIA diametro 120 mm | cad. | 127.1136 | 0% | 160.7988 | 0% | 15% | 19.067 | 10% | 14.6181
SAR25_PR.0001.0016.0004 | MATERIALI DA COSTRUZIONE | ELEMENTI VARI | Punta per perforazione | PUNTA DI PERFORAZIONE AL WIDIA diametro 180 mm | cad. | 160.0533 | 0% | 202.4674 | 0% | 15% | 24.008 | 10% | 18.4061
SAR25_PR.0001.0016.0005 | MATERIALI DA COSTRUZIONE | ELEMENTI VARI | Punta per perforazione | PUNTA DI PERFORAZIONE AL WIDIA diametro 220 mm | cad. | 180.1674 | 0% | 227.9118 | 0% | 15% | 27.0251 | 10% | 20.7192
SAR25_PR.0001.0017.0001 | MATERIALI DA COSTRUZIONE | ELEMENTI VARI | Asta completa di manicotto | ASTA COMPLETA DI MANICOTTO, dimensione media, per attrezzatura di perforazione | cad. | 640.1915 | 0% | 809.8422 | 0% | 15% | 96.0287 | 10% | 73.622
SAR25_PR.0002.0001.0001 | MATERIALI DA COSTRUZIONE | INERTI | Sabbia | SABBIA FINE LAVATA (0-3) ; Conforme a UNI EN 12620:2008 | m³ | 29.909 | 3.4% | 37.8349 | 3.4% | 15% | 4.4863 | 10% | 3.4395
SAR25_PR.0002.0001.0002 | MATERIALI DA COSTRUZIONE | INERTI | Sabbia | SABBIA GROSSA LAVATA (0-7); Conforme a UNI EN 12620:2009 | m³ | 25.106 | 3.4% | 31.7592 | 3.4% | 15% | 3.7659 | 10% | 2.8872
SAR25_PR.0002.0001.0003 | MATERIALI DA COSTRUZIONE | INERTI | Sabbia | SABBIA DI CAVA NON LAVATA (0-12); Conforme a UNI EN 12620:2010 | m³ | 16.5236 | 3.4% | 20.9024 | 3.4% | 15% | 2.4785 | 10% | 1.9002
SAR25_PR.0002.0001.0004 | MATERIALI DA COSTRUZIONE | INERTI | Sabbia | SABBIONE DI CAVA NON LAVATO (0-100); Conforme a UNI EN 12620:2011 | m³ | 19.3357 | 3.4% | 24.4597 | 3.4% | 15% | 2.9004 | 10% | 2.2236
SAR25_PR.0002.0001.0005 | MATERIALI DA COSTRUZIONE | INERTI | Sabbia | Sabbia silicea per Pavimentazioni Industriali ; Conforme a UNI EN 12620:2012 | m³ | 62.1914 | 3.4% | 78.6722 | 3.4% | 15% | 9.3287 | 10% | 7.152
SAR25_PR.0002.0001.0006 | MATERIALI DA COSTRUZIONE | INERTI | Sabbia | Sabbia silicea per FILTRI ACQUA ; Conforme a UNI EN 12904 | m³ | 343.2958 | 3.4% | 434.2692 | 3.4% | 15% | 51.4944 | 10% | 39.479
SAR25_PR.0002.0001.0007 | MATERIALI DA COSTRUZIONE | INERTI | Sabbia | SABBIA FINE (0/3); Conforme a UNI EN 12620:2014 | m³ | 27.4682 | 3.4% | 34.7472 | 3.4% | 15% | 4.1202 | 10% | 3.1588
SAR25_PR.0002.0002.0001 | MATERIALI DA COSTRUZIONE | INERTI | Risone, ghiaia, misto naturale | RISONE (8-12); Conforme a UNI EN 12620:2015 | m³ | 22.2602 | 3.4% | 28.1592 | 3.4% | 15% | 3.339 | 10% | 2.5599
SAR25_PR.0002.0002.0002 | MATERIALI DA COSTRUZIONE | INERTI | Risone, ghiaia, misto naturale | GHIAIA DI 4° (12-24); Conforme a UNI EN 12620:2008 | m³ | 23.0364 | 3.4% | 29.141 | 3.4% | 15% | 3.4554 | 10% | 2.6492
SAR25_PR.0002.0002.0003 | MATERIALI DA COSTRUZIONE | INERTI | Risone, ghiaia, misto naturale | GHIAIA DI 2° (32-70); Conforme a UNI EN 12620:2009 | m³ | 19.6619 | 3.4% | 24.8723 | 3.4% | 15% | 2.9493 | 10% | 2.2611
SAR25_PR.0002.0002.0004 | MATERIALI DA COSTRUZIONE | INERTI | Risone, ghiaia, misto naturale | MISTO NATURALE (0-200); Conforme a UNI EN 12620:2010 | m³ | 22.3727 | 3.4% | 28.3015 | 3.4% | 15% | 3.3559 | 10% | 2.5729
SAR25_PR.0002.0002.0005 | MATERIALI DA COSTRUZIONE | INERTI | Risone, ghiaia, misto naturale | TOUT VENANT 0/70 ; Conforme a UNI EN 13242:2008 | m³ | 24.8023 | 3.4% | 31.3749 | 3.4% | 15% | 3.7203 | 10% | 2.8523
SAR25_PR.0002.0002.0006 | MATERIALI DA COSTRUZIONE | INERTI | Risone, ghiaia, misto naturale | MATERIALE FRANTUMATO PEZZATURA 60/80; Conforme a UNI EN 13242:2008 | m³ | 15.7025 | 3.4% | 19.8637 | 3.4% | 15% | 2.3554 | 10% | 1.8058
SAR25_PR.0002.0002.0007 | MATERIALI DA COSTRUZIONE | INERTI | Risone, ghiaia, misto naturale | MEZZANELLO 15/25 UNI EN 12620:2008 | m³ | 20.1118 | 3.4% | 25.4415 | 3.4% | 15% | 3.0168 | 10% | 2.3129
SAR25_PR.0002.0003.0001 | MATERIALI DA COSTRUZIONE | INERTI | Terra vegetale | TERRA VEGETALE NON VAGLIATA; Conforme a D.P.R. 120/2017 | m³ | 17.1648 | 3.4% | 21.7135 | 3.4% | 15% | 2.5747 | 10% | 1.974
SAR25_PR.0002.0003.0002 | MATERIALI DA COSTRUZIONE | INERTI | Terra vegetale | TERRA VEGETALE VAGLIATA; Conforme a D.P.R. 120/2017 | m³ | 34.3296 | 3.4% | 43.4269 | 3.4% | 15% | 5.1494 | 10% | 3.9479
SAR25_PR.0002.0004.0001 | MATERIALI DA COSTRUZIONE | INERTI | Inerte | INERTE DI MINERALE SILICEO ESPANSO in granuli a struttura vetrosa da 1,7 a 6,0 mm, isolante, ininfiammabile, peso specifico 90 kg/mc, in sacchi da 125 l; Conforme a D.M. 127/2024 | m³ | 67.2419 | 3.4% | 85.061 | 3.4% | 15% | 10.0863 | 10% | 7.7328
SAR25_PR.0002.0005.0001 | MATERIALI DA COSTRUZIONE | INERTI | Bentonite | BENTONITE per opere di Ingegneria Civile, macinata, vagliata e confezionata in sacchi da 50 kg; Conforme a D.P.R. 120/2017 | t | 180.2303 | 3.4% | 227.9913 | 3.4% | 15% | 27.0345 | 10% | 20.7265
SAR25_PR.0002.0006.0001 | MATERIALI DA COSTRUZIONE | INERTI | Ciottolame, pietrame | CIOTTOLAME-PIETRAME; Conforme a D.P.R. 120/2017 | m³ | 15.86 | 3.4% | 20.0629 | 3.4% | 15% | 2.379 | 10% | 1.8239
SAR25_PR.0002.0007.0001 | MATERIALI DA COSTRUZIONE | INERTI | Polveri | POLVERE DI QUARZO SFEROIDALE per indurente di pavimenti; Conforme a UNI 10966:2020 | kg | 0.1063 | 3.4% | 0.13448 | 3.41% | 15% | 0.01595 | 10% | 0.01223
SAR25_PR.0002.0007.0002 | MATERIALI DA COSTRUZIONE | INERTI | Polveri | POLVERE DI CORINDONE per indurente di pavimenti; Conforme a UNI 10966:2020 | kg | 0.40156 | 3.4% | 0.50797 | 3.4% | 15% | 0.06023 | 10% | 0.04618
SAR25_PR.0002.0007.0003 | MATERIALI DA COSTRUZIONE | INERTI | Polveri | POLVERE DI FIBRE D’ACCIAIO per indurente di pavimenti; Conforme a UNI 10966:2020 | kg | 1.5185 | 3.4% | 1.9209 | 3.4% | 15% | 0.22778 | 10% | 0.17463
SAR25_PR.0002.0008.0001 | MATERIALI DA COSTRUZIONE | INERTI | INERTI RICICLATI | FORNITURA franco cantiere di misto avente granulometria 6/16 mm ottenuto da impianti di recupero rifiuti derivanti dall'attività di costruzione e demolizione, conforme al test di cessione previsto dal D.M. 05/04/2006, e certificazione ai sensi della norma , idoneo per la formazione di rilevati, per la realizzazione di massicciata stradale o per correzione dei materiali provenienti dagli scavi e da reimpiegare a rilevato. Per distanza da impianti entro i 20 km; Conforme a D.M. 127/2024 | m³ | 21.4524 | 0% | 27.1373 | 0% | 15% | 3.2179 | 10% | 2.467
SAR25_PR.0002.0008.0002 | MATERIALI DA COSTRUZIONE | INERTI | INERTI RICICLATI | FORNITURA franco cantiere di misto avente granulometria 0/10 mm ottenuto da impianti di recupero rifiuti derivanti dall'attività di costruzione e demolizione di calcestruzzo, con il solo utilizzo di materiale CEMENTIZIO, conforme al test di cessione previsto dal D.M. 05/04/2006, e certificazione ai sensi della norma UNI 12620, idoneo per opere di ingegneria civile. Per distanza da impianti entro i 20 km; Conforme a D.M. 127/2024 | m³ | 23.4026 | 0% | 29.6043 | 0% | 15% | 3.5104 | 10% | 2.6913
SAR25_PR.0002.0008.0003 | MATERIALI DA COSTRUZIONE | INERTI | INERTI RICICLATI | FORNITURA franco cantiere di misto avente granulometria 0/6 mm ottenuto da impianti di recupero rifiuti derivanti dall'attività di costruzione e demolizione, conforme al test di cessione previsto dal D.M. 05/04/2006, e certificazione ai sensi della norma , idoneo per la formazione di rilevati, per la realizzazione di massicciata stradale o per correzione dei materiali provenienti dagli scavi e da reimpiegare a rilevato. Per distanza da impianti entro i 20 km; Conforme a D.M. 127/2024 | m³ | 20.2762 | 0% | 25.6494 | 0% | 15% | 3.0414 | 10% | 2.3318
SAR25_PR.0002.0008.0004 | MATERIALI DA COSTRUZIONE | INERTI | INERTI RICICLATI | FORNITURA franco cantiere di misto avente granulometria 0/63 mm ottenuto da impianti di recupero rifiuti derivanti dall'attività di costruzione e demolizione conforme al test di cessione previsto dal D.M. 05/04/2006, e certificazione ai sensi della norma , idoneo per la formazione di rilevati, per la realizzazione di massicciata stradale o per correzione dei materiali provenienti dagli scavi e da reimpiegare a rilevato. Per distanza da impianti entro i 20 km; Conforme a D.M. 127/2024 | m³ | 15.655 | 0% | 19.8036 | 0% | 15% | 2.3483 | 10% | 1.8003
SAR25_PR.0002.0008.0005 | MATERIALI DA COSTRUZIONE | INERTI | INERTI RICICLATI | FORNITURA franco cantiere di misto avente granulometria 0/10 mm ottenuto da impianti di recupero rifiuti derivanti dall'attività di costruzione e demolizione conforme al test di cessione previsto dal D.M. 05/04/2006, e certificazione ai sensi della norma , idoneo per la formazione di rilevati, per la realizzazione di massicciata stradale o per correzione dei materiali provenienti dagli scavi e da reimpiegare a rilevato. Per distanza da impianti entro i 20 km; Conforme a D.M. 127/2024 | m³ | 15.7817 | 0% | 19.9639 | 0% | 15% | 2.3673 | 10% | 1.8149
SAR25_PR.0002.0008.0006 | MATERIALI DA COSTRUZIONE | INERTI | INERTI RICICLATI | FORNITURA franco cantiere di misto avente granulometria 10/32 mm ottenuto da impianti di recupero rifiuti derivanti dall'attività di costruzione e demolizione conforme al test di cessione previsto dal D.M. 05/04/2006, e certificazione ai sensi della norma , idoneo per la formazione di rilevati, per la realizzazione di massicciata stradale o per correzione dei materiali provenienti dagli scavi e da reimpiegare a rilevato. Per distanza da impianti entro i 20 km; Conforme a D.M. 127/2024 | m³ | 20.4465 | 0% | 25.8648 | 0% | 15% | 3.067 | 10% | 2.3514
SAR25_PR.0002.0008.0007 | MATERIALI DA COSTRUZIONE | INERTI | INERTI RICICLATI | FORNITURA franco cantiere di misto avente granulometria 10-32 mm ottenuto da impianti di recupero rifiuti derivanti dall'attività di costruzione e demolizione di calcestruzzo, con il solo utilizzo di materiale CEMENTIZIO, conforme al test di cessione previsto dal D.M. 05/04/2006, e certificazione ai sensi della norma UNI 12620 , idoneo per opere di ingegneria civile. Per distanza da impianti entro i 20 km; Conforme a D.M. 127/2024 | m³ | 30.2754 | 0% | 38.2984 | 0% | 15% | 4.5413 | 10% | 3.4817
SAR25_PR.0002.0008.0009 | MATERIALI DA COSTRUZIONE | INERTI | INERTI RICICLATI | MISTO CEMENTATO RICICLATO MATERIALE ottenuto mescolando kg 55.00 di cemento R 32.5 , acqua e riciclato proveniente da impianto di recupero rifiuti derivanti dall'attività di costruzione e demolizione, conforme al test di cessione ai sensi del D.M. 05/04/2006 e certificazione ai sensi della norma (norma relativa al Riciclato); Conforme a D.M. 127/2024 | m³ | 36.2222 | 3.4% | 45.8211 | 3.4% | 15% | 5.4333 | 10% | 4.1655
SAR25_PR.0002.0008.0010 | MATERIALI DA COSTRUZIONE | INERTI | INERTI RICICLATI | FORNITURA franco cantiere di misto avente granulometria 0/120 mm ottenuto da impianti di recupero rifiuti derivanti dall'attività di costruzione e demolizione conforme al test di cessione previsto dal D.M. 05/02/1998, rispondente ai requisiti della norma UNI 11531-1 per la designazione della miscela, alla norma UNI EN 13285 per le quantità massime di sopravaglio idoneo a garantire i requisti del c.s.a. e conforme alla legge come da Art. 181 comma1 lettera B del D.lgs 152/2006. Per distanza da impianti entro i 20 Km; Conforme a D.M. 127/2024 | m³ | 14.9315 | 0% | 18.8883 | 0% | 15% | 2.2397 | 10% | 1.7171
SAR25_PR.0002.0008.0011 | MATERIALI DA COSTRUZIONE | INERTI | INERTI RICICLATI | FORNITURA franco cantiere di misto avente granulometria 32/80 mm ottenuto da impianti di recupero rifiuti derivanti dall'attività di costruzione e demolizione conforme al test di cessione previsto dal D.M. 05/02/1998, rispondente ai requisiti della norma UNI 11531-1 per la designazione della miscela, alla norma UNI EN 13285 per le quantità massime di sopravaglio idoneo a garantire i requisti del c.s.a. e conforme alla legge come da Art. 181 comma1 lettera B del D.lgs 152/2006. Per distanza da impianti entro i 20 Km; Conforme a D.M. 127/2024 | m³ | 14.9022 | 0% | 18.8513 | 0% | 15% | 2.2353 | 10% | 1.7138
SAR25_PR.0002.0008.0012 | MATERIALI DA COSTRUZIONE | INERTI | INERTI RICICLATI | FORNITURA franco cantiere di misto avente granulometria 4/10 mm ottenuto da impianti di recupero rifiuti derivanti dall'attività di costruzione e demolizione conforme al test di cessione previsto dal D.M. 05/02/1998, rispondente ai requisiti della norma UNI 11531-1 per la designazione della miscela, alla norma UNI EN 13285 per le quantità massime di sopravaglio idoneo a garantire i requisti del c.s.a. e conforme alla legge come da Art. 181 comma1 lettera B del D.lgs 152/2006. Per distanza da impianti entro i 20 Km; Conforme a D.M. 127/2024 | m³ | 17.4933 | 0% | 22.1291 | 0% | 15% | 2.624 | 10% | 2.0117
SAR25_PR.0002.0008.0013 | MATERIALI DA COSTRUZIONE | INERTI | INERTI RICICLATI | FORNITURA franco cantiere di misto avente granulometria 0/4 mm ottenuto da impianti di recupero rifiuti derivanti dall'attività di costruzione e demolizione conforme al test di cessione previsto dal D.M. 05/02/1998, rispondente ai requisiti della norma UNI 11531-1 per la designazione della miscela, alla norma UNI EN 13285 per le quantità massime di sopravaglio idoneo a garantire i requisti del c.s.a. e conforme alla legge come da Art. 181 comma1 lettera B del D.lgs 152/2006. Per distanza da impianti entro i 20 Km; Conforme a D.M. 127/2024 | m³ | 22.4465 | 0% | 28.3949 | 0% | 15% | 3.367 | 10% | 2.5814
SAR25_PR.0002.0008.0014 | MATERIALI DA COSTRUZIONE | INERTI | INERTI RICICLATI | FORNITURA franco cantiere di misto avente granulometria 0/32 mm ottenuto da impianti di recupero rifiuti derivanti dall'attività di costruzione e demolizione, composto da una miscela di solo aggregato cementizio fino (0-10 mm) e di aggregato da costruzione e demolizione (10-32 mm), conforme al test di cessione previsto dal D.M. 05/02/1998, rispondente ai requisiti della norma UNI 11531-1 per la designazione della miscela, alla norma UNI EN 13285 per le quantità massime di sopravaglio idoneo a garantire i requisti del c.s.a. e conforme alla legge come da Art. 181 comma1 lettera B del D.lgs 152/2006. Per distanza da impianti entro i 20 Km; Conforme a D.M. 127/2024 | m³ | 25.6848 | 3.4% | 32.4913 | 3.4% | 15% | 3.8527 | 10% | 2.9538
SAR25_PR.0002.0009.0001 | MATERIALI DA COSTRUZIONE | INERTI | INERTI E BLOCCHI DA SFRIDI DI CAVA | Fornitura franco cava/impianto di misto di calcare avente granulometria 0/4 mm prodotto dagli sfridi derivanti dall’attività di coltivazione ed estrazione delle cave, dismesse o in fase di ripristino, localizzate nel territorio regionale, conforme al test di cessione previsto dal D.M. Ambiente 05/02/1998, rispondente ai requisiti della norma UNI 11531-1 per la designazione della miscela, alla norma UNI EN 13285 per le quantità massime di sopravaglio idoneo a garantire i requisiti del c.s.a. e conforme al D.lgs 152/2006, al D.lgs. n. 117/2008; Conforme a D.M. 127/2024 | t | 12.5445 | 3.4% | 15.8688 | 3.4% | 15% | 1.8817 | 10% | 1.4426
SAR25_PR.0002.0009.0002 | MATERIALI DA COSTRUZIONE | INERTI | INERTI E BLOCCHI DA SFRIDI DI CAVA | Fornitura franco cava/impianto di misto di calcare avente granulometria 4/8 mm prodotto dagli sfridi derivanti dall’attività di coltivazione ed estrazione delle cave, dismesse o in fase di ripristino, localizzate nel territorio regionale, conforme al test di cessione previsto dal D.M. Ambiente 05/02/1998, rispondente ai requisiti della norma UNI 11531-1 per la designazione della miscela, alla norma UNI EN 13285 per le quantità massime di sopravaglio idoneo a garantire i requisiti del c.s.a. e conforme al D.lgs 152/2006, al D.lgs. n. 117/2008; Conforme a D.M. 127/2024 | t | 11.4991 | 3.4% | 14.5464 | 3.4% | 15% | 1.7249 | 10% | 1.3224
SAR25_PR.0002.0009.0003 | MATERIALI DA COSTRUZIONE | INERTI | INERTI E BLOCCHI DA SFRIDI DI CAVA | Fornitura franco cava/impianto di misto di calcare avente granulometria 8/16 mm prodotto dagli sfridi derivanti dall’attività di coltivazione ed estrazione delle cave, dismesse o in fase di ripristino, localizzate nel territorio regionale, conforme al test di cessione previsto dal D.M. Ambiente 05/02/1998, rispondente ai requisiti della norma UNI 11531-1 per la designazione della miscela, alla norma UNI EN 13285 per le quantità massime di sopravaglio idoneo a garantire i requisiti del c.s.a. e conforme al D.lgs 152/2006, al D.lgs. n. 117/2008; Conforme a D.M. 127/2024 | t | 11.4991 | 3.4% | 14.5464 | 3.4% | 15% | 1.7249 | 10% | 1.3224
SAR25_PR.0002.0009.0004 | MATERIALI DA COSTRUZIONE | INERTI | INERTI E BLOCCHI DA SFRIDI DI CAVA | Fornitura franco cava/impianto di misto di calcare avente granulometria 16/32 mm prodotto dagli sfridi derivanti dall’attività di coltivazione ed estrazione delle cave, dismesse o in fase di ripristino, localizzate nel territorio regionale, conforme al test di cessione previsto dal D.M. Ambiente 05/02/1998, rispondente ai requisiti della norma UNI 11531-1 per la designazione della miscela, alla norma UNI EN 13285 per le quantità massime di sopravaglio idoneo a garantire i requisiti del c.s.a. e conforme al D.lgs 152/2006, al D.lgs. n. 117/2008; Conforme a D.M. 127/2024 | t | 11.4991 | 3.4% | 14.5464 | 3.4% | 15% | 1.7249 | 10% | 1.3224
SAR25_PR.0002.0009.0005 | MATERIALI DA COSTRUZIONE | INERTI | INERTI E BLOCCHI DA SFRIDI DI CAVA | Fornitura franco cava/impianto di misto di calcare avente granulometria 0/20 mm prodotto dagli sfridi derivanti dall’attività di coltivazione ed estrazione delle cave, dismesse o in fase di ripristino, localizzate nel territorio regionale, conforme al test di cessione previsto dal D.M. Ambiente 05/02/1998, rispondente ai requisiti della norma UNI 11531-1 per la designazione della miscela, alla norma UNI EN 13285 per le quantità massime di sopravaglio idoneo a garantire i requisiti del c.s.a. e conforme al D.lgs 152/2006, al D.lgs. n. 117/2008; Conforme a D.M. 127/2024 | t | 11.4991 | 3.4% | 14.5464 | 3.4% | 15% | 1.7249 | 10% | 1.3224
SAR25_PR.0002.0009.0006 | MATERIALI DA COSTRUZIONE | INERTI | INERTI E BLOCCHI DA SFRIDI DI CAVA | Fornitura franco cava/impianto di misto di calcare avente granulometria 20/80 mm prodotto dagli sfridi derivanti dall’attività di coltivazione ed estrazione delle cave, dismesse o in fase di ripristino, localizzate nel territorio regionale, conforme al test di cessione previsto dal D.M. Ambiente 05/02/1998, rispondente ai requisiti della norma UNI 11531-1 per la designazione della miscela, alla norma UNI EN 13285 per le quantità massime di sopravaglio idoneo a garantire i requisiti del c.s.a. e conforme al D.lgs 152/2006, al D.lgs. n. 117/2008; Conforme a D.M. 127/2024 | t | 8.8857 | 3.4% | 11.2404 | 3.4% | 15% | 1.3329 | 10% | 1.0218
SAR25_PR.0002.0009.0007 | MATERIALI DA COSTRUZIONE | INERTI | INERTI E BLOCCHI DA SFRIDI DI CAVA | Fornitura franco cava/impianto di misto di calcare avente granulometria 80/160 mm prodotto dagli sfridi derivanti dall’attività di coltivazione ed estrazione delle cave, dismesse o in fase di ripristino, localizzate nel territorio regionale, conforme al test di cessione previsto dal D.M. Ambiente 05/02/1998, rispondente ai requisiti della norma UNI 11531-1 per la designazione della miscela, alla norma UNI EN 13285 per le quantità massime di sopravaglio idoneo a garantire i requisiti del c.s.a. e conforme al D.lgs 152/2006, al D.lgs. n. 117/2008; Conforme a D.M. 127/2024 | t | 8.363 | 3.4% | 10.5792 | 3.4% | 15% | 1.2545 | 10% | 0.96174
SAR25_PR.0002.0009.0008 | MATERIALI DA COSTRUZIONE | INERTI | INERTI E BLOCCHI DA SFRIDI DI CAVA | Fornitura franco cava/impianto di martellato di calcare avente granulometria 200/600 mm prodotto dagli sfridi derivanti dall’attività di coltivazione ed estrazione delle cave, dismesse o in fase di ripristino, localizzate nel territorio regionale, conforme al test di cessione previsto dal D.M. Ambiente 05/02/1998, rispondente ai requisiti della norma UNI 11531-1 per la designazione della miscela, alla norma UNI EN 13285 per le quantità massime di sopravaglio idoneo a garantire i requisiti del c.s.a. e conforme al D.lgs 152/2006, al D.lgs. n. 117/2008; Conforme a D.M. 127/2024 | t | 8.363 | 3.4% | 10.5792 | 3.4% | 15% | 1.2545 | 10% | 0.96174
SAR25_PR.0002.0009.0009 | MATERIALI DA COSTRUZIONE | INERTI | INERTI E BLOCCHI DA SFRIDI DI CAVA | Fornitura franco cava/impianto di stabilizzato stradale di calcare avente granulometria 0/63 mm prodotto dagli sfridi derivanti dall’attività di coltivazione ed estrazione delle cave, dismesse o in fase di ripristino, localizzate nel territorio regionale, conforme al test di cessione previsto dal D.M. Ambiente 05/02/1998, rispondente ai requisiti della norma UNI 11531-1 per la designazione della miscela, alla norma UNI EN 13285 per le quantità massime di sopravaglio idoneo a garantire i requisiti del c.s.a. e conforme al D.lgs 152/2006, al D.lgs. n. 117/2008; Conforme a D.M. 127/2024 | t | 5.2269 | 3.4% | 6.612 | 3.4% | 15% | 0.78403 | 10% | 0.60109
SAR25_PR.0002.0009.0010 | MATERIALI DA COSTRUZIONE | INERTI | INERTI E BLOCCHI DA SFRIDI DI CAVA | Fornitura franco cava/impianto di misto di granito avente granulometria 0/4 mm prodotto dagli sfridi derivanti dall’attività di coltivazione ed estrazione delle cave, dismesse o in fase di ripristino, localizzate nel territorio regionale, conforme al test di cessione previsto dal D.M. Ambiente 05/02/1998, rispondente ai requisiti della norma UNI 11531-1 per la designazione della miscela, alla norma UNI EN 13285 per le quantità massime di sopravaglio idoneo a garantire i requisiti del c.s.a. e conforme al D.lgs 152/2006, al D.lgs. n. 117/2008; Conforme a D.M. 127/2024 | t | 16.9351 | 3.4% | 21.4229 | 3.4% | 15% | 2.5403 | 10% | 1.9475
SAR25_PR.0002.0009.0011 | MATERIALI DA COSTRUZIONE | INERTI | INERTI E BLOCCHI DA SFRIDI DI CAVA | Fornitura franco cava/impianto di misto di granito avente granulometria 4/8 mm prodotto dagli sfridi derivanti dall’attività di coltivazione ed estrazione delle cave, dismesse o in fase di ripristino, localizzate nel territorio regionale, conforme al test di cessione previsto dal D.M. Ambiente 05/02/1998, rispondente ai requisiti della norma UNI 11531-1 per la designazione della miscela, alla norma UNI EN 13285 per le quantità massime di sopravaglio idoneo a garantire i requisiti del c.s.a. e conforme al D.lgs 152/2006, al D.lgs. n. 117/2008; Conforme a D.M. 127/2024 | t | 15.8061 | 3.4% | 19.9947 | 3.4% | 15% | 2.3709 | 10% | 1.8177
SAR25_PR.0002.0009.0012 | MATERIALI DA COSTRUZIONE | INERTI | INERTI E BLOCCHI DA SFRIDI DI CAVA | Fornitura franco cava/impianto di misto di granito avente granulometria 8/16 mm prodotto dagli sfridi derivanti dall’attività di coltivazione ed estrazione delle cave, dismesse o in fase di ripristino, localizzate nel territorio regionale, conforme al test di cessione previsto dal D.M. Ambiente 05/02/1998, rispondente ai requisiti della norma UNI 11531-1 per la designazione della miscela, alla norma UNI EN 13285 per le quantità massime di sopravaglio idoneo a garantire i requisiti del c.s.a. e conforme al D.lgs 152/2006, al D.lgs. n. 117/2008. Idoneo per la produzione di bitume, calcestruzzi, pavimentazioni granigliate; Conforme a D.M. 127/2024 | t | 13.548 | 3.4% | 17.1383 | 3.4% | 15% | 2.0322 | 10% | 1.558
SAR25_PR.0002.0009.0013 | MATERIALI DA COSTRUZIONE | INERTI | INERTI E BLOCCHI DA SFRIDI DI CAVA | Fornitura franco cava/impianto di misto di granito avente granulometria 16/32 mm prodotto dagli sfridi derivanti dall’attività di coltivazione ed estrazione delle cave, dismesse o in fase di ripristino, localizzate nel territorio regionale, conforme al test di cessione previsto dal D.M. Ambiente 05/02/1998, rispondente ai requisiti della norma UNI 11531-1 per la designazione della miscela, alla norma UNI EN 13285 per le quantità massime di sopravaglio idoneo a garantire i requisiti del c.s.a. e conforme al D.lgs 152/2006, al D.lgs. n. 117/2008; Conforme a D.M. 127/2024 | t | 13.548 | 3.4% | 17.1383 | 3.4% | 15% | 2.0322 | 10% | 1.558
SAR25_PR.0002.0009.0014 | MATERIALI DA COSTRUZIONE | INERTI | INERTI E BLOCCHI DA SFRIDI DI CAVA | Fornitura franco cava/impianto di misto di granito avente granulometria 0/20 mm prodotto dagli sfridi derivanti dall’attività di coltivazione ed estrazione delle cave, dismesse o in fase di ripristino, localizzate nel territorio regionale, conforme al test di cessione previsto dal D.M. Ambiente 05/02/1998, rispondente ai requisiti della norma UNI 11531-1 per la designazione della miscela, alla norma UNI EN 13285 per le quantità massime di sopravaglio idoneo a garantire i requisiti del c.s.a. e conforme al D.lgs 152/2006, al D.lgs. n. 117/2008; Conforme a D.M. 127/2024 | t | 13.548 | 3.4% | 17.1383 | 3.4% | 15% | 2.0322 | 10% | 1.558
SAR25_PR.0002.0009.0015 | MATERIALI DA COSTRUZIONE | INERTI | INERTI E BLOCCHI DA SFRIDI DI CAVA | Fornitura franco cava/impianto di stabilizzato stradale di granito avente granulometria 0/63 mm prodotto dagli sfridi derivanti dall’attività di coltivazione ed estrazione delle cave, dismesse o in fase di ripristino, localizzate nel territorio regionale, conforme al test di cessione previsto dal D.M. Ambiente 05/02/1998, rispondente ai requisiti della norma UNI 11531-1 per la designazione della miscela, alla norma UNI EN 13285 per le quantità massime di sopravaglio idoneo a garantire i requisiti del c.s.a. e conforme al D.lgs 152/2006, al D.lgs. n. 117/2008; Conforme a D.M. 127/2024 | t | 13.548 | 3.4% | 17.1383 | 3.4% | 15% | 2.0322 | 10% | 1.558
SAR25_PR.0002.0009.0016 | MATERIALI DA COSTRUZIONE | INERTI | INERTI E BLOCCHI DA SFRIDI DI CAVA | Fornitura franco cava/impianto di ciottolame di granito avente granulometria 20/80 mm prodotto dagli sfridi derivanti dall’attività di coltivazione ed estrazione delle cave, dismesse o in fase di ripristino, localizzate nel territorio regionale, conforme al test di cessione previsto dal D.M. Ambiente 05/02/1998, rispondente ai requisiti della norma UNI 11531-1 per la designazione della miscela, alla norma UNI EN 13285 per le quantità massime di sopravaglio idoneo a garantire i requisiti del c.s.a. e conforme al D.lgs 152/2006, al D.lgs. n. 117/2008; Conforme a D.M. 127/2024 | t | 13.548 | 3.4% | 17.1383 | 3.4% | 15% | 2.0322 | 10% | 1.558
SAR25_PR.0002.0009.0017 | MATERIALI DA COSTRUZIONE | INERTI | INERTI E BLOCCHI DA SFRIDI DI CAVA | Fornitura franco cava/impianto di martellato di granito avente granulometria 200/600 mm prodotto dagli sfridi derivanti dall’attività di coltivazione ed estrazione delle cave, dismesse o in fase di ripristino, localizzate nel territorio regionale, conforme al test di cessione previsto dal D.M. Ambiente 05/02/1998, rispondente ai requisiti della norma UNI 11531-1 per la designazione della miscela, alla norma UNI EN 13285 per le quantità massime di sopravaglio idoneo a garantire i requisiti del c.s.a. e conforme al D.lgs 152/2006, al D.lgs. n. 117/2008; Conforme a D.M. 127/2024 | t | 11.29 | 3.4% | 14.2819 | 3.4% | 15% | 1.6935 | 10% | 1.2984
SAR25_PR.0002.0009.0018 | MATERIALI DA COSTRUZIONE | INERTI | INERTI E BLOCCHI DA SFRIDI DI CAVA | Fornitura franco cava/impianto di blocchi di granito avente granulometria 600/1000 mm prodotto dagli sfridi derivanti dall’attività di coltivazione ed estrazione delle cave, dismesse o in fase di ripristino, localizzate nel territorio regionale, conforme al test di cessione previsto dal D.M. Ambiente 05/02/1998, rispondente ai requisiti della norma UNI 11531-1 per la designazione della miscela, alla norma UNI EN 13285 per le quantità massime di sopravaglio idoneo a garantire i requisiti del c.s.a. e conforme al D.lgs 152/2006, al D.lgs. n. 117/2008; Conforme a D.M. 127/2024 | t | 11.29 | 3.4% | 14.2819 | 3.4% | 15% | 1.6935 | 10% | 1.2984
SAR25_PR.0002.0009.0019 | MATERIALI DA COSTRUZIONE | INERTI | INERTI E BLOCCHI DA SFRIDI DI CAVA | Fornitura franco cava/impianto di blocchi di granito di dimensioni superiori a 1.000 mm prodotti dagli sfridi derivanti dall’attività di coltivazione ed estrazione delle cave, dismesse o in fase di ripristino, localizzate nel territorio regionale, conforme al test di cessione previsto dal D.M. Ambiente 05/02/1998, rispondente ai requisiti della norma UNI 11531-1 per la designazione della miscela, alla norma UNI EN 13285 per le quantità massime di sopravaglio idoneo a garantire i requisiti del c.s.a. e conforme al D.lgs 152/2006, al D.lgs. n. 117/2008; Conforme a D.M. 127/2024 | t | 11.29 | 3.4% | 14.2819 | 3.4% | 15% | 1.6935 | 10% | 1.2984
SAR25_PR.0002.0009.0020 | MATERIALI DA COSTRUZIONE | INERTI | INERTI E BLOCCHI DA SFRIDI DI CAVA | Sfridi di granito o calcare tal quale provenienti da processi di coltivazione da cave dismesse o in fase di ripristino, ai sensi della L.r. 7/06/89, n. 30. | t | 2.8225 | 3.4% | 3.5705 | 3.4% | 15% | 0.42338 | 10% | 0.32459
SAR25_PR.0002.0009.0021 | MATERIALI DA COSTRUZIONE | INERTI | INERTI E BLOCCHI DA SFRIDI DI CAVA | Sovraprezzo per costo di recupero ambientale per riprofilamento dei versanti, realizzazione del capping superiore e rinaturalizzazione del sito di cava, ai sensi dell'art. 31 della L.r. 7/06/1989, n. 30. | t | 4.1815 | 3.4% | 5.2896 | 3.4% | 15% | 0.62723 | 10% | 0.48087
SAR25_PR.0002.0009.0022 | MATERIALI DA COSTRUZIONE | INERTI | INERTI E BLOCCHI DA SFRIDI DI CAVA | Fornitura franco cava/impianto di pietrame di granito avente granulometria 80/160 mm prodotto dagli sfridi derivanti dall’attività di coltivazione ed estrazione delle cave, dismesse o in fase di ripristino, localizzate nel territorio regionale, conforme al test di cessione previsto dal D.M. Ambiente 05/02/1998, rispondente ai requisiti della norma UNI 11531-1 per la designazione della miscela, alla norma UNI EN 13285 per le quantità massime di sopravaglio idoneo a garantire i requisiti del c.s.a. e conforme al D.lgs 152/2006, al D.lgs. n. 117/2008. | t | 12.419 | 3.4% | 15.7101 | 3.4% | 15% | 1.8629 | 10% | 1.4282
SAR25_PR.0003.0001.0001 | MATERIALI DA COSTRUZIONE | CEMENTO E GESSO | Cemento | CEMENTO R.32,5 in sacchi + pallets; Conforme a UNI EN 197 - 1 | t | 178.7347 | 0% | 226.0994 | 0% | 15% | 26.8102 | 10% | 20.5545
SAR25_PR.0003.0001.0002 | MATERIALI DA COSTRUZIONE | CEMENTO E GESSO | Cemento | CEMENTO R.42,5 in sacchi + pallets; Conforme a UNI EN 197 - 1 | t | 224.3551 | 0.5% | 283.8092 | 0.5% | 15% | 33.6533 | 10% | 25.8008
SAR25_PR.0003.0001.0003 | MATERIALI DA COSTRUZIONE | CEMENTO E GESSO | Cemento | CEMENTO BIANCO R.32,5 , in sacchi; Conforme a UNI EN 197 - 1 | t | 365.6884 | 0.5% | 462.5958 | 0.5% | 15% | 54.8533 | 10% | 42.0542
SAR25_PR.0003.0001.0004 | MATERIALI DA COSTRUZIONE | CEMENTO E GESSO | Cemento | CEMENTO A PRESA RAPIDA in sacchetti per riparazioni veloci o per addittivare impasti di malta e ridurre i tempi di presa; Conforme a UNI EN 197 - 1 | kg | 0.26926 | 0.5% | 0.34062 | 0.5% | 15% | 0.04039 | 10% | 0.03097
SAR25_PR.0003.0002.0001 | MATERIALI DA COSTRUZIONE | CEMENTO E GESSO | Calce | CALCE IDRATA sfusa; Conforme a UNI EN 459 -1:2015 | t | 179.8316 | 0.5% | 227.4869 | 0.5% | 15% | 26.9747 | 10% | 20.6806
SAR25_PR.0003.0002.0002 | MATERIALI DA COSTRUZIONE | CEMENTO E GESSO | Calce | CALCE IDRAULICA in sacchi; Conforme a UNI EN 459 -1:2015 | t | 187.6552 | 0.5% | 237.3838 | 0.5% | 15% | 28.1483 | 10% | 21.5803
SAR25_PR.0003.0002.0003 | MATERIALI DA COSTRUZIONE | CEMENTO E GESSO | Calce | CALCE CALCICA DA COSTRUZIONE - GRASSELLO DI CALCE CL 90 P (UNI EN 459-1:2015) in sacchi | t | 149.482 | 0.5% | 189.0947 | 0.5% | 15% | 22.4223 | 10% | 17.1904
SAR25_PR.0004.0001.0001 | MATERIALI DA COSTRUZIONE | MALTA | Malta bastarda | MALTA BASTARDA PRECONFEZIONATA CLASSE M2, platica, dosata con 300 kg/mc di cemento tipo 425 e con 100 kg/mc di calce idraulica e additivi ritardanti e aeranti; fornita in cantiere a cura del fornitore in contenitori metallici, pronta per l’impiego, con lavorabilità fino a 24 ore; Conforme a UNI EN 998-1; UNI EN 998-2 | m³ | 279.8016 | 0.3% | 353.949 | 0.3% | 15% | 41.9702 | 10% | 32.1772
SAR25_PR.0004.0002.0001 | MATERIALI DA COSTRUZIONE | MALTA | Malta idraulica | MALTA IDRAULICA antiritiro, pronta, a presa e indurimento rapidi per fissaggio zanche, tubazioni, controtelai; Conforme a UNI EN 459-1 | kg | 4.899 | 0.3% | 6.1973 | 0.3% | 15% | 0.73485 | 10% | 0.56339
SAR25_PR.0004.0002.0002 | MATERIALI DA COSTRUZIONE | MALTA | Malta idraulica | MALTA DA RINZAFFO A BASE DI CALCE IDRAULICA POZZOLANICA (UNI EN 459-1:2015 :2015): Malta premiscelata in polvere per realizzare sottofondi consolidanti e di adesione su pareti interne ed esterne, sia su murature nuove sia su supporti dai quali sia stato asportato il vecchio intonaco. La malta è costituita da una miscela di calce idraulica pozzolanica bianca, derivante dalla cottura di rocce calcaree sarde a circa 900° C, opportunamente miscelata con purissimi lapidei naturali idraulicizzanti macinati, ed inerti carbonatici selezionati per purezza ed arco granulometrico, con l’aggiunta di piccole quantità di regolatori di presa e lavorabilità. Malta classificata per intonaci e risanamento secondo la UNI EN 998-1:2016. | t | 309.8925 | 0.3% | 392.0141 | 0.3% | 15% | 46.4839 | 10% | 35.6376
SAR25_PR.0004.0002.0003 | MATERIALI DA COSTRUZIONE | MALTA | Malta idraulica | MALTA PREMISCELATA A BASE DI CALCE IDRAULICA NATURALE (NHL UNI EN 459-1:2015) SPECIFICA PER IL RINZAFFO: malta premiscelata, in polvere, esente da cemento e con un bassissimo tenore di sali idrosolubili, composta da calce idraulica naturale (NHL) conforme alla norma europea UNI EN 451-1:2017, inerti derivanti dalla macinazioneappropriata di rocce calcaree sarde, studiata per creare, una volta in opera, il ponte di adesione fra la muratura ed i successivi strati di intonaco. Particolarmente indicata per l’impiego nella bioedilizia ed il restauro di edifici di interesse storico-artistico, in pietra (tufo, marne, ecc..), e mattoni ad applicazione manuale. Malta classificata per intonaci e risanamento secondo la UNI EN 998-1:2016. | t | 475.5166 | 0.3% | 601.5285 | 0.3% | 15% | 71.3275 | 10% | 54.6844
SAR25_PR.0004.0002.0004 | MATERIALI DA COSTRUZIONE | MALTA | Malta idraulica | MALTA PREMISCELATA A BASE DI CALCE IDRAULICA NATURALE (NHL UNI EN 459-1:2015) PER FINITURE COLORATE: malta premiscelata, in polvere, esente da cemento e con un bassissimo tenore di sali idrosolubili, composta da calce idraulica naturale (NHL) conforme alla norma europea UNI EN 459-1, inerti derivanti dalla macinazione appropriata di rocce calcaree sarde, studiata per essere utilizzata come strato di finitura. La malta presenta i fondamentali requisiti richiesti dai progettisti: elevata traspirabilità e ottima adesione al corpo di intonaco. Particolarmente indicata per l’impiego nella bioedilizia ed il restauro di edifici di interesse storico-artistico ad applicazione manuale. Malta classificata per intonaci e risanamento secondo la UNI EN 998-1:2016. | t | 410.5008 | 0.3% | 519.2836 | 0.3% | 15% | 61.5751 | 10% | 47.2076
SAR25_PR.0004.0003.0001 | MATERIALI DA COSTRUZIONE | MALTA | Malta premiscelata | MALTA PREMISCELATA SECCA rasante bianca, a base di gesso modificato con leganti idraulici, inerti calcarei micronizzati e additivi chimici, per finiture speculari di intonaci per interni; Conforme a UNI EN 998-1 | kg | 6.4484 | 0.3% | 8.1572 | 0.3% | 15% | 0.96726 | 10% | 0.74157
SAR25_PR.0004.0003.0002 | MATERIALI DA COSTRUZIONE | MALTA | Malta premiscelata | MALTA PREMISCELATA SECCA rasante di colore grigio, a base di cemento, calce, inertiselezionati e additivi specifici, per la finitura a civile fine in esterni ed interni di superfici in calcestruzzo disarmato da casseforme metalliche o in legno e per livellare irregolarità da 2 a 10 mm su pareti e soffitti con supporto in calcestruzzo, da applicare a mano con spatola metallica; Conforme a UNI EN 998-1 | kg | 0.60842 | 0.3% | 0.76965 | 0.3% | 15% | 0.09126 | 10% | 0.06997
SAR25_PR.0004.0003.0003 | MATERIALI DA COSTRUZIONE | MALTA | Malta premiscelata | MALTA PREMISCELATA SECCA a base di cemento, inerti slezionati e additivi specifici, per la realizzazione di strati di sottofondi esterni ed interni ad asciugamento rapido e ritiro fortemente compensato; Conforme a UNI EN 998-2 | kg | 3.2348 | 0.3% | 4.092 | 0.3% | 15% | 0.48522 | 10% | 0.372
SAR25_PR.0004.0003.0004 | MATERIALI DA COSTRUZIONE | MALTA | Malta premiscelata | MALTA PREMISCELATA SECCA PER MURATURA CLASSE M10 (UNI EN 998-2): Prodotto in polvere premiscelato, composto da inerti selezionati per granulometria e purezza, ecemento, con laggiunta di piccole quantità di regolatori di presa e lavorabilità | t | 125.2858 | 0.3% | 158.4865 | 0.3% | 15% | 18.7929 | 10% | 14.4079
SAR25_PR.0004.0003.0005 | MATERIALI DA COSTRUZIONE | MALTA | Malta premiscelata | MALTA PREMISCELATA A BASE DI CALCE IDRAULICA PER FINITURE COLORATE: Prodotto premiscelato per realizzare finiture colorate a base di fiore di calce, ottenuto dalla cottura a 900 C dei migliori calcari sardi, cemento bianco, con inerti calcarei selezionati di varie granulometria (a seconda del grado di finitura desiderato: 0.6-1.2-1.3 mm.). I diversi colori e le diverse tonalità si ottengono con il dosaggio, in fase di miscelazione, di ossidi sintetici delle migliori marche. La malta e’ caratterizzata da unottima capacità di adesione al corpo di intonaco e da un elevata traspirabilità . Malta classificata per intonaci secondo la UNI EN 998-1; Conforme a UNI EN 998-1 | t | 473.6183 | 0.3% | 599.1272 | 0.3% | 15% | 71.0427 | 10% | 54.4661
SAR25_PR.0004.0003.0006 | MATERIALI DA COSTRUZIONE | MALTA | Malta premiscelata | MALTA PREMISCELATA SECCA rasante di colore grigio, a base di cemento, calce, inertiselezionati e additivi specifici, per la finitura liscia di pareti e soffitti in esterni ed interni di superfici in calcestruzzo disarmato da casseforme metalliche,da applicare a mano con spatola metallica; Conforme a UNI EN 998-1 | kg | 0.79095 | 0.3% | 1.0006 | 0.3% | 15% | 0.11864 | 10% | 0.09096
SAR25_PR.0004.0003.0007 | MATERIALI DA COSTRUZIONE | MALTA | Malta premiscelata | MALTA PREMISCELATA SECCA per intonacatura di interni, a base di anidrene, perlite espansa ed additivi dosati in rapporto costante, reazione al fuoco classe 0; Conforme a UNI EN 998-1 | kg | 0.6874 | 0.3% | 0.86956 | 0.3% | 15% | 0.10311 | 10% | 0.07905
SAR25_PR.0004.0003.0008 | MATERIALI DA COSTRUZIONE | MALTA | Malta premiscelata | MALTA PREMISCELATA SECCA per isolamento termico, a base di leganti idraulici e aerei, inerti leggeri e additivi specifici, da applicare su supporti di blocchi in laterizio, termolaterizio, cemento, murature di pietra e calcestruzzo, preventivamente trattati con una strollatura di sabbia e cemento; Conforme a UNI EN 998-1 | kg | 1.3081 | 0.3% | 1.6547 | 0.3% | 15% | 0.19622 | 10% | 0.15043
SAR25_PR.0004.0004.0001 | MATERIALI DA COSTRUZIONE | MALTA | Malta speciale | MALTA CEMENTIZIA anticorrosiva, bicomponente, per protezione ferri d’armatura per risanamento calcestruzzi; Conforme a UNI EN 998-2:2016, UNI EN 1504 | kg | 7.5395 | 0.3% | 9.5375 | 0.3% | 15% | 1.1309 | 10% | 0.86704
SAR25_PR.0004.0004.0002 | MATERIALI DA COSTRUZIONE | MALTA | Malta speciale | MALTA A RITIRO CONTROLLATO, a presa e indurimento rapidi, per il risanamento del calcestruzzo; Conforme a UNI EN 998-2:2016, UNI EN 1504 | kg | 5.1936 | 0.3% | 6.5699 | 0.3% | 15% | 0.77904 | 10% | 0.59727
SAR25_PR.0004.0004.0003 | MATERIALI DA COSTRUZIONE | MALTA | Malta speciale | MALTA ESPANSIVA di consistenza fluida per l’ancoraggio di tirafondi, strutture metalliche, macchinari; Conforme a UNI EN 998-2:2016, UNI EN 1504 | kg | 4.4408 | 0.3% | 5.6176 | 0.3% | 15% | 0.66612 | 10% | 0.51069
SAR25_PR.0004.0004.0004 | MATERIALI DA COSTRUZIONE | MALTA | Malta speciale | MALTA CEMENTIZIA PRECONFEZIONATA PER RIEMPTIVO FUGHE PAVIMENTI; Conforme a UNI EN 998-2:2016, UNI EN 1504 | kg | 2.3568 | 0.3% | 2.9813 | 0.3% | 15% | 0.35352 | 10% | 0.27103
SAR25_PR.0004.0004.0005 | MATERIALI DA COSTRUZIONE | MALTA | Malta speciale | Malta cementizia bicomponente elastica per l’impermeabilizzazione sottopiastrella di balconi, terrazze, bagni e piscine; Conforme a UNI EN 998-2:2016, UNI EN 1504 | kg | 3.7038 | 0.3% | 4.6852 | 0.3% | 15% | 0.55556 | 10% | 0.42593
SAR25_PR.0004.0004.0006 | MATERIALI DA COSTRUZIONE | MALTA | Malta speciale | Malta cementizia bicomponente elastica per l’impermeabilizzazione di superfici in calcestruzzo soggette a spinta idraulica positiva e negativa; Conforme a UNI EN 998-2:2016, UNI EN 1504 | kg | 4.3046 | 0.3% | 5.4453 | 0.3% | 15% | 0.64569 | 10% | 0.49503
SAR25_PR.0004.0004.0007 | MATERIALI DA COSTRUZIONE | MALTA | Malta speciale | Malta cementizia bicomponente elastica per la protezione di grandi opere in calcestruzzo, soggette ad elevate sollecitazioni; Conforme a UNI EN 998-2:2016, UNI EN 1504 | kg | 4.1905 | 0.3% | 5.301 | 0.3% | 15% | 0.62857 | 10% | 0.48191
SAR25_PR.0004.0004.0008 | MATERIALI DA COSTRUZIONE | MALTA | Malta speciale | Malta cementizia bicomponente ad elevata elasticità (con crack-bridging> 2 mm), da applicare a spatola o a rullo, per l’impermeabilizzazione di balconi, terrazze, bagni e piscine; Conforme a UNI EN 998-2:2016, UNI EN 1504 | kg | 4.5708 | 0.3% | 5.782 | 0.3% | 15% | 0.68561 | 10% | 0.52564
SAR25_PR.0004.0004.0009 | MATERIALI DA COSTRUZIONE | MALTA | Malta speciale | Malta cementizia bicomponente elastica a rapido asciugamento, anche a basse temperature e con sottofondi non perfettamente asciutti, per l’impermeabilizzazione di terrazzi e balconi; Conforme a UNI EN 998-2:2016, UNI EN 1504 | kg | 5.5366 | 0.3% | 7.0038 | 0.3% | 15% | 0.83049 | 10% | 0.63671
SAR25_PR.0004.0005.0001 | MATERIALI DA COSTRUZIONE | MALTA | MALTE E INTONACI CONFORMI CAM | Adesivo rasante certificato CAM, biocompatibile, in polvere, traspirante, composto da calce idraulica naturale NHL 5, pozzolane naturali, sabbie calcareo-silicee selezionate nell’idonea granulometria in curva continua; fibre rinforzanti ed additivi specifici migliorativi della funzione reologica. Privo di clinker. La calce idraulica naturale è ottenuta dalla calcinazione a bassa temperatura (<1000 °C) di calcari marnosi, ricchi di silice, di origine nazionale, cotti con le tecniche tradizionali in forni. Specifico per sistemi d’isolamento a "cappotto" per incollaggio e rasature armate, con rete antialcalina, di pannelli isolanti in fibra di canapa. Idoneo per applicazioni su pannelli isolanti in fibra di legno, sughero, lana di roccia e calcio silicato. Può essere utilizzato nell’edilizia per il restauro storico su differenti tipi di supporto. Applicazione per superfici in esterno ed in interno. Per utilizzo come rasante, resa 1 mq/10 kg con spessore 8 mm. Per utilizzo come rasante, resa 1 mq/10 kg con spessore 8 mm. Per utilizzo come collante, resa 3,3 mq/20 kg con spessore 4 mm; Conforme a UNI EN 998:2016 | kg | 1.4577 | 0.3% | 1.8439 | 0.3% | 15% | 0.21865 | 10% | 0.16763
SAR25_PR.0004.0005.0002 | MATERIALI DA COSTRUZIONE | MALTA | MALTE E INTONACI CONFORMI CAM | Intonachino certificato CAM, composto da calce aerea in polvere ad alto titolo d'idrato di calcio ottenuta dalla calcinazione, di calcari puri rigorosamente selezionati, cotti con le tecniche e modalità tradizionali a bassa temperatura (850 - 900°C) e pozzolane naturali micronizzate di diversa superficie specifica ed energia. La colorazione è data dal solo utilizzo calibrato delle varie polveri di marmo e sabbie silicee, senza l'utilizzo di pigmenti artificiali. La finitura può presentare sfumature date dai naturali processi di invecchiamento del materiale. Resistente all'aggressione chimica. Idoneo per opere di ristrutturazione, isolamenti termici, in siti storici tutelati dalla sopraintendenza delle belle arti. Per realizzazione di finiture in spessore bianche. Resa 5 mq/10 kg, per spessore di applicazione di 2 mm; Conforme a UNI EN 998:2016 | kg | 3.0675 | 0.3% | 3.8803 | 0.3% | 15% | 0.46012 | 10% | 0.35276
SAR25_PR.0004.0005.0003 | MATERIALI DA COSTRUZIONE | MALTA | MALTE E INTONACI CONFORMI CAM | Intonachino certificato CAM, composto da calce aerea in polvere ad alto titolo d'idrato di calcio ottenuta dalla calcinazione, di calcari puri rigorosamente selezionati, cotti con le tecniche e modalità tradizionali a bassa temperatura (850 - 900°C) e pozzolane naturali micronizzate di diversa superficie specifica ed energia. La colorazione è data dal solo utilizzo calibrato delle varie polveri di marmo e sabbie silicee, senza l'utilizzo di pigmenti artificiali. La finitura può presentare sfumature date dai naturali processi di invecchiamento del materiale. Resistente all'aggressione chimica. Idoneo per opere di ristrutturazione, isolamenti termici, in siti storici tutelati dalla sopraintendenza delle belle arti. Per realizzazione di finiture in spessore colorate. Resa 5 mq/10 kg, per spessore di applicazione di 2 mm ; Conforme a UNI EN 998:2016 | kg | 4.6899 | 0.3% | 5.9327 | 0.3% | 15% | 0.70349 | 10% | 0.53934
SAR25_PR.0004.0005.0004 | MATERIALI DA COSTRUZIONE | MALTA | MALTE E INTONACI CONFORMI CAM | Intonaco certificato CAM in polvere, minerale, traspirante, ecosostenibile e biocompatibile, composto da calce idraulica pozzolanica ottenuta dalla macinazione a freddo di calce pura ad alto titolo di idrato di calcio, pozzolane naturali selezionate e sabbia naturale selezionata, priva di impurità, nell’idoneità granulometrica, in curva continua. Privo di sali idrosolubili e di clinker, di componenti dannose per la salute e l’ambiente. Riciclabile come inerte a fine vita. Specifico per interventi di recupero, restauro conservativo e monumentale. Adatto per conferire alle superfici il colore naturale della materia, per la stuccatura di murature a “faccia a vista”, la formazione di intonaci ad effetto “dilavato” e l’integrazione di intonaci storici; dove si necessita di un materiale naturale, igroscopico, traspirante e resistente all’aggressione chimica. Adatto per applicazioni interne ed esterne. Resa 2,7 mq/25 kg per spessori 5-6 mm, granulometria 0-4 mm; Conforme a UNI EN 998:2016 | kg | 1.0294 | 0.3% | 1.3023 | 0.3% | 15% | 0.15442 | 10% | 0.11839
SAR25_PR.0004.0006.0001 | MATERIALI DA COSTRUZIONE | MALTA | MALTA E INTONACI IN TERRA CRUDA | INTONACO DI FONDO PER INTERNI premiscelato in terra cruda, composto da argilla, sabbie feldspatiche e quarzitiche selezionate e fibre vegetali. Applicazione a mano o con macchina intonacatrice in uno o più strati su pareti e soffitti, sia in piano che in curva, direttamente su supporti in terra cruda e su supporti scabri in materiali assorbenti quali laterizio o canniccio. Su altri tipi di supporti, quali calcestruzzo, vecchi intonaci, pietra ecc., è necessario trattare preliminarmente le superfici con un aggrappante. In corrispondenza dei giunti tra sottofondi in materiali diversi è necessario inserire un’armatura in rete di fibra di vetro o, in alternativa, una rete in fibra di juta. Materiale con caratteristiche alcaline di regolazione di temperatura e umidità, e di prevenzione per la formazione di muffe. Idoneo per la realizzazione di pannelli radianti a parete, elettrici, idronici. Resa 1,2 mq/20 kg per spessori di applicazione 10 mm; Conforme a UNI EN 998:2016 | kg | 0.57141 | 0.3% | 0.72283 | 0.3% | 15% | 0.08571 | 10% | 0.06571
SAR25_PR.0004.0006.0002 | MATERIALI DA COSTRUZIONE | MALTA | MALTA E INTONACI IN TERRA CRUDA | INTONACO FINE. Intonaco di finitura per interni colore ocra (colore naturale dell’argilla) premiscelato, composto unicamente da argille e sabbie feldspatiche e quarzitiche selezionate. Applicazione con la stesura a frattazzo, anche in singola mano, nello spessore di 5 mm e successiva lisciatura o trattamento superficiale mediante frattazzo in plastica, legno o spugna, su pareti e soffitti, sia in piano che in curva. In corrispondenza dei giunti tra sottofondi in materiali diversi è necessario inserire un’armatura in rete di fibra di vetro o, in alternativa, una rete in fibra di juta. Materiale con caratteristiche alcaline di regolazione di temperatura e umidità, e di prevenzione per la formazione di muffe. Per lasciare a vista la superficie si consiglia l'utilizzo di un fissativo incolore. Resa 3 mq/20 kg per spessori di applicazione 5 mm; Conforme a UNI EN 998:2016 | kg | 0.59473 | 0.3% | 0.75233 | 0.3% | 15% | 0.08921 | 10% | 0.06839
SAR25_PR.0004.0006.0003 | MATERIALI DA COSTRUZIONE | MALTA | MALTA E INTONACI IN TERRA CRUDA | Intonaco di finitura per interni, bianco o colorato, premiscelato, composto unicamente da argille e inerti naturali colorati. Applicazione con la stesura a frattazzo, anche in singola mano, nello spessore di 3 mm e successiva lisciatura o trattamento superficiale mediante frattazzo in plastica, legno o spugna, su pareti e soffitti, sia in piano che in curva. In corrispondenza dei giunti tra sottofondi in materiali diversi è necessario inserire un’armatura in rete di fibra di vetro o, in alternativa, una rete in fibra di juta. Materiale con caratteristiche alcaline di regolazione di temperatura e umidità, e di prevenzione per la formazione di muffe. Non necessita di ulteriore pitturazione. Resa 4 mq/20 kg per spessori di applicazione 3mm; Conforme a UNI EN 998:2016 | kg | 2.1878 | 0.3% | 2.7675 | 0.3% | 15% | 0.32817 | 10% | 0.25159
SAR25_PR.0004.0007.0001 | MATERIALI DA COSTRUZIONE | MALTA | MALTA E INTONACI IN LEGNO DI CANAPA | Intonaco di finitura per pareti o sistemi di isolamento a cappotto con applicazione manuale o a macchina deumidificante premiscelata a base di calce idraulica naturale NHL 5 esente da cemento, fibrata con legno di canapa macinato con l'aggiunta di additivi naturali, da impastare con sola acqua pulita. Intonaco con conducibilità termica 0,20 W/mK, resistenza a compressione a 28 gg di classe CSI, adesione ≥ 1,50 N/mm2, resistenza alla diffusione del vapore ≤ 15, applicabile fino a 1,5 cm per passata, con una resa di 10,2-10,7 kg/m2 per cm di spessore; Conforme a UNI EN 998:2016 | kg | 1.7766 | 0.3% | 2.2474 | 0.3% | 15% | 0.26649 | 10% | 0.20431
SAR25_PR.0004.0007.0002 | MATERIALI DA COSTRUZIONE | MALTA | MALTA E INTONACI IN LEGNO DI CANAPA | Malta termica premiscelata pronta all'uso , da impastare con sola acqua pulita, a base di legno di canapa e calce idraulica naturale NHL 5 (UNI EN 459), esente da cemento e derivati petrolchimici. Densità 700 kg/m³. Ideale per la costruzione di tamponamenti e tramezzi con blocchi in canapa e laterizi e il recupero delle stilature di murature miste in pietra e/o mattoni. | kg | 2.093 | 0.3% | 2.6476 | 0.3% | 15% | 0.31394 | 10% | 0.24069
SAR25_PR.0004.0007.0003 | MATERIALI DA COSTRUZIONE | MALTA | MALTA E INTONACI IN LEGNO DI CANAPA | Premiscelato per intonaco termo-isolante e deumidificante a base canapa e calce idraulica naturale NHL 5, esente da cemento e derivati petrolchimici per applicazione manuale o a macchina su murature esterne e interne, con l'aggiunta di additivi naturali, da impastare con sola acqua. Intonaco con conducibilità termica 0,088 W/mK, resistenza a compressione a 28 gg di classe CSI, adesione ≥ 0,52 N/mm2, resistenza alla diffusione del vapore ≤ 15, applicabile fino a 1,5 cm per passata, densità 495 kg/m³ con una resa di 4/4,5 kg/m2 per cm di spessore; Conforme a UNI EN 459:2015 | kg | 2.1741 | 0.3% | 2.7502 | 0.3% | 15% | 0.32611 | 10% | 0.25002
SAR25_PR.0004.0007.0004 | MATERIALI DA COSTRUZIONE | MALTA | MALTA E INTONACI IN LEGNO DI CANAPA | Rasante premiscelata pronta all’uso in polvere dello spessore di 3 mm da decorazione e protezione di superfici esterne ed interne, lavorata a perfetta levigatura con frattazzo metallico o con pezza su superfici piane o curve, verticali ed orizzontali, a base di canapa e calce idraulica naturale NHL 5 esente da cemento e derivati petrrolchimici, con l’aggiunta di additivi naturali al 100%, da impastare solo con acqua pulita. Resistenza alla diffusione del vapore acqueo ≤ 15, conducibilità termica λ = 0,13 W/mK, densità di circa 600 Kg/m³; Conforme a UNI EN 459:2015 | kg | 2.2714 | 0.3% | 2.8733 | 0.3% | 15% | 0.34071 | 10% | 0.26121
SAR25_PR.0004.0007.0005 | MATERIALI DA COSTRUZIONE | MALTA | MALTA E INTONACI IN LEGNO DI CANAPA | Malta premiscelata pronta all'uso a base di calce idraulica naturale (NHL 5 a norma UNI EN 459) e legno di canapa, ideale per l’incollaggio di pannelli in fobra per sistemi di isolamento a cappatto. Con la stessa malta si possono recuperare anche le stilature di murature miste in pietra e/o mattoni. Resa 11,60 kg/ m2. | kg | 1.9145 | 0.3% | 2.4219 | 0.3% | 15% | 0.28718 | 10% | 0.22017
SAR25_PR.0004.0007.0006 | MATERIALI DA COSTRUZIONE | MALTA | MALTA E INTONACI IN LEGNO DI CANAPA | Rasante premiscelata pronta all’uso in polvere dello spessore di 3 mm da decorazione e protezione di superfici esterne ed interne, lavorata a perfetta levigatura con frattazzo metallico o con pezza su superfici piane o curve, verticali ed orizzontali, a base di canapa e calce idraulica naturale NHL 5 esente da cemento e derivati petrrolchimici, con l’aggiunta di additivi naturali al 100%, da impastare solo con acqua pulita. Resistenza alla diffusione del vapore acqueo ≤ 15, conducibilità termica λ = 0,13 W/mK, densità di circa 600 Kg/m³; Conforme a UNI EN 459:2015 | kg | 1.6468 | 0.3% | 2.0832 | 0.3% | 15% | 0.24702 | 10% | 0.18938
SAR25_PR.0005.0001.0002 | MATERIALI DA COSTRUZIONE | CALCESTRUZZO | A prestazione garantita | CALCESTRUZZO PRECONFEZIONATO A PRESTAZIONE GARANTITA PER OPERE NON STRUTTURALI, CLASSE DI CONSISTENZA S4, con dimensione massima dell’aggregato inerte di 31,5 mm (Dmax 31,5), confezionato con cemento 32,5 e fornito f.co cantiere in autobetoniera da 7-10 m³ entro un raggio di 30 km dall’impianto di confezionamento; con resistenza caratteristica RCK pari a 10 N/mm² a norma UNI EN 206:2021 e Linee Guida Consiglio Sup. LLPP; Conforme a UNI 11104:2025 | m³ | 128.7988 | 16.45% | 162.9305 | 16.45% | 15% | 19.3198 | 10% | 14.8119
SAR25_PR.0005.0001.0003 | MATERIALI DA COSTRUZIONE | CALCESTRUZZO | A prestazione garantita | CALCESTRUZZO PRECONFEZIONATO A PRESTAZIONE GARANTITA PER OPERE NON STRUTTURALI, CLASSE DI CONSISTENZA S4, con dimensione massima dell’aggregato inerte di 31,5 mm (Dmax 31,5), confezionato con cemento 32,5 e fornito f.co cantiere in autobetoniera da 7-10 m³ entro un raggio di 30 km dall’impianto di confezionamento; con resistenza caratteristica RCK pari a 15 N/mm² a norma UNI EN 206:2021 e Linee Guida Consiglio Sup. LLPP; Conforme a UNI 11104:2025 | m³ | 144.1906 | 16.45% | 182.4011 | 16.45% | 15% | 21.6286 | 10% | 16.5819
SAR25_PR.0005.0001.0004 | MATERIALI DA COSTRUZIONE | CALCESTRUZZO | A prestazione garantita | CALCESTRUZZO PRECONFEZIONATO A PRESTAZIONE GARANTITA PER OPERE STRUTTURALI, CLASSE DI CONSISTENZA S4, con dimensione massima dell’aggregato inerte di 31,5 mm (Dmax 31,5), confezionato con cemento 32,5 e fornito f.co cantiere in autobetoniera da 7-10 m³ entro un raggio di 30 km dall’impianto di confezionamento; con resistenza caratteristica RCK pari a 20 N/mm² a norma UNI EN 206:2021 e Linee Guida Consiglio Sup. LLPP; Conforme a UNI 11104:2025 | m³ | 149.1898 | 16.45% | 188.7252 | 16.45% | 15% | 22.3785 | 10% | 17.1568
SAR25_PR.0005.0001.0005 | MATERIALI DA COSTRUZIONE | CALCESTRUZZO | A prestazione garantita | CALCESTRUZZO PRECONFEZIONATO A PRESTAZIONE GARANTITA PER OPERE STRUTTURALI, CLASSE DI CONSISTENZA S4, con dimensione massima dell’aggregato inerte di 31,5 mm (Dmax 31,5), confezionato con cemento 32,5 e fornito f.co cantiere in autobetoniera da 7-10 m³ entro un raggio di 30 km dall’impianto di confezionamento; con resistenza caratteristica RCK pari a 25 N/mm² a norma UNI EN 206:2021 e Linee Guida Consiglio Sup. LLPP; Conforme a UNI 11104:2025 | m³ | 153.6491 | 16.45% | 194.3661 | 16.45% | 15% | 23.0474 | 10% | 17.6697
SAR25_PR.0005.0002.0001 | MATERIALI DA COSTRUZIONE | CALCESTRUZZO | A durabilità garantita | CALCESTRUZZO PRECONFEZIONATO A DURABILITA’ GARANTITA PER OPERE STRUTTURALI, CLASSE DI CONSISTENZA S4, con dimensione massima dell’aggregato inerte di 31,5 mm (Dmax 31,5), confezionato con cemento 32,5 e fornito f.co cantiere in autobetoniera da 7-10 m³ entro un raggio di 30 km dall'impianto di confezionamento; con resistenza caratteristica RCK pari a 25 N/mm² e classe di esposizione X0 norma UNI EN 206:2021; Conforme a UNI 11104:2025 | m³ | 158.976 | 16.45% | 201.1047 | 16.45% | 15% | 23.8464 | 10% | 18.2822
SAR25_PR.0005.0002.0002 | MATERIALI DA COSTRUZIONE | CALCESTRUZZO | A durabilità garantita | CALCESTRUZZO PRECONFEZIONATO A DURABILITA’ GARANTITA PER OPERE STRUTTURALI, CLASSE DI CONSISTENZA S4, con dimensione massima dell’aggregato inerte di 31,5 mm (Dmax 31,5), confezionato con cemento 32,5 e fornito f.co cantiere in autobetoniera da 7-10 m³ entro un raggio di 30 km dall'impianto di confezionamento; con resistenza caratteristica RCK pari a 30 N/mm² e classe di esposizione X0 norma UNI EN 206:2021; Conforme a UNI 11104:2025 | m³ | 165.0196 | 16.45% | 208.7497 | 16.45% | 15% | 24.7529 | 10% | 18.9773
SAR25_PR.0005.0002.0003 | MATERIALI DA COSTRUZIONE | CALCESTRUZZO | A durabilità garantita | CALCESTRUZZO PRECONFEZIONATO A DURABILITA’ GARANTITA PER OPERE STRUTTURALI, CLASSE DI CONSISTENZA S4, con dimensione massima dell’aggregato inerte di 31,5 mm (Dmax 31,5), confezionato con cemento 32,5 e fornito f.co cantiere in autobetoniera da 7-10 m³ entro un raggio di 30 km dall’impianto di confezionamento; con resistenza caratteristica RCK pari a 25 N/mm² e classe di esposizione XC1 - XC2 norma UNI EN 206:2021; Conforme a UNI 11104:2025 | m³ | 160.7812 | 16.45% | 203.3882 | 16.45% | 15% | 24.1172 | 10% | 18.4898
SAR25_PR.0005.0002.0004 | MATERIALI DA COSTRUZIONE | CALCESTRUZZO | A durabilità garantita | CALCESTRUZZO PRECONFEZIONATO A DURABILITA’ GARANTITA PER OPERE STRUTTURALI, CLASSE DI CONSISTENZA S4, con dimensione massima dell’aggregato inerte di 31,5 mm (Dmax 31,5), confezionato con cemento 32,5 e fornito f.co cantiere in autobetoniera da 7-10 m³ entro un raggio di 30 km dall’impianto di confezionamento; con resistenza caratteristica RCK pari a 30 N/mm² e classe di esposizione XC1 - XC2 norma UNI EN 206:2021; Conforme a UNI 11104:2025 | m³ | 166.8248 | 16.45% | 211.0333 | 16.45% | 15% | 25.0237 | 10% | 19.1849
SAR25_PR.0005.0002.0005 | MATERIALI DA COSTRUZIONE | CALCESTRUZZO | A durabilità garantita | CALCESTRUZZO PRECONFEZIONATO A DURABILITA’ GARANTITA PER OPERE STRUTTURALI, CLASSE DI CONSISTENZA S4, con dimensione massima dell’aggregato inerte di 31,5 mm (Dmax 31,5), confezionato con cemento 32,5 e fornito f.co cantiere in autobetoniera da 7-10 m³ entro un raggio di 30 km dall’impianto di confezionamento; con RESISTENZA CARATTERISTICA RCK pari a 35 N/mm² e classe di esposizione XC1 - XC2 norma UNI EN 206:2021; Conforme a UNI 11104:2025 | m³ | 174.1045 | 16.45% | 220.2421 | 16.45% | 15% | 26.1157 | 10% | 20.022
SAR25_PR.0005.0002.0006 | MATERIALI DA COSTRUZIONE | CALCESTRUZZO | A durabilità garantita | CALCESTRUZZO PRECONFEZIONATO A DURABILITA’ GARANTITA PER OPERE STRUTTURALI, CLASSE DI CONSISTENZA S4, con dimensione massima dell’aggregato inerte di 31,5 mm (Dmax 31,5), confezionato con cemento 32,5 e fornito f.co cantiere in autobetoniera da 7-10 m³ entro un raggio di 30 km dall’impianto di confezionamento; con resistenza caratteristica RCK pari a 37 N/mm² e classe di esposizione XC1 - XC2 norma UNI EN 206:2021; Conforme a UNI 11104:2025 | m³ | 180.148 | 16.45% | 227.8872 | 16.45% | 15% | 27.0222 | 10% | 20.717
SAR25_PR.0005.0002.0007 | MATERIALI DA COSTRUZIONE | CALCESTRUZZO | A durabilità garantita | CALCESTRUZZO PRECONFEZIONATO A DURABILITA’ GARANTITA PER OPERE STRUTTURALI, CLASSE DI CONSISTENZA S4, con dimensione massima dell’aggregato inerte di 31,5 mm (Dmax 31,5), confezionato con cemento 32,5 e fornito f.co cantiere in autobetoniera da 7-10 m³ entro un raggio di 30 km dall’impianto di confezionamento; con resistenza caratteristica RCK pari a 40 N/mm² e classe di esposizione XC1 - XC2 norma UNI EN 206:2021; Conforme a UNI 11104:2025 | m³ | 175.4486 | 16.45% | 221.9424 | 16.45% | 15% | 26.3173 | 10% | 20.1766
SAR25_PR.0005.0002.0008 | MATERIALI DA COSTRUZIONE | CALCESTRUZZO | A durabilità garantita | CALCESTRUZZO PRECONFEZIONATO A DURABILITA’ GARANTITA PER OPERE STRUTTURALI, CLASSE DI CONSISTENZA S4, con dimensione massima dell’aggregato inerte di 31,5 mm (Dmax 31,5), confezionato con cemento 32,5 e fornito f.co cantiere in autobetoniera da 7-10 m³ entro un raggio di 30 km dall’impianto di confezionamento; con resistenza caratteristica RCK pari a 45 N/mm² e classe di esposizione XC1 - XC2 norma UNI EN 206:2021; Conforme a UNI 11104:2025 | m³ | 183.984 | 16.45% | 232.7398 | 16.45% | 15% | 27.5976 | 10% | 21.1582
SAR25_PR.0005.0002.0009 | MATERIALI DA COSTRUZIONE | CALCESTRUZZO | A durabilità garantita | CALCESTRUZZO PRECONFEZIONATO A DURABILITA’ GARANTITA PER OPERE STRUTTURALI, CLASSE DI CONSISTENZA S4, con dimensione massima dell’aggregato inerte di 31,5 mm (Dmax 31,5), confezionato con cemento 32,5 e fornito f.co cantiere in autobetoniera da 7-10 m³ entro un raggio di 30 km dall’impianto di confezionamento; con resistenza caratteristica RCK pari a 35 N/mm² e classe di esposizione XC3-XD1-XA1 norma UNI EN 206:2021; Conforme a UNI 11104:2025 | m³ | 166.3685 | 16.45% | 210.4562 | 16.45% | 15% | 24.9553 | 10% | 19.1324
SAR25_PR.0005.0002.0010 | MATERIALI DA COSTRUZIONE | CALCESTRUZZO | A durabilità garantita | CALCESTRUZZO PRECONFEZIONATO A DURABILITA’ GARANTITA PER OPERE STRUTTURALI, CLASSE DI CONSISTENZA S4, con dimensione massima dell’aggregato inerte di 31,5 mm (Dmax 31,5), confezionato con cemento 32,5 e fornito f.co cantiere in autobetoniera da 7-10 m³ entro un raggio di 30 km dall’impianto di confezionamento; con resistenza caratteristica RCK pari a 37 N/mm² e classe di esposizione XC3-XD1-XA1 norma UNI EN 206:2021; Conforme a UNI 11104:2025 | m³ | 173.5943 | 16.45% | 219.5968 | 16.45% | 15% | 26.0391 | 10% | 19.9633
SAR25_PR.0005.0002.0011 | MATERIALI DA COSTRUZIONE | CALCESTRUZZO | A durabilità garantita | CALCESTRUZZO PRECONFEZIONATO A DURABILITA’ GARANTITA PER OPERE STRUTTURALI, CLASSE DI CONSISTENZA S4, con dimensione massima dell’aggregato inerte di 31,5 mm (Dmax 31,5), confezionato con cemento 32,5 e fornito f.co cantiere in autobetoniera da 7-10 m³ entro un raggio di 30 km dall’impianto di confezionamento; con resistenza caratteristica RCK pari a 40 N/mm² e classe di esposizione XC3-XD1-XA1 norma UNI EN 206:2021; Conforme a UNI 11104:2025 | m³ | 178.1564 | 16.45% | 225.3678 | 16.45% | 15% | 26.7235 | 10% | 20.488
SAR25_PR.0005.0002.0012 | MATERIALI DA COSTRUZIONE | CALCESTRUZZO | A durabilità garantita | CALCESTRUZZO PRECONFEZIONATO A DURABILITA’ GARANTITA PER OPERE STRUTTURALI, CLASSE DI CONSISTENZA S4, con dimensione massima dell’aggregato inerte di 31,5 mm (Dmax 31,5), confezionato con cemento 32,5 e fornito f.co cantiere in autobetoniera da 7-10 m³ entro un raggio di 30 km dall’impianto di confezionamento; con resistenza caratteristica RCK pari a 45 N/mm² e classe di esposizione XC3-XD1-XA1 norma UNI EN 206:2021; Conforme a UNI 11104:2025 | m³ | 186.6918 | 16.45% | 236.1652 | 16.45% | 15% | 28.0038 | 10% | 21.4696
SAR25_PR.0005.0002.0013 | MATERIALI DA COSTRUZIONE | CALCESTRUZZO | A durabilità garantita | CALCESTRUZZO PRECONFEZIONATO A DURABILITA’ GARANTITA PER OPERE STRUTTURALI, CLASSE DI CONSISTENZA S4, con dimensione massima dell’aggregato inerte di 31,5 mm (Dmax 31,5), confezionato con cemento 32,5 e fornito f.co cantiere in autobetoniera da 7-10 m³ entro un raggio di 30 km dall’impianto di confezionamento; con resistenza caratteristica RCK pari a 35 N/mm² e classe di esposizione XC4 - XA2 norma UNI EN 206:2021; Conforme a UNI 11104:2025 | m³ | 170.2117 | 16.45% | 215.3178 | 16.45% | 15% | 25.5317 | 10% | 19.5743
SAR25_PR.0005.0002.0014 | MATERIALI DA COSTRUZIONE | CALCESTRUZZO | A durabilità garantita | CALCESTRUZZO PRECONFEZIONATO A DURABILITA’ GARANTITA PER OPERE STRUTTURALI, CLASSE DI CONSISTENZA S4, con dimensione massima dell’aggregato inerte di 31,5 mm (Dmax 31,5), confezionato con cemento 32,5 e fornito f.co cantiere in autobetoniera da 7-10 m³ entro un raggio di 30 km dall’impianto di confezionamento; con resistenza caratteristica RCK pari a 37 N/mm² e classe di esposizione XC4 - XA2 norma UNI EN 206:2021; Conforme a UNI 11104:2025 | m³ | 176.7837 | 16.45% | 223.6314 | 16.45% | 15% | 26.5176 | 10% | 20.3301
SAR25_PR.0005.0002.0015 | MATERIALI DA COSTRUZIONE | CALCESTRUZZO | A durabilità garantita | CALCESTRUZZO PRECONFEZIONATO A DURABILITA’ GARANTITA PER OPERE STRUTTURALI, CLASSE DI CONSISTENZA S4, con dimensione massima dell’aggregato inerte di 31,5 mm (Dmax 31,5), confezionato con cemento 32,5 e fornito f.co cantiere in autobetoniera da 7-10 m³ entro un raggio di 30 km dall’impianto di confezionamento; con resistenza caratteristica RCK pari a 40 N/mm² e classe di esposizione XC4 - XA2 norma UNI EN 206:2021; Conforme a UNI 11104:2025 | m³ | 186.0463 | 16.45% | 235.3486 | 16.45% | 15% | 27.9069 | 10% | 21.3953
SAR25_PR.0005.0002.0016 | MATERIALI DA COSTRUZIONE | CALCESTRUZZO | A durabilità garantita | CALCESTRUZZO PRECONFEZIONATO A DURABILITA’ GARANTITA PER OPERE STRUTTURALI, CLASSE DI CONSISTENZA S4, con dimensione massima dell’aggregato inerte di 31,5 mm (Dmax 31,5), confezionato con cemento 32,5 e fornito f.co cantiere in autobetoniera da 7-10 m³ entro un raggio di 30 km dall’impianto di confezionamento; con resistenza caratteristica RCK pari a 45 N/mm² e classe di esposizione XC4 - XA2 norma UNI EN 206:2021; Conforme a UNI 11104:2025 | m³ | 195.7905 | 16.45% | 247.675 | 16.45% | 15% | 29.3686 | 10% | 22.5159
SAR25_PR.0005.0002.0017 | MATERIALI DA COSTRUZIONE | CALCESTRUZZO | A durabilità garantita | CALCESTRUZZO PRECONFEZIONATO A DURABILITA’ GARANTITA PER OPERE STRUTTURALI, CLASSE DI CONSISTENZA S4, con dimensione massima dell’aggregato inerte di 31,5 mm (Dmax 31,5), confezionato con cemento 32,5 e fornito f.co cantiere in autobetoniera da 7-10 m³ entro un raggio di 30 km dall’impianto di confezionamento; con resistenza caratteristica RCK pari a 45 N/mm² e classe di esposizione XA3-XD3-XS2-XS3-XF4 norma UNI EN 206:2021; Conforme a UNI 11104:2025 | m³ | 190.7241 | 16.45% | 241.266 | 16.45% | 15% | 28.6086 | 10% | 21.9333
SAR25_PR.0005.0002.0018 | MATERIALI DA COSTRUZIONE | CALCESTRUZZO | A durabilità garantita | CALCESTRUZZO PRECONFEZIONATO A DURABILITA’ GARANTITA PER OPERE STRUTTURALI, CLASSE DI CONSISTENZA S4, con dimensione massima dell’aggregato inerte di 31,5 mm (Dmax 31,5), confezionato con cemento 32,5 e fornito f.co cantiere in autobetoniera da 7-10 m³ entro un raggio di 30 km dall’impianto di confezionamento; con resistenza caratteristica RCK pari a 35 N/mm² e classe di esposizione XS1 - XD2 norma UNI EN 206:2021; Conforme a UNI 11104:2025 | m³ | 161.6642 | 16.45% | 204.5052 | 16.45% | 15% | 24.2496 | 10% | 18.5914
SAR25_PR.0005.0002.0019 | MATERIALI DA COSTRUZIONE | CALCESTRUZZO | A durabilità garantita | CALCESTRUZZO PRECONFEZIONATO A DURABILITA’ GARANTITA PER OPERE STRUTTURALI, CLASSE DI CONSISTENZA S4, con dimensione massima dell’aggregato inerte di 31,5 mm (Dmax 31,5), confezionato con cemento 32,5 e fornito f.co cantiere in autobetoniera da 7-10 m³ entro un raggio di 30 km dall’impianto di confezionamento; con resistenza caratteristica RCK pari a 37 N/mm² e classe di esposizione XS1 - XD2 norma UNI EN 206:2021; Conforme a UNI 11104:2025 | m³ | 176.4776 | 16.45% | 223.2442 | 16.45% | 15% | 26.4716 | 10% | 20.2949
SAR25_PR.0005.0002.0020 | MATERIALI DA COSTRUZIONE | CALCESTRUZZO | A durabilità garantita | CALCESTRUZZO PRECONFEZIONATO A DURABILITA’ GARANTITA PER OPERE STRUTTURALI, CLASSE DI CONSISTENZA S4, con dimensione massima dell’aggregato inerte di 31,5 mm (Dmax 31,5), confezionato con cemento 32,5 e fornito f.co cantiere in autobetoniera da 7-10 m³ entro un raggio di 30 km dall’impianto di confezionamento; con resistenza caratteristica RCK pari a 40 N/mm² e classe di esposizione XS1 - XD2 norma UNI EN 206:2021; Conforme a UNI 11104:2025 | m³ | 186.4073 | 16.45% | 235.8052 | 16.45% | 15% | 27.9611 | 10% | 21.4368
SAR25_PR.0005.0002.0021 | MATERIALI DA COSTRUZIONE | CALCESTRUZZO | A durabilità garantita | CALCESTRUZZO PRECONFEZIONATO A DURABILITA’ GARANTITA PER OPERE STRUTTURALI, CLASSE DI CONSISTENZA S4, con dimensione massima dell’aggregato inerte di 31,5 mm (Dmax 31,5), confezionato con cemento 32,5 e fornito f.co cantiere in autobetoniera da 7-10 m³ entro un raggio di 30 km dall’impianto di confezionamento; con resistenza caratteristica RCK pari a 45 N/mm² e classe di esposizione XS1 - XD2 norma UNI EN 206:2021; Conforme a UNI 11104:2025 | m³ | 203.3213 | 16.45% | 257.2015 | 16.45% | 15% | 30.4982 | 10% | 23.382
SAR25_PR.0005.0002.0022 | MATERIALI DA COSTRUZIONE | CALCESTRUZZO | A durabilità garantita | CALCESTRUZZO PRECONFEZIONATO A DURABILITA’ GARANTITA PER OPERE STRUTTURALI, CLASSE DI CONSISTENZA S4, con dimensione massima dell’aggregato inerte di 31,5 mm (Dmax 31,5), confezionato con cemento 32,5 e fornito f.co cantiere in autobetoniera da 7-10 m³ entro un raggio di 30 km dall’impianto di confezionamento; con resistenza caratteristica RCK pari a 30 N/mm² e classe di esposizione XF1-XF2-XF3 norma UNI EN 206:2021; Conforme a UNI 11104:2025 | m³ | 171.4528 | 16.45% | 216.8878 | 16.45% | 15% | 25.7179 | 10% | 19.7171
SAR25_PR.0005.0002.0023 | MATERIALI DA COSTRUZIONE | CALCESTRUZZO | A durabilità garantita | CALCESTRUZZO PRECONFEZIONATO A DURABILITA’ GARANTITA PER OPERE STRUTTURALI, CLASSE DI CONSISTENZA S4, con dimensione massima dell’aggregato inerte di 31,5 mm (Dmax 31,5), confezionato con cemento 32,5 e fornito f.co cantiere in autobetoniera da 7-10 m³ entro un raggio di 30 km dall’impianto di confezionamento; con resistenza caratteristica RCK pari a 35 N/mm² e classe di esposizione XF1-XF2-XF3 norma UNI EN 206:2021; Conforme a UNI 11104:2025 | m³ | 176.8425 | 16.45% | 223.7057 | 16.45% | 15% | 26.5264 | 10% | 20.3369
SAR25_PR.0005.0002.0024 | MATERIALI DA COSTRUZIONE | CALCESTRUZZO | A durabilità garantita | CALCESTRUZZO PRECONFEZIONATO A DURABILITA’ GARANTITA PER OPERE STRUTTURALI, CLASSE DI CONSISTENZA S4, con dimensione massima dell’aggregato inerte di 31,5 mm (Dmax 31,5), confezionato con cemento 32,5 e fornito f.co cantiere in autobetoniera da 7-10 m³ entro un raggio di 30 km dall’impianto di confezionamento; con resistenza caratteristica RCK pari a 37 N/mm² e classe di esposizione XF1-XF2-XF3 norma UNI EN 206:2021; Conforme a UNI 11104:2025 | m³ | 182.7732 | 16.45% | 231.2081 | 16.45% | 15% | 27.416 | 10% | 21.0189
SAR25_PR.0005.0002.0025 | MATERIALI DA COSTRUZIONE | CALCESTRUZZO | A durabilità garantita | CALCESTRUZZO PRECONFEZIONATO A DURABILITA’ GARANTITA PER OPERE STRUTTURALI, CLASSE DI CONSISTENZA S4, con dimensione massima dell’aggregato inerte di 31,5 mm (Dmax 31,5), confezionato con cemento 32,5 e fornito f.co cantiere in autobetoniera da 7-10 m³ entro un raggio di 30 km dall’impianto di confezionamento; con resistenza caratteristica RCK pari a 40 N/mm² e classe di esposizione XF1-XF2-XF3 norma UNI EN 206:2021; Conforme a UNI 11104:2025 | m³ | 189.7823 | 16.45% | 240.0746 | 16.45% | 15% | 28.4673 | 10% | 21.825
SAR25_PR.0005.0002.0026 | MATERIALI DA COSTRUZIONE | CALCESTRUZZO | A durabilità garantita | CALCESTRUZZO PRECONFEZIONATO A DURABILITA’ GARANTITA PER OPERE STRUTTURALI, CLASSE DI CONSISTENZA S4, con dimensione massima dell’aggregato inerte di 31,5 mm (Dmax 31,5), confezionato con cemento 32,5 e fornito f.co cantiere in autobetoniera da 7-10 m³ entro un raggio di 30 km dall’impianto di confezionamento; con resistenza caratteristica RCK pari a 45 N/mm² e classe di esposizione XF1-XF2-XF3 norma UNI EN 206:2021; Conforme a UNI 11104:2025 | m³ | 200.2309 | 16.45% | 253.2921 | 16.45% | 15% | 30.0346 | 10% | 23.0266
SAR25_PR.0005.0003.0001 | MATERIALI DA COSTRUZIONE | CALCESTRUZZO | Leggero | CALCESTRUZZO PRECONFEZIONATO LEGGERO NON STRUTTURALE, isolante termoacustico a bassa densità (500-600 Kg/m³), confezionato con granuli sferici di polistirolo della dimensione max di 8 mm; impiegabile per formazione di pendenze, riempimento di intercapedini, riempimento leggero per coperture in lamiera grecata e nervate, massetti alleggeriti, sottofondi isolanti per pavimenti e sottotetti. Pompabile, fornito f.co cantiere in autobetoniera da 7-10 m³ entro un raggio di 30 km dall’impianto di confezionamento. Prodotto in conformità norma UNI 11104:2016, UNI EN 206:2021; Conforme a UNI 11104:2025 | m³ | 201.3199 | 16.45% | 254.6697 | 16.45% | 15% | 30.198 | 10% | 23.1518
SAR25_PR.0005.0003.0002 | MATERIALI DA COSTRUZIONE | CALCESTRUZZO | Leggero | CALCESTRUZZO PRECONFEZIONATO LEGGERO NON STRUTTURALE, isolante termoacustico a bassa densità (700-800 Kg/m³), confezionato con granuli sferici di polistirolo della dimensione max di 8 mm; impiegabile per formazione di pendenze, riempimento di intercapedini, riempimento leggero per coperture in lamiera grecata e nervate, massetti alleggeriti, sottofondi isolanti per pavimenti e sottotetti. Pompabile, fornito f.co cantiere in autobetoniera da 7-10 m³ entro un raggio di 30 km dall’impianto di confezionamento. Prodotto in conformità norma UNI 11104:2016, UNI EN 206:2021; Conforme a UNI 11104:2025 | m³ | 207.6774 | 16.45% | 262.7119 | 16.45% | 15% | 31.1516 | 10% | 23.8829
SAR25_PR.0005.0003.0003 | MATERIALI DA COSTRUZIONE | CALCESTRUZZO | Leggero | CALCESTRUZZO PRECONFEZIONATO LEGGERO, isolante termoacustico a bassa densità (500- 600 Kg/m³), confezionato con inerte di pomice; impiegabile per formazione di pendenze, riempimento di intercapedini, riempimento leggero per coperture in lamiera grecata e nervate, massetti alleggeriti, sottofondi isolanti per pavimenti e sottotetti. Pompabile, fornito f.co cantiere in autobetoniera da 7-10 m³ entro un raggio di 30 km dall’impianto di confezionamento. Prodotto in conformità norma UNI 11104:2016, UNI EN 206:2021; Conforme a UNI 11104:2025 | m³ | 180.1284 | 16.45% | 227.8624 | 16.45% | 15% | 27.0192 | 10% | 20.7148
SAR25_PR.0005.0003.0004 | MATERIALI DA COSTRUZIONE | CALCESTRUZZO | Leggero | CALCESTRUZZO PRECONFEZIONATO LEGGERO STRUTTURALE a base di argilla espansa avente massa volumica pari a 1600 kg/mc, fornito f.co cantiere in autobetoniera da 7-10 mc entro un raggio di 30 km dall’impianto di confezionamento. Prodotto con classe consistenza e caratteristiche ai sensi norma UNI EN 206:2021 e Linee Guida Consiglio Sup. LLPP; con resistenza caratteristica RCK pari a 20 N/mm² | m³ | 254.2988 | 16.45% | 321.688 | 16.45% | 15% | 38.1448 | 10% | 29.2444
SAR25_PR.0005.0003.0005 | MATERIALI DA COSTRUZIONE | CALCESTRUZZO | Leggero | CALCESTRUZZO PRECONFEZIONATO LEGGERO STRUTTURALE a base di argilla espansa avente massa volumica pari a 1700 kg/mc, fornito f.co cantiere in autobetoniera da 7-10 mc entro un raggio di 30 km dall’impianto di confezionamento. Prodotto con classe consistenza e caratteristiche ai sensi norma UNI EN 206:2021 e Linee Guida Consiglio Sup. LLPP; con resistenza caratteristica RCK pari a 25 N/mm² | m³ | 259.5967 | 16.45% | 328.3899 | 16.45% | 15% | 38.9395 | 10% | 29.8536
SAR25_PR.0005.0003.0006 | MATERIALI DA COSTRUZIONE | CALCESTRUZZO | Leggero | CALCESTRUZZO PRECONFEZIONATO LEGGERO STRUTTURALE a base di argilla espansa avente massa volumica pari a 1800 kg/mc, fornito f.co cantiere in autobetoniera da 7-10 mc entro un raggio di 30 km dall’impianto di confezionamento. Prodotto con classe consistenza e caratteristiche ai sensi norma UNI EN 206:2021 e Linee Guida Consiglio Sup. LLPP; con resistenza caratteristica RCK pari a 30 N/mm² | m³ | 264.8946 | 16.45% | 335.0917 | 16.45% | 15% | 39.7342 | 10% | 30.4629
SAR25_PR.0005.0003.0007 | MATERIALI DA COSTRUZIONE | CALCESTRUZZO | Leggero | CALCESTRUZZO PRECONFEZIONATO LEGGERO STRUTTURALE a base di argilla espansa avente massa volumica pari a 1900 kg/mc, fornito f.co cantiere in autobetoniera da 7-10 mc entro un raggio di 30 km dall’impianto di confezionamento. Prodotto con classe consistenza e caratteristiche ai sensi norma UNI EN 206:2021 e Linee Guida Consiglio Sup. LLPP; con resistenza caratteristica RCK pari a 35 N/mm² | m³ | 275.4904 | 16.45% | 348.4954 | 16.45% | 15% | 41.3236 | 10% | 31.6814
SAR25_PR.0005.0004.0001 | MATERIALI DA COSTRUZIONE | CALCESTRUZZO | Fibrorinforzato | CALCESTRUZZO FIBRORINFORZATO con fibre in acciaio trafilate a freddo, a profilo asimmetrico, aventi alta resistenza a trazione ed elevato rapporto lunghezza/ diametro (l/D>65), resistenza a trazione delle fibre>1000 MPa, dosate in numero >32000 fibre/mc ed uniformemente distribuite nell’impasto; da utilizzare per realizzazione di pavimenti industriali, massetti e strutture orizzontali con o senza rete elettrosaldata, pompabile, fornito f.co cantiere in autobetoniera da 7- 10 m³ entro un raggio di 30 km dall’impianto di confezionamento. Prodotto con classe di esposizione, consistenza e caratteristiche ai sensi norma UNI EN 206:2021 e Linee Guida Consiglio Sup. LLPP; avente RcK 25 N/mm². | m³ | 211.9942 | 16.45% | 268.1727 | 16.45% | 15% | 31.7991 | 10% | 24.3793
SAR25_PR.0005.0004.0002 | MATERIALI DA COSTRUZIONE | CALCESTRUZZO | Fibrorinforzato | CALCESTRUZZO FIBRORINFORZATO con fibre in acciaio trafilate a freddo, a profilo asimmetrico, aventi alta resistenza a trazione ed elevato rapporto lunghezza/ diametro (l/D>65), resistenza a trazione delle fibre>1000 MPa, dosate in numero >32000 fibre/mc ed uniformemente distribuite nell’impasto; da utilizzare per realizzazione di pavimenti industriali, massetti e strutture orizzontali con o senza rete elettrosaldata, pompabile, fornito f.co cantiere in autobetoniera da 7- 10 m³ entro un raggio di 30 km dall’impianto di confezionamento. Prodotto con classe di esposizione, consistenza e caratteristiche ai sensi norma UNI EN 206:2021 e Linee Guida Consiglio Sup. LLPP; avente RcK 30 N/mm² | m³ | 217.8023 | 16.45% | 275.5199 | 16.45% | 15% | 32.6703 | 10% | 25.0473
SAR25_PR.0005.0004.0003 | MATERIALI DA COSTRUZIONE | CALCESTRUZZO | Fibrorinforzato | CALCESTRUZZO FIBRORINFORZATO con fibre in acciaio trafilate a freddo, a profilo asimmetrico, aventi alta resistenza a trazione ed elevato rapporto lunghezza/ diametro (l/D>65), resistenza a trazione delle fibre>1000 MPa, dosate in numero >32000 fibre/mc ed uniformemente distribuite nell’impasto; da utilizzare per realizzazione di pavimenti industriali, massetti e strutture orizzontali con o senza rete elettrosaldata, pompabile, fornito f.co cantiere in autobetoniera da 7- 10 m³ entro un raggio di 30 km dall’impianto di confezionamento. Prodotto con classe di esposizione, consistenza e caratteristiche ai sensi norma UNI EN 206:2021 e Linee Guida Consiglio Sup. LLPP; avente RcK 35 N/mm² | m³ | 225.2389 | 16.45% | 284.9273 | 16.45% | 15% | 33.7858 | 10% | 25.9025
SAR25_PR.0005.0004.0004 | MATERIALI DA COSTRUZIONE | CALCESTRUZZO | Fibrorinforzato | CALCESTRUZZO FIBRORINFORZATO con fibre in polipropilene disperse uniformemente nell’impasto ed estremamente sottili, aventi lunghezza da 6 a 12 mm e spessore 18 mm, contenuto non inferiore a 200 milioni di fibre/mc, da utilizzare per realizzazione di pavimenti industriali e strutture orizzontali in genere, strutture impermeabili a tenuta; pompabile, fornito f.co cantiere in autobetoniera da 7-10 m³ entro un raggio di 30 km dall’impianto di confezionamento. Prodotto con classe di esposizione, consistenza e caratteristiche ai sensi norma UNI EN 206:2021 e Linee Guida Consiglio Sup. LLPP; avente RcK 25 N/mm². | m³ | 174.2418 | 16.45% | 220.4159 | 16.45% | 15% | 26.1363 | 10% | 20.0378
SAR25_PR.0005.0004.0005 | MATERIALI DA COSTRUZIONE | CALCESTRUZZO | Fibrorinforzato | CALCESTRUZZO FIBRORINFORZATO con fibre in polipropilene disperse uniformemente nell’impasto ed estremamente sottili, aventi lunghezza da 6 a 12 mm e spessore 18 mm, contenuto non inferiore a 200 milioni di fibre/mc, da utilizzare per realizzazione di pavimenti industriali e strutture orizzontali in genere, strutture impermeabili a tenuta; pompabile, fornito f.co cantiere in autobetoniera da 7-10 mc entro un raggio di 30 km dall’impianto di confezionamento. Prodotto con classe di esposizione, consistenza e caratteristiche ai sensi norma UNI EN 206:2021 e Linee Guida Consiglio Sup. LLPP; avente RcK 30 N/mm². | m³ | 179.7163 | 16.45% | 227.3411 | 16.45% | 15% | 26.9575 | 10% | 20.6674
SAR25_PR.0005.0004.0006 | MATERIALI DA COSTRUZIONE | CALCESTRUZZO | Fibrorinforzato | CALCESTRUZZO FIBRORINFORZATO con fibre in polipropilene disperse uniformemente nell’impasto ed estremamente sottili, aventi lunghezza da 6 a 12 mm e spessore 18 mm, contenuto non inferiore a 200 milioni di fibre/mc, da utilizzare per realizzazione di pavimenti industriali e strutture orizzontali in genere, strutture impermeabili a tenuta; pompabile, fornito f.co cantiere in autobetoniera da 7-10 mc entro un raggio di 30 km dall’impianto di confezionamento. Prodotto con classe di esposizione, consistenza e caratteristiche ai sensi norma UNI EN 206:2021 e Linee Guida Consiglio Sup. LLPP; avente RcK 35 N/mm². | m³ | 186.5153 | 16.45% | 235.9418 | 16.45% | 15% | 27.9773 | 10% | 21.4493
SAR25_PR.0005.0005.0001 | MATERIALI DA COSTRUZIONE | CALCESTRUZZO | Speciale, drenante, ecosostenibile conforme ai CAM | CALCESTRUZZO speciale con additivi antiritiro atto a contrastare le fessurazioni da ritiro idraulico, per realizzazione di pavimenti industriali, pompabile, fornito f.co cantiere in autobetoniera da 7-10 m³ entro un raggio di 30 km dall’impianto di confezionamento; prodotto con classe di consistenza e caratteristiche ai sensi norma UNI EN 206:2021 e Linee Guida Consiglio Sup. LLPP; avente RcK 25 N/mm². | m³ | 188.8822 | 16.45% | 238.936 | 16.45% | 15% | 28.3323 | 10% | 21.7215
SAR25_PR.0005.0005.0002 | MATERIALI DA COSTRUZIONE | CALCESTRUZZO | Speciale, drenante, ecosostenibile conforme ai CAM | CALCESTRUZZO speciale con additivi antiritiro atto a contrastare le fessurazioni da ritiro idraulico, per realizzazione di pavimenti industriali, pompabile, fornito f.co cantiere in autobetoniera da 7-10 m³ entro un raggio di 30 km dall’impianto di confezionamento; prodotto con classe di consistenza e caratteristiche ai sensi norma UNI EN 206:2021 e Linee Guida Consiglio Sup. LLPP; avente RcK 30 N/mm². | m³ | 193.3534 | 16.45% | 244.5921 | 16.45% | 15% | 29.003 | 10% | 22.2356
SAR25_PR.0005.0005.0003 | MATERIALI DA COSTRUZIONE | CALCESTRUZZO | Speciale, drenante, ecosostenibile conforme ai CAM | CALCESTRUZZO speciale con additivi antiritiro atto a contrastare le fessurazioni da ritiro idraulico, per realizzazione di pavimenti industriali, pompabile, fornito f.co cantiere in autobetoniera da 7-10 m³ entro un raggio di 30 km dall’impianto di confezionamento; prodotto con classe di consistenza e caratteristiche ai sensi norma UNI EN 206:2021 e Linee Guida Consiglio Sup. LLPP; avente RcK 35 N/mm². | m³ | 200.8294 | 16.45% | 254.0492 | 16.45% | 15% | 30.1244 | 10% | 23.0954
SAR25_PR.0005.0005.0004 | MATERIALI DA COSTRUZIONE | CALCESTRUZZO | Speciale, drenante, ecosostenibile conforme ai CAM | Calcestruzzo per uso non strutturale, in accordo alle Norme Tecniche delle Costruzioni 17/01/2018, rispondente ai CAM, prodotto con processo industrializzato, con cemento conforme alla normativa UNI EN 197-1, con inerti di diametro massimo 31,5 mm conformi alla UNI EN 12620, acqua, sabbia e additivi conformi alla UNI EN 934-2:2012, classe di consistenza al getto S4, classe di esposizione XCO. Il calcestruzzo dovrà avere un contenuto totale di materie prime seconde, non inferiore al 5% sul peso del prodotto (inteso come somma delle singole componenti), attestato mediante idoneo certificato. | m³ | 199.2008 | 16.45% | 251.989 | 16.45% | 15% | 29.8801 | 10% | 22.9081
SAR25_PR.0005.0005.0005 | MATERIALI DA COSTRUZIONE | CALCESTRUZZO | Speciale, drenante, ecosostenibile conforme ai CAM | Calcestruzzo per uso strutturale, in accordo alle Norme Tecniche delle Costruzioni 17/01/2018, rispondente ai CAM, prodotto con processo industrializzato, con cemento conforme alla normativa UNI EN 197-1, con inerti di diametro massimo 31,5 mm conformi alla UNI EN 12620, acqua, sabbia e additivi conformi alla UNI EN 934-2:2012, classe di consistenza al getto S4, classe di esposizione XC1/XC2, Rck 30, norma UNI EN 206:2021. Il calcestruzzo dovrà avere un contenuto totale di materie prime seconde non inferiore al 5% sul peso del prodotto (inteso come somma delle singole componenti), attestato mediante idoneo certificato. | m³ | 206.6178 | 16.45% | 261.3715 | 16.45% | 15% | 30.9927 | 10% | 23.7611
SAR25_PR.0005.0005.0006 | MATERIALI DA COSTRUZIONE | CALCESTRUZZO | Speciale, drenante, ecosostenibile conforme ai CAM | Conglomerato cementizio a base di leganti idraulici cementizi, graniglie selezionate di granulometria tra 5 e 22 mm e di additivi sintetici, con una resistenza a compressione > 15 MPa, avente caratteristiche drenanti e traspiranti (fino a 1000mm/min), con alta percentuale di vuoti, da applicare mediante l'utilizzo di mezzi meccanici oppure a mano, nell'idoneo spessore e correttamente compattato, su diversi tipi di sub-strati. Al fine di mantenere le proprietà drenanti del prodotto non devono essere aggiunte sabbie o polveri di alcun genere, ne' allo stato fresco ne’ allo stato indurito, che possano occludere i vuoti presenti nel prodotto. | m³ | 220.3923 | 16.45% | 278.7963 | 16.45% | 15% | 33.0588 | 10% | 25.3451
SAR25_PR.0005.0005.0007 | MATERIALI DA COSTRUZIONE | CALCESTRUZZO | Speciale, drenante, ecosostenibile conforme ai CAM | Calcestruzzo per uso strutturale, in accordo alle Norme Tecniche delle Costruzioni 17/01/2018, rispondente ai CAM, prodotto con processo industrializzato, con cemento conforme alla normativa UNI EN 197-1, con inerti di diametro massimo 31,5 mm conformi alla UNI EN 12620, acqua, sabbia e additivi conformi alla UNI EN 934-2:2012, classe di consistenza al getto S4, classe di esposizione XC1/XC2, Rck 35, norma UNI EN 206:2021. Il calcestruzzo dovrà avere un contenuto totale di materie prime seconde non inferiore al 5% sul peso del prodotto (inteso come somma delle singole componenti), attestato mediante idoneo certificato. | m³ | 215.0944 | 16.45% | 272.0945 | 16.45% | 15% | 32.2642 | 10% | 24.7359
SAR25_PR.0005.0005.0008 | MATERIALI DA COSTRUZIONE | CALCESTRUZZO | Speciale, drenante, ecosostenibile conforme ai CAM | Calcestruzzo per uso strutturale a prestazione garantita, in accordo alle Norme Tecniche delle Costruzioni 17/01/2018, rispondente ai CAM, prodotto con processo industrializzato, con cemento conforme alla normativa UNI EN 197-1, con inerti di diametro massimo 31,5 mm conformi alla UNI EN 12620, acqua, sabbia e additivi conformi alla UNI EN 934-2:2012, classe di consistenza al getto S4, classe di esposizione XC4/XS1/XA2, Rck 40, norma UNI EN 206:202. Il calcestruzzo dovrà avere un contenuto totale di materie prime seconde non inferiore al 5% sul peso del prodotto (inteso come somma delle singole componenti), attestato mediante idoneo certificato. | m³ | 222.5115 | 16.45% | 281.4771 | 16.45% | 15% | 33.3767 | 10% | 25.5888
SAR25_PR.0005.0005.0009 | MATERIALI DA COSTRUZIONE | CALCESTRUZZO | Speciale, drenante, ecosostenibile conforme ai CAM | Calcestruzzo per uso strutturale a prestazione garantita, in accordo alle Norme Tecniche delle Costruzioni 17/01/2018, rispondente ai CAM, prodotto con processo industrializzato, con cemento conforme alla normativa UNI EN 197-1, con inerti di diametro massimo 31,5 mm conformi alla UNI EN 12620, acqua, sabbia e additivi conformi alla UNI EN 934-2:2012, classe di consistenza al getto S4, classe di esposizione XC4/XS1/XA2, Rck 45, norma UNI EN 206:202. Il calcestruzzo dovrà avere un contenuto totale di materie prime seconde non inferiore al 5% sul peso del prodotto (inteso come somma delle singole componenti), attestato mediante idoneo certificato. | m³ | 237.3456 | 16.45% | 300.2422 | 16.45% | 15% | 35.6018 | 10% | 27.2947
SAR25_PR.0005.0006.0001 | MATERIALI DA COSTRUZIONE | CALCESTRUZZO | Maggiorazione | MAGGIOR PREZZO DEL CALCESTRUZZO per la il confezionamento speciale a durabilità garantita con caratteristica SCC self compacting concrete, avente alta lavorabilità, autocompattante, confezionato con dimensione massima dell’aggregato inerte di 20 mm (Dmax 20), in grado di autocompattarsi e distribuirsi in modo omogeneo nelle casseforme o negli scavi senza ausilio di vibratori, pompabile, fornito f.co cantiere in autobetoniera da 7-10 m³ entro un raggio di 30 km dall’impianto di confezionamento, prodotto in conformità norma UNI EN 206:2021, UNI 11104. Incremento percentuale da applicarsi ai calcestruzzi a durabilità garantita avente caratteristiche omogenee per resistenza caratteristica e classe di esposizione. | % | 27.9611 | 16.45% | 35.3708 | 16.45% | 15% | 4.1942 | 10% | 3.2155
SAR25_PR.0005.0006.0002 | MATERIALI DA COSTRUZIONE | CALCESTRUZZO | Maggiorazione | MAGGIOR PREZZO DEL CALCESTRUZZO per confezionamento e fornitura dello stesso in classe di consistenza S5 ad alta lavorabilità, fluido, autolivellante, privo di segregazione ed essudazione, stabile volumetricamente, in grado di autolivellarsi e distribuirsi in modo omogeneo nelle casseforme o negli scavi senza ausilio di vibratori, pompabile, fornito f.co cantiere in autobetoniera da 7-10 m³ entro un raggio di 30 km dall’impianto di confezionamento. Incremento da applicarsi ai calcestruzzi a durabilità garantita avente caratteristiche omogenee per resistenza caratteristica e classe di esposizione, prodotto in conformità norma UNI 11104:2016, UNI EN 206:2021. | m³ | 5.9454 | 16.45% | 7.5209 | 16.45% | 15% | 0.89181 | 10% | 0.68372
SAR25_PR.0005.0006.0003 | MATERIALI DA COSTRUZIONE | CALCESTRUZZO | Maggiorazione | MAGGIORAZIONE DEL PREZZO DEL CALCESTRUZZO PER POMPAGGIO con pompa avente sbraccio sino a 28 m, valutata per ogni m³ pompato | m³ | 13.5286 | 16.45% | 17.1137 | 16.45% | 15% | 2.0293 | 10% | 1.5558
SAR25_PR.0005.0006.0004 | MATERIALI DA COSTRUZIONE | CALCESTRUZZO | Maggiorazione | MAGGIORAZIONE DEL PREZZO DEL CALCESTRUZZO PER POMPAGGIO con pompa avente sbraccio sino a 36 m, valutata per ogni m³ pompato | m³ | 17.5184 | 16.45% | 22.1607 | 16.45% | 15% | 2.6278 | 10% | 2.0146
SAR25_PR.0005.0006.0005 | MATERIALI DA COSTRUZIONE | CALCESTRUZZO | Maggiorazione | MAGGIORAZIONE DEL PREZZO DEL CALCESTRUZZO PER POMPAGGIO oltre le quote a diritto fisso, per ogni metro di aggiunta di tubazione | m³ | 6.5694 | 16.45% | 8.3103 | 16.45% | 15% | 0.98541 | 10% | 0.75548
SAR25_PR.0005.0007.0001 | MATERIALI DA COSTRUZIONE | CALCESTRUZZO | Pompa per calcestruzzo | PRESTAZIONE DI POMPA PER CALCESTRUZZO con pompa avente sbraccio sino a 28 m, quota fissa pompa fino a 28 m euro/a corpo | a corpo | 208.1483 | 16.45% | 263.3076 | 16.45% | 15% | 31.2222 | 10% | 23.9371
SAR25_PR.0005.0007.0002 | MATERIALI DA COSTRUZIONE | CALCESTRUZZO | Pompa per calcestruzzo | PRESTAZIONE DI POMPA PER CALCESTRUZZO con pompa avente sbraccio oltre 36 m, quota fissa pompa oltre 36 m euro/a corpo | a corpo | 285.6938 | 16.45% | 361.4027 | 16.45% | 15% | 42.8541 | 10% | 32.8548
SAR25_PR.0006.0001.0001 | MATERIALI DA COSTRUZIONE | ACCIAIO PER COSTRUZIONI IN CEMENTO ARMATO E PER STRUTTURE METALLICHE | Ferro tondo | FERRO TONDO per c.a. in barre sagomate B450C, controllato in stabilimento, rispondente alla norma UNI EN 10080 e prodotto con sistemi di controllo di produzione in stabilimento di cui al D.M.17/01/2018, tagliato a misura, sagomato e assemblato diam. 8. | kg | 1.1854 | 0% | 1.4995 | 0% | 15% | 0.17781 | 10% | 0.13632
SAR25_PR.0006.0001.0002 | MATERIALI DA COSTRUZIONE | ACCIAIO PER COSTRUZIONI IN CEMENTO ARMATO E PER STRUTTURE METALLICHE | Ferro tondo | FERRO TONDO per c.a. in barre sagomate B450C, controllato in stabilimento, rispondente alla norma UNI EN 10080 e prodotto con sistemi di controllo di produzione in stabilimento di cui al D.M.17/01/2018, tagliato a misura, sagomato e assemblato diam. 10. | kg | 1.1854 | 0% | 1.4995 | 0% | 15% | 0.17781 | 10% | 0.13632
SAR25_PR.0006.0001.0003 | MATERIALI DA COSTRUZIONE | ACCIAIO PER COSTRUZIONI IN CEMENTO ARMATO E PER STRUTTURE METALLICHE | Ferro tondo | FERRO TONDO per c.a. in barre sagomate, tipo B450C, controllato in stabilimento, rispondente alla norma UNI EN 10080 e prodotto con sistemi di controllo di produzione in stabilimento di cui al D.M.17/01/2018, tagliato a misura, sagomato e assemblato, diam. 12 | kg | 1.1854 | 0% | 1.4995 | 0% | 15% | 0.17781 | 10% | 0.13632
SAR25_PR.0006.0001.0004 | MATERIALI DA COSTRUZIONE | ACCIAIO PER COSTRUZIONI IN CEMENTO ARMATO E PER STRUTTURE METALLICHE | Ferro tondo | FERRO TONDO per c.a. in barre sagomate, tipo B450C, controllato in stabilimento, rispondente alla norma UNI EN 10080 e prodotto con sistemi di controllo di produzione in stabilimento di cui al D.M.17/01/2018, tagliato a misura, sagomato e assemblato, diam. 14 | kg | 1.1854 | 0% | 1.4995 | 0% | 15% | 0.17781 | 10% | 0.13632
SAR25_PR.0006.0001.0005 | MATERIALI DA COSTRUZIONE | ACCIAIO PER COSTRUZIONI IN CEMENTO ARMATO E PER STRUTTURE METALLICHE | Ferro tondo | FERRO TONDO per c.a. in barre sagomate, tipo B450C, controllato in stabilimento rispondente alla norma UNI EN 10080 e prodotto con sistemi di controllo di produzione in stabilimento di cui al D.M.17/01/2018, tagliato a misura, sagomato e assemblato, diam. 16 | kg | 1.1854 | 0% | 1.4995 | 0% | 15% | 0.17781 | 10% | 0.13632
SAR25_PR.0006.0001.0006 | MATERIALI DA COSTRUZIONE | ACCIAIO PER COSTRUZIONI IN CEMENTO ARMATO E PER STRUTTURE METALLICHE | Ferro tondo | FERRO TONDO per c.a. in barre sagomate, tipo B450C, controllato in stabilimento rispondente alla norma UNI EN 10080 e prodotto con sistemi di controllo di produzione in stabilimento di cui al D.M.17/01/2018, tagliato a misura, sagomato e assemblato, diam. 20 | kg | 1.1854 | 0% | 1.4995 | 0% | 15% | 0.17781 | 10% | 0.13632
SAR25_PR.0006.0001.0007 | MATERIALI DA COSTRUZIONE | ACCIAIO PER COSTRUZIONI IN CEMENTO ARMATO E PER STRUTTURE METALLICHE | Ferro tondo | FERRO TONDO per c.a. in barre sagomate, tipo B450C, controllato in stabilimento rispondente alla norma UNI EN 10080 e prodotto con sistemi di controllo di produzione in stabilimento di cui al D.M.17/01/2018, tagliato a misura, sagomato e assemblato, diam. 22 | kg | 1.1854 | 0% | 1.4995 | 0% | 15% | 0.17781 | 10% | 0.13632
SAR25_PR.0006.0001.0008 | MATERIALI DA COSTRUZIONE | ACCIAIO PER COSTRUZIONI IN CEMENTO ARMATO E PER STRUTTURE METALLICHE | Ferro tondo | FERRO TONDO per c.a. in barre sagomate, tipo B450C, controllato in stabilimento, rispondente alla norma UNI EN 10080 e prodotto con sistemi di controllo di produzione in stabilimento di cui al D.M.17/01/2018, tagliato a misura, sagomato e assemblato, diam. 24 | kg | 1.1854 | 0% | 1.4995 | 0% | 15% | 0.17781 | 10% | 0.13632
SAR25_PR.0006.0001.0009 | MATERIALI DA COSTRUZIONE | ACCIAIO PER COSTRUZIONI IN CEMENTO ARMATO E PER STRUTTURE METALLICHE | Ferro tondo | FERRO TONDO per c.a. in barre sagomate, tipo B450C, controllato in stabilimento, rispondente alla norma UNI EN 10080 e prodotto con sistemi di controllo di produzione in stabilimento di cui al D.M.17/01/2018, tagliato a misura, sagomato e assemblato diam. 28 | kg | 1.1854 | 0% | 1.4995 | 0% | 15% | 0.17781 | 10% | 0.13632
SAR25_PR.0006.0001.0010 | MATERIALI DA COSTRUZIONE | ACCIAIO PER COSTRUZIONI IN CEMENTO ARMATO E PER STRUTTURE METALLICHE | Ferro tondo | FERRO TONDO per c.a. in barre sagomate, tipo B450A e B450C, controllato in stabilimento, rispondente alla norma UNI EN 10080 e prodotto con sistemi di controllo di produzione in stabilimento di cui al D.M.17/01/2018, tagliato a misura, sagomato e assemblato diam. 6 | kg | 1.1854 | 0% | 1.4995 | 0% | 15% | 0.17781 | 10% | 0.13632
SAR25_PR.0006.0001.0011 | MATERIALI DA COSTRUZIONE | ACCIAIO PER COSTRUZIONI IN CEMENTO ARMATO E PER STRUTTURE METALLICHE | Ferro tondo | FERRO TONDO per c.a. in barre sagomate, tipo B450C, controllato in stabilimento, rispondente alla norma UNI EN 10080 e prodotto con sistemi di controllo di produzione in stabilimento di cui al D.M.17/01/2018, tagliato a misura, sagomato e assemblato diam. 30 | kg | 1.1854 | 0% | 1.4995 | 0% | 15% | 0.17781 | 10% | 0.13632
SAR25_PR.0006.0001.0012 | MATERIALI DA COSTRUZIONE | ACCIAIO PER COSTRUZIONI IN CEMENTO ARMATO E PER STRUTTURE METALLICHE | Ferro tondo | FERRO TONDO per c.a. in barre sagomate, tipo B450C, controllato in stabilimento rispondente alla norma UNI EN 10080 e prodotto con sistemi di controllo di produzione in stabilimento di cui al D.M.17/01/2018, tagliato a misura, sagomato e assemblato, diam. 18 | kg | 1.1854 | 0% | 1.4995 | 0% | 15% | 0.17781 | 10% | 0.13632
SAR25_PR.0006.0001.0013 | MATERIALI DA COSTRUZIONE | ACCIAIO PER COSTRUZIONI IN CEMENTO ARMATO E PER STRUTTURE METALLICHE | Ferro tondo | FERRO TONDO per c.a. in barre sagomate, tipo B450C, controllato in stabilimento rispondente alla norma UNI EN 10080 e prodotto con sistemi di controllo di produzione in stabilimento di cui al D.M.17/01/2018, tagliato a misura, sagomato e assemblato, diam. 26 | kg | 1.1854 | 0% | 1.4995 | 0% | 15% | 0.17781 | 10% | 0.13632
SAR25_PR.0006.0002.0001 | MATERIALI DA COSTRUZIONE | ACCIAIO PER COSTRUZIONI IN CEMENTO ARMATO E PER STRUTTURE METALLICHE | Rete elettrosaldata | RETE ELETTROSALDATA B450C con filo diam. 5 mm, in pannelli standard 400x225, maglia 15x15 o 20x20, conforme al DM 17/01/2018; Conforme a UNI EN 10080:2005 | kg | 1.1997 | 0% | 1.5176 | 0% | 15% | 0.17996 | 10% | 0.13797
SAR25_PR.0006.0002.0002 | MATERIALI DA COSTRUZIONE | ACCIAIO PER COSTRUZIONI IN CEMENTO ARMATO E PER STRUTTURE METALLICHE | Rete elettrosaldata | RETE ELETTROSALDATA B450C con filo diam. 6, in pannelli standard 400x225, maglia 10x10 o 15x15 o 20x20, conforme al DM 17/01/2018; Conforme a UNI EN 10080:2005 | kg | 1.1626 | 0% | 1.4708 | 0% | 15% | 0.1744 | 10% | 0.13371
SAR25_PR.0006.0002.0003 | MATERIALI DA COSTRUZIONE | ACCIAIO PER COSTRUZIONI IN CEMENTO ARMATO E PER STRUTTURE METALLICHE | Rete elettrosaldata | RETE ELETTROSALDATA B450C con filo diam. 8 mm, in pannelli standard 400x225, maglia 15x15 o 20x20, conforme al DM 17/01/2018; Conforme a UNI EN 10080:2005 | kg | 1.1592 | 0% | 1.4664 | 0% | 15% | 0.17388 | 10% | 0.13331
SAR25_PR.0006.0002.0004 | MATERIALI DA COSTRUZIONE | ACCIAIO PER COSTRUZIONI IN CEMENTO ARMATO E PER STRUTTURE METALLICHE | Rete elettrosaldata | RETE ELETTROSALDATA B450C con filo diam. 10 mm, in pannelli standard 400x225, maglia 20x20, conforme al DM 17/01/2018; Conforme a UNI EN 10080:2005 | kg | 1.1591 | 0% | 1.4663 | 0% | 15% | 0.17387 | 10% | 0.1333
SAR25_PR.0006.0002.0005 | MATERIALI DA COSTRUZIONE | ACCIAIO PER COSTRUZIONI IN CEMENTO ARMATO E PER STRUTTURE METALLICHE | Rete elettrosaldata | RETE ELETTROSALDATA B450C con filo diam. 12 mm, in pannelli standard 400x225, maglia 20x20, conforme al DM 17/01/2018; Conforme a UNI EN 10080:2005 | kg | 1.1877 | 0% | 1.5025 | 0% | 15% | 0.17816 | 10% | 0.13659
SAR25_PR.0006.0002.0006 | MATERIALI DA COSTRUZIONE | ACCIAIO PER COSTRUZIONI IN CEMENTO ARMATO E PER STRUTTURE METALLICHE | Rete elettrosaldata | RETE PLAFON (kg 0.400-0.600/mq) con filo zincato; Conforme a UNI EN 13658 | kg | 2.8971 | 0% | 3.6648 | 0% | 15% | 0.43456 | 10% | 0.33316
SAR25_PR.0006.0002.0007 | MATERIALI DA COSTRUZIONE | ACCIAIO PER COSTRUZIONI IN CEMENTO ARMATO E PER STRUTTURE METALLICHE | Rete elettrosaldata | RETE ZINCATA a maglia esagonale a doppia torsione; Conforme a UNI EN 10223-3:2014 | kg | 4.7945 | 0% | 6.065 | 0% | 15% | 0.71917 | 10% | 0.55136
SAR25_PR.0006.0003.0001 | MATERIALI DA COSTRUZIONE | ACCIAIO PER COSTRUZIONI IN CEMENTO ARMATO E PER STRUTTURE METALLICHE | Lamiere | LAMIERE lisce, nere. oltre i 12/10 e fino a 18/10 mm; Conforme a UNI EN 10169:2022 | kg | 1.2637 | 0% | 1.5986 | 0% | 15% | 0.18956 | 10% | 0.14533
SAR25_PR.0006.0003.0002 | MATERIALI DA COSTRUZIONE | ACCIAIO PER COSTRUZIONI IN CEMENTO ARMATO E PER STRUTTURE METALLICHE | Lamiere | LAMIERE lisce, nere. da 20/10 mm e oltre; Conforme a UNI EN 10169:2022 | kg | 1.2637 | 0% | 1.5986 | 0% | 15% | 0.18956 | 10% | 0.14533
SAR25_PR.0006.0003.0003 | MATERIALI DA COSTRUZIONE | ACCIAIO PER COSTRUZIONI IN CEMENTO ARMATO E PER STRUTTURE METALLICHE | Lamiere | LAMIERE lisce, nere. fino a 12/10 mm; Conforme a UNI EN 10169:2022 | kg | 1.2637 | 0% | 1.5986 | 0% | 15% | 0.18956 | 10% | 0.14533
SAR25_PR.0006.0003.0004 | MATERIALI DA COSTRUZIONE | ACCIAIO PER COSTRUZIONI IN CEMENTO ARMATO E PER STRUTTURE METALLICHE | Lamiere | LAMIERE DI ALLUMINIO, piane e ondulate prezzo base; Conforme a UNI EN 10169:2022 | kg | 1.3224 | 1.3% | 1.6728 | 1.3% | 15% | 0.19836 | 10% | 0.15207
SAR25_PR.0006.0003.0005 | MATERIALI DA COSTRUZIONE | ACCIAIO PER COSTRUZIONI IN CEMENTO ARMATO E PER STRUTTURE METALLICHE | Lamiere | LAMIERE zincate, piane e ondulate spessori vari, prezzo medio; Conforme a UNI EN 10169:2022 | kg | 1.3677 | 0% | 1.7302 | 0% | 15% | 0.20516 | 10% | 0.15729
SAR25_PR.0006.0003.0006 | MATERIALI DA COSTRUZIONE | ACCIAIO PER COSTRUZIONI IN CEMENTO ARMATO E PER STRUTTURE METALLICHE | Lamiere | LAMIERA GRECATA in acciaio zincato, conforme norma UNI EN 1090:2018, preverniciata su linee in continuo con cicli a base di resine poliesteri, con spessore del film secco di vernice pari a 253 all’esterno, con all’interno applicato un primer di spessore 5. Spessore 8/10 mm. | m² | 21.878 | 0% | 27.6757 | 0% | 15% | 3.2817 | 10% | 2.516
SAR25_PR.0006.0003.0007 | MATERIALI DA COSTRUZIONE | ACCIAIO PER COSTRUZIONI IN CEMENTO ARMATO E PER STRUTTURE METALLICHE | Lamiere | SCALETTA IN ALLUMINIO per passo uomo dei pozzetti in cls, formata da gradini alla marinara in alluminio, montati su telaio, predisposta per la muratura o il tassellamento alle pareti del pozzetto; Conforme a UNI EN ISO 14122-4 | m² | 69.4246 | 1.3% | 87.8221 | 1.3% | 15% | 10.4137 | 10% | 7.9838
SAR25_PR.0006.0004.0001 | MATERIALI DA COSTRUZIONE | ACCIAIO PER COSTRUZIONI IN CEMENTO ARMATO E PER STRUTTURE METALLICHE | Ferro scatolato | FERRO SCATOLATO spessore 15/10; Conforme a UNI EN 10219-1:2006 | kg | 0.99078 | 0% | 1.2533 | 0% | 15% | 0.14862 | 10% | 0.11394
SAR25_PR.0006.0005.0001 | MATERIALI DA COSTRUZIONE | ACCIAIO PER COSTRUZIONI IN CEMENTO ARMATO E PER STRUTTURE METALLICHE | Filo di ferro e chiodi | FILO DI FERRO COTTO NERO diametro 1 mm; Conforme a UNI EN ISO 16120-2:2017 | kg | 2.6045 | 0% | 3.2947 | 0% | 15% | 0.39068 | 10% | 0.29952
SAR25_PR.0006.0005.0002 | MATERIALI DA COSTRUZIONE | ACCIAIO PER COSTRUZIONI IN CEMENTO ARMATO E PER STRUTTURE METALLICHE | Filo di ferro e chiodi | FILO DI FERRO COTTO NERO diametro 3 mm; Conforme a UNI EN ISO 16120-2:2017 | kg | 2.3078 | 0% | 2.9194 | 0% | 15% | 0.34617 | 10% | 0.2654
SAR25_PR.0006.0005.0003 | MATERIALI DA COSTRUZIONE | ACCIAIO PER COSTRUZIONI IN CEMENTO ARMATO E PER STRUTTURE METALLICHE | Filo di ferro e chiodi | FILO DI FERRO ZINCATO diametri vari; Conforme a UNI EN ISO 16120-2:2017 | kg | 2.4946 | 0% | 3.1557 | 0% | 15% | 0.37419 | 10% | 0.28688
SAR25_PR.0006.0005.0004 | MATERIALI DA COSTRUZIONE | ACCIAIO PER COSTRUZIONI IN CEMENTO ARMATO E PER STRUTTURE METALLICHE | Filo di ferro e chiodi | CHIODI (punte piane), misure varie; Conforme a UNI EN 10230-1:2002 | kg | 2.0111 | 0% | 2.544 | 0% | 15% | 0.30166 | 10% | 0.23128
SAR25_PR.0006.0005.0006 | MATERIALI DA COSTRUZIONE | ACCIAIO PER COSTRUZIONI IN CEMENTO ARMATO E PER STRUTTURE METALLICHE | Filo di ferro e chiodi | Punti di fissaggio legatura | cad. | 0.05055 | 0% | 0.06394 | 0% | 15% | 0.00758 | 10% | 0.00581
SAR25_PR.0006.0005.0007 | MATERIALI DA COSTRUZIONE | ACCIAIO PER COSTRUZIONI IN CEMENTO ARMATO E PER STRUTTURE METALLICHE | Filo di ferro e chiodi | Picchetti metallici per il fissaggio | m² | 1.011 | 0% | 1.2789 | 0% | 15% | 0.15165 | 10% | 0.11627
SAR25_PR.0006.0006.0001 | MATERIALI DA COSTRUZIONE | ACCIAIO PER COSTRUZIONI IN CEMENTO ARMATO E PER STRUTTURE METALLICHE | Ferro profilato | FERRO PROFILATO VARIE DIMENSIONI, compresi extra; Conforme a FERRO SCATOLATO spessore 15/10 | kg | 0.99078 | 0% | 1.2533 | 0% | 15% | 0.14862 | 10% | 0.11394
SAR25_PR.0006.0006.0002 | MATERIALI DA COSTRUZIONE | ACCIAIO PER COSTRUZIONI IN CEMENTO ARMATO E PER STRUTTURE METALLICHE | Ferro profilato | PROFILATI NORMALI COMMERCIALI a T-U-L; Conforme a FERRO SCATOLATO spessore 15/10 | kg | 1.1121 | 0% | 1.4068 | 0% | 15% | 0.16682 | 10% | 0.12789
SAR25_PR.0006.0008.0001 | MATERIALI DA COSTRUZIONE | ACCIAIO PER COSTRUZIONI IN CEMENTO ARMATO E PER STRUTTURE METALLICHE | Acciaio in tubi, barre, o trefoli | TUBO DI ACCIAIO S355 di diametri e spessori vari, con giunzione a manicotto filettato per armatura portante di pali speciali di piccolo diametro; Conforme a NTC 2018 | kg | 2.9723 | 0% | 3.76 | 0% | 15% | 0.44585 | 10% | 0.34182
SAR25_PR.0006.0008.0002 | MATERIALI DA COSTRUZIONE | ACCIAIO PER COSTRUZIONI IN CEMENTO ARMATO E PER STRUTTURE METALLICHE | Acciaio in tubi, barre, o trefoli | ACCIAIO DYWIDAG in barre da 26.5 a 36 mm; Conforme a EN 1537 | kg | 6.3693 | 0% | 8.0572 | 0% | 15% | 0.9554 | 10% | 0.73247
SAR25_PR.0006.0008.0003 | MATERIALI DA COSTRUZIONE | ACCIAIO PER COSTRUZIONI IN CEMENTO ARMATO E PER STRUTTURE METALLICHE | Acciaio in tubi, barre, o trefoli | ACCIAIO ARMONICO in trefoli; Conforme a UNI EN ISO 15630 | kg | 1.4836 | 0% | 1.8767 | 0% | 15% | 0.22254 | 10% | 0.17061
SAR25_PR.0006.0008.0004 | MATERIALI DA COSTRUZIONE | ACCIAIO PER COSTRUZIONI IN CEMENTO ARMATO E PER STRUTTURE METALLICHE | Acciaio in tubi, barre, o trefoli | FUNI A TREFOLI D’ACCIAIO con anima d’acciaio, diametro 10mm; Conforme a UNI EN ISO 15630 | kg | 7.429 | 0% | 9.3976 | 0% | 15% | 1.1143 | 10% | 0.85433
SAR25_PR.0006.0009.0001 | MATERIALI DA COSTRUZIONE | ACCIAIO PER COSTRUZIONI IN CEMENTO ARMATO E PER STRUTTURE METALLICHE | Tubolari e gabbioni | TUBOLARI ONDULATI in settori da assemblare, compresa bulloneria tubolare spessore 2,5 mm; Conforme a NTC 2018 | kg | 2.3932 | 0% | 3.0274 | 0% | 15% | 0.35899 | 10% | 0.27522
SAR25_PR.0006.0010.0001 | MATERIALI DA COSTRUZIONE | ACCIAIO PER COSTRUZIONI IN CEMENTO ARMATO E PER STRUTTURE METALLICHE | Travi in acciaio | Travi IPE 80-100-120-140-160 S275JR/JO in conformità alla norma armonizzata UNI EN 10025-1 da 600 a 1200 mm | kg | 1.1415 | 0% | 1.444 | 0% | 15% | 0.17123 | 10% | 0.13128
SAR25_PR.0006.0010.0002 | MATERIALI DA COSTRUZIONE | ACCIAIO PER COSTRUZIONI IN CEMENTO ARMATO E PER STRUTTURE METALLICHE | Travi in acciaio | Travi IPE 180-200-220 S275JR/JO in conformità alla norma armonizzata UNI EN 10025-1 da 600 a 1200 mm | kg | 1.3527 | 0% | 1.7112 | 0% | 15% | 0.20291 | 10% | 0.15556
SAR25_PR.0006.0010.0003 | MATERIALI DA COSTRUZIONE | ACCIAIO PER COSTRUZIONI IN CEMENTO ARMATO E PER STRUTTURE METALLICHE | Travi in acciaio | Travi IPE 240-270-300 in conformità alla norma armonizzata UNI EN 10025-1 da 600 a 1200 mm | kg | 1.381 | 0% | 1.747 | 0% | 15% | 0.20715 | 10% | 0.15882
SAR25_PR.0006.0010.0004 | MATERIALI DA COSTRUZIONE | ACCIAIO PER COSTRUZIONI IN CEMENTO ARMATO E PER STRUTTURE METALLICHE | Travi in acciaio | Travi IPE 330-360-400 S275JR/JO in conformità alla norma armonizzata UNI EN 10025-1,1200 mm | kg | 1.4043 | 0% | 1.7764 | 0% | 15% | 0.21064 | 10% | 0.16149
SAR25_PR.0006.0010.0005 | MATERIALI DA COSTRUZIONE | ACCIAIO PER COSTRUZIONI IN CEMENTO ARMATO E PER STRUTTURE METALLICHE | Travi in acciaio | Travi IPE 450-500 S275JR/JO in conformità alla norma armonizzata UNI EN 10025-1,1200 mm | kg | 1.4265 | 0% | 1.8046 | 0% | 15% | 0.21398 | 10% | 0.16405
SAR25_PR.0006.0010.0006 | MATERIALI DA COSTRUZIONE | ACCIAIO PER COSTRUZIONI IN CEMENTO ARMATO E PER STRUTTURE METALLICHE | Travi in acciaio | Travi UPN 140-160 S275JR/JO in conformità alla norma armonizzata UNI EN 10025-1 da oltre 600 a 1200 mm | kg | 1.3052 | 0% | 1.6511 | 0% | 15% | 0.19578 | 10% | 0.1501
SAR25_PR.0006.0010.0007 | MATERIALI DA COSTRUZIONE | ACCIAIO PER COSTRUZIONI IN CEMENTO ARMATO E PER STRUTTURE METALLICHE | Travi in acciaio | Travi UPN 180-200-220 S275JR/JO in conformità alla norma armonizzata UNI EN 10025-1 da oltre 600 a 1200 mm | kg | 1.3588 | 0% | 1.7189 | 0% | 15% | 0.20382 | 10% | 0.15626
SAR25_PR.0006.0010.0008 | MATERIALI DA COSTRUZIONE | ACCIAIO PER COSTRUZIONI IN CEMENTO ARMATO E PER STRUTTURE METALLICHE | Travi in acciaio | Travi UPN 240-300 S275JR/JO in conformità alla norma armonizzata UNI EN 10025-1 da oltre 600 a 1200 mm | kg | 1.381 | 0% | 1.747 | 0% | 15% | 0.20715 | 10% | 0.15882
SAR25_PR.0006.0010.0009 | MATERIALI DA COSTRUZIONE | ACCIAIO PER COSTRUZIONI IN CEMENTO ARMATO E PER STRUTTURE METALLICHE | Travi in acciaio | Travi UPN 260-280 S275JR/JO in conformità alla norma armonizzata UNI EN 10025-1,1200 mm | kg | 1.381 | 0% | 1.747 | 0% | 15% | 0.20715 | 10% | 0.15882
SAR25_PR.0006.0010.0010 | MATERIALI DA COSTRUZIONE | ACCIAIO PER COSTRUZIONI IN CEMENTO ARMATO E PER STRUTTURE METALLICHE | Travi in acciaio | Travi HEA 100-120-140-160-180 S275JR/JO in conformità alla norma armonizzata UNI EN 10025-1 da 600 a 1200 mm | kg | 1.3588 | 0% | 1.7189 | 0% | 15% | 0.20382 | 10% | 0.15626
SAR25_PR.0006.0010.0011 | MATERIALI DA COSTRUZIONE | ACCIAIO PER COSTRUZIONI IN CEMENTO ARMATO E PER STRUTTURE METALLICHE | Travi in acciaio | Travi HEA 200-220 S275JR/JO in conformità alla norma armonizzata UNI EN 10025-1 da 600 a 1200 mm | kg | 1.3932 | 0% | 1.7623 | 0% | 15% | 0.20897 | 10% | 0.16021
SAR25_PR.0006.0010.0012 | MATERIALI DA COSTRUZIONE | ACCIAIO PER COSTRUZIONI IN CEMENTO ARMATO E PER STRUTTURE METALLICHE | Travi in acciaio | Travi HEA 240-260-280-300-320 S275JR/JO in conformità alla norma armonizzata UNI EN 10025-1,1200 mm | kg | 1.4154 | 0% | 1.7905 | 0% | 15% | 0.21231 | 10% | 0.16277
SAR25_PR.0006.0010.0013 | MATERIALI DA COSTRUZIONE | ACCIAIO PER COSTRUZIONI IN CEMENTO ARMATO E PER STRUTTURE METALLICHE | Travi in acciaio | Travi HEA 340-360-400 S275JR/JO in conformità alla norma armonizzata UNI EN 10025-1,1200 mm | kg | 1.4437 | 0% | 1.8263 | 0% | 15% | 0.21656 | 10% | 0.16603
SAR25_PR.0006.0010.0014 | MATERIALI DA COSTRUZIONE | ACCIAIO PER COSTRUZIONI IN CEMENTO ARMATO E PER STRUTTURE METALLICHE | Travi in acciaio | Travi HEA 450-500 S275JR/JO in conformità alla norma armonizzata UNI EN 10025-1,1200 mm | kg | 1.472 | 0% | 1.8621 | 0% | 15% | 0.2208 | 10% | 0.16928
SAR25_PR.0006.0010.0015 | MATERIALI DA COSTRUZIONE | ACCIAIO PER COSTRUZIONI IN CEMENTO ARMATO E PER STRUTTURE METALLICHE | Travi in acciaio | Travi HEB 100-120-140-160-180 S275JR/JO in conformità alla norma armonizzata UNI EN 10025-1 da 600 a 1200 mm | kg | 1.3527 | 0% | 1.7112 | 0% | 15% | 0.20291 | 10% | 0.15556
SAR25_PR.0006.0010.0016 | MATERIALI DA COSTRUZIONE | ACCIAIO PER COSTRUZIONI IN CEMENTO ARMATO E PER STRUTTURE METALLICHE | Travi in acciaio | Travi HEB 200-220 S275JR/JO in conformità alla norma armonizzata UNI EN 10025-1 da 600 a 1200 mm | kg | 1.3871 | 0% | 1.7547 | 0% | 15% | 0.20806 | 10% | 0.15952
SAR25_PR.0006.0010.0017 | MATERIALI DA COSTRUZIONE | ACCIAIO PER COSTRUZIONI IN CEMENTO ARMATO E PER STRUTTURE METALLICHE | Travi in acciaio | Travi HEB 240-260-280-300-320 S275JR/JO in conformità alla norma armonizzata UNI EN 10025-1,1200 mm | kg | 1.3932 | 0% | 1.7623 | 0% | 15% | 0.20897 | 10% | 0.16021
SAR25_PR.0006.0010.0018 | MATERIALI DA COSTRUZIONE | ACCIAIO PER COSTRUZIONI IN CEMENTO ARMATO E PER STRUTTURE METALLICHE | Travi in acciaio | Travi HEB 340 S275JR/JO in conformità alla norma armonizzata UNI EN 10025-1,1200 mm | kg | 1.4043 | 0% | 1.7764 | 0% | 15% | 0.21064 | 10% | 0.16149
SAR25_PR.0006.0010.0019 | MATERIALI DA COSTRUZIONE | ACCIAIO PER COSTRUZIONI IN CEMENTO ARMATO E PER STRUTTURE METALLICHE | Travi in acciaio | Travi HEB 360-400 iS275JR/JO n conformità alla norma armonizzata UNI EN 10025-1,1200 mm | kg | 1.4215 | 0% | 1.7982 | 0% | 15% | 0.21322 | 10% | 0.16347
SAR25_PR.0006.0011.0001 | MATERIALI DA COSTRUZIONE | ACCIAIO PER COSTRUZIONI IN CEMENTO ARMATO E PER STRUTTURE METALLICHE | PALANCOLE PER DIAFRAMMI | Palancole metalliche laminate a caldo, singole e doppie, profilo sezione Z o U, grado di resistenza fino a S355GP; Conforme a UNI EN 10248-1:2023 | kg | 1.53 | 0% | 1.9354 | 0% | 15% | 0.2295 | 10% | 0.17595
SAR25_PR.0007.0001.0001 | MATERIALI DA COSTRUZIONE | ADDITIVI | Additivo e disarmante | DISARMANTE emulsionabile per casseri in legno; Conforme a Regolamento (CE) n. 1907/2006 – REACH | kg | 7.7664 | 0.5% | 9.8245 | 0.5% | 15% | 1.165 | 10% | 0.89314
SAR25_PR.0007.0001.0002 | MATERIALI DA COSTRUZIONE | ADDITIVI | Additivo e disarmante | ADDITIVO ACCELERANTE di presa e di indurimento per malte e betoncini cementizi; Conforme a UNI EN 934 | kg | 2.3706 | 0.5% | 2.9987 | 0.5% | 15% | 0.35558 | 10% | 0.27261
SAR25_PR.0007.0001.0003 | MATERIALI DA COSTRUZIONE | ADDITIVI | Additivo e disarmante | ADDITIVO FLUIDIFICANTE AERANTE per calcestruzzi e malte cementizie; Conforme a UNI EN 934 | kg | 0.94823 | 0.5% | 1.1995 | 0.5% | 15% | 0.14223 | 10% | 0.10905
SAR25_PR.0007.0001.0004 | MATERIALI DA COSTRUZIONE | ADDITIVI | Additivo e disarmante | ADDITIVO FLUIDIFICANTE per calcestruzzi; Conforme a UNI EN 934 | kg | 1.8964 | 0.5% | 2.399 | 0.5% | 15% | 0.28447 | 10% | 0.21809
SAR25_PR.0007.0001.0005 | MATERIALI DA COSTRUZIONE | ADDITIVI | Additivo e disarmante | ADDITIVO FLUIDIFICANTE RITARDANTE per calcestruzzi; Conforme a UNI EN 934 | kg | 0.94823 | 0.5% | 1.1995 | 0.5% | 15% | 0.14223 | 10% | 0.10905
SAR25_PR.0007.0001.0006 | MATERIALI DA COSTRUZIONE | ADDITIVI | Additivo e disarmante | ADDITIVO ESPANSIVO per betoncini e calcestruzzi a ritiro compensato, esenti da fessurazioni e impermeabili; Conforme a UNI EN 934 | kg | 2.9575 | 0.5% | 3.7413 | 0.5% | 15% | 0.44363 | 10% | 0.34012
SAR25_PR.0007.0001.0007 | MATERIALI DA COSTRUZIONE | ADDITIVI | Additivo e disarmante | Superfluidificante per calcestruzzo, a base di polimeri sintetici plifunzionali completamente esente da cloruro, per la produzione di calcestruzzo superfluido a basso rapporto acqua-cemento. Conforme alla norma UNI 8145; Conforme a UNI EN 934 | kg | 1.682 | 0.5% | 2.1277 | 0.5% | 15% | 0.2523 | 10% | 0.19343
SAR25_PR.0007.0001.0008 | MATERIALI DA COSTRUZIONE | ADDITIVI | Additivo e disarmante | Antigelo "esente da cloruro" per calcestruzzi e malte; Conforme a UNI EN 934 | kg | 2.7995 | 0.5% | 3.5414 | 0.5% | 15% | 0.41993 | 10% | 0.32195
SAR25_PR.0007.0001.0009 | MATERIALI DA COSTRUZIONE | ADDITIVI | Additivo e disarmante | Resina epossidica bicomponente a bassissima viscosità; Conforme a UNI 10966:2020 | kg | 33.0467 | 0.5% | 41.804 | 0.5% | 15% | 4.957 | 10% | 3.8004
SAR25_PR.0008.0001.0001 | MATERIALI DA COSTRUZIONE | LEGNAMI DA LAVORO E DA COSTRUZIONE | Tavole, travi, listelli e compensato | TRAVI ABETE U.T. misure varie; Conforme a NTC 2018; UNI EN 338 | m³ | 419.2774 | 2.4% | 530.3859 | 2.4% | 15% | 62.8916 | 10% | 48.2169
SAR25_PR.0008.0001.0002 | MATERIALI DA COSTRUZIONE | LEGNAMI DA LAVORO E DA COSTRUZIONE | Tavole, travi, listelli e compensato | TAVOLE ABETE SOTTOMISURA mm 25, larghezza variabile 8/16, lunghezza 400 cm; Conforme a NTC 2018; UNI EN 338 | m³ | 585.5001 | 2.4% | 740.6577 | 2.4% | 15% | 87.825 | 10% | 67.3325
SAR25_PR.0008.0001.0003 | MATERIALI DA COSTRUZIONE | LEGNAMI DA LAVORO E DA COSTRUZIONE | Tavole, travi, listelli e compensato | LISTELLI ABETE 25x50x400; Conforme a NTC 2018; UNI EN 338 | m³ | 853.7267 | 2.4% | 1079.9643 | 2.4% | 15% | 128.059 | 10% | 98.1786
SAR25_PR.0008.0001.0004 | MATERIALI DA COSTRUZIONE | LEGNAMI DA LAVORO E DA COSTRUZIONE | Tavole, travi, listelli e compensato | COMPENSATO DI PIOPPO, spessore 4 mm; Conforme a NTC 2018; UNI EN 338 | m² | 14.8489 | 2.4% | 18.7838 | 2.4% | 15% | 2.2273 | 10% | 1.7076
SAR25_PR.0008.0001.0005 | MATERIALI DA COSTRUZIONE | LEGNAMI DA LAVORO E DA COSTRUZIONE | Tavole, travi, listelli e compensato | TAVOLONI ABETE PRISMATI spessore mm 40-50, larghezza 18-25, lunghezza cm400; Conforme a NTC 2018; UNI EN 338 | m³ | 821.6451 | 2.4% | 1039.3811 | 2.4% | 15% | 123.2468 | 10% | 94.4892
SAR25_PR.0008.0001.0006 | MATERIALI DA COSTRUZIONE | LEGNAMI DA LAVORO E DA COSTRUZIONE | Tavole, travi, listelli e compensato | Legname in travi a spigoli vivi: di abete; Conforme a NTC 2018; UNI EN 338 | m³ | 655.9125 | 2.4% | 829.7294 | 2.4% | 15% | 98.3869 | 10% | 75.4299
SAR25_PR.0008.0001.0007 | MATERIALI DA COSTRUZIONE | LEGNAMI DA LAVORO E DA COSTRUZIONE | Tavole, travi, listelli e compensato | Legname in travi a spigoli vivi: di castagno; Conforme a NTC 2018; UNI EN 338 | m³ | 783.8936 | 2.4% | 991.6254 | 2.4% | 15% | 117.584 | 10% | 90.1478
SAR25_PR.0008.0001.0008 | MATERIALI DA COSTRUZIONE | LEGNAMI DA LAVORO E DA COSTRUZIONE | Tavole, travi, listelli e compensato | Legname in tavolati: di castagno larghezza massima pari a 13 cm; Conforme a NTC 2018; UNI EN 338 | m³ | 1425.8484 | 2.4% | 1803.6982 | 2.4% | 15% | 213.8773 | 10% | 163.9726
SAR25_PR.0008.0001.0009 | MATERIALI DA COSTRUZIONE | LEGNAMI DA LAVORO E DA COSTRUZIONE | Tavole, travi, listelli e compensato | Legname in tavolati: di castagno larghezza massima pari a 25 cm; Conforme a NTC 2018; UNI EN 338 | m³ | 1425.8484 | 2.4% | 1803.6982 | 2.4% | 15% | 213.8773 | 10% | 163.9726
SAR25_PR.0008.0001.0010 | MATERIALI DA COSTRUZIONE | LEGNAMI DA LAVORO E DA COSTRUZIONE | Tavole, travi, listelli e compensato | Morali e correntini in abete; Conforme a NTC 2018; UNI EN 338 | m³ | 1003.3071 | 2.4% | 1269.1835 | 2.4% | 15% | 150.4961 | 10% | 115.3803
SAR25_PR.0008.0001.0011 | MATERIALI DA COSTRUZIONE | LEGNAMI DA LAVORO E DA COSTRUZIONE | Tavole, travi, listelli e compensato | Morali e correntini in castagno; Conforme a NTC 2018; UNI EN 338 | m³ | 1055.9521 | 2.4% | 1335.7795 | 2.4% | 15% | 158.3928 | 10% | 121.4345
SAR25_PR.0009.0001.0001 | MATERIALI DA COSTRUZIONE | MATERIALI DA MINA | Esplosivo | ESPLOSIVO GELATINATO dinamite tipo 1, nitroglicerina 71%, cotone collodio 4%, nitrato sodico 18%, polveri assorbenti 7%, confezionato in cartucce di vario diametro con involucro in guaina di polietilene; Conforme a TULPS | kg | 5.8133 | 0% | 7.3538 | 0% | 15% | 0.87199 | 10% | 0.66852
SAR25_PR.0009.0001.0002 | MATERIALI DA COSTRUZIONE | MATERIALI DA MINA | Esplosivo | ESPLOSIVO GELATINATO dinamite tipo 2, nitroglicerina 48%, cotone collodio 2%, nitrato sodico 42%, polveri assorbenti 8%, confezionato in cartucce di vario diametro con involucro in carta paraffinata; Conforme a TULPS | kg | 5.4594 | 0% | 6.9061 | 0% | 15% | 0.81891 | 10% | 0.62783
SAR25_PR.0009.0001.0003 | MATERIALI DA COSTRUZIONE | MATERIALI DA MINA | Esplosivo | ESPLOSIVO IN POLVERE confezionato in cartucce di vario diametro con involucro in carta paraffinata impiegabili a cielo aperto; Conforme a TULPS | kg | 3.9935 | 0% | 5.0517 | 0% | 15% | 0.59902 | 10% | 0.45925
SAR25_PR.0009.0001.0004 | MATERIALI DA COSTRUZIONE | MATERIALI DA MINA | Esplosivo | ESPLOSIVO GELATINATO dinamite tipo 2, nitroglicerina 48%, cotone collodio 2%, nitrato sodico 42%, polveri assorbenti 8%, confezionato in cartucce di vario diametro con involucro in guaina di polietilene; Conforme a TULPS | kg | 5.5605 | 0% | 7.034 | 0% | 15% | 0.83408 | 10% | 0.63946
SAR25_PR.0009.0001.0005 | MATERIALI DA COSTRUZIONE | MATERIALI DA MINA | Esplosivo | ESPLOSIVO GELATINATO dinamite tipo 1, nitroglicerina 71%, cotone collodio 4%, nitrato sodico 18%, polveri assorbenti 7%, confezionato in cartucce di vario diametro con involucro in carta paraffinata; Conforme a TULPS | kg | 5.6818 | 0% | 7.1875 | 0% | 15% | 0.85227 | 10% | 0.65341
SAR25_PR.0009.0001.0007 | MATERIALI DA COSTRUZIONE | MATERIALI DA MINA | Esplosivo | EMULSIONI confezionate con guaina di polietilene vari diametri impiegabili a cielo aperto anche in presenza di acqua, densità 1200 kg/mc, velocità di detonazione 5500 m/s, energia di detonazione 3,50 MJ/kg, esplosivo da mina tipo E classe 1.1D; Conforme a TULPS | kg | 3.9935 | 0% | 5.0517 | 0% | 15% | 0.59902 | 10% | 0.45925
SAR25_PR.0009.0001.0008 | MATERIALI DA COSTRUZIONE | MATERIALI DA MINA | Esplosivo | POLVERE NERA con involucro in polietilene impiegabile a cielo aperto; Conforme a TULPS | kg | 9.099 | 0% | 11.5102 | 0% | 15% | 1.3648 | 10% | 1.0464
SAR25_PR.0009.0001.0009 | MATERIALI DA COSTRUZIONE | MATERIALI DA MINA | Esplosivo | ESPLOSIVO DINAMITE A BASE DI NITRATO AMMONICO di consistenza polverulenta non impiegabili in acqua (ANFO); Conforme a TULPS | kg | 3.0937 | 0% | 3.9135 | 0% | 15% | 0.46405 | 10% | 0.35577
SAR25_PR.0009.0002.0001 | MATERIALI DA COSTRUZIONE | MATERIALI DA MINA | Micce e detonatori | MICCIA A LENTA COMBUSTIONE impermeabile; Conforme a TULPS | m | 0.7077 | 0% | 0.89525 | 0% | 15% | 0.10616 | 10% | 0.08139
SAR25_PR.0009.0002.0002 | MATERIALI DA COSTRUZIONE | MATERIALI DA MINA | Micce e detonatori | MICCIA DETONANTE da 15 g/m in bobine da 100 m, impiegabili in sotterraneo e a cielo aperto; Conforme a TULPS | m | 0.78858 | 0% | 0.99756 | 0% | 15% | 0.11829 | 10% | 0.09069
SAR25_PR.0009.0002.0003 | MATERIALI DA COSTRUZIONE | MATERIALI DA MINA | Micce e detonatori | DETONATORI ordinari; Conforme a TULPS | cad. | 0.85935 | 0% | 1.0871 | 0% | 15% | 0.1289 | 10% | 0.09883
SAR25_PR.0009.0002.0004 | MATERIALI DA COSTRUZIONE | MATERIALI DA MINA | Micce e detonatori | MICCIA DETONANTE da 6 - 12 g/m in bobine da 50 m, impiegabili in sotterraneo e a cielo aperto; Conforme a TULPS | m | 0.74814 | 0% | 0.9464 | 0% | 15% | 0.11222 | 10% | 0.08604
SAR25_PR.0009.0002.0005 | MATERIALI DA COSTRUZIONE | MATERIALI DA MINA | Micce e detonatori | MICCIA DETONANTE da 20 g/m in bobine da 50 m a 100 m, impiegabili in sotterraneo e a cielo aperto; Conforme a TULPS | m | 0.85935 | 0% | 1.0871 | 0% | 15% | 0.1289 | 10% | 0.09883
SAR25_PR.0009.0002.0006 | MATERIALI DA COSTRUZIONE | MATERIALI DA MINA | Micce e detonatori | MICCIA DETONANTE da 40 g/m in bobine da 50 m a 100 m, impiegabili in sotterraneo e a cielo aperto; Conforme a TULPS | m | 1.3345 | 0% | 1.6882 | 0% | 15% | 0.20018 | 10% | 0.15347
SAR25_PR.0009.0002.0007 | MATERIALI DA COSTRUZIONE | MATERIALI DA MINA | Micce e detonatori | MICCIA DETONANTE 80 g/m bobina da 100 m idonea per la profilatura dei fronti di scavo in sotterraneo e a cielo aperto; Conforme a TULPS | m | 1.8703 | 0% | 2.366 | 0% | 15% | 0.28055 | 10% | 0.21509
SAR25_PR.0009.0002.0008 | MATERIALI DA COSTRUZIONE | MATERIALI DA MINA | Micce e detonatori | INNESCHI ELETTRICI ALTA INTENSITÀ ISTANTANEI da 3 m con bossolo in alluminio e reoforo in rame impiegabili in sotterraneo e a cielo aperto; Conforme a TULPS | cad. | 2.386 | 0% | 3.0182 | 0% | 15% | 0.35789 | 10% | 0.27439
SAR25_PR.0009.0002.0009 | MATERIALI DA COSTRUZIONE | MATERIALI DA MINA | Micce e detonatori | INNESCHI ELETTRICI ALTA INTENSITÀ ISTANTANEI da 6 m con bossolo in alluminio e reoforo in rame impiegabili in sotterraneo e a cielo aperto; Conforme a TULPS | cad. | 3.0734 | 0% | 3.8879 | 0% | 15% | 0.46102 | 10% | 0.35345
SAR25_PR.0009.0002.0010 | MATERIALI DA COSTRUZIONE | MATERIALI DA MINA | Micce e detonatori | INNESCHI ELETTRICI ALTA INTENSITÀ RITARDATI, modulo di ritardo 25 ms, da 3 m con bossolo in alluminio e reoforo in rame impiegabili in sotterraneo e a cielo aperto; Conforme a TULPS | cad. | 2.9723 | 0% | 3.76 | 0% | 15% | 0.44585 | 10% | 0.34182
SAR25_PR.0009.0002.0011 | MATERIALI DA COSTRUZIONE | MATERIALI DA MINA | Micce e detonatori | INNESCHI ELETTRICI ALTA INTENSITÀ RITARDATI, modulo di ritardo 25 ms, da 6 m con bossolo in alluminio e reoforo in rame impiegabili in sotterraneo e a cielo aperto; Conforme a TULPS | cad. | 3.5385 | 0% | 4.4762 | 0% | 15% | 0.53078 | 10% | 0.40693
SAR25_PR.0009.0002.0012 | MATERIALI DA COSTRUZIONE | MATERIALI DA MINA | Micce e detonatori | INNESCHI ELETTRICI ALTA INTENSITÀ MICRORITARDATI, modulo di ritardo 200-500 ms, da 3 m con bossolo in alluminio e reoforo in rame impiegabili in sotterraneo e a cielo aperto; Conforme a TULPS | cad. | 3.1341 | 0% | 3.9646 | 0% | 15% | 0.47012 | 10% | 0.36042
SAR25_PR.0009.0002.0013 | MATERIALI DA COSTRUZIONE | MATERIALI DA MINA | Micce e detonatori | INNESCHI ELETTRICI ALTA INTENSITÀ MICRORITARDATI, modulo di ritardo 200-500 ms, da 6 m con bossolo in alluminio e reoforo in rame impiegabili in sotterraneo e a cielo aperto; Conforme a TULPS | cad. | 3.6598 | 0% | 4.6297 | 0% | 15% | 0.54897 | 10% | 0.42088
SAR25_PR.0009.0002.0014 | MATERIALI DA COSTRUZIONE | MATERIALI DA MINA | Micce e detonatori | DETONATORI AD ONDA D'URTO impiegabili in sotterraneo e a cielo aperto con tubo di lunghezza 4,8 m, raccordi di superficie 17, 25, 42 ms; Conforme a TULPS | cad. | 3.2554 | 0% | 4.1181 | 0% | 15% | 0.48831 | 10% | 0.37437
SAR25_PR.0009.0002.0015 | MATERIALI DA COSTRUZIONE | MATERIALI DA MINA | Micce e detonatori | DETONATORI AD ONDA D'URTO impiegabili in sotterraneo e a cielo aperto con tubo di lunghezza 7,8 m, raccordi di superficie 17, 25, 42 ms; Conforme a TULPS | cad. | 4.3069 | 0% | 5.4482 | 0% | 15% | 0.64603 | 10% | 0.49529
SAR25_PR.0009.0002.0016 | MATERIALI DA COSTRUZIONE | MATERIALI DA MINA | Micce e detonatori | DETONATORI AD ONDA D'URTO impiegabili in sotterraneo e a cielo aperto con tubo di lunghezza 100 m, raccordi di superficie 17, 25, 42 ms; Conforme a TULPS | cad. | 34.8795 | 0% | 44.1226 | 0% | 15% | 5.2319 | 10% | 4.0111
SAR25_PR.0009.0002.0017 | MATERIALI DA COSTRUZIONE | MATERIALI DA MINA | Micce e detonatori | FILO DI LINEA IN RAME; Conforme a TULPS | m | 0.5055 | 0% | 0.63946 | 0% | 15% | 0.07583 | 10% | 0.05813
SAR25_PR.0009.0002.0018 | MATERIALI DA COSTRUZIONE | MATERIALI DA MINA | Micce e detonatori | RELAIS PER MICCIA DETONANTE; Conforme a TULPS | cad. | 3.6396 | 0% | 4.6041 | 0% | 15% | 0.54594 | 10% | 0.41855
SAR25_PR.0009.0002.0019 | MATERIALI DA COSTRUZIONE | MATERIALI DA MINA | Micce e detonatori | TUBOLARI DI BORRAGGIO; Conforme a TULPS | kg | 5.1056 | 0% | 6.4585 | 0% | 15% | 0.76583 | 10% | 0.58714
SAR25_PR.0009.0002.0020 | MATERIALI DA COSTRUZIONE | MATERIALI DA MINA | Micce e detonatori | DETONATORI PER CAVA con tubo di lunghezza 4,8 m, raccordi di superficie da 75 ms a 500 ms, con intervello periodo di ritardo di 25 ms; Conforme a TULPS | cad. | 3.6396 | 0% | 4.6041 | 0% | 15% | 0.54594 | 10% | 0.41855
SAR25_PR.0009.0002.0021 | MATERIALI DA COSTRUZIONE | MATERIALI DA MINA | Micce e detonatori | DETONATORI PER CAVA con tubo di lunghezza 7,8 m, raccordi di superficie da 75 ms a 500 ms, con intervello periodo di ritardo di 25 ms; Conforme a TULPS | cad. | 4.3069 | 0% | 5.4482 | 0% | 15% | 0.64603 | 10% | 0.49529
SAR25_PR.0009.0002.0022 | MATERIALI DA COSTRUZIONE | MATERIALI DA MINA | Micce e detonatori | DETONATORI PER CAVA con tubo di lunghezza 12 m, raccordi di superficie da 75 ms a 500 ms, con intervello periodo di ritardo di 25 ms; Conforme a TULPS | cad. | 5.5099 | 0% | 6.9701 | 0% | 15% | 0.82649 | 10% | 0.63364
SAR25_PR.0009.0002.0023 | MATERIALI DA COSTRUZIONE | MATERIALI DA MINA | Micce e detonatori | DETONATORI PER CAVA con tubo di lunghezza 15 m, raccordi di superficie da 75 ms a 500 ms, con intervello periodo di ritardo di 25 ms; Conforme a TULPS | cad. | 6.1671 | 0% | 7.8014 | 0% | 15% | 0.92507 | 10% | 0.70922
SAR25_PR.0009.0002.0024 | MATERIALI DA COSTRUZIONE | MATERIALI DA MINA | Micce e detonatori | DETONATORI PER CAVA con tubo di lunghezza 18 m, raccordi di superficie da 75 ms a 500 ms, con intervello periodo di ritardo di 25 ms; Conforme a TULPS | cad. | 7.2287 | 0% | 9.1442 | 0% | 15% | 1.0843 | 10% | 0.8313
SAR25_PR.0009.0002.0025 | MATERIALI DA COSTRUZIONE | MATERIALI DA MINA | Micce e detonatori | DETONATORI PER CAVA con tubo di lunghezza 21 m, raccordi di superficie da 75 ms a 500 ms, con intervello periodo di ritardo di 25 ms; Conforme a TULPS | cad. | 8.8665 | 0% | 11.2161 | 0% | 15% | 1.33 | 10% | 1.0196
SAR25_PR.0009.0002.0026 | MATERIALI DA COSTRUZIONE | MATERIALI DA MINA | Micce e detonatori | DETONATORI PER CAVA con tubo di lunghezza 27 m, raccordi di superficie da 75 ms a 500 ms, con intervello periodo di ritardo di 25 ms; Conforme a TULPS | cad. | 11.0704 | 0% | 14.0041 | 0% | 15% | 1.6606 | 10% | 1.2731
SAR25_PR.0009.0002.0027 | MATERIALI DA COSTRUZIONE | MATERIALI DA MINA | Micce e detonatori | DETONATORI PER GALLERIA con tubo di lunghezza 7,8 m raccordi di superficie da 100 ms a 500 ms; Conforme a TULPS | cad. | 4.3069 | 0% | 5.4482 | 0% | 15% | 0.64603 | 10% | 0.49529
SAR25_PR.0009.0002.0028 | MATERIALI DA COSTRUZIONE | MATERIALI DA MINA | Micce e detonatori | DETONATORI CON RACCORDI DI SUPERFICIE da 25 ms a 400 ms, lunghezza del tubo 7,8 m; Conforme a TULPS | cad. | 7.1882 | 0% | 9.0931 | 0% | 15% | 1.0782 | 10% | 0.82664
SAR25_PR.0009.0002.0029 | MATERIALI DA COSTRUZIONE | MATERIALI DA MINA | Micce e detonatori | DETONATORI CON RACCORDI DI SUPERFICIEda 25 ms a 400 ms, lunghezza del tubo 9,0 m; Conforme a TULPS | cad. | 7.3904 | 0% | 9.3489 | 0% | 15% | 1.1086 | 10% | 0.8499
SAR25_PR.0009.0002.0030 | MATERIALI DA COSTRUZIONE | MATERIALI DA MINA | Micce e detonatori | DETONATORI CON RACCORDI DI SUPERFICIE da 25 ms a 400 ms, lunghezza del tubo 12 m; Conforme a TULPS | cad. | 7.6128 | 0% | 9.6302 | 0% | 15% | 1.1419 | 10% | 0.87548
SAR25_PR.0009.0002.0031 | MATERIALI DA COSTRUZIONE | MATERIALI DA MINA | Micce e detonatori | DETONATORI CON RACCORDI DI SUPERFICIE da 25 ms a 400 ms, lunghezza del tubo 15 m; Conforme a TULPS | cad. | 8.7148 | 0% | 11.0242 | 0% | 15% | 1.3072 | 10% | 1.0022
SAR25_PR.0009.0002.0032 | MATERIALI DA COSTRUZIONE | MATERIALI DA MINA | Micce e detonatori | DETONATORI CON RACCORDI DI SUPERFICIE 25 ms a 400 ms, lunghezza del tubo 18 m; Conforme a TULPS | cad. | 9.4528 | 0% | 11.9579 | 0% | 15% | 1.4179 | 10% | 1.0871
SAR25_PR.0009.0002.0033 | MATERIALI DA COSTRUZIONE | MATERIALI DA MINA | Micce e detonatori | DETONATORI CON RACCORDI DI SUPERFICIE da 25 ms a 400 ms, lunghezza del tubo 24 m; Conforme a TULPS | cad. | 11.4142 | 0% | 14.439 | 0% | 15% | 1.7121 | 10% | 1.3126
SAR25_PR.0009.0002.0034 | MATERIALI DA COSTRUZIONE | MATERIALI DA MINA | Micce e detonatori | DETONATORI CON RACCORDI DI SUPERFICIE da 25 ms a 400 ms, lunghezza del tubo 30 m; Conforme a TULPS | cad. | 13.052 | 0% | 16.5108 | 0% | 15% | 1.9578 | 10% | 1.501
SAR25_PR.0010.0001.0001 | MATERIALI DA COSTRUZIONE | ELEMENTI PREFABBRICATI IN CLS | Pozzetto | POZZETTO prefabbricato in cls. vibrato, senza sifone e senza copertina, dimensioni interne 30*30*30; Conforme a UNI EN 1917:2004 | cad. | 13.598 | 0% | 17.2014 | 0% | 15% | 2.0397 | 10% | 1.5638
SAR25_PR.0010.0001.0002 | MATERIALI DA COSTRUZIONE | ELEMENTI PREFABBRICATI IN CLS | Pozzetto | POZZETTO prefabbricato in cls. vibrato, senza sifone e senza copertina, dimensioni interne40x40x40; Conforme a UNI EN 1917:2004 | cad. | 22.2925 | 0% | 28.2001 | 0% | 15% | 3.3439 | 10% | 2.5636
SAR25_PR.0010.0001.0003 | MATERIALI DA COSTRUZIONE | ELEMENTI PREFABBRICATI IN CLS | Pozzetto | POZZETTO prefabbricato in cls vibrato, senza sifone e senza copertina, dimensioni interne 50x50x50; Conforme a UNI EN 1917:2004 | cad. | 28.2777 | 0% | 35.7713 | 0% | 15% | 4.2416 | 10% | 3.2519
SAR25_PR.0010.0001.0004 | MATERIALI DA COSTRUZIONE | ELEMENTI PREFABBRICATI IN CLS | Pozzetto | POZZETTO prefabbricato in cls vibrato, senza sifone e senza copertina, dim. interne60x60x60; Conforme a UNI EN 1917:2004 | cad. | 47.9214 | 0% | 60.6206 | 0% | 15% | 7.1882 | 10% | 5.511
SAR25_PR.0010.0001.0005 | MATERIALI DA COSTRUZIONE | ELEMENTI PREFABBRICATI IN CLS | Pozzetto | POZZETTO prefabbricato in cls vibrato, senza sifone e senza copertina, dimensioni interne 80x80x80; Conforme a UNI EN 1917:2004 | cad. | 121.32 | 0% | 153.4698 | 0% | 15% | 18.198 | 10% | 13.9518
SAR25_PR.0010.0001.0006 | MATERIALI DA COSTRUZIONE | ELEMENTI PREFABBRICATI IN CLS | Pozzetto | PROLUNGA prefabbricata in cls vibrato, senza sifone e senza copertina, dimensioni interne 80x80x40; Conforme a UNI EN 1917:2004 | cad. | 123.5552 | 0% | 156.2973 | 0% | 15% | 18.5333 | 10% | 14.2088
SAR25_PR.0010.0001.0007 | MATERIALI DA COSTRUZIONE | ELEMENTI PREFABBRICATI IN CLS | Pozzetto | POZZETTO prefabbricato in cls vibrato, senza sifone e senza copertina, dimensioni interne 100x100x100; Conforme a UNI EN 1917:2004 | cad. | 224.442 | 0% | 283.9191 | 0% | 15% | 33.6663 | 10% | 25.8108
SAR25_PR.0010.0001.0008 | MATERIALI DA COSTRUZIONE | ELEMENTI PREFABBRICATI IN CLS | Pozzetto | PROLUNGA prefabbricata in cls vibrato, senza sifone e senza copertina, dimensioni interne 100x100x50; Conforme a UNI EN 1917:2004 | cad. | 123.5552 | 0% | 156.2973 | 0% | 15% | 18.5333 | 10% | 14.2088
SAR25_PR.0010.0001.0009 | MATERIALI DA COSTRUZIONE | ELEMENTI PREFABBRICATI IN CLS | Pozzetto | POZZETTO prefabbricato in cls. vibrato, SERIE PESANTE escluso sifone e copertina, dimensioni interne 50*50*50; Conforme a UNI EN 1917:2004 | cad. | 99.3453 | 0.5% | 125.6718 | 0.5% | 15% | 14.9018 | 10% | 11.4247
SAR25_PR.0010.0001.0010 | MATERIALI DA COSTRUZIONE | ELEMENTI PREFABBRICATI IN CLS | Pozzetto | POZZETTO prefabbricato in cls vibrato, SERIE PESANTE escluso sifone a ghigliottina e copertina, dimensioni interne 60*60*60; Conforme a UNI EN 1917:2004 | cad. | 134.111 | 0.5% | 169.6504 | 0.5% | 15% | 20.1166 | 10% | 15.4228
SAR25_PR.0010.0001.0011 | MATERIALI DA COSTRUZIONE | ELEMENTI PREFABBRICATI IN CLS | Pozzetto | POZZETTO prefabbricato in cls vibrato, SERIE PESANTE escluso sifone a ghigliottina e copertina, dimensioni interne 80*80*80; Conforme a UNI EN 1917:2004 | cad. | 217.3085 | 0.5% | 274.8952 | 0.5% | 15% | 32.5963 | 10% | 24.9905
SAR25_PR.0010.0001.0012 | MATERIALI DA COSTRUZIONE | ELEMENTI PREFABBRICATI IN CLS | Pozzetto | POZZETTO prefabbricato in cls vibrato, SERIE PESANTE escluso sifone a ghigliottina e copertina, dimensioni interne 100*100*100; Conforme a UNI EN 1917:2004 | cad. | 273.1852 | 0.5% | 345.5792 | 0.5% | 15% | 40.9778 | 10% | 31.4163
SAR25_PR.0010.0001.0013 | MATERIALI DA COSTRUZIONE | ELEMENTI PREFABBRICATI IN CLS | Pozzetto | PROLUNGA prefabbricata in cls vibrato, SERIE PESANTE, dimensioni interne 80*80*40; Conforme a UNI EN 1917:2004 | cad. | 130.3828 | 0.5% | 164.9342 | 0.5% | 15% | 19.5574 | 10% | 14.994
SAR25_PR.0010.0001.0014 | MATERIALI DA COSTRUZIONE | ELEMENTI PREFABBRICATI IN CLS | Pozzetto | PROLUNGA prefabbricata in cls vibrato, SERIE PESANTE, dimensioni interne 100*100*50; Conforme a UNI EN 1917:2004 | cad. | 149.0122 | 0.5% | 188.5004 | 0.5% | 15% | 22.3518 | 10% | 17.1364
SAR25_PR.0010.0001.0015 | MATERIALI DA COSTRUZIONE | ELEMENTI PREFABBRICATI IN CLS | Pozzetto | PROLUNGA prefabbricata in cls vibrato, SERIE NORMALE, senza sifone e senza copertina, dimensioni interne 30x30x30-35; Conforme a UNI EN 1917:2004 | cad. | 12.3959 | 0.5% | 15.6808 | 0.5% | 15% | 1.8594 | 10% | 1.4255
SAR25_PR.0010.0001.0016 | MATERIALI DA COSTRUZIONE | ELEMENTI PREFABBRICATI IN CLS | Pozzetto | PROLUNGA prefabbricata in cls vibrato, SERIE NORMALE, senza sifone e senza copertina, dimensioni interne 40x40x40-45; Conforme a UNI EN 1917:2004 | cad. | 17.4863 | 0.5% | 22.1202 | 0.5% | 15% | 2.6229 | 10% | 2.0109
SAR25_PR.0010.0002.0001 | MATERIALI DA COSTRUZIONE | ELEMENTI PREFABBRICATI IN CLS | Copertina | COPERTINA PREFABBRICATA TRAFFICO LEGGERO IN CLS cm. 40x40x3.5/4; Conforme a UNI EN 124:2015 | cad. | 13.8184 | 0.5% | 17.4802 | 0.5% | 15% | 2.0728 | 10% | 1.5891
SAR25_PR.0010.0002.0002 | MATERIALI DA COSTRUZIONE | ELEMENTI PREFABBRICATI IN CLS | Copertina | COPERTINA PREFABBRICATA TRAFFICO LEGGERO IN CLS cm. 50x50x4/5; Conforme a UNI EN 124:2015 | cad. | 16.0537 | 0.5% | 20.3079 | 0.5% | 15% | 2.408 | 10% | 1.8462
SAR25_PR.0010.0002.0003 | MATERIALI DA COSTRUZIONE | ELEMENTI PREFABBRICATI IN CLS | Copertina | COPERTINA PREFABBRICATA TRAFFICO LEGGERO IN CLS cm. 60x60x4/5; Conforme a UNI EN 124:2015 | cad. | 25.4014 | 0.5% | 32.1328 | 0.5% | 15% | 3.8102 | 10% | 2.9212
SAR25_PR.0010.0002.0004 | MATERIALI DA COSTRUZIONE | ELEMENTI PREFABBRICATI IN CLS | Copertina | COPERTINA PREFABBRICATA TRAFFICO LEGGERO IN CLS cm. 70x70x5/6; Conforme a UNI EN 124:2015 | cad. | 21.111 | 0.5% | 26.7054 | 0.5% | 15% | 3.1667 | 10% | 2.4278
SAR25_PR.0010.0002.0005 | MATERIALI DA COSTRUZIONE | ELEMENTI PREFABBRICATI IN CLS | Copertina | COPERTINA PREFABBRICATA TRAFFICO LEGGERO IN CLS cm. 100x100xspessore cm 10; Conforme a UNI EN 124:2015 | cad. | 182.8899 | 0.5% | 231.3557 | 0.5% | 15% | 27.4335 | 10% | 21.0323
SAR25_PR.0010.0002.0006 | MATERIALI DA COSTRUZIONE | ELEMENTI PREFABBRICATI IN CLS | Copertina | COPERTINA PREFABBRICATA TRAFFICO LEGGERO IN CLS cm. 120x120xspessore cm 10; Conforme a UNI EN 124:2015 | cad. | 103.062 | 0.5% | 130.3734 | 0.5% | 15% | 15.4593 | 10% | 11.8521
SAR25_PR.0010.0002.0007 | MATERIALI DA COSTRUZIONE | ELEMENTI PREFABBRICATI IN CLS | Copertina | COPERTINA PREFABBRICATA ARMATA IN CLS cm. 70*70xspessore cm 10; Conforme a UNI EN 124:2015 | cad. | 32.7227 | 0.5% | 41.3942 | 0.5% | 15% | 4.9084 | 10% | 3.7631
SAR25_PR.0010.0002.0008 | MATERIALI DA COSTRUZIONE | ELEMENTI PREFABBRICATI IN CLS | Copertina | COPERTINA PREFABBRICATA ARMATA IN CLS cm. 80*80xspessore cm 10; Conforme a UNI EN 124:2015 | cad. | 116.3472 | 0.5% | 147.1793 | 0.5% | 15% | 17.4521 | 10% | 13.3799
SAR25_PR.0010.0002.0009 | MATERIALI DA COSTRUZIONE | ELEMENTI PREFABBRICATI IN CLS | Copertina | COPERTINA PREFABBRICATA ARMATA IN CLS cm. 100*100xspessore cm 20; Conforme a UNI EN 124:2015 | cad. | 181.7926 | 0.5% | 229.9676 | 0.5% | 15% | 27.2689 | 10% | 20.9061
SAR25_PR.0010.0002.0010 | MATERIALI DA COSTRUZIONE | ELEMENTI PREFABBRICATI IN CLS | Copertina | COPERTINA PREFABBRICATA ARMATA IN CLS cm. 120*120xspessore cm 20; Conforme a UNI EN 124:2015 | cad. | 218.1511 | 0.5% | 275.9611 | 0.5% | 15% | 32.7227 | 10% | 25.0874
SAR25_PR.0010.0003.0001 | MATERIALI DA COSTRUZIONE | ELEMENTI PREFABBRICATI IN CLS | Cordonata | CORDONATA in calcestruzzo vibrato, a sezione piena, con superficie ruvida, dim. 100x10x20; Conforme a UNI EN 1340:2004 | m | 4.2014 | 0.5% | 5.3148 | 0.5% | 15% | 0.63021 | 10% | 0.48316
SAR25_PR.0010.0003.0002 | MATERIALI DA COSTRUZIONE | ELEMENTI PREFABBRICATI IN CLS | Cordonata | CORDONATA in calcestruzzo vibrato, a sezione piena, con superficie ruvida, dim.100x12x25; Conforme a UNI EN 1340:2004 | m | 5.5865 | 0.5% | 7.0669 | 0.5% | 15% | 0.83798 | 10% | 0.64245
SAR25_PR.0010.0003.0003 | MATERIALI DA COSTRUZIONE | ELEMENTI PREFABBRICATI IN CLS | Cordonata | CORDONATA in calcestruzzo vibrato, a sezione forata, con superficie ruvida, dim. 100x12x25; Conforme a UNI EN 1340:2004 | m | 4.3284 | 0.5% | 5.4754 | 0.5% | 15% | 0.64926 | 10% | 0.49777
SAR25_PR.0010.0003.0004 | MATERIALI DA COSTRUZIONE | ELEMENTI PREFABBRICATI IN CLS | Cordonata | CORDONATA in calcestruzzo vibrato, a sezione forata, con superficie ruvida, dim. 100x15x25; Conforme a UNI EN 1340:2004 | m | 4.7555 | 0.5% | 6.0157 | 0.5% | 15% | 0.71332 | 10% | 0.54688
SAR25_PR.0010.0003.0005 | MATERIALI DA COSTRUZIONE | ELEMENTI PREFABBRICATI IN CLS | Cordonata | CORDONATA in calcestruzzo vibrato, a sezione piena, con superficie liscia, dim. 100x8x15; Conforme a UNI EN 1340:2004 | m | 6.1521 | 0.5% | 7.7824 | 0.5% | 15% | 0.92281 | 10% | 0.70749
SAR25_PR.0010.0003.0006 | MATERIALI DA COSTRUZIONE | ELEMENTI PREFABBRICATI IN CLS | Cordonata | CORDONATA in calcestruzzo vibrato, a sezione piena, con superficie liscia, dim. 100x10x15; Conforme a UNI EN 1340:2004 | m | 6.3945 | 0.5% | 8.089 | 0.5% | 15% | 0.95917 | 10% | 0.73537
SAR25_PR.0010.0003.0007 | MATERIALI DA COSTRUZIONE | ELEMENTI PREFABBRICATI IN CLS | Cordonata | CORDONATA in calcestruzzo vibrato, a sezione piena, con superficie liscia, dim. 100x8x20; Conforme a UNI EN 1340:2004 | m | 6.3945 | 0.5% | 8.089 | 0.5% | 15% | 0.95917 | 10% | 0.73537
SAR25_PR.0010.0003.0008 | MATERIALI DA COSTRUZIONE | ELEMENTI PREFABBRICATI IN CLS | Cordonata | CORDONATA in calcestruzzo vibrato, a sezione piena, con superficie liscia, dim. 100x10x20; Conforme a UNI EN 1340:2004 | m | 8.3798 | 0.5% | 10.6004 | 0.5% | 15% | 1.257 | 10% | 0.96367
SAR25_PR.0010.0003.0009 | MATERIALI DA COSTRUZIONE | ELEMENTI PREFABBRICATI IN CLS | Cordonata | CORDONATA in calcestruzzo vibrato, a sezione piena, con superficie liscia, dim. 100x10x25; Conforme a UNI EN 1340:2004 | m | 8.7837 | 0.5% | 11.1114 | 0.5% | 15% | 1.3176 | 10% | 1.0101
SAR25_PR.0010.0003.0010 | MATERIALI DA COSTRUZIONE | ELEMENTI PREFABBRICATI IN CLS | Cordonata | CORDONATA in calcestruzzo vibrato, a sezione piena, con superficie liscia, dim. 100x12x25; Conforme a UNI EN 1340:2004 | m | 9.9726 | 0.5% | 12.6154 | 0.5% | 15% | 1.4959 | 10% | 1.1468
SAR25_PR.0010.0003.0011 | MATERIALI DA COSTRUZIONE | ELEMENTI PREFABBRICATI IN CLS | Cordonata | CORDONATA in calcestruzzo vibrato, a sezione piena, con superficie liscia, dim. 100x15x25; Conforme a UNI EN 1340:2004 | m | 11.5885 | 0.5% | 14.6595 | 0.5% | 15% | 1.7383 | 10% | 1.3327
SAR25_PR.0010.0003.0012 | MATERIALI DA COSTRUZIONE | ELEMENTI PREFABBRICATI IN CLS | Cordonata | CORDONATA in calcestruzzo vibrato, a sezione piena, con superficie ruvida, colore grigio, dim.100x6,5/8x20; Conforme a UNI EN 1340:2004 | m | 3.1857 | 0.5% | 4.0299 | 0.5% | 15% | 0.47786 | 10% | 0.36636
SAR25_PR.0010.0003.0013 | MATERIALI DA COSTRUZIONE | ELEMENTI PREFABBRICATI IN CLS | Cordonata | CORDONATA in calcestruzzo vibrato, a sezione piena, con superficie ruvida, colore grigio, dim.100x7,5/10x20; Conforme a UNI EN 1340:2004 | m | 4.0283 | 0.5% | 5.0958 | 0.5% | 15% | 0.60424 | 10% | 0.46325
SAR25_PR.0010.0003.0014 | MATERIALI DA COSTRUZIONE | ELEMENTI PREFABBRICATI IN CLS | Cordonata | CORDONATA in calcestruzzo vibrato, a sezione piena, con superficie ruvida, colore grigio, dim.100x9/12x25; Conforme a UNI EN 1340:2004 | m | 4.9863 | 0.5% | 6.3077 | 0.5% | 15% | 0.74795 | 10% | 0.57343
SAR25_PR.0010.0003.0015 | MATERIALI DA COSTRUZIONE | ELEMENTI PREFABBRICATI IN CLS | Cordonata | CORDONATA in calcestruzzo vibrato, a sezione piena, con superficie ruvida, colore grigio, dim.100x12/15x25; Conforme a UNI EN 1340:2004 | m | 6.002 | 0.5% | 7.5926 | 0.5% | 15% | 0.90031 | 10% | 0.69024
SAR25_PR.0010.0004.0001 | MATERIALI DA COSTRUZIONE | ELEMENTI PREFABBRICATI IN CLS | Blocco di calcestruzzo | BLOCCHI DI CALCESTRUZZO con inerte calcareo dim. 20x20x50; Conforme a UNI EN 771-3:2015 | cad. | 2.1123 | 0.5% | 2.672 | 0.5% | 15% | 0.31684 | 10% | 0.24291
SAR25_PR.0010.0004.0002 | MATERIALI DA COSTRUZIONE | ELEMENTI PREFABBRICATI IN CLS | Blocco di calcestruzzo | BLOCCHI DI CALCESTRUZZO con inerte calcareo dim. 20x20x40; Conforme a UNI EN 771-3:2015 | cad. | 1.8006 | 0.5% | 2.2778 | 0.5% | 15% | 0.27009 | 10% | 0.20707
SAR25_PR.0010.0004.0003 | MATERIALI DA COSTRUZIONE | ELEMENTI PREFABBRICATI IN CLS | Blocco di calcestruzzo | BLOCCHI DI CALCESTRUZZO con inerte calcareo dim.25x20x50; Conforme a UNI EN 771-3:2015 | cad. | 2.2392 | 0.5% | 2.8326 | 0.5% | 15% | 0.33588 | 10% | 0.25751
SAR25_PR.0010.0004.0004 | MATERIALI DA COSTRUZIONE | ELEMENTI PREFABBRICATI IN CLS | Blocco di calcestruzzo | BLOCCHI DI CALCESTRUZZO con inerte calcareo dim. 30x20x50; Conforme a UNI EN 771-3:2015 | cad. | 2.4239 | 0.5% | 3.0662 | 0.5% | 15% | 0.36359 | 10% | 0.27875
SAR25_PR.0010.0004.0005 | MATERIALI DA COSTRUZIONE | ELEMENTI PREFABBRICATI IN CLS | Blocco di calcestruzzo | BLOCCHI DI CALCESTRUZZO con inerte calcareo dim.25x25x50; Conforme a UNI EN 771-3:2015 | cad. | 2.2392 | 0.5% | 2.8326 | 0.5% | 15% | 0.33588 | 10% | 0.25751
SAR25_PR.0010.0004.0006 | MATERIALI DA COSTRUZIONE | ELEMENTI PREFABBRICATI IN CLS | Blocco di calcestruzzo | BLOCCHI DI CALCESTRUZZO con inerte calcareo dim. 30x25x50; Conforme a UNI EN 771-3:2015 | cad. | 2.6086 | 0.5% | 3.2999 | 0.5% | 15% | 0.39129 | 10% | 0.29999
SAR25_PR.0010.0004.0007 | MATERIALI DA COSTRUZIONE | ELEMENTI PREFABBRICATI IN CLS | Blocco di calcestruzzo | BLOCCHI DI CALCESTRUZZO con pomice dim.20x20x50; Conforme a UNI EN 771-3:2015 | cad. | 1.3274 | 0.5% | 1.6791 | 0.5% | 15% | 0.19911 | 10% | 0.15265
SAR25_PR.0010.0004.0008 | MATERIALI DA COSTRUZIONE | ELEMENTI PREFABBRICATI IN CLS | Blocco di calcestruzzo | BLOCCHI DI CALCESTRUZZO con pomice dim.25x20x50; Conforme a UNI EN 771-3:2015 | cad. | 1.5813 | 0.5% | 2.0004 | 0.5% | 15% | 0.2372 | 10% | 0.18185
SAR25_PR.0010.0004.0009 | MATERIALI DA COSTRUZIONE | ELEMENTI PREFABBRICATI IN CLS | Blocco di calcestruzzo | BLOCCHI DI CALCESTRUZZO con pomice dim.25x25x50; Conforme a UNI EN 771-3:2015 | cad. | 2.0084 | 0.5% | 2.5406 | 0.5% | 15% | 0.30126 | 10% | 0.23096
SAR25_PR.0010.0004.0010 | MATERIALI DA COSTRUZIONE | ELEMENTI PREFABBRICATI IN CLS | Blocco di calcestruzzo | BLOCCHI DI CALCESTRUZZO con pomice dim.30x25x50; Conforme a UNI EN 771-3:2015 | cad. | 2.3546 | 0.5% | 2.9786 | 0.5% | 15% | 0.3532 | 10% | 0.27078
SAR25_PR.0010.0004.0011 | MATERIALI DA COSTRUZIONE | ELEMENTI PREFABBRICATI IN CLS | Blocco di calcestruzzo | BLOCCHI DI CALCESTRUZZO con pomice dim.20x20x50; Conforme a UNI EN 771-3:2015 | cad. | 2.3546 | 0.5% | 2.9786 | 0.5% | 15% | 0.3532 | 10% | 0.27078
SAR25_PR.0010.0004.0012 | MATERIALI DA COSTRUZIONE | ELEMENTI PREFABBRICATI IN CLS | Blocco di calcestruzzo | BLOCCHI DI CALCESTRUZZO con argilla espansa dim.25x20x50; Conforme a UNI EN 771-3:2015 | cad. | 2.2969 | 0.5% | 2.9056 | 0.5% | 15% | 0.34454 | 10% | 0.26415
SAR25_PR.0010.0004.0013 | MATERIALI DA COSTRUZIONE | ELEMENTI PREFABBRICATI IN CLS | Blocco di calcestruzzo | BLOCCHI DI CALCESTRUZZO con argilla espansa dim.25x25x50; Conforme a UNI EN 771-3:2015 | cad. | 2.6663 | 0.5% | 3.3729 | 0.5% | 15% | 0.39995 | 10% | 0.30663
SAR25_PR.0010.0004.0014 | MATERIALI DA COSTRUZIONE | ELEMENTI PREFABBRICATI IN CLS | Blocco di calcestruzzo | BLOCCHI DI CALCESTRUZZO con argilla espansa dim.30x25x50; Conforme a UNI EN 771-3:2015 | cad. | 3.1395 | 0.5% | 3.9715 | 0.5% | 15% | 0.47093 | 10% | 0.36105
SAR25_PR.0010.0004.0015 | MATERIALI DA COSTRUZIONE | ELEMENTI PREFABBRICATI IN CLS | Blocco di calcestruzzo | BLOCCHI DI CALCESTRUZZO con argilla espansa dim. 30x20x50; Conforme a UNI EN 771-3:2015 | cad. | 2.1353 | 0.5% | 2.7012 | 0.5% | 15% | 0.3203 | 10% | 0.24556
SAR25_PR.0010.0004.0016 | MATERIALI DA COSTRUZIONE | ELEMENTI PREFABBRICATI IN CLS | Blocco di calcestruzzo | BLOCCHI DI CALCESTRUZZO con argilla espansa dim. 12x25x50; Conforme a UNI EN 771-3:2015 | cad. | 1.0734 | 0.5% | 1.3579 | 0.5% | 15% | 0.16102 | 10% | 0.12345
SAR25_PR.0010.0004.0017 | MATERIALI DA COSTRUZIONE | ELEMENTI PREFABBRICATI IN CLS | Blocco di calcestruzzo | BLOCCHI DI CALCESTRUZZO faccia vista con inerti bianchi dim.20x20x50; Conforme a UNI EN 771-3:2015 | cad. | 2.7586 | 0.5% | 3.4897 | 0.5% | 15% | 0.41379 | 10% | 0.31724
SAR25_PR.0010.0004.0018 | MATERIALI DA COSTRUZIONE | ELEMENTI PREFABBRICATI IN CLS | Blocco di calcestruzzo | BLOCCHI DI CALCESTRUZZO faccia vista con inerti bianchi e colorati con ossidi (rosso-giallo-nero-verde) dim.20x20x50; Conforme a UNI EN 771-3:2015 | cad. | 3.0241 | 0.5% | 3.8255 | 0.5% | 15% | 0.45362 | 10% | 0.34777
SAR25_PR.0010.0004.0019 | MATERIALI DA COSTRUZIONE | ELEMENTI PREFABBRICATI IN CLS | Blocco di calcestruzzo | BLOCCHI DI CALCESTRUZZO con argilla espansa faccia vista dim.20x20x50; Conforme a UNI EN 771-3:2015 | cad. | 2.3893 | 0.5% | 3.0224 | 0.5% | 15% | 0.35839 | 10% | 0.27477
SAR25_PR.0010.0004.0020 | MATERIALI DA COSTRUZIONE | ELEMENTI PREFABBRICATI IN CLS | Blocco di calcestruzzo | BLOCCHI DI CALCESTRUZZO con argilla espansa faccia vista dim.25x20x50; Conforme a UNI EN 771-3:2015 | cad. | 2.7471 | 0.5% | 3.4751 | 0.5% | 15% | 0.41206 | 10% | 0.31592
SAR25_PR.0010.0004.0021 | MATERIALI DA COSTRUZIONE | ELEMENTI PREFABBRICATI IN CLS | Blocco di calcestruzzo | BLOCCHI DI CALCESTRUZZO con argilla espansa faccia vista dim.25x25x50; Conforme a UNI EN 771-3:2015 | cad. | 2.9202 | 0.5% | 3.6941 | 0.5% | 15% | 0.43803 | 10% | 0.33583
SAR25_PR.0010.0004.0022 | MATERIALI DA COSTRUZIONE | ELEMENTI PREFABBRICATI IN CLS | Blocco di calcestruzzo | BLOCCHI DI CALCESTRUZZO con argilla espansa faccia vista dim.30x25x50; Conforme a UNI EN 771-3:2015 | cad. | 3.4512 | 0.5% | 4.3657 | 0.5% | 15% | 0.51768 | 10% | 0.39689
SAR25_PR.0010.0005.0001 | MATERIALI DA COSTRUZIONE | ELEMENTI PREFABBRICATI IN CLS | ELEMENTI DI RIALZO PER POZZETTI, SCALETTE IN ALLUMINIO | ELEMENTO DI BASE PREFABBRICATO per pozzetto d’ispezione tubazione in gres diametro interno 1000 spessore pareti 150/230 mm altezza scorrimento 850 mm; Conforme a UNI EN 1917:2004 | cad. | 860.531 | 0.5% | 1088.5717 | 0.5% | 15% | 129.0796 | 10% | 98.9611
SAR25_PR.0010.0005.0002 | MATERIALI DA COSTRUZIONE | ELEMENTI PREFABBRICATI IN CLS | ELEMENTI DI RIALZO PER POZZETTI, SCALETTE IN ALLUMINIO | ELEMENTO DI RIALZO MONOLITICO PREFABBRICATO per pozzetto d’ispezione tubazione in gres diametro interno 1000 spessore pareti 150 mm altezza 600 mm; Conforme a UNI EN 1917:2004 | cad. | 153.9754 | 0.5% | 194.7789 | 0.5% | 15% | 23.0963 | 10% | 17.7072
SAR25_PR.0010.0005.0003 | MATERIALI DA COSTRUZIONE | ELEMENTI PREFABBRICATI IN CLS | ELEMENTI DI RIALZO PER POZZETTI, SCALETTE IN ALLUMINIO | ELEMENTO DI RIALZO MONOLITICO PREFABBRICATO per pozzetto d’ispezione tubazione in gres diametro interno 1000 spessore pareti 150 mm altezza 850 mm; Conforme a UNI EN 1917:2004 | cad. | 206.1354 | 0.5% | 260.7613 | 0.5% | 15% | 30.9203 | 10% | 23.7056
SAR25_PR.0010.0005.0004 | MATERIALI DA COSTRUZIONE | ELEMENTI PREFABBRICATI IN CLS | ELEMENTI DI RIALZO PER POZZETTI, SCALETTE IN ALLUMINIO | ELEMENTO DI RIALZO MONOLITICO PREFABBRICATO per pozzetto d’ispezione tubazione in gres diametro interno 1000 spessore pareti 150 mm altezza 1100 mm; Conforme a UNI EN 1917:2004 | cad. | 247.1109 | 0.5% | 312.5953 | 0.5% | 15% | 37.0666 | 10% | 28.4178
SAR25_PR.0010.0005.0005 | MATERIALI DA COSTRUZIONE | ELEMENTI PREFABBRICATI IN CLS | ELEMENTI DI RIALZO PER POZZETTI, SCALETTE IN ALLUMINIO | ELEMENTO DI RIALZO MONOLITICO PREFABBRICATO per pozzetto d’ispezione tubazione in gres diametro interno 1000 spessore pareti 150 mm altezza 1350 mm; Conforme a UNI EN 1917:2004 | cad. | 294.2962 | 0.5% | 372.2847 | 0.5% | 15% | 44.1444 | 10% | 33.8441
SAR25_PR.0010.0005.0006 | MATERIALI DA COSTRUZIONE | ELEMENTI PREFABBRICATI IN CLS | ELEMENTI DI RIALZO PER POZZETTI, SCALETTE IN ALLUMINIO | ELEMENTO DI RIALZO MONOLITICO PREFABBRICATO per pozzetto d’ispezione tubazione in gres diametro interno 1000 spessore pareti 150 mm altezza 1600 mm; Conforme a UNI EN 1917:2004 | cad. | 338.9998 | 0.5% | 428.8348 | 0.5% | 15% | 50.85 | 10% | 38.985
SAR25_PR.0010.0005.0007 | MATERIALI DA COSTRUZIONE | ELEMENTI PREFABBRICATI IN CLS | ELEMENTI DI RIALZO PER POZZETTI, SCALETTE IN ALLUMINIO | ELEMENTO DI RIALZO MONOLITICO PREFABBRICATO per pozzetto d’ispezione tubazione in gres diametro interno 1000 spessore pareti 150 mm altezza 1850 mm; Conforme a UNI EN 1917:2004 | cad. | 379.9753 | 0.5% | 480.6688 | 0.5% | 15% | 56.9963 | 10% | 43.6972
SAR25_PR.0010.0005.0008 | MATERIALI DA COSTRUZIONE | ELEMENTI PREFABBRICATI IN CLS | ELEMENTI DI RIALZO PER POZZETTI, SCALETTE IN ALLUMINIO | ELEMENTO RAGGIUNGI QUOTA PREFABBRICATO CON INCASTRO ø 625 per pozzetto d’ispezione tubazione in gres altezza 100 mm; Conforme a UNI EN 1917:2004 | cad. | 29.8024 | 0.5% | 37.7001 | 0.5% | 15% | 4.4704 | 10% | 3.4273
SAR25_PR.0010.0005.0009 | MATERIALI DA COSTRUZIONE | ELEMENTI PREFABBRICATI IN CLS | ELEMENTI DI RIALZO PER POZZETTI, SCALETTE IN ALLUMINIO | ELEMENTO RAGGIUNGI QUOTA PREFABBRICATO CON INCASTRO ø 625 per pozzetto d’ispezione tubazione in gres altezza 200 mm; Conforme a UNI EN 1917:2004 | cad. | 44.7037 | 0.5% | 56.5501 | 0.5% | 15% | 6.7055 | 10% | 5.1409
SAR25_PR.0010.0005.0010 | MATERIALI DA COSTRUZIONE | ELEMENTI PREFABBRICATI IN CLS | ELEMENTI DI RIALZO PER POZZETTI, SCALETTE IN ALLUMINIO | SCALETTA IN ALLUMINIO PER ELEMENTO DI RIALZO MONOLITICO PREFABBRICATO CON 2 GRADINI; Conforme a UNI EN 131 | cad. | 83.3095 | 1.3% | 105.3866 | 1.3% | 15% | 12.4964 | 10% | 9.5806
SAR25_PR.0010.0005.0011 | MATERIALI DA COSTRUZIONE | ELEMENTI PREFABBRICATI IN CLS | ELEMENTI DI RIALZO PER POZZETTI, SCALETTE IN ALLUMINIO | SCALETTA IN ALLUMINIO PER ELEMENTO DI RIALZO MONOLITICO PREFABBRICATO CON 3 GRADINI; Conforme a UNI EN 131 | cad. | 105.1287 | 1.3% | 132.9878 | 1.3% | 15% | 15.7693 | 10% | 12.0898
SAR25_PR.0010.0005.0012 | MATERIALI DA COSTRUZIONE | ELEMENTI PREFABBRICATI IN CLS | ELEMENTI DI RIALZO PER POZZETTI, SCALETTE IN ALLUMINIO | SCALETTA IN ALLUMINIO PER ELEMENTO DI RIALZO MONOLITICO PREFABBRICATO CON 4 GRADINI; Conforme a UNI EN 131 | cad. | 128.2702 | 1.3% | 162.2618 | 1.3% | 15% | 19.2405 | 10% | 14.7511
SAR25_PR.0010.0005.0013 | MATERIALI DA COSTRUZIONE | ELEMENTI PREFABBRICATI IN CLS | ELEMENTI DI RIALZO PER POZZETTI, SCALETTE IN ALLUMINIO | SCALETTA IN ALLUMINIO PER ELEMENTO DI RIALZO MONOLITICO PREFABBRICATO CON 5 GRADINI; Conforme a UNI EN 131 | cad. | 152.0729 | 1.3% | 192.3723 | 1.3% | 15% | 22.8109 | 10% | 17.4884
SAR25_PR.0010.0005.0014 | MATERIALI DA COSTRUZIONE | ELEMENTI PREFABBRICATI IN CLS | ELEMENTI DI RIALZO PER POZZETTI, SCALETTE IN ALLUMINIO | ELEMENTO DI BASE PREFABBRICATO per pozzetto d’ispezione tubazione in gres diametro interno 1200 spessore pareti 150/230/310 mm altezza scorrimento 850 mm; Conforme a UNI EN 1917:2004 | cad. | 1025.6794 | 0.5% | 1297.4844 | 0.5% | 15% | 153.8519 | 10% | 117.9531
SAR25_PR.0010.0005.0015 | MATERIALI DA COSTRUZIONE | ELEMENTI PREFABBRICATI IN CLS | ELEMENTI DI RIALZO PER POZZETTI, SCALETTE IN ALLUMINIO | ELEMENTO DI RIALZO MONOLITICO PREFABBRICATO per pozzetto d’ispezione tubazione in gres diametro interno 1200 altezza 600 mm; Conforme a UNI EN 1917:2004 | cad. | 175.0864 | 0.5% | 221.4844 | 0.5% | 15% | 26.263 | 10% | 20.1349
SAR25_PR.0010.0005.0016 | MATERIALI DA COSTRUZIONE | ELEMENTI PREFABBRICATI IN CLS | ELEMENTI DI RIALZO PER POZZETTI, SCALETTE IN ALLUMINIO | ELEMENTO DI RIALZO MONOLITICO PREFABBRICATO per pozzetto d’ispezione tubazione in gres diametro interno 1200 altezza 850 mm; Conforme a UNI EN 1917:2004 | cad. | 219.7901 | 0.5% | 278.0345 | 0.5% | 15% | 32.9685 | 10% | 25.2759
SAR25_PR.0010.0005.0017 | MATERIALI DA COSTRUZIONE | ELEMENTI PREFABBRICATI IN CLS | ELEMENTI DI RIALZO PER POZZETTI, SCALETTE IN ALLUMINIO | ELEMENTO DI RIALZO MONOLITICO PREFABBRICATO per pozzetto d’ispezione tubazione in gres diametro interno 1200 altezza 1100 mm; Conforme a UNI EN 1917:2004 | cad. | 264.4937 | 0.5% | 334.5846 | 0.5% | 15% | 39.6741 | 10% | 30.4168
SAR25_PR.0010.0005.0018 | MATERIALI DA COSTRUZIONE | ELEMENTI PREFABBRICATI IN CLS | ELEMENTI DI RIALZO PER POZZETTI, SCALETTE IN ALLUMINIO | ELEMENTO DI RIALZO MONOLITICO PREFABBRICATO per pozzetto d’ispezione tubazione in gres diametro interno 1200 altezza 1350 mm; Conforme a UNI EN 1917:2004 | cad. | 330.3084 | 0.5% | 417.8402 | 0.5% | 15% | 49.5463 | 10% | 37.9855
SAR25_PR.0010.0005.0019 | MATERIALI DA COSTRUZIONE | ELEMENTI PREFABBRICATI IN CLS | ELEMENTI DI RIALZO PER POZZETTI, SCALETTE IN ALLUMINIO | ELEMENTO DI RIALZO MONOLITICO PREFABBRICATO per pozzetto d’ispezione tubazione in gres diametro interno 1200 altezza 1600 mm; Conforme a UNI EN 1917:2004 | cad. | 378.7287 | 0.5% | 479.0918 | 0.5% | 15% | 56.8093 | 10% | 43.5538
SAR25_PR.0010.0005.0020 | MATERIALI DA COSTRUZIONE | ELEMENTI PREFABBRICATI IN CLS | ELEMENTI DI RIALZO PER POZZETTI, SCALETTE IN ALLUMINIO | ELEMENTO DI RIALZO MONOLITICO PREFABBRICATO per pozzetto d’ispezione tubazione in gres diametro interno 1200 altezza 1850 mm; Conforme a UNI EN 1917:2004 | cad. | 427.1606 | 0.5% | 540.3581 | 0.5% | 15% | 64.0741 | 10% | 49.1235
SAR25_PR.0011.0001.0001 | MATERIALI DA COSTRUZIONE | POZZETTI, GRIGLIE E CANALETTE DI RACCOLTA | Pozzetto | POZZETTO PREFABBRICATO IN PVC ANTISCHOCK, CARRABILE, senza coperchio, predisposto per la sifonatura e l’innesto di tubi sui quattro lati dimensioni 20x20x20; Conforme a UNI EN 1401 | cad. | 7.2963 | 1.2% | 9.2299 | 1.2% | 15% | 1.0944 | 10% | 0.83908
SAR25_PR.0011.0001.0002 | MATERIALI DA COSTRUZIONE | POZZETTI, GRIGLIE E CANALETTE DI RACCOLTA | Pozzetto | POZZETTO PREFABBRICATO IN PVC ANTISCHOCK, CARRABILE, senza coperchio, predisposto per la sifonatura e l’innesto di tubi sui quattro lati dimensioni 30x30x30; Conforme a UNI EN 1401 | cad. | 16.7464 | 1.2% | 21.1842 | 1.2% | 15% | 2.512 | 10% | 1.9258
SAR25_PR.0011.0001.0003 | MATERIALI DA COSTRUZIONE | POZZETTI, GRIGLIE E CANALETTE DI RACCOLTA | Pozzetto | POZZETTO PREFABBRICATO IN PVC ANTISCHOCK, CARRABILE, senza coperchio, predisposto per la sifonatura e l’innesto di tubi sui quattro lati dimensioni 40x40x40; Conforme a UNI EN 1401 | cad. | 33.4928 | 1.2% | 42.3683 | 1.2% | 15% | 5.0239 | 10% | 3.8517
SAR25_PR.0011.0001.0004 | MATERIALI DA COSTRUZIONE | POZZETTI, GRIGLIE E CANALETTE DI RACCOLTA | Pozzetto | POZZETTO PREFABBRICATO IN PVC ANTISCHOCK, CARRABILE, senza coperchio, predisposto per la sifonatura e l’innesto di tubi sui quattro lati dimensioni 55x55x55; Conforme a UNI EN 1401 | cad. | 76.5674 | 1.2% | 96.8578 | 1.2% | 15% | 11.4851 | 10% | 8.8052
SAR25_PR.0011.0002.0001 | MATERIALI DA COSTRUZIONE | POZZETTI, GRIGLIE E CANALETTE DI RACCOLTA | Coperchio | COPERCHIO CARRABILE IN PVC ANTISCHOCK, dimensioni 20x20 portata 49 KN; Conforme a UNI EN 124 | cad. | 14.0982 | 1.2% | 17.8342 | 1.2% | 15% | 2.1147 | 10% | 1.6213
SAR25_PR.0011.0002.0002 | MATERIALI DA COSTRUZIONE | POZZETTI, GRIGLIE E CANALETTE DI RACCOLTA | Coperchio | COPERCHIO CARRABILE IN PVC ANTISCHOCK, dimensioni 30x30 portata 71 KN; Conforme a UNI EN 124 | cad. | 38.7892 | 1.2% | 49.0683 | 1.2% | 15% | 5.8184 | 10% | 4.4608
SAR25_PR.0011.0002.0003 | MATERIALI DA COSTRUZIONE | POZZETTI, GRIGLIE E CANALETTE DI RACCOLTA | Coperchio | COPERCHIO CARRABILE IN PVC ANTISCHOCK, dimensioni 40x40 Classe B125; Conforme a UNI EN 124 | cad. | 60.2276 | 1.2% | 76.188 | 1.2% | 15% | 9.0341 | 10% | 6.9262
SAR25_PR.0011.0002.0004 | MATERIALI DA COSTRUZIONE | POZZETTI, GRIGLIE E CANALETTE DI RACCOLTA | Coperchio | COPERCHIO CARRABILE IN PVC ANTISCHOCK, dimensioni 55x55 portata 90 KN; Conforme a UNI EN 124 | cad. | 78.5673 | 1.2% | 99.3877 | 1.2% | 15% | 11.7851 | 10% | 9.0352
SAR25_PR.0011.0003.0001 | MATERIALI DA COSTRUZIONE | POZZETTI, GRIGLIE E CANALETTE DI RACCOLTA | Anello di prolunga | ANELLO DI PROLUNGA PER POZZETTO PREFABBRICATO IN PVC ANTISCHOCK, CARRABILE, senza coperchio, predisposto per la sifonatura e l’innesto di tubi sui quattro lati dimensioni 20x20x20; Conforme a UNI EN 1401 | cad. | 7.2963 | 1.2% | 9.2299 | 1.2% | 15% | 1.0944 | 10% | 0.83908
SAR25_PR.0011.0003.0002 | MATERIALI DA COSTRUZIONE | POZZETTI, GRIGLIE E CANALETTE DI RACCOLTA | Anello di prolunga | ANELLO DI PROLUNGA PER POZZETTO PREFABBRICATO IN PVC ANTISCHOCK, CARRABILE, senza coperchio, predisposto per la sifonatura e l’innesto di tubi sui quattro lati dimensioni 30x30x30; Conforme a UNI EN 1401 | cad. | 16.7464 | 1.2% | 21.1842 | 1.2% | 15% | 2.512 | 10% | 1.9258
SAR25_PR.0011.0003.0003 | MATERIALI DA COSTRUZIONE | POZZETTI, GRIGLIE E CANALETTE DI RACCOLTA | Anello di prolunga | ANELLO DI PROLUNGA PER POZZETTO PREFABBRICATO IN PVC ANTISCHOCK, CARRABILE, senza coperchio, predisposto per la sifonatura e l’innesto di tubi sui quattro lati dimensioni 40x40x40; Conforme a UNI EN 1401 | cad. | 33.4928 | 1.2% | 42.3683 | 1.2% | 15% | 5.0239 | 10% | 3.8517
SAR25_PR.0011.0003.0004 | MATERIALI DA COSTRUZIONE | POZZETTI, GRIGLIE E CANALETTE DI RACCOLTA | Anello di prolunga | ANELLO DI PROLUNGA PER POZZETTO PREFABBRICATO IN PVC ANTISCHOCK, CARRABILE, senza coperchio, predisposto per la sifonatura e l’innesto di tubi sui quattro lati dimensioni 55x55x55; Conforme a UNI EN 1401 | cad. | 76.5674 | 1.2% | 96.8578 | 1.2% | 15% | 11.4851 | 10% | 8.8052
SAR25_PR.0011.0004.0001 | MATERIALI DA COSTRUZIONE | POZZETTI, GRIGLIE E CANALETTE DI RACCOLTA | Griglia | GRIGLIA CARRABILE IN PVC ANTISHOCKPER POZZETTO PREFABBRICATO IN PVC dimensioni 20x20; Conforme a UNI EN 124 | cad. | 26.3832 | 1.2% | 33.3748 | 1.2% | 15% | 3.9575 | 10% | 3.0341
SAR25_PR.0011.0004.0002 | MATERIALI DA COSTRUZIONE | POZZETTI, GRIGLIE E CANALETTE DI RACCOLTA | Griglia | GRIGLIA CARRABILE IN PVC ANTISHOCKPER POZZETTO PREFABBRICATO IN PVC dimensioni 30x30; Conforme a UNI EN 124 | cad. | 49.8655 | 1.2% | 63.0799 | 1.2% | 15% | 7.4798 | 10% | 5.7345
SAR25_PR.0011.0004.0003 | MATERIALI DA COSTRUZIONE | POZZETTI, GRIGLIE E CANALETTE DI RACCOLTA | Griglia | GRIGLIA CARRABILE IN PVC ANTISHOCKPER POZZETTO PREFABBRICATO IN PVC dimensioni 40x40; Conforme a UNI EN 124 | cad. | 81.1936 | 1.2% | 102.7099 | 1.2% | 15% | 12.179 | 10% | 9.3373
SAR25_PR.0011.0004.0004 | MATERIALI DA COSTRUZIONE | POZZETTI, GRIGLIE E CANALETTE DI RACCOLTA | Griglia | GRIGLIA CARRABILE IN PVC ANTISHOCKPER POZZETTO PREFABBRICATO IN PVC dimensioni 55x55; Conforme a UNI EN 124 | cad. | 184.0234 | 1.2% | 232.7896 | 1.2% | 15% | 27.6035 | 10% | 21.1627
SAR25_PR.0011.0005.0001 | MATERIALI DA COSTRUZIONE | POZZETTI, GRIGLIE E CANALETTE DI RACCOLTA | Sifone | SIFONE A GHIGLIOTTINA PER POZZETTO PREFABBRCATO IN PVC dimensioni 20x20; Conforme a UNI EN 1401 | cad. | 4.2525 | 1.2% | 5.3795 | 1.2% | 15% | 0.63788 | 10% | 0.48904
SAR25_PR.0011.0005.0002 | MATERIALI DA COSTRUZIONE | POZZETTI, GRIGLIE E CANALETTE DI RACCOLTA | Sifone | SIFONE A GHIGLIOTTINA PER POZZETTO PREFABBRCATO IN PVC dimensioni 30x30; Conforme a UNI EN 1401 | cad. | 6.3074 | 1.2% | 7.9788 | 1.2% | 15% | 0.9461 | 10% | 0.72535
SAR25_PR.0011.0005.0003 | MATERIALI DA COSTRUZIONE | POZZETTI, GRIGLIE E CANALETTE DI RACCOLTA | Sifone | SIFONE A GHIGLIOTTINA PER POZZETTO PREFABBRCATO IN PVC dimensioni 40x40; Conforme a UNI EN 1401 | cad. | 8.7248 | 1.2% | 11.0369 | 1.2% | 15% | 1.3087 | 10% | 1.0033
SAR25_PR.0011.0005.0004 | MATERIALI DA COSTRUZIONE | POZZETTI, GRIGLIE E CANALETTE DI RACCOLTA | Sifone | SIFONE A GHIGLIOTTINA PER POZZETTO PREFABBRCATO IN PVC dimensioni 55x55; Conforme a UNI EN 1401 | cad. | 10.9335 | 1.2% | 13.8309 | 1.2% | 15% | 1.64 | 10% | 1.2573
SAR25_PR.0011.0006.0001 | MATERIALI DA COSTRUZIONE | POZZETTI, GRIGLIE E CANALETTE DI RACCOLTA | Giunto di dilatazione | PROFILATO IN PVC PER GIUNTO DI DILATAZIONE per pavimenti in barre da 2 ml, colore grigio o rosso sezione doppia aperta mm 40x8; Conforme a UNI EN 13245:2010 | m | 1.5168 | 0.5% | 1.9188 | 0.5% | 15% | 0.22752 | 10% | 0.17444
SAR25_PR.0011.0007.0001 | MATERIALI DA COSTRUZIONE | POZZETTI, GRIGLIE E CANALETTE DI RACCOLTA | CANALETTA DI RACCOLTA E DRENAGGIO | Canaletta prefabbricata di raccolta e drenaggio di acque di superficie marcata CE, conforme alla norma UNI EN1433 e al CPR 305/2011/EU, realizzata in calcestruzzo vibrato ad alta resistenza con classe minima C35/45, pareti di spessore minimo pari a 30mm. Il canale dovrà avere le seguenti caratteristiche: capacità di carico da A15 a E600, fondo di forma semicircolare per garantire il massimo scorrimento dell’acqua ed evitare ristagni oppure sezione rettangolare ribassata per garantire il minimo ingombro e la massima capacità; giunto maschio-femmina sigillabile per consentire la tenuta stagna fino al bordo superiore. Provvista di profili in ghisa perfettamente ancorati al calcestruzzo, muniti di apposite sedi per il fissaggio rapido o, in alternativa, nelle quali alloggiare i dadi, ai quali poter assicurare le viti per il fissaggio delle griglie. Larghezza 150 mm interna, 210 mm esterna - Altezza 150 mm interna, 215 mm esterna | m | 48.1194 | 0.5% | 60.871 | 0.5% | 15% | 7.2179 | 10% | 5.5337
SAR25_PR.0011.0007.0002 | MATERIALI DA COSTRUZIONE | POZZETTI, GRIGLIE E CANALETTE DI RACCOLTA | CANALETTA DI RACCOLTA E DRENAGGIO | Canaletta prefabbricata di raccolta e drenaggio di acque di superficie marcata CE, conforme alla norma UNI EN1433 e al CPR 305/2011/EU, realizzata in calcestruzzo vibrato ad alta resistenza con classe minima C35/45, pareti di spessore minimo pari a 30mm. Il canale dovrà avere le seguenti caratteristiche: capacità di carico da A15 a E600, fondo di forma semicircolare per garantire il massimo scorrimento dell’acqua ed evitare ristagni oppure sezione rettangolare ribassata per garantire il minimo ingombro e la massima capacità; giunto maschio-femmina sigillabile per consentire la tenuta stagna fino al bordo superiore. Provvista di profili in ghisa perfettamente ancorati al calcestruzzo, muniti di apposite sedi per il fissaggio rapido o, in alternativa, nelle quali alloggiare i dadi, ai quali poter assicurare le viti per il fissaggio delle griglie. Larghezza 200 mm interna, 260 mm esterna - Altezza 200 mm interna, 280 mm esterna | m | 61.6266 | 0.5% | 77.9577 | 0.5% | 15% | 9.244 | 10% | 7.0871
SAR25_PR.0011.0007.0003 | MATERIALI DA COSTRUZIONE | POZZETTI, GRIGLIE E CANALETTE DI RACCOLTA | CANALETTA DI RACCOLTA E DRENAGGIO | Canaletta prefabbricata di raccolta e drenaggio di acque di superficie, marcate CE, realizzate in calcestruzzo polimerico con sezione a V, e rispondente alle norme UNI EN 1433:2008, compresi altresì la protezione dei bordi e della superficie di contatto, appartenente alla classe di carico A 15 - E 600 secondo UNI EN 1433:2008). Le griglie e/o telaio integrato a scelta tra ghisa GGG KTL da 5 mm, acciaio zincato da 4 mm e acciaio inox da 4 mm, devono essere fissate all’interno del corpo della canaletta allo scopo di soddisfare le condizioni di traffico del gruppo 4, realizzate mediante un sistema di fissaggio con chiusura rapida, agevole e veloce con la possibilità di aggiunta di bulloni da avvitare in apposito inserti filettati solidali al telaio, senza ostacoli sotto la griglia che possono impedire l’evacuazione dell’acqua nella canaletta. DN 150 con giunto di sicurezza per installazione a tenuta stagna. LARGHEZZA INTERNA MM 150 larghezza esterna 185 mm ALTEZZA INTERNA COMPRESA DA 210 MM A 310 MM. | m | 130.5097 | 0.5% | 165.0948 | 0.5% | 15% | 19.5765 | 10% | 15.0086
SAR25_PR.0011.0007.0004 | MATERIALI DA COSTRUZIONE | POZZETTI, GRIGLIE E CANALETTE DI RACCOLTA | CANALETTA DI RACCOLTA E DRENAGGIO | Canaletta prefabbricata di raccolta e drenaggio di acque di superficie, marcate CE, realizzate in calcestruzzo polimerico con sezione a V, e rispondente alle norme UNI EN 1433:2008, compresi altresì la protezione dei bordi e della superficie di contatto, appartenente alla classe di carico A 15 - E 600 secondo UNI EN 1433:2008). Le griglie e/o telaio integrato a scelta tra ghisa GGG KTL da 5 mm, acciaio zincato da 4 mm e acciaio inox da 4 mm, devono essere fissate all’interno del corpo della canaletta allo scopo di soddisfare le condizioni di traffico del gruppo 4, realizzate mediante un sistema di fissaggio con chiusura rapida, agevole e veloce con la possibilità di aggiunta di bulloni da avvitare in apposito inserti filettati solidali al telaio, senza ostacoli sotto la griglia che possono impedire l’evacuazione dell’acqua nella canaletta. DN 200 con giunto di sicurezza per installazione a tenuta stagna. LARGHEZZA INTERNA MM 200 larghezza esterna 235 mm ALTEZZA INTERNA COMPRESA DA 265 MM A 365 MM. | m | 153.4791 | 0.5% | 194.151 | 0.5% | 15% | 23.0219 | 10% | 17.6501
SAR25_PR.0011.0007.0005 | MATERIALI DA COSTRUZIONE | POZZETTI, GRIGLIE E CANALETTE DI RACCOLTA | CANALETTA DI RACCOLTA E DRENAGGIO | Canaletta prefabbricata di raccolta e drenaggio di acque di superficie, marcate CE, realizzate in calcestruzzo polimerico con sezione a V, e rispondente alle norme UNI EN 1433:2008, compresi altresì la protezione dei bordi e della superficie di contatto, appartenente alla classe di carico A 15 - E 600 secondo UNI EN 1433:2008). Le griglie e/o telaio integrato a scelta tra ghisa GGG KTL da 5 mm, acciaio zincato da 4 mm e acciaio inox da 4 mm, devono essere fissate all’interno del corpo della canaletta allo scopo di soddisfare le condizioni di traffico del gruppo 4, realizzate mediante un sistema di fissaggio con chiusura rapida, agevole e veloce con la possibilità di aggiunta di bulloni da avvitare in apposito inserti filettati solidali al telaio, senza ostacoli sotto la griglia che possono impedire l’evacuazione dell’acqua nella canaletta. DN 200 con giunto di sicurezza per installazione a tenuta stagna. LARGHEZZA INTERNA MM 300 larghezza esterna 350 mm ALTEZZA INTERNA COMPRESA DA 385 MM A 485 MM. | m | 198.3097 | 0.5% | 250.8618 | 0.5% | 15% | 29.7465 | 10% | 22.8056
SAR25_PR.0011.0007.0006 | MATERIALI DA COSTRUZIONE | POZZETTI, GRIGLIE E CANALETTE DI RACCOLTA | CANALETTA DI RACCOLTA E DRENAGGIO | Canaletta prefabbricata di raccolta e drenaggio di acque di superficie marcata CE, conforme alla norma UNI EN1433 e al CPR 305/2011/EU, realizzata in calcestruzzo vibrato ad alta resistenza con classe minima C35/45, pareti di spessore non inferiore a 30mm. Il canale dovrà avere le seguenti caratteristiche: capacità di carico da A15 a C250, fondo di forma semicircolare per garantire il massimo scorrimento dell’acqua ed evitare ristagni, nessuna pendenza incorporata, giunto maschio-femmina sigillabile, per consentire la tenuta stagna ﬁno al bordo superiore del canale. Griglie abbinabili: lamiera stampata pre-zincata (A15), a maglia quadra o antitacco in acciaio zincato (A15 e B125), a maglia in ghisa sferoidale (B125 e C250). Larghezza 100 mm interna , 160 mm esterna - Altezza 120 mm interna, 160 mm esterna | m | 11.9595 | 0.5% | 15.1288 | 0.5% | 15% | 1.7939 | 10% | 1.3753
SAR25_PR.0011.0007.0007 | MATERIALI DA COSTRUZIONE | POZZETTI, GRIGLIE E CANALETTE DI RACCOLTA | CANALETTA DI RACCOLTA E DRENAGGIO | Canaletta prefabbricata di raccolta e drenaggio di acque di superficie marcata CE, conforme alla norma UNI EN1433 e al CPR 305/2011/EU, realizzata in calcestruzzo vibrato ad alta resistenza con classe minima C35/45, pareti di spessore non inferiore a 30mm. Il canale dovrà avere le seguenti caratteristiche: capacità di carico da A15 a C250, fondo di forma semicircolare per garantire il massimo scorrimento dell’acqua ed evitare ristagni, nessuna pendenza incorporata, giunto maschio-femmina sigillabile, per consentire la tenuta stagna ﬁno al bordo superiore del canale. Griglie abbinabili: lamiera stampata pre-zincata (A15), a maglia quadra o antitacco in acciaio zincato (A15 e B125), a maglia in ghisa sferoidale (B125 e C250). Larghezza 150 mm interna , 210 mm esterna - Altezza 145 mm interna, 185 mm esterna | m | 16.1805 | 0.5% | 20.4683 | 0.5% | 15% | 2.4271 | 10% | 1.8608
SAR25_PR.0011.0007.0008 | MATERIALI DA COSTRUZIONE | POZZETTI, GRIGLIE E CANALETTE DI RACCOLTA | CANALETTA DI RACCOLTA E DRENAGGIO | Canaletta prefabbricata di raccolta e drenaggio di acque di superficie marcata CE, conforme alla norma UNI EN1433 e al CPR 305/2011/EU, realizzata in calcestruzzo vibrato ad alta resistenza con classe minima C35/45, pareti di spessore non inferiore a 30mm. Il canale dovrà avere le seguenti caratteristiche: capacità di carico da A15 a C250, fondo di forma semicircolare per garantire il massimo scorrimento dell’acqua ed evitare ristagni, nessuna pendenza incorporata, giunto maschio-femmina sigillabile, per consentire la tenuta stagna ﬁno al bordo superiore del canale. Griglie abbinabili: lamiera stampata pre-zincata (A15), a maglia quadra o antitacco in acciaio zincato (A15 e B125), a maglia in ghisa sferoidale (B125 e C250). Larghezza 200 mm interna , 260 mm esterna - Altezza 195 mm interna, 250 mm esterna | m | 25.2556 | 0.5% | 31.9484 | 0.5% | 15% | 3.7883 | 10% | 2.9044
SAR25_PR.0011.0007.0009 | MATERIALI DA COSTRUZIONE | POZZETTI, GRIGLIE E CANALETTE DI RACCOLTA | CANALETTA DI RACCOLTA E DRENAGGIO | Canaletta prefabbricata di raccolta e drenaggio di acque di superficie marcata CE, conforme alla norma UNI EN1433 e al CPR 305/2011/EU, realizzata in calcestruzzo vibrato ad alta resistenza con classe minima C35/45, pareti di spessore non inferiore a 30mm. Il canale dovrà avere le seguenti caratteristiche: capacità di carico da A15 a E600, fondo di forma semicircolare per garantire il massimo scorrimento dell’acqua ed evitare ristagni oppure sezione rettangolare ribassata per garantire il minimo ingombro e la massima capacità; giunto maschio-femmina sigillabile per consentire la tenuta stagna ﬁno al bordo superiore. Provvista di profili in acciaio zincato, perfettamente ancorati al calcestruzzo, muniti di inserti filettati, ai quali poter assicurare le viti per il ﬁssaggio delle griglie. Larghezza 100 mm interna, 160 mm esterna - Altezza interna variabile da 35 mm a 90 mm | m | 31.6575 | 0.5% | 40.0467 | 0.5% | 15% | 4.7486 | 10% | 3.6406
SAR25_PR.0011.0007.0010 | MATERIALI DA COSTRUZIONE | POZZETTI, GRIGLIE E CANALETTE DI RACCOLTA | CANALETTA DI RACCOLTA E DRENAGGIO | Canaletta prefabbricata di raccolta e drenaggio di acque di superficie marcata CE, conforme alla norma UNI EN1433 e al CPR 305/2011/EU, realizzata in calcestruzzo vibrato ad alta resistenza con classe minima C35/45, pareti di spessore non inferiore a 30mm. Il canale dovrà avere le seguenti caratteristiche: capacità di carico da A15 a E600, fondo di forma semicircolare per garantire il massimo scorrimento dell’acqua ed evitare ristagni oppure sezione rettangolare ribassata per garantire il minimo ingombro e la massima capacità; giunto maschio-femmina sigillabile per consentire la tenuta stagna ﬁno al bordo superiore. Provvista di profili in acciaio zincato, perfettamente ancorati al calcestruzzo, muniti di inserti filettati, ai quali poter assicurare le viti per il ﬁssaggio delle griglie. Larghezza 150 mm interna, 210 mm esterna - Altezza interna variabile da 40 mm a 150 mm | m | 38.0594 | 0.5% | 48.1451 | 0.5% | 15% | 5.7089 | 10% | 4.3768
SAR25_PR.0011.0007.0011 | MATERIALI DA COSTRUZIONE | POZZETTI, GRIGLIE E CANALETTE DI RACCOLTA | CANALETTA DI RACCOLTA E DRENAGGIO | Canaletta prefabbricata di raccolta e drenaggio di acque di superficie marcata CE, conforme alla norma UNI EN1433 e al CPR 305/2011/EU, realizzata in calcestruzzo vibrato ad alta resistenza con classe minima C35/45, pareti di spessore non inferiore a 30mm. Il canale dovrà avere le seguenti caratteristiche: capacità di carico da A15 a E600, fondo di forma semicircolare per garantire il massimo scorrimento dell’acqua ed evitare ristagni oppure sezione rettangolare ribassata per garantire il minimo ingombro e la massima capacità; giunto maschio-femmina sigillabile per consentire la tenuta stagna ﬁno al bordo superiore. Provvista di profili in acciaio zincato, perfettamente ancorati al calcestruzzo, muniti di inserti filettati, ai quali poter assicurare le viti per il ﬁssaggio delle griglie. Larghezza 200 mm interna, 260 mm esterna - Altezza interna variabile da 45 mm a 200 mm | m | 46.7593 | 0.5% | 59.1505 | 0.5% | 15% | 7.0139 | 10% | 5.3773
SAR25_PR.0011.0007.0012 | MATERIALI DA COSTRUZIONE | POZZETTI, GRIGLIE E CANALETTE DI RACCOLTA | CANALETTA DI RACCOLTA E DRENAGGIO | Canaletta prefabbricata di raccolta e drenaggio di acque di superficie marcata CE, conforme alla norma UNI EN1433 e al CPR 305/2011/EU, realizzata in calcestruzzo vibrato ad alta resistenza con classe minima C35/45, pareti di spessore non inferiore a 30mm. Il canale dovrà avere le seguenti caratteristiche: capacità di carico da A15 a E600, fondo di forma semicircolare per garantire il massimo scorrimento dell’acqua ed evitare ristagni oppure sezione rettangolare ribassata per garantire il minimo ingombro e la massima capacità; giunto maschio-femmina sigillabile per consentire la tenuta stagna ﬁno al bordo superiore. Provvista di profili in acciaio zincato, perfettamente ancorati al calcestruzzo, muniti di inserti filettati, ai quali poter assicurare le viti per il ﬁssaggio delle griglie. Larghezza 300 mm interna, 360 mm esterna - Altezza interna variabile da 85 mm a 250 mm | m | 56.8428 | 0.5% | 71.9061 | 0.5% | 15% | 8.5264 | 10% | 6.5369
SAR25_PR.0011.0007.0013 | MATERIALI DA COSTRUZIONE | POZZETTI, GRIGLIE E CANALETTE DI RACCOLTA | CANALETTA DI RACCOLTA E DRENAGGIO | Canaletta prefabbricata di raccolta e drenaggio di acque di superficie marcata CE, conforme alla norma UNI EN1433 e al CPR 305/2011/EU, realizzata in calcestruzzo vibrato ad alta resistenza con classe minima C35/45, pareti di spessore non inferiore a 30mm. Il canale dovrà avere le seguenti caratteristiche: capacità di carico da A15 a E600, fondo di forma semicircolare per garantire il massimo scorrimento dell’acqua ed evitare ristagni oppure sezione rettangolare ribassata per garantire il minimo ingombro e la massima capacità; giunto maschio-femmina sigillabile per consentire la tenuta stagna ﬁno al bordo superiore. Provvista di profili in acciaio zincato, perfettamente ancorati al calcestruzzo, muniti di inserti filettati, ai quali poter assicurare le viti per il ﬁssaggio delle griglie. Larghezza 350 mm interna, 410 mm esterna - Altezza 355 mm interna, 440 mm esterna | m | 88.2189 | 0.5% | 111.5969 | 0.5% | 15% | 13.2328 | 10% | 10.1452
SAR25_PR.0011.0007.0014 | MATERIALI DA COSTRUZIONE | POZZETTI, GRIGLIE E CANALETTE DI RACCOLTA | CANALETTA DI RACCOLTA E DRENAGGIO | Canaletta prefabbricata di raccolta e drenaggio di acque di superficie marcata CE, conforme alla norma UNI EN1433 e al CPR 305/2011/EU, realizzata in calcestruzzo vibrato ad alta resistenza con classe minima C35/45, pareti di spessore minimo pari a 30mm. Il canale dovrà avere le seguenti caratteristiche: capacità di carico da A15 a E600, fondo di forma semicircolare per garantire il massimo scorrimento dell’acqua ed evitare ristagni oppure sezione rettangolare ribassata per garantire il minimo ingombro e la massima capacità; giunto maschio-femmina sigillabile per consentire la tenuta stagna fino al bordo superiore. Provvista di profili in ghisa perfettamente ancorati al calcestruzzo, muniti di apposite sedi per il fissaggio rapido o, in alternativa, nelle quali alloggiare i dadi, ai quali poter assicurare le viti per il fissaggio delle griglie. Larghezza 100 mm interna, 160 mm esterna - Altezza 125 mm interna, 190 mm esterna | m | 39.2553 | 0.5% | 49.658 | 0.5% | 15% | 5.8883 | 10% | 4.5144
SAR25_PR.0011.0007.0015 | MATERIALI DA COSTRUZIONE | POZZETTI, GRIGLIE E CANALETTE DI RACCOLTA | CANALETTA DI RACCOLTA E DRENAGGIO | Canaletta prefabbricata di raccolta e drenaggio di acque di superficie marcata CE, conforme alla norma UNI EN1433 e al CPR 305/2011/EU, realizzata in calcestruzzo vibrato ad alta resistenza con classe minima C35/45, pareti di spessore minimo pari a 30mm. Il canale dovrà avere le seguenti caratteristiche: capacità di carico da A15 a E600, fondo di forma semicircolare per garantire il massimo scorrimento dell’acqua ed evitare ristagni oppure sezione rettangolare ribassata per garantire il minimo ingombro e la massima capacità; giunto maschio-femmina sigillabile per consentire la tenuta stagna fino al bordo superiore. Provvista di profili in ghisa perfettamente ancorati al calcestruzzo, muniti di apposite sedi per il fissaggio rapido o, in alternativa, nelle quali alloggiare i dadi, ai quali poter assicurare le viti per il fissaggio delle griglie. Larghezza 150 mm interna, 210 mm esterna - Altezza 150 mm interna, 215 mm esterna | m | 48.1194 | 0.5% | 60.871 | 0.5% | 15% | 7.2179 | 10% | 5.5337
SAR25_PR.0011.0007.0016 | MATERIALI DA COSTRUZIONE | POZZETTI, GRIGLIE E CANALETTE DI RACCOLTA | CANALETTA DI RACCOLTA E DRENAGGIO | Canaletta prefabbricata di raccolta e drenaggio di acque di superficie marcata CE, conforme alla norma UNI EN1433 e al CPR 305/2011/EU, realizzata in calcestruzzo vibrato ad alta resistenza con classe minima C35/45, pareti di spessore minimo pari a 30mm. Il canale dovrà avere le seguenti caratteristiche: capacità di carico da A15 a E600, fondo di forma semicircolare per garantire il massimo scorrimento dell’acqua ed evitare ristagni oppure sezione rettangolare ribassata per garantire il minimo ingombro e la massima capacità; giunto maschio-femmina sigillabile per consentire la tenuta stagna fino al bordo superiore. Provvista di profili in ghisa perfettamente ancorati al calcestruzzo, muniti di apposite sedi per il fissaggio rapido o, in alternativa, nelle quali alloggiare i dadi, ai quali poter assicurare le viti per il fissaggio delle griglie. Larghezza 200 mm interna, 260 mm esterna - Altezza 200 mm interna, 280 mm esterna | m | 61.6266 | 0.5% | 77.9577 | 0.5% | 15% | 9.244 | 10% | 7.0871
SAR25_PR.0011.0007.0017 | MATERIALI DA COSTRUZIONE | POZZETTI, GRIGLIE E CANALETTE DI RACCOLTA | CANALETTA DI RACCOLTA E DRENAGGIO | Canaletta prefabbricata di raccolta e drenaggio di acque di superficie marcata CE, conforme alla norma UNI EN1433 e al CPR 305/2011/EU, realizzata in calcestruzzo vibrato ad alta resistenza con classe minima C35/45, pareti di spessore minimo pari a 30mm. Il canale dovrà avere le seguenti caratteristiche: capacità di carico da A15 a E600, fondo di forma semicircolare per garantire il massimo scorrimento dell’acqua ed evitare ristagni oppure sezione rettangolare ribassata per garantire il minimo ingombro e la massima capacità; giunto maschio-femmina sigillabile per consentire la tenuta stagna fino al bordo superiore. Provvista di profili in ghisa perfettamente ancorati al calcestruzzo, muniti di apposite sedi per il fissaggio rapido o, in alternativa, nelle quali alloggiare i dadi, ai quali poter assicurare le viti per il fissaggio delle griglie. Larghezza 300 mm interna, 360 mm esterna - Altezza 250 mm interna, 340 mm esterna | m | 94.6911 | 0.5% | 119.7843 | 0.5% | 15% | 14.2037 | 10% | 10.8895
SAR25_PR.0011.0007.0018 | MATERIALI DA COSTRUZIONE | POZZETTI, GRIGLIE E CANALETTE DI RACCOLTA | CANALETTA DI RACCOLTA E DRENAGGIO | Canaletta prefabbricata di raccolta e drenaggio di acque di superficie marcata CE, conforme alla norma UNI EN1433 e al CPR 305/2011/EU, realizzata in calcestruzzo vibrato ad alta resistenza con classe minima C35/45, pareti di spessore minimo pari a 47mm. Il canale dovrà avere le seguenti caratteristiche: capacità di carico da A15 a F900, fondo di forma semicircolare per garantire il massimo scorrimento dell’acqua ed evitare ristagni, nessuna pendenza incorporata, giunto maschio-femmina sigillabile, per consentire la tenuta stagna ﬁ no al bordo superiore. Provvista di profili in ghisa a forma di “Z” perfettamente ancorati al calcestruzzo, muniti di apposite sedi nelle quali alloggiare i dadi M10, ai quali poter assicurare le viti per il fissaggio delle griglie. Larghezza 100 mm interna, 194 mm esterna - Altezza interna variabile da 125 mm a 200 mm | m | 75.1338 | 0.5% | 95.0443 | 0.5% | 15% | 11.2701 | 10% | 8.6404
SAR25_PR.0011.0007.0019 | MATERIALI DA COSTRUZIONE | POZZETTI, GRIGLIE E CANALETTE DI RACCOLTA | CANALETTA DI RACCOLTA E DRENAGGIO | Canaletta prefabbricata di raccolta e drenaggio di acque di superficie marcata CE, conforme alla norma UNI EN1433 e al CPR 305/2011/EU, realizzata in calcestruzzo vibrato ad alta resistenza con classe minima C35/45, pareti di spessore minimo pari a 47mm. Il canale dovrà avere le seguenti caratteristiche: capacità di carico da A15 a F900, fondo di forma semicircolare per garantire il massimo scorrimento dell’acqua ed evitare ristagni, nessuna pendenza incorporata, giunto maschio-femmina sigillabile, per consentire la tenuta stagna ﬁ no al bordo superiore. Provvista di profili in ghisa a forma di “Z” perfettamente ancorati al calcestruzzo, muniti di apposite sedi nelle quali alloggiare i dadi M10, ai quali poter assicurare le viti per il fissaggio delle griglie. Larghezza 150 mm interna, 244 mm esterna - Altezza interna variabile da 150 mm a 200 mm | m | 77.6664 | 0.5% | 98.248 | 0.5% | 15% | 11.65 | 10% | 8.9316
SAR25_PR.0011.0007.0020 | MATERIALI DA COSTRUZIONE | POZZETTI, GRIGLIE E CANALETTE DI RACCOLTA | CANALETTA DI RACCOLTA E DRENAGGIO | Canaletta prefabbricata di raccolta e drenaggio di acque di superficie marcata CE, conforme alla norma UNI EN1433 e al CPR 305/2011/EU, realizzata in calcestruzzo vibrato ad alta resistenza con classe minima C35/45, pareti di spessore minimo pari a 47mm. Il canale dovrà avere le seguenti caratteristiche: capacità di carico da A15 a F900, fondo di forma semicircolare per garantire il massimo scorrimento dell’acqua ed evitare ristagni, nessuna pendenza incorporata, giunto maschio-femmina sigillabile, per consentire la tenuta stagna ﬁ no al bordo superiore. Provvista di profili in ghisa a forma di “Z” perfettamente ancorati al calcestruzzo, muniti di apposite sedi nelle quali alloggiare i dadi M10, ai quali poter assicurare le viti per il fissaggio delle griglie. Larghezza 200 mm interna, 294 mm esterna - Altezza interna variabile da 225 mm a 300 mm | m | 90.8218 | 0.5% | 114.8896 | 0.5% | 15% | 13.6233 | 10% | 10.4445
SAR25_PR.0011.0007.0021 | MATERIALI DA COSTRUZIONE | POZZETTI, GRIGLIE E CANALETTE DI RACCOLTA | CANALETTA DI RACCOLTA E DRENAGGIO | Canaletta prefabbricata di raccolta e drenaggio di acque di superficie marcata CE, conforme alla norma UNI EN1433 e al CPR 305/2011/EU, realizzata in calcestruzzo vibrato ad alta resistenza con classe minima C35/45, pareti di spessore minimo pari a 47mm. Il canale dovrà avere le seguenti caratteristiche: capacità di carico da A15 a F900, fondo di forma semicircolare per garantire il massimo scorrimento dell’acqua ed evitare ristagni, nessuna pendenza incorporata, giunto maschio-femmina sigillabile, per consentire la tenuta stagna ﬁ no al bordo superiore. Provvista di profili in ghisa a forma di “Z” perfettamente ancorati al calcestruzzo, muniti di apposite sedi nelle quali alloggiare i dadi M10, ai quali poter assicurare le viti per il fissaggio delle griglie. Larghezza 300 mm interna, 394 mm esterna - Altezza interna variabile da 300 mm a 590 mm | m | 139.9496 | 0.5% | 177.0362 | 0.5% | 15% | 20.9924 | 10% | 16.0942
SAR25_PR.0011.0007.0022 | MATERIALI DA COSTRUZIONE | POZZETTI, GRIGLIE E CANALETTE DI RACCOLTA | CANALETTA DI RACCOLTA E DRENAGGIO | Canaletta prefabbricata di raccolta e drenaggio di acque di superficie marcata CE, conforme alla norma UNI EN1433 e al CPR 305/2011/EU, realizzata in calcestruzzo vibrato ad alta resistenza con classe minima C35/45, pareti di spessore minimo pari a 47mm. Il canale dovrà avere le seguenti caratteristiche: capacità di carico da A15 a F900, fondo di forma semicircolare per garantire il massimo scorrimento dell’acqua ed evitare ristagni, nessuna pendenza incorporata, giunto maschio-femmina sigillabile, per consentire la tenuta stagna ﬁ no al bordo superiore. Provvista di profili in ghisa a forma di “Z” perfettamente ancorati al calcestruzzo, muniti di apposite sedi nelle quali alloggiare i dadi M10, ai quali poter assicurare le viti per il fissaggio delle griglie. Larghezza 400 mm interna, 494 mm esterna - Altezza 400 mm interna, 495 mm esterna | m | 130.3586 | 0.5% | 164.9036 | 0.5% | 15% | 19.5538 | 10% | 14.9912
SAR25_PR.0011.0007.0023 | MATERIALI DA COSTRUZIONE | POZZETTI, GRIGLIE E CANALETTE DI RACCOLTA | CANALETTA DI RACCOLTA E DRENAGGIO | Canaletta prefabbricata di raccolta e drenaggio di acque di superficie marcata CE, conforme alla norma UNI EN1433 e al CPR 305/2011/EU, realizzata in calcestruzzo vibrato ad alta resistenza con classe minima C35/45, pareti di spessore minimo pari a 47mm. Il canale dovrà avere le seguenti caratteristiche: capacità di carico da A15 a F900, fondo di forma semicircolare per garantire il massimo scorrimento dell’acqua ed evitare ristagni, nessuna pendenza incorporata, giunto maschio-femmina sigillabile, per consentire la tenuta stagna ﬁ no al bordo superiore. Provvista di profili in ghisa a forma di “Z” perfettamente ancorati al calcestruzzo, muniti di apposite sedi nelle quali alloggiare i dadi M10, ai quali poter assicurare le viti per il fissaggio delle griglie. Larghezza 500 mm interna, 594 mm esterna - Altezza 500 mm interna, 625 mm esterna | m | 171.3726 | 0.5% | 216.7863 | 0.5% | 15% | 25.7059 | 10% | 19.7079
SAR25_PR.0011.0008.0001 | MATERIALI DA COSTRUZIONE | POZZETTI, GRIGLIE E CANALETTE DI RACCOLTA | GRIGLIE E CHIUSINI IN GHISA | Griglia di copertura in ghisa sferoidale GJS 500/7 secondo la UNI EN 1563:2018 per canalette di raccolta e drenaggio, munite di predisposizioni di sistema di fissaggio rapido e sicuro al corpo del canale sottostante, classe di carico C250 secondo la UNI EN 1433:2008. Le griglie dovranno essere munite di tutte le marcature previste dalla norma UNI EN 1433:2008 e del marchio CE. Dimensioni 500x181 mm Fessura maglia mm. 147x18 Peso kg. 4,80 | cad. | 23.2328 | 0% | 29.3895 | 0% | 15% | 3.4849 | 10% | 2.6718
SAR25_PR.0011.0008.0002 | MATERIALI DA COSTRUZIONE | POZZETTI, GRIGLIE E CANALETTE DI RACCOLTA | GRIGLIE E CHIUSINI IN GHISA | Griglia di copertura in ghisa sferoidale GJS 500/7 secondo la UNI EN 1563:2018 per canalette di raccolta e drenaggio, munite di predisposizioni di sistema di fissaggio rapido e sicuro al copro del canale sottostante, classe di carico C250 secondo la UNI EN 1433:2008. Le griglie dovranno essere munite di tutte le marcature previste dalla norma UNI EN 1433:2008 e del marchio CE. Dimensioni 500x231 mm - Fessura/maglia mm. 197x18 Peso kg. 6,80 | cad. | 35.2232 | 0% | 44.5574 | 0% | 15% | 5.2835 | 10% | 4.0507
SAR25_PR.0011.0008.0003 | MATERIALI DA COSTRUZIONE | POZZETTI, GRIGLIE E CANALETTE DI RACCOLTA | GRIGLIE E CHIUSINI IN GHISA | Griglia in ghisa sferoidale GJS 500/7 secondo la EN1563 per canalette di raccolta e drenaggio, munite di predisposizioni di sistema di fissaggio al copro del canale sottostante, classe di carico C250 secondo la UNI EN 1433. Le griglie dovranno essere munite di tutte le marcature previste dalla norma UNI EN 1433 e del marchio CE, maglia antitacco. Dimensioni lunghezza 500 mm, altezza 20 mm, larghezza 200 mm - peso 5,2 kg | cad. | 38.6505 | 0% | 48.8929 | 0% | 15% | 5.7976 | 10% | 4.4448
SAR25_PR.0011.0008.0004 | MATERIALI DA COSTRUZIONE | POZZETTI, GRIGLIE E CANALETTE DI RACCOLTA | GRIGLIE E CHIUSINI IN GHISA | Griglia in ghisa sferoidale GJS 500/7 secondo la EN1563 per canalette di raccolta e drenaggio, munite di predisposizioni di sistema di fissaggio al copro del canale sottostante, classe di carico D400 secondo la UNI EN 1433. Le griglie dovranno essere munite di tutte le marcature previste dalla norma UNI EN 1433 e del marchio CE, maglia antitacco con fissaggio a dado. Dimensioni lunghezza 500 mm, altezza 20 mm, larghezza 200 mm - peso 5,6 kg | cad. | 49.6805 | 0% | 62.8459 | 0% | 15% | 7.4521 | 10% | 5.7133
SAR25_PR.0011.0008.0005 | MATERIALI DA COSTRUZIONE | POZZETTI, GRIGLIE E CANALETTE DI RACCOLTA | GRIGLIE E CHIUSINI IN GHISA | Griglia in ghisa sferoidale GJS 500/7 secondo la EN1563 per canalette di raccolta e drenaggio, munite di predisposizioni di sistema di fissaggio al copro del canale sottostante, classe di carico C250 secondo la UNI EN 1433. Le griglie dovranno essere munite di tutte le marcature previste dalla norma UNI EN 1433 e del marchio CE, maglia antitacco. Dimensioni lunghezza 500 mm, altezza 20 mm, larghezza 250 mm - peso 6,7 kg | cad. | 55.1399 | 0% | 69.752 | 0% | 15% | 8.271 | 10% | 6.3411
SAR25_PR.0011.0008.0006 | MATERIALI DA COSTRUZIONE | POZZETTI, GRIGLIE E CANALETTE DI RACCOLTA | GRIGLIE E CHIUSINI IN GHISA | Griglia in ghisa sferoidale GJS 500/7 secondo la EN1563 per canalette di raccolta e drenaggio, munite di predisposizioni di sistema di fissaggio al copro del canale sottostante, classe di carico D400 secondo la UNI EN 1433. Le griglie dovranno essere munite di tutte le marcature previste dalla norma UNI EN 1433 e del marchio CE, maglia antitacco con fissaggio a dado. Dimensioni lunghezza 500 mm, altezza 20 mm, larghezza 250 mm - peso 8,2 kg | cad. | 66.17 | 0% | 83.705 | 0% | 15% | 9.9255 | 10% | 7.6095
SAR25_PR.0011.0008.0007 | MATERIALI DA COSTRUZIONE | POZZETTI, GRIGLIE E CANALETTE DI RACCOLTA | GRIGLIE E CHIUSINI IN GHISA | Griglia in ghisa sferoidale GJS 500/7 secondo la EN1563 per canalette di raccolta e drenaggio, munite di predisposizioni di sistema di fissaggio al copro del canale sottostante, classe di carico C250 secondo la UNI EN 1433. Le griglie dovranno essere munite di tutte le marcature previste dalla norma UNI EN 1433 e del marchio CE, maglia antitacco. Dimensioni lunghezza 500 mm, altezza 20 mm, larghezza 300 mm - peso 13,5 kg | cad. | 132.35 | 0% | 167.4228 | 0% | 15% | 19.8525 | 10% | 15.2203
SAR25_PR.0011.0008.0008 | MATERIALI DA COSTRUZIONE | POZZETTI, GRIGLIE E CANALETTE DI RACCOLTA | GRIGLIE E CHIUSINI IN GHISA | Griglia in ghisa sferoidale GJS 500/7 secondo la EN1563 per canalette di raccolta e drenaggio, munite di predisposizioni di sistema di fissaggio al copro del canale sottostante, classe di carico E600 secondo la UNI EN 1433. Le griglie dovranno essere munite di tutte le marcature previste dalla norma UNI EN 1433 e del marchio CE, maglia 29x13 con fissaggio a dado. Dimensioni lunghezza 500 mm, altezza 20 mm, larghezza 300 mm - peso 17,9 kg | cad. | 159.9705 | 0% | 202.3627 | 0% | 15% | 23.9956 | 10% | 18.3966
SAR25_PR.0011.0008.0009 | MATERIALI DA COSTRUZIONE | POZZETTI, GRIGLIE E CANALETTE DI RACCOLTA | GRIGLIE E CHIUSINI IN GHISA | GHISA GRIGIA di 2° fusione per chiusini e caditoie in formato corrente; Conforme a UNI EN 124 | kg | 0.92001 | 0% | 1.1638 | 0% | 15% | 0.138 | 10% | 0.1058
SAR25_PR.0011.0008.0010 | MATERIALI DA COSTRUZIONE | POZZETTI, GRIGLIE E CANALETTE DI RACCOLTA | GRIGLIE E CHIUSINI IN GHISA | CHIUSINO OVALE TRONCO CONICO, con corpo e coperchio in ghisa grigia, per idrante sottosuolo FI base 430x335x240 mm h; Conforme a UNI EN 124 | cad. | 91.8494 | 0% | 116.1894 | 0% | 15% | 13.7774 | 10% | 10.5627
SAR25_PR.0011.0008.0011 | MATERIALI DA COSTRUZIONE | POZZETTI, GRIGLIE E CANALETTE DI RACCOLTA | GRIGLIE E CHIUSINI IN GHISA | GHISA SFEROIDALE per chiusini e caditoie in formato corrente; Conforme a UNI EN 124 | kg | 2.6387 | 0% | 3.338 | 0% | 15% | 0.39581 | 10% | 0.30345
SAR25_PR.0011.0008.0012 | MATERIALI DA COSTRUZIONE | POZZETTI, GRIGLIE E CANALETTE DI RACCOLTA | GRIGLIE E CHIUSINI IN GHISA | CHIUSINO GHISA SFEROIDALE classe D400 per carreggiata stradale, a norma UNI EN 124-1:2015 con telaio circolare ø 850 e botola ø 600 | cad. | 155.694 | 0% | 196.9529 | 0% | 15% | 23.3541 | 10% | 17.9048
SAR25_PR.0011.0008.0013 | MATERIALI DA COSTRUZIONE | POZZETTI, GRIGLIE E CANALETTE DI RACCOLTA | GRIGLIE E CHIUSINI IN GHISA | CHIUSINO GHISA SFEROIDALE classe D400 per carreggiata stradale, a norma UNI EN 124-1:2015 con telaio quadrato 850*850 e botola circolare ø 600 | cad. | 169.6458 | 0% | 214.6019 | 0% | 15% | 25.4469 | 10% | 19.5093
SAR25_PR.0011.0008.0014 | MATERIALI DA COSTRUZIONE | POZZETTI, GRIGLIE E CANALETTE DI RACCOLTA | GRIGLIE E CHIUSINI IN GHISA | CHIUSINO GHISA SFEROIDALE per manovra nei pozzetti, a norma UNI EN 124-1:2015 con chiusino circolare vincolato ø 150 interno | cad. | 40.6927 | 0% | 51.4763 | 0% | 15% | 6.1039 | 10% | 4.6797
SAR25_PR.0011.0008.0015 | MATERIALI DA COSTRUZIONE | POZZETTI, GRIGLIE E CANALETTE DI RACCOLTA | GRIGLIE E CHIUSINI IN GHISA | CHIUSINO GHISA SFEROIDALE classe D400 per carreggiata stradale, a norma UNI EN 124-1:2015 con telaio quadrato 500*500 e botola quadrata 400*400 | cad. | 97.8648 | 0% | 123.799 | 0% | 15% | 14.6797 | 10% | 11.2545
SAR25_PR.0011.0008.0016 | MATERIALI DA COSTRUZIONE | POZZETTI, GRIGLIE E CANALETTE DI RACCOLTA | GRIGLIE E CHIUSINI IN GHISA | GRIGLIA IN FERRO ZINCATO A CALDO per fondo disperdente dei pozzetti, compreso il telaio e zanche per l'ancoraggio al calcestruzzo, del peso approssimativo di kg 15.00; Conforme a UNI EN 124 | cad. | 78.1705 | 0% | 98.8857 | 0% | 15% | 11.7256 | 10% | 8.9896
SAR25_PR.0011.0008.0017 | MATERIALI DA COSTRUZIONE | POZZETTI, GRIGLIE E CANALETTE DI RACCOLTA | GRIGLIE E CHIUSINI IN GHISA | CHIUSINO GHISA SFEROIDALE classe D400 per carreggiata stradale, a norma UNI EN 124-1:2015 con telaio quadrato 700*700 e botola quadrata 600*600 | cad. | 178.5426 | 0% | 225.8564 | 0% | 15% | 26.7814 | 10% | 20.5324
SAR25_PR.0011.0008.0018 | MATERIALI DA COSTRUZIONE | POZZETTI, GRIGLIE E CANALETTE DI RACCOLTA | GRIGLIE E CHIUSINI IN GHISA | CHIUSINO GHISA SFEROIDALE classe C250 per carreggiata stradale, a norma UNI EN 124-1:2015 con telaio quadrato 400*400 e botola quadrata 300*300 | cad. | 41.0466 | 0% | 51.9239 | 0% | 15% | 6.157 | 10% | 4.7204
SAR25_PR.0011.0008.0019 | MATERIALI DA COSTRUZIONE | POZZETTI, GRIGLIE E CANALETTE DI RACCOLTA | GRIGLIE E CHIUSINI IN GHISA | CHIUSINO GHISA SFEROIDALE classe D400 per carreggiata stradale, a norma UNI EN 124-1:2015 con telaio quadrato 400*400 e botola quadrata 300*300 | cad. | 80.3037 | 0% | 101.5842 | 0% | 15% | 12.0456 | 10% | 9.2349
SAR25_PR.0011.0008.0020 | MATERIALI DA COSTRUZIONE | POZZETTI, GRIGLIE E CANALETTE DI RACCOLTA | GRIGLIE E CHIUSINI IN GHISA | CHIUSINO GHISA SFEROIDALE classe C250 per carreggiata stradale, a norma UNI EN 124-1:2015 con telaio quadrato 500*500 e botola quadrata 400*400 | cad. | 66.1194 | 0% | 83.641 | 0% | 15% | 9.9179 | 10% | 7.6037
SAR25_PR.0011.0009.0001 | MATERIALI DA COSTRUZIONE | POZZETTI, GRIGLIE E CANALETTE DI RACCOLTA | POZZETTI IN POLIPROPILENE (PP) DI ISPEZIONE PER FOGNATURA | Fornitura di Pozzetto in polipropilene (PP) di ispezione per fognatura a gravità, conforme a EN 13598-2 e EN 476 e prodotto in stabilimento certificato EN ISO 9001, con base piana e circolare, composto da elementi modulari (base, prolunga, riduzione tronco conica), prodotti per stampaggio a iniezione e assemblabili tra loro in cantiere con sistemi di giunzione con guarnizioni in EPDM conformi a EN 681, a doppio labbro esterno e doppio labbro interno, tali da garantire la perfetta tenuta idraulica del pozzetto assemblato anche nel caso di disassamento degli elementi causato dalla spinta del terreno . La materia prima utilizzata è polipropilene (PP) vergine al 100%, idoneo allo stampaggio per iniezione, esente da materiali di riciclo e senza aggiunta di additivi schiumanti, al fine di garantire la opportuna durabilità al sistema pozzetto. La struttura del pozzetto deve essere caratterizzata da nervature di rinforzo verticali e orizzontali in modo da aumentare ulteriormente la resistenza ai carichi sovrastanti e alle spinte verso l’alto dovute alla presenza di acqua nel sottosuolo (deve essere garantita la resistenza con altezze di falda fino a di 5m). Tutti i componenti sono collaudati e resistono a una pressione idrostatica esterna e interna di 0,5 bar. La scaletta interna deve essere in polipropilene rinforzato con fibre di vetro, conforme a EN13101, sopportare un carico fino a 2kN e con gradini dotati di sistema antiscivolo. Il pozzetto deve avere un diametro interno di 1000 mm, essere autoportante e non richiedere il rinfianco in calcestruzzo. SPECIFICHE TECNICHE COMPONENTI. BASE. La base del pozzetto, deve essere dotata di innesti a bicchiere con guarnizione in EPDM a perfetta tenuta idraulica conforme a EN 681 e resistenza chimica conforme a ISO TR 7620, che permetta una deviazione angolare +/- 3,75°. La pedana interna alla base deve essere stampata in PP bianco per agevolare le ispezioni visive, avere una pendenza del 5% per impedire ristagni di liquido e il canale deve essere corrispondente al diametro del tubo della fognatura passante e avere una pendenza minima del 0,5% per favorire il deflusso. I diametri dei tubi collegabili devono essere De(mm.) 160/200/250/315/400 per tubi in PVC-U, PE e PP e i corrispondenti per tubi in Ghisa e Gres ceramico, raccordabili con gli opportuni pezzi di transizione. ELEMENTI DI PROLUNGA. L’altezza degli elementi di prolunga deve essere a richiesta 250 mm, 500 mm, 750 mm, 1000 mm, in rapporto alla lunghezza del pezzo; l’utilizzo modulare degli elementi della prolunga, con la combinazione delle differenti altezze (250 mm, 500 mm, 750 mm, 1000 mm), permette il raggiungimento dell’altezza prevista in progetto. RIDUZIONE TRONCO CONICA DI SOMMITÀ. L’elemento tronco conico riduce il diametro interno del pozzetto da 1000 mm a 625 mm, corrispondente alle dimensioni del chiusino stradale circolare, e deve presentare sul colletto guide di sezionamento centimetriche per 250 mm di altezza modificabile tramite taglio, in funzione delle esigenze di cantiere. Sono inclusi gli elementi del pozzetto: base, elemento terminale di riduzione tronco conica, guarnizione di tenuta. Sono esclusi l’elemento modulare anello di prolunga del pozzetto, la soletta in cls, il chiusino, gli eventuali giunti adattatori per il collegamento a tubazioni non previste in materiali plastici. Pozzetto in PP, con base DN 1000 e altezza di cm 50, elemento tronco conico di altezza pari a 750 mm, per tubazioni DN 150. | cad. | 1635.2706 | 1.2% | 2068.6172 | 1.2% | 15% | 245.2906 | 10% | 188.0561
SAR25_PR.0011.0009.0002 | MATERIALI DA COSTRUZIONE | POZZETTI, GRIGLIE E CANALETTE DI RACCOLTA | POZZETTI IN POLIPROPILENE (PP) DI ISPEZIONE PER FOGNATURA | Fornitura di Pozzetto in polipropilene (PP) di ispezione per fognatura a gravità, conforme a EN 13598-2 e EN 476 e prodotto in stabilimento certificato EN ISO 9001, con base piana e circolare, composto da elementi modulari (base, prolunga, riduzione tronco conica), prodotti per stampaggio a iniezione e assemblabili tra loro in cantiere con sistemi di giunzione con guarnizioni in EPDM conformi a EN 681, a doppio labbro esterno e doppio labbro interno, tali da garantire la perfetta tenuta idraulica del pozzetto assemblato anche nel caso di disassamento degli elementi causato dalla spinta del terreno . La materia prima utilizzata è polipropilene (PP) vergine al 100%, idoneo allo stampaggio per iniezione, esente da materiali di riciclo e senza aggiunta di additivi schiumanti, al fine di garantire la opportuna durabilità al sistema pozzetto. La struttura del pozzetto deve essere caratterizzata da nervature di rinforzo verticali e orizzontali in modo da aumentare ulteriormente la resistenza ai carichi sovrastanti e alle spinte verso l’alto dovute alla presenza di acqua nel sottosuolo (deve essere garantita la resistenza con altezze di falda fino a di 5m). Tutti i componenti sono collaudati e resistono a una pressione idrostatica esterna e interna di 0,5 bar. La scaletta interna deve essere in polipropilene rinforzato con fibre di vetro, conforme a EN13101, sopportare un carico fino a 2kN e con gradini dotati di sistema antiscivolo. Il pozzetto deve avere un diametro interno di 1000 mm, essere autoportante e non richiedere il rinfianco in calcestruzzo. SPECIFICHE TECNICHE COMPONENTI. BASE. La base del pozzetto, deve essere dotata di innesti a bicchiere con guarnizione in EPDM a perfetta tenuta idraulica conforme a EN 681 e resistenza chimica conforme a ISO TR 7620, che permetta una deviazione angolare +/- 3,75°. La pedana interna alla base deve essere stampata in PP bianco per agevolare le ispezioni visive, avere una pendenza del 5% per impedire ristagni di liquido e il canale deve essere corrispondente al diametro del tubo della fognatura passante e avere una pendenza minima del 0,5% per favorire il deflusso. I diametri dei tubi collegabili devono essere De(mm.) 160/200/250/315/400 per tubi in PVC-U, PE e PP e i corrispondenti per tubi in Ghisa e Gres ceramico, raccordabili con gli opportuni pezzi di transizione. ELEMENTI DI PROLUNGA. L’altezza degli elementi di prolunga deve essere a richiesta 250 mm, 500 mm, 750 mm, 1000 mm, in rapporto alla lunghezza del pezzo; l’utilizzo modulare degli elementi della prolunga, con la combinazione delle differenti altezze (250 mm, 500 mm, 750 mm, 1000 mm), permette il raggiungimento dell’altezza prevista in progetto. RIDUZIONE TRONCO CONICA DI SOMMITÀ. L’elemento tronco conico riduce il diametro interno del pozzetto da 1000 mm a 625 mm, corrispondente alle dimensioni del chiusino stradale circolare, e deve presentare sul colletto guide di sezionamento centimetriche per 250 mm di altezza modificabile tramite taglio, in funzione delle esigenze di cantiere. Sono inclusi gli elementi del pozzetto: base, elemento terminale di riduzione tronco conica, guarnizione di tenuta. Sono esclusi l’elemento modulare anello di prolunga del pozzetto, la soletta in cls, il chiusino, gli eventuali giunti adattatori per il collegamento a tubazioni non previste in materiali plastici. Pozzetto in PP, con base DN 1000 e altezza di cm 50, elemento tronco conico di altezza pari a 750 mm, per tubazioni DN 200. | cad. | 1635.2706 | 1.2% | 2068.6172 | 1.2% | 15% | 245.2906 | 10% | 188.0561
SAR25_PR.0011.0009.0003 | MATERIALI DA COSTRUZIONE | POZZETTI, GRIGLIE E CANALETTE DI RACCOLTA | POZZETTI IN POLIPROPILENE (PP) DI ISPEZIONE PER FOGNATURA | Fornitura di Pozzetto in polipropilene (PP) di ispezione per fognatura a gravità, conforme a EN 13598-2 e EN 476 e prodotto in stabilimento certificato EN ISO 9001, con base piana e circolare, composto da elementi modulari (base, prolunga, riduzione tronco conica), prodotti per stampaggio a iniezione e assemblabili tra loro in cantiere con sistemi di giunzione con guarnizioni in EPDM conformi a EN 681, a doppio labbro esterno e doppio labbro interno, tali da garantire la perfetta tenuta idraulica del pozzetto assemblato anche nel caso di disassamento degli elementi causato dalla spinta del terreno .La materia prima utilizzata è polipropilene (PP) vergine al 100%, idoneo allo stampaggio per iniezione, esente da materiali di riciclo e senza aggiunta di additivi schiumanti, al fine di garantire la opportuna durabilità al sistema pozzetto. La struttura del pozzetto deve essere caratterizzata da nervature di rinforzo verticali e orizzontali in modo da aumentare ulteriormente la resistenza ai carichi sovrastanti e alle spinte verso l’alto dovute alla presenza di acqua nel sottosuolo (deve essere garantita la resistenza con altezze di falda fino a di 5m). Tutti i componenti sono collaudati e resistono a una pressione idrostatica esterna e interna di 0,5 bar. La scaletta interna deve essere in polipropilene rinforzato con fibre di vetro, conforme a EN13101, sopportare un carico fino a 2kN e con gradini dotati di sistema antiscivolo. Il pozzetto deve avere un diametro interno di 1000 mm, essere autoportante e non richiedere il rinfianco in calcestruzzo. SPECIFICHE TECNICHE COMPONENTI. BASE. La base del pozzetto, deve essere dotata di innesti a bicchiere con guarnizione in EPDM a perfetta tenuta idraulica conforme a EN 681 e resistenza chimica conforme a ISO TR 7620, che permetta una deviazione angolare +/- 3,75°. La pedana interna alla base deve essere stampata in PP bianco per agevolare le ispezioni visive, avere una pendenza del 5% per impedire ristagni di liquido e il canale deve essere corrispondente al diametro del tubo della fognatura passante e avere una pendenza minima del 0,5% per favorire il deflusso. I diametri dei tubi collegabili devono essere De(mm.) 160/200/250/315/400 per tubi in PVC-U, PE e PP e i corrispondenti per tubi in Ghisa e Gres ceramico, raccordabili con gli opportuni pezzi di transizione. ELEMENTI DI PROLUNGA. L’altezza degli elementi di prolunga deve essere a richiesta 250 mm, 500 mm, 750 mm, 1000 mm, in rapporto alla lunghezza del pezzo; l’utilizzo modulare degli elementi della prolunga, con la combinazione delle differenti altezze (250 mm, 500 mm, 750 mm, 1000 mm), permette il raggiungimento dell’altezza prevista in progetto. RIDUZIONE TRONCO CONICA DI SOMMITÀ. L’elemento tronco conico riduce il diametro interno del pozzetto da 1000 mm a 625 mm, corrispondente alle dimensioni del chiusino stradale circolare, e deve presentare sul colletto guide di sezionamento centimetriche per 250 mm di altezza modificabile tramite taglio, in funzione delle esigenze di cantiere. Sono inclusi gli elementi del pozzetto: base, elemento terminale di riduzione tronco conica, guarnizione di tenuta. Sono esclusi l’elemento modulare anello di prolunga del pozzetto, la soletta in cls, il chiusino, gli eventuali giunti adattatori per il collegamento a tubazioni non previste in materiali plastici. Pozzetto in PP, con base DN 1000 e altezza di cm 50, elemento tronco conico di altezza pari a 750 mm, per tubazioni DN 250. | cad. | 1639.9764 | 1.2% | 2074.5701 | 1.2% | 15% | 245.9965 | 10% | 188.5973
SAR25_PR.0011.0009.0004 | MATERIALI DA COSTRUZIONE | POZZETTI, GRIGLIE E CANALETTE DI RACCOLTA | POZZETTI IN POLIPROPILENE (PP) DI ISPEZIONE PER FOGNATURA | Fornitura di Pozzetto in polipropilene (PP) di ispezione per fognatura a gravità, conforme a EN 13598-2 e EN 476 e prodotto in stabilimento certificato EN ISO 9001, con base piana e circolare, composto da elementi modulari (base, prolunga, riduzione tronco conica), prodotti per stampaggio a iniezione e assemblabili tra loro in cantiere con sistemi di giunzione con guarnizioni in EPDM conformi a EN 681, a doppio labbro esterno e doppio labbro interno, tali da garantire la perfetta tenuta idraulica del pozzetto assemblato anche nel caso di disassamento degli elementi causato dalla spinta del terreno . La materia prima utilizzata è polipropilene (PP) vergine al 100%, idoneo allo stampaggio per iniezione, esente da materiali di riciclo e senza aggiunta di additivi schiumanti, al fine di garantire la opportuna durabilità al sistema pozzetto. La struttura del pozzetto deve essere caratterizzata da nervature di rinforzo verticali e orizzontali in modo da aumentare ulteriormente la resistenza ai carichi sovrastanti e alle spinte verso l’alto dovute alla presenza di acqua nel sottosuolo (deve essere garantita la resistenza con altezze di falda fino a di 5m). Tutti i componenti sono collaudati e resistono a una pressione idrostatica esterna e interna di 0,5 bar. La scaletta interna deve essere in polipropilene rinforzato con fibre di vetro, conforme a EN13101, sopportare un carico fino a 2kN e con gradini dotati di sistema antiscivolo. Il pozzetto deve avere un diametro interno di 1000 mm, essere autoportante e non richiedere il rinfianco in calcestruzzo. SPECIFICHE TECNICHE COMPONENTI. BASE. La base del pozzetto, deve essere dotata di innesti a bicchiere con guarnizione in EPDM a perfetta tenuta idraulica conforme a EN 681 e resistenza chimica conforme a ISO TR 7620, che permetta una deviazione angolare +/- 3,75°. La pedana interna alla base deve essere stampata in PP bianco per agevolare le ispezioni visive, avere una pendenza del 5% per impedire ristagni di liquido e il canale deve essere corrispondente al diametro del tubo della fognatura passante e avere una pendenza minima del 0,5% per favorire il deflusso. I diametri dei tubi collegabili devono essere De(mm.) 160/200/250/315/400 per tubi in PVC-U, PE e PP e i corrispondenti per tubi in Ghisa e Gres ceramico, raccordabili con gli opportuni pezzi di transizione. ELEMENTI DI PROLUNGA. L’altezza degli elementi di prolunga deve essere a richiesta 250 mm, 500 mm, 750 mm, 1000 mm, in rapporto alla lunghezza del pezzo; l’utilizzo modulare degli elementi della prolunga, con la combinazione delle differenti altezze (250 mm, 500 mm, 750 mm, 1000 mm), permette il raggiungimento dell’altezza prevista in progetto. RIDUZIONE TRONCO CONICA DI SOMMITÀ. L’elemento tronco conico riduce il diametro interno del pozzetto da 1000 mm a 625 mm, corrispondente alle dimensioni del chiusino stradale circolare, e deve presentare sul colletto guide di sezionamento centimetriche per 250 mm di altezza modificabile tramite taglio, in funzione delle esigenze di cantiere. Sono inclusi gli elementi del pozzetto: base, elemento terminale di riduzione tronco conica, guarnizione di tenuta. Sono esclusi l’elemento modulare anello di prolunga del pozzetto, la soletta in cls, il chiusino, gli eventuali giunti adattatori per il collegamento a tubazioni non previste in materiali plastici. Pozzetto in PP, con base DN 1000 e altezza di cm 50, elemento tronco conico di altezza pari a 750 mm, per tubazioni DN 300. | cad. | 1710.5634 | 1.2% | 2163.8627 | 1.2% | 15% | 256.5845 | 10% | 196.7148
SAR25_PR.0011.0009.0005 | MATERIALI DA COSTRUZIONE | POZZETTI, GRIGLIE E CANALETTE DI RACCOLTA | POZZETTI IN POLIPROPILENE (PP) DI ISPEZIONE PER FOGNATURA | Fornitura di Pozzetto in polipropilene (PP) di ispezione per fognatura a gravità, conforme a EN 13598-2 e EN 476 e prodotto in stabilimento certificato EN ISO 9001, con base piana e circolare, composto da elementi modulari (base, prolunga, riduzione tronco conica), prodotti per stampaggio a iniezione e assemblabili tra loro in cantiere con sistemi di giunzione con guarnizioni in EPDM conformi a EN 681, a doppio labbro esterno e doppio labbro interno, tali da garantire la perfetta tenuta idraulica del pozzetto assemblato anche nel caso di disassamento degli elementi causato dalla spinta del terreno . La materia prima utilizzata è polipropilene (PP) vergine al 100%, idoneo allo stampaggio per iniezione, esente da materiali di riciclo e senza aggiunta di additivi schiumanti, al fine di garantire la opportuna durabilità al sistema pozzetto. La struttura del pozzetto deve essere caratterizzata da nervature di rinforzo verticali e orizzontali in modo da aumentare ulteriormente la resistenza ai carichi sovrastanti e alle spinte verso l’alto dovute alla presenza di acqua nel sottosuolo (deve essere garantita la resistenza con altezze di falda fino a di 5m). Tutti i componenti sono collaudati e resistono a una pressione idrostatica esterna e interna di 0,5 bar. La scaletta interna deve essere in polipropilene rinforzato con fibre di vetro, conforme a EN13101, sopportare un carico fino a 2kN e con gradini dotati di sistema antiscivolo. Il pozzetto deve avere un diametro interno di 1000 mm, essere autoportante e non richiedere il rinfianco in calcestruzzo. SPECIFICHE TECNICHE COMPONENTI. BASE. La base del pozzetto, deve essere dotata di innesti a bicchiere con guarnizione in EPDM a perfetta tenuta idraulica conforme a EN 681 e resistenza chimica conforme a ISO TR 7620, che permetta una deviazione angolare +/- 3,75°. La pedana interna alla base deve essere stampata in PP bianco per agevolare le ispezioni visive, avere una pendenza del 5% per impedire ristagni di liquido e il canale deve essere corrispondente al diametro del tubo della fognatura passante e avere una pendenza minima del 0,5% per favorire il deflusso. I diametri dei tubi collegabili devono essere De(mm.) 160/200/250/315/400 per tubi in PVC-U, PE e PP e i corrispondenti per tubi in Ghisa e Gres ceramico, raccordabili con gli opportuni pezzi di transizione. ELEMENTI DI PROLUNGA. L’altezza degli elementi di prolunga deve essere a richiesta 250 mm, 500 mm, 750 mm, 1000 mm, in rapporto alla lunghezza del pezzo; l’utilizzo modulare degli elementi della prolunga, con la combinazione delle differenti altezze (250 mm, 500 mm, 750 mm, 1000 mm), permette il raggiungimento dell’altezza prevista in progetto. RIDUZIONE TRONCO CONICA DI SOMMITÀ. L’elemento tronco conico riduce il diametro interno del pozzetto da 1000 mm a 625 mm, corrispondente alle dimensioni del chiusino stradale circolare, e deve presentare sul colletto guide di sezionamento centimetriche per 250 mm di altezza modificabile tramite taglio, in funzione delle esigenze di cantiere. Sono inclusi gli elementi del pozzetto: base, elemento terminale di riduzione tronco conica, guarnizione di tenuta. Sono esclusi l’elemento modulare anello di prolunga del pozzetto, la soletta in cls, il chiusino, gli eventuali giunti adattatori per il collegamento a tubazioni non previste in materiali plastici. Pozzetto in PP, con base DN 1000 e altezza di cm 50, elemento tronco conico di altezza pari a 750 mm, per tubazioni DN 400. | cad. | 1978.794 | 1.2% | 2503.1744 | 1.2% | 15% | 296.8191 | 10% | 227.5613
SAR25_PR.0011.0010.0001 | MATERIALI DA COSTRUZIONE | POZZETTI, GRIGLIE E CANALETTE DI RACCOLTA | BASE PER POZZETTO IN POLIPROPILENE (PP) | Fornitura di Base in polipropilene (PP) DN 1000 idonea per assemblaggio in cantiere di pozzetti di ispezione per fognatura in polipropilene, conforme a EN 13598-2 e EN 476 e prodotta in stabilimento certificato EN ISO 9001. Dotata di innesti a bicchiere con guarnizione in EPDM a perfetta tenuta idraulica conforme a EN 681 e resistenza chimica conforme a ISO TR 7620, che permetta una deviazione angolare +/- 3,75°. La pedana interna alla base è stampata in PP bianco per agevolare le ispezioni visive, avere una pendenza del 5% per impedire ristagni di liquido e il canale deve essere corrispondente al diametro del tubo della fognatura passante e avere una pendenza minima dello 0,5% per favorire il deflusso. I diametri dei tubi collegabili devono essere De(mm) 160/200/250/315/400 per tubi in PVC-U, PE e PP e i corrispondenti per tubi in ghisa e gres ceramico, raccordabili con gli opportuni pezzi di transizione. Base DN 1000 per tubazioni DN 150. | cad. | 1089.3978 | 1.2% | 1378.0882 | 1.2% | 15% | 163.4097 | 10% | 125.2807
SAR25_PR.0011.0010.0002 | MATERIALI DA COSTRUZIONE | POZZETTI, GRIGLIE E CANALETTE DI RACCOLTA | BASE PER POZZETTO IN POLIPROPILENE (PP) | Fornitura di Base in polipropilene (PP) DN 1000 idonea per assemblaggio in cantiere di pozzetti di ispezione per fognatura in polipropilene, conforme a EN 13598-2 e EN 476 e prodotta in stabilimento certificato EN ISO 9001. Dotata di innesti a bicchiere con guarnizione in EPDM a perfetta tenuta idraulica conforme a EN 681 e resistenza chimica conforme a ISO TR 7620, che permetta una deviazione angolare +/- 3,75°. La pedana interna alla base è stampata in PP bianco per agevolare le ispezioni visive, avere una pendenza del 5% per impedire ristagni di liquido e il canale deve essere corrispondente al diametro del tubo della fognatura passante e avere una pendenza minima dello 0,5% per favorire il deflusso. I diametri dei tubi collegabili devono essere De(mm) 160/200/250/315/400 per tubi in PVC-U, PE e PP e i corrispondenti per tubi in ghisa e gres ceramico, raccordabili con gli opportuni pezzi di transizione. Base DN 1000 per tubazioni DN 200. | cad. | 1089.3978 | 1.2% | 1378.0882 | 1.2% | 15% | 163.4097 | 10% | 125.2807
SAR25_PR.0011.0010.0003 | MATERIALI DA COSTRUZIONE | POZZETTI, GRIGLIE E CANALETTE DI RACCOLTA | BASE PER POZZETTO IN POLIPROPILENE (PP) | Fornitura di Base in polipropilene (PP) DN 1000 idonea per assemblaggio in cantiere di pozzetti di ispezione per fognatura in polipropilene, conforme a EN 13598-2 e EN 476 e prodotta in stabilimento certificato EN ISO 9001. Dotata di innesti a bicchiere con guarnizione in EPDM a perfetta tenuta idraulica conforme a EN 681 e resistenza chimica conforme a ISO TR 7620, che permetta una deviazione angolare +/- 3,75°. La pedana interna alla base è stampata in PP bianco per agevolare le ispezioni visive, avere una pendenza del 5% per impedire ristagni di liquido e il canale deve essere corrispondente al diametro del tubo della fognatura passante e avere una pendenza minima dello 0,5% per favorire il deflusso. I diametri dei tubi collegabili devono essere De(mm) 160/200/250/315/400 per tubi in PVC-U, PE e PP e i corrispondenti per tubi in ghisa e gres ceramico, raccordabili con gli opportuni pezzi di transizione. Base DN 1000 per tubazioni DN 250. | cad. | 1094.1036 | 1.2% | 1384.041 | 1.2% | 15% | 164.1155 | 10% | 125.8219
SAR25_PR.0011.0010.0004 | MATERIALI DA COSTRUZIONE | POZZETTI, GRIGLIE E CANALETTE DI RACCOLTA | BASE PER POZZETTO IN POLIPROPILENE (PP) | Fornitura di Base in polipropilene (PP) DN 1000 idonea per assemblaggio in cantiere di pozzetti di ispezione per fognatura in polipropilene, conforme a EN 13598-2 e EN 476 e prodotta in stabilimento certificato EN ISO 9001. Dotata di innesti a bicchiere con guarnizione in EPDM a perfetta tenuta idraulica conforme a EN 681 e resistenza chimica conforme a ISO TR 7620, che permetta una deviazione angolare +/- 3,75°. La pedana interna alla base è stampata in PP bianco per agevolare le ispezioni visive, avere una pendenza del 5% per impedire ristagni di liquido e il canale deve essere corrispondente al diametro del tubo della fognatura passante e avere una pendenza minima dello 0,5% per favorire il deflusso. I diametri dei tubi collegabili devono essere De(mm) 160/200/250/315/400 per tubi in PVC-U, PE e PP e i corrispondenti per tubi in ghisa e gres ceramico, raccordabili con gli opportuni pezzi di transizione. Base DN 1000 per tubazioni DN 300. | cad. | 1164.6906 | 1.2% | 1473.3336 | 1.2% | 15% | 174.7036 | 10% | 133.9394
SAR25_PR.0011.0010.0005 | MATERIALI DA COSTRUZIONE | POZZETTI, GRIGLIE E CANALETTE DI RACCOLTA | BASE PER POZZETTO IN POLIPROPILENE (PP) | Fornitura di Base in polipropilene (PP) DN 1000 idonea per assemblaggio in cantiere di pozzetti di ispezione per fognatura in polipropilene, conforme a EN 13598-2 e EN 476 e prodotta in stabilimento certificato EN ISO 9001. Dotata di innesti a bicchiere con guarnizione in EPDM a perfetta tenuta idraulica conforme a EN 681 e resistenza chimica conforme a ISO TR 7620, che permetta una deviazione angolare +/- 3,75°. La pedana interna alla base è stampata in PP bianco per agevolare le ispezioni visive, avere una pendenza del 5% per impedire ristagni di liquido e il canale deve essere corrispondente al diametro del tubo della fognatura passante e avere una pendenza minima dello 0,5% per favorire il deflusso. I diametri dei tubi collegabili devono essere De(mm) 160/200/250/315/400 per tubi in PVC-U, PE e PP e i corrispondenti per tubi in ghisa e gres ceramico, raccordabili con gli opportuni pezzi di transizione. Base DN 1000 per tubazioni DN 400. | cad. | 1432.9212 | 1.2% | 1812.6453 | 1.2% | 15% | 214.9382 | 10% | 164.7859
SAR25_PR.0011.0011.0001 | MATERIALI DA COSTRUZIONE | POZZETTI, GRIGLIE E CANALETTE DI RACCOLTA | ANELLO DI PROLUNGA IN POLIPROPILENE (PP), ELEMENTO TERMINALE TRONCO CONICO IN POLIPROPILENE (PP), GUARNIZIONE DI COLLEGAMENTO | Fornitura di Anello di prolunga DN 1000 (altezza mm 250) in polipropilene (PP), stampato ad iniezione, per assemblaggio in cantiere di pozzetti di ispezione per fognatura in polipropilene, conforme a EN 13598-2 e EN 476 e prodotto in stabilimento certificato EN ISO 9001. Completo di scala interna in polipropilene rinforzato per pozzetto in polipropilene (PP) per fognatura a gravità, conforme alla EN 13101, EN 14396. L’utilizzo modulare dell’anello di prolunga in PP, con la combinazione delle differenti altezze (250 mm, 500 mm, 750 mm, 1000 mm), permette il raggiungimento dell’altezza prevista in progetto. Altezza 250 mm. | cad. | 312.9408 | 1.2% | 395.8701 | 1.2% | 15% | 46.9411 | 10% | 35.9882
SAR25_PR.0011.0011.0002 | MATERIALI DA COSTRUZIONE | POZZETTI, GRIGLIE E CANALETTE DI RACCOLTA | ANELLO DI PROLUNGA IN POLIPROPILENE (PP), ELEMENTO TERMINALE TRONCO CONICO IN POLIPROPILENE (PP), GUARNIZIONE DI COLLEGAMENTO | Fornitura di Anello di prolunga DN 1000 (altezza mm 500) in polipropilene (PP), stampato ad iniezione, per assemblaggio in cantiere di pozzetti di ispezione per fognatura in polipropilene, conforme a EN 13598-2 e EN 476 e prodotto in stabilimento certificato EN ISO 9001. Completo di scala interna in polipropilene rinforzato per pozzetto in polipropilene (PP) per fognatura a gravità, conforme alla EN 13101, EN 14396. L’utilizzo modulare dell’anello di prolunga in PP, con la combinazione delle differenti altezze (250 mm, 500 mm, 750 mm, 1000 mm), permette il raggiungimento dell’altezza prevista in progetto. Altezza 500 mm. | cad. | 442.3452 | 1.2% | 559.5667 | 1.2% | 15% | 66.3518 | 10% | 50.8697
SAR25_PR.0011.0011.0003 | MATERIALI DA COSTRUZIONE | POZZETTI, GRIGLIE E CANALETTE DI RACCOLTA | ANELLO DI PROLUNGA IN POLIPROPILENE (PP), ELEMENTO TERMINALE TRONCO CONICO IN POLIPROPILENE (PP), GUARNIZIONE DI COLLEGAMENTO | Fornitura di Anello di prolunga DN 1000 (altezza mm 750) in polipropilene (PP), stampato ad iniezione, per assemblaggio in cantiere di pozzetti di ispezione per fognatura in polipropilene, conforme a EN 13598-2 e EN 476 e prodotta in stabilimento certificato EN ISO 9001. Completo di scala interna in polipropilene rinforzato per pozzetto in polipropilene (PP) per fognatura a gravità, conforme alla EN 13101, EN 14396. L’utilizzo modulare dell’anello di prolunga in PP, con la combinazione delle differenti altezze (250 mm, 500 mm, 750 mm, 1000 mm), permette il raggiungimento dell’altezza prevista in progetto. Altezza 750 mm. | cad. | 592.9308 | 1.2% | 750.0575 | 1.2% | 15% | 88.9396 | 10% | 68.187
SAR25_PR.0011.0011.0004 | MATERIALI DA COSTRUZIONE | POZZETTI, GRIGLIE E CANALETTE DI RACCOLTA | ANELLO DI PROLUNGA IN POLIPROPILENE (PP), ELEMENTO TERMINALE TRONCO CONICO IN POLIPROPILENE (PP), GUARNIZIONE DI COLLEGAMENTO | Fornitura di Anello di prolunga DN 1000 (altezza mm 1000) in polipropilene (PP), stampato ad iniezione, per assemblaggio in cantiere di pozzetti di ispezione per fognatura in polipropilene, conforme a EN 13598-2 e EN 476 e prodotta in stabilimento certificato EN ISO 9001. Completo di scala interna in polipropilene rinforzato per pozzetto in polipropilene (PP) per fognatura a gravità, conforme alla EN 13101, EN 14396. L’utilizzo modulare dell’anello di prolunga in PP, con la combinazione delle differenti altezze (250 mm, 500 mm, 750 mm, 1000 mm), permette il raggiungimento dell’altezza prevista in progetto. Altezza 1.000 mm. | cad. | 717.6396 | 1.2% | 907.814 | 1.2% | 15% | 107.6459 | 10% | 82.5285
SAR25_PR.0011.0011.0005 | MATERIALI DA COSTRUZIONE | POZZETTI, GRIGLIE E CANALETTE DI RACCOLTA | ANELLO DI PROLUNGA IN POLIPROPILENE (PP), ELEMENTO TERMINALE TRONCO CONICO IN POLIPROPILENE (PP), GUARNIZIONE DI COLLEGAMENTO | Fornitura di Elemento terminale tronco conico diametro DN 1000 (altezza cm 75), in polipropilene, stampato ad iniezione, per assemblaggio in cantiere di pozzetti di ispezione per fognatura in polipropilene, conforme a EN 13598-2 e EN 476 e prodotto in stabilimento certificato EN ISO 9001. L’elemento tronco conico riduce il diametro interno del pozzetto da 1000 mm a 625 mm, corrispondente alle dimensioni del chiusino stradale circolare, e presenta sul colletto guide di sezionamento centimetriche per 250 mm di altezza modificabili tramite taglio, in funzione delle esigenze di cantiere. | cad. | 479.9916 | 1.2% | 607.1894 | 1.2% | 15% | 71.9987 | 10% | 55.199
SAR25_PR.0011.0011.0006 | MATERIALI DA COSTRUZIONE | POZZETTI, GRIGLIE E CANALETTE DI RACCOLTA | ANELLO DI PROLUNGA IN POLIPROPILENE (PP), ELEMENTO TERMINALE TRONCO CONICO IN POLIPROPILENE (PP), GUARNIZIONE DI COLLEGAMENTO | Fornitura di Guarnizione di collegamento tra elementi DN 1000 per assemblaggio in cantiere di pozzetti di ispezione per fognatura in polipropilene, in EPDM conforme alle norme EN 681-1 e EN 1277, con tenuta contro la pressione interna (acqua a 0,5 bar) e la pressione esterna (vuoto a – 0,3 bar), a doppio labbro interno e a doppio labbro esterno, con tenuta, in caso di disassamento, degli elementi per assestamenti del terreno. | cad. | 65.8812 | 1.2% | 83.3397 | 1.2% | 15% | 9.8822 | 10% | 7.5763
SAR25_PR.0012.0001.0001 | MATERIALI DA COSTRUZIONE | MATERIALI IMPERMEALIZZANTI | Bitume | BITUME OSSIDATO (40-50) per impermeabilizzazioni, in sacchi carta da Kg.60; Conforme a UNI EN 13948:2007 | kg | 2.3505 | 0.5% | 2.9734 | 0.5% | 15% | 0.35258 | 10% | 0.27031
SAR25_PR.0012.0001.0002 | MATERIALI DA COSTRUZIONE | MATERIALI IMPERMEALIZZANTI | Bitume | CEMENTO IMPERMEABILIZZANTE a presa rapida per impermeabilizzazioni in controspinta o in pressione diretta di strutture in muratura e calcestruzzo o rocce; Conforme a UNI EN 13707:2013 | kg | 7.5873 | 0.5% | 9.598 | 0.5% | 15% | 1.1381 | 10% | 0.87254
SAR25_PR.0012.0002.0001 | MATERIALI DA COSTRUZIONE | MATERIALI IMPERMEALIZZANTI | Membrana | MEMBRANA ELASTOPLASTOMERICA prefabbricata, per manti impermeabili, armatura in vetro velo rinforzato spessore mm.2,5; Conforme a UNI EN 13707:2013 | m² | 2.6923 | 0% | 3.4057 | 0% | 15% | 0.40384 | 10% | 0.30961
SAR25_PR.0012.0002.0002 | MATERIALI DA COSTRUZIONE | MATERIALI IMPERMEALIZZANTI | Membrana | MEMBRANA ELASTOPLASTOMERICA prefabbricata, per manti impermeabili, armatura in vetro velo rinforzato spessore mm.3; Conforme a UNI EN 13707:2013 | m² | 3.7183 | 0% | 4.7037 | 0% | 15% | 0.55775 | 10% | 0.42761
SAR25_PR.0012.0002.0003 | MATERIALI DA COSTRUZIONE | MATERIALI IMPERMEALIZZANTI | Membrana | MEMBRANA ELASTOPLASTOMERICA prefabbricata, per manti impermeabili, armatura in vetro velo rinforzato spessore mm.4; Conforme a UNI EN 13707:2013 | m² | 4.5091 | 0% | 5.704 | 0% | 15% | 0.67636 | 10% | 0.51854
SAR25_PR.0012.0002.0004 | MATERIALI DA COSTRUZIONE | MATERIALI IMPERMEALIZZANTI | Membrana | MEMBRANA ELASTOPLASTOMERICA prefabbricata, per manti impermeabili, armatura in tessuto non tessuto di poliestere da filo continuo spessore mm.4; Conforme a UNI EN 13707:2013 | m² | 4.5394 | 0% | 5.7423 | 0% | 15% | 0.68091 | 10% | 0.52203
SAR25_PR.0012.0002.0005 | MATERIALI DA COSTRUZIONE | MATERIALI IMPERMEALIZZANTI | Membrana | MEMBRANA ELASTOPLASTOMERICA prefabbricata, per manti impermeabili, armatura in tessuto non tessuto di poliestere da filo continuo spessore mm 5; Conforme a UNI EN 13707:2013 | m² | 5.1059 | 0% | 6.459 | 0% | 15% | 0.76589 | 10% | 0.58718
SAR25_PR.0012.0002.0006 | MATERIALI DA COSTRUZIONE | MATERIALI IMPERMEALIZZANTI | Membrana | MEMBRANA ELASTOPLASTOMERICA prefabbricata, per manti impermeabili, armatura in tessuto non tessuto di poliestere da filo continuo spessore mm 6; Conforme a UNI EN 13707:2013 | m² | 7.1378 | 0% | 9.0293 | 0% | 15% | 1.0707 | 10% | 0.82084
SAR25_PR.0012.0002.0007 | MATERIALI DA COSTRUZIONE | MATERIALI IMPERMEALIZZANTI | Membrana | MEMBRANA ELASTOPLASTOMERICA prefabbricata, per manti impermeabili, armatura in tessuto non tessuto di poliestere da filo continuo; finitura della faccia superiore con scaglie di ardesia, spessore mm 4 finitura colore grigio naturale; Conforme a UNI EN 13707:2013 | m² | 4.14 | 0% | 5.2372 | 0% | 15% | 0.62101 | 10% | 0.47611
SAR25_PR.0012.0002.0008 | MATERIALI DA COSTRUZIONE | MATERIALI IMPERMEALIZZANTI | Membrana | MEMBRANA ELASTOPLASTOMERICA prefabbricata, per manti impermeabili, armatura in tessuto non tessuto di poliestere da filo continuo; finitura della faccia superiore con scaglie di ardesia, spessore mm 4 finitura colore rosso o verde; Conforme a UNI EN 13707:2013 | m² | 3.8519 | 0% | 4.8727 | 0% | 15% | 0.57779 | 10% | 0.44297
SAR25_PR.0012.0002.0009 | MATERIALI DA COSTRUZIONE | MATERIALI IMPERMEALIZZANTI | Membrana | MEMBRANA ELASTOPLASTOMERICA prefabbricata per manti impermeabili ANTIRADICE, con armatura in tessuto non tessuto di poliestere, da filo continuo; additivata con speciali sostanze chimiche con effetto antiradice duraturo, spessore mm.4; Conforme a UNI EN 13707:2013 | m² | 7.0972 | 0% | 8.978 | 0% | 15% | 1.0646 | 10% | 0.81618
SAR25_PR.0012.0002.0010 | MATERIALI DA COSTRUZIONE | MATERIALI IMPERMEALIZZANTI | Membrana | MEMBRANA prefabbricata per manti impermeabili, AUTOPROTETTA CON LAMINA METALLICA armatura in velo vetro rinforzato, con finitura della faccia superiore con lamina di alluminio goffrata; del peso di Kg.3,4/mq colore alluminio naturale; Conforme a UNI EN 13707:2013 | m² | 9.7056 | 0% | 12.2776 | 0% | 15% | 1.4558 | 10% | 1.1161
SAR25_PR.0012.0002.0011 | MATERIALI DA COSTRUZIONE | MATERIALI IMPERMEALIZZANTI | Membrana | MEMBRANA prefabbricata per manti impermeabili, AUTOPROTETTA CON LAMINA METALLICA armatura in velo vetro rinforzato, con finitura della faccia superiore con lamina di alluminio goffrata; del peso di Kg.3,4/mq colore ramato, rosso, verde; Conforme a UNI EN 13707:2013 | m² | 15.0538 | 0% | 19.0431 | 0% | 15% | 2.2581 | 10% | 1.7312
SAR25_PR.0012.0002.0012 | MATERIALI DA COSTRUZIONE | MATERIALI IMPERMEALIZZANTI | Membrana | Membrana bicomponente a base di poliurea pura, priva di solventi, da applicare a spruzzo con pompa bi-mixer ad alta pressione per la realizzazione in situ di un rivestimento impermeabile.Idoneo al contatto con acqua potabile secondo il D.M. Del 6/4/2004; Conforme a UNI EN 13707:2013 | kg | 14.7328 | 0% | 18.637 | 0% | 15% | 2.2099 | 10% | 1.6943
SAR25_PR.0012.0002.0013 | MATERIALI DA COSTRUZIONE | MATERIALI IMPERMEALIZZANTI | Membrana | Membrana poliureica ibrida bicomponente, priva di solventi, da applicare a spruzzo con pompa bi-mixer ad alta pressione per la realizzazione in situ di un manto impermeabilizzante per coperture; Conforme a UNI EN 13707:2013 | kg | 14.0125 | 0% | 17.7258 | 0% | 15% | 2.1019 | 10% | 1.6114
SAR25_PR.0012.0002.0014 | MATERIALI DA COSTRUZIONE | MATERIALI IMPERMEALIZZANTI | Membrana | Membrana poliureica ibrida bicomponente, priva di solventi, da applicare a spruzzo con pompa bi-mixer ad alta pressione per la realizzazione in sito di un manto impermeabilizzante per impalcati di pareti e coperture; Conforme a UNI EN 13707:2013 | kg | 14.0655 | 0% | 17.7929 | 0% | 15% | 2.1098 | 10% | 1.6175
SAR25_PR.0012.0002.0015 | MATERIALI DA COSTRUZIONE | MATERIALI IMPERMEALIZZANTI | Membrana | Finitura poliuretanica bicomponente alifatica colorata per membrane poliureiche; Conforme a UNI EN 13707:2013 | kg | 22.9371 | 0% | 29.0154 | 0% | 15% | 3.4406 | 10% | 2.6378
SAR25_PR.0012.0002.0016 | MATERIALI DA COSTRUZIONE | MATERIALI IMPERMEALIZZANTI | Membrana | Membrana impermeabile in epdm, reattiva al contatto con l'acqua, autoriparante, autosigillante e autoagganciante al calcestruzzo. Composta da un manto continuo polimerico multistrato coestruso, con funzionalità differenziata per una totale tenuta stagna delle strutture interrate dalle infiltrazioni d'acqua, realizzata in tre strati a capacità espansiva differenziata, 1) strato a tenuta stagna, 2) strato di sicurezza superespansivo autosigillante ed autoriparante anche in caso di foratura, 3) strato idro-reattivo ad espansione controllata che impedisce la migrazione laterale dell'acqua tra membrana e struttura e sigilla i sormonti. Dotata sull'interfaccia a contatto con il calcestruzzo di un calibrato tessuto non tessuto per consentire l'adesione meccanica della membrana alla struttura. Dimensione rotoli da 1,80x20,00 m; Conforme a UNI EN 13707:2013 | m² | 29.8 | 0% | 37.697 | 0% | 15% | 4.47 | 10% | 3.427
SAR25_PR.0012.0002.0017 | MATERIALI DA COSTRUZIONE | MATERIALI IMPERMEALIZZANTI | Membrana | Membrana autoagganciante bentonitica accoppiata a membrana in polietilene (MDPE) con contenuto di bentonite > 4 kg/mq UNI EN 14196. Resistenza a trazione > 8 kN/m UNI EN ISO 10319, resistenza allo spellamento dal cls > 1,5 kN/m ASTM D 903, rigonfiamento libero > 24 ml ASTM D 5890, portata idraulica solo geocomposito < 6xE-9 (mc/mq)/s ASTM D 5887, portata idraulica geocomposito accoppiato a membrana MDPE assenza di flusso ASTM D 5887 e spessore membrana MDPE 0,2 mm EN 964-1. Rotoli da 2,50x30 m; Conforme a UNI EN 13707:2013 | m² | 17.5 | 0% | 22.1375 | 0% | 15% | 2.625 | 10% | 2.0125
SAR25_PR.0012.0002.0018 | MATERIALI DA COSTRUZIONE | MATERIALI IMPERMEALIZZANTI | Membrana | Membrana autoagganciante bentonitica con un contenuto di bentonite > 4 kg/mq UNI EN 14196. Resistenza a trazione > 8 kN/m UNI EN ISO 10319, resistenza allo spellamento dal cls > 1,5 kN/m ASTM D 903, rigonfiamento libero > 24 ml ASTM D 5890, portata idraulica solo geocomposito < 6xE-9 (mc/mq)/s ASTM D 5887 e spessore membrana > 4mm UNI EN ISO 9863-1. Rotoli da 2,50x30 m; Conforme a UNI EN 13707:2013 | m² | 11.45 | 0% | 14.4842 | 0% | 15% | 1.7175 | 10% | 1.3168
SAR25_PR.0012.0003.0001 | MATERIALI DA COSTRUZIONE | MATERIALI IMPERMEALIZZANTI | Primer | PRIMER bituminoso a solvente per supporti cementizi; Conforme a UNI EN 13948:2007 | l | 1.7298 | 0% | 2.1882 | 0% | 15% | 0.25947 | 10% | 0.19893
SAR25_PR.0012.0003.0002 | MATERIALI DA COSTRUZIONE | MATERIALI IMPERMEALIZZANTI | Primer | Primer monocomponente a solvente specifico per migliorare l’adesione di pavimentazioni in asfalto su superfici impermeabilizzate; Conforme a UNI EN 13948:2007 | kg | 22.1313 | 0.3% | 27.9961 | 0.3% | 15% | 3.3197 | 10% | 2.5451
SAR25_PR.0012.0003.0003 | MATERIALI DA COSTRUZIONE | MATERIALI IMPERMEALIZZANTI | Primer | Primer epossidico bicomponente fillerizzato, supporti minerali e legno; Conforme a UNI EN 13948:2007 | kg | 22.1313 | 0.3% | 27.9961 | 0.3% | 15% | 3.3197 | 10% | 2.5451
SAR25_PR.0012.0003.0004 | MATERIALI DA COSTRUZIONE | MATERIALI IMPERMEALIZZANTI | Primer | Primer epossidico bicomponente per superfici metalliche; Conforme a UNI EN 13948:2007 | kg | 22.1313 | 0.3% | 27.9961 | 0.3% | 15% | 3.3197 | 10% | 2.5451
SAR25_PR.0012.0003.0005 | MATERIALI DA COSTRUZIONE | MATERIALI IMPERMEALIZZANTI | Primer | Primer Poliuretanico per membrane bituminose; Conforme a UNI EN 13948:2007 | kg | 22.1313 | 0.3% | 27.9961 | 0.3% | 15% | 3.3197 | 10% | 2.5451
SAR25_PR.0012.0004.0001 | MATERIALI DA COSTRUZIONE | MATERIALI IMPERMEALIZZANTI | Telo | TELO ESTRUSO per strato di schermo al vapore, spessore mm.0,40; Conforme a UNI EN 13948:2007 | m² | 1.3598 | 0% | 1.7202 | 0% | 15% | 0.20397 | 10% | 0.15638
SAR25_PR.0012.0005.0001 | MATERIALI DA COSTRUZIONE | MATERIALI IMPERMEALIZZANTI | Pasta | PASTA ELASTOMERICA impermeabilizzante sintetica fluida; Conforme a UNI EN 11928-1:2023 | kg | 2.4877 | 0.3% | 3.147 | 0.3% | 15% | 0.37316 | 10% | 0.28609
SAR25_PR.0012.0005.0002 | MATERIALI DA COSTRUZIONE | MATERIALI IMPERMEALIZZANTI | Pasta | PASTA IMPERMEABILIZZANTE di elastomero colorato, a base di gomme poliuretaniche modificate, bicomponente; Conforme a UNI EN 11928-1:2023 | kg | 7.7904 | 0.3% | 9.8549 | 0.3% | 15% | 1.1686 | 10% | 0.8959
SAR25_PR.0012.0006.0001 | MATERIALI DA COSTRUZIONE | MATERIALI IMPERMEALIZZANTI | Pittura | PITTURA PROTETTIVA ALLUMINIO metallizzante per manti impermeabilizzanti, in veicolo sintetico-bituminoso, monocomponente; Conforme a UNI EN 11928-1:2023 | l | 10.3425 | 0% | 13.0833 | 0% | 15% | 1.5514 | 10% | 1.1894
SAR25_PR.0012.0006.0002 | MATERIALI DA COSTRUZIONE | MATERIALI IMPERMEALIZZANTI | Pittura | PITTURA PROTETTIVA a base di resine sintetiche in dispersione acquosa, nei colori bianco, rosso, ocra, verde, grigio; Conforme a UNI EN 11928-1:2023 | kg | 11.6088 | 0% | 14.6851 | 0% | 15% | 1.7413 | 10% | 1.335
SAR25_PR.0012.0007.0001 | MATERIALI DA COSTRUZIONE | MATERIALI IMPERMEALIZZANTI | Elementi vari per impermeabilizzazione | Profilo metallico rivestito su un lato con membrana idro-reattiva multistrato per chiusura impermeabilizzazione; Conforme a UNI 8178-2:2019 | m | 5 | 0% | 6.325 | 0% | 15% | 0.75 | 10% | 0.575
SAR25_PR.0012.0007.0002 | MATERIALI DA COSTRUZIONE | MATERIALI IMPERMEALIZZANTI | Elementi vari per impermeabilizzazione | Profilo angolare metallico ad "L" rivestito sul lato a 90° con membrana idro-reattiva multistrato per raccordo impermeabilizzazione nello spigolo verticale-orizzontale con cordolo di riempimento in mastice idroespansivo su tutta la lunghezza del profilo; Conforme a UNI 8178-2:2019 | m | 10.6 | 0% | 13.409 | 0% | 15% | 1.59 | 10% | 1.219
SAR25_PR.0012.0007.0003 | MATERIALI DA COSTRUZIONE | MATERIALI IMPERMEALIZZANTI | Elementi vari per impermeabilizzazione | Profilo angolare metallico ad "L" rivestito sul lato a 270° con membrana idro-reattiva multistrato per raccordo impermeabilizzazione nello spigolo verticale-orizzontale con cordolo di riempimento in mastice idroespansivo su tutta la lunghezza del profilo; Conforme a UNI 8178-2:2019 | m | 12 | 0% | 15.18 | 0% | 15% | 1.8 | 10% | 1.38
SAR25_PR.0012.0007.0004 | MATERIALI DA COSTRUZIONE | MATERIALI IMPERMEALIZZANTI | Elementi vari per impermeabilizzazione | Elemento scatolare autosigillante a tenuta idraulica con funzione di regolazione e sigillatura delle eventuali fessurazioni spontanee del calcestruzzo armato; Conforme a UNI EN 1337-1:2001 | m | 44 | 0% | 55.66 | 0% | 15% | 6.6 | 10% | 5.06
SAR25_PR.0012.0007.0005 | MATERIALI DA COSTRUZIONE | MATERIALI IMPERMEALIZZANTI | Elementi vari per impermeabilizzazione | Profilo espansivo per la chiusura ermetica di giunti in fondazione di ampio movimento, apertura iniziale 5/5,5cm, a tenuta idraulica ed isolamento sismico, realizzato in gomma SRB/Naturale ad alto smorzamento con elementi modulari e piastre di compressione in resina PA6, accessoriato con una coppia di stringhe diametro 10 mm in gomma idroespansiva. Per platea h.50 cm; Conforme a UNI EN 1337-1:2001 | m | 235 | 0% | 297.275 | 0% | 15% | 35.25 | 10% | 27.025
SAR25_PR.0012.0007.0006 | MATERIALI DA COSTRUZIONE | MATERIALI IMPERMEALIZZANTI | Elementi vari per impermeabilizzazione | Fornitura di un sistema completo per la sigillatura impermeabile di giunti, fessure e riprese di getto in spinta idrostatica sia positiva che negativa, su strutture asciutte o con una umidità massima del 4%; costituito da nastro elastico a base di terpolimero elastomerico di larghezza 20 cm e adesivo epossidico bicomponente; Conforme a UNI EN 1337-1:2001 | m | 27.5825 | 0.3% | 34.8919 | 0.3% | 15% | 4.1374 | 10% | 3.172
SAR25_PR.0012.0007.0007 | MATERIALI DA COSTRUZIONE | MATERIALI IMPERMEALIZZANTI | Elementi vari per impermeabilizzazione | Fornitura di un sistema completo per la sigillatura impermeabile di giunti, fessure e riprese di getto in spinta idrostatica sia positiva che negativa, su strutture asciutte o con una umidità massima del 4%; costituito da nastro elastico a base di terpolimero elastomerico di larghezza 10 cm e adesivo epossidico bicomponente; Conforme a UNI EN 1337-1:2001 | m | 22.066 | 0.3% | 27.9135 | 0.3% | 15% | 3.3099 | 10% | 2.5376
SAR25_PR.0012.0007.0008 | MATERIALI DA COSTRUZIONE | MATERIALI IMPERMEALIZZANTI | Elementi vari per impermeabilizzazione | Fornitura di un sistema per la regolarizzazione ed impermeabilizzazione anche in condizioni di spinta idrostatica negativa fino a 50KPa, con adesione al supporto >1,5 N/mmq, costituito da intonaco fibrorinforzato di rivestimento con funzione impermeabile e armatura con rete in fibra di vetro AR con elevata resistenza agli alcali. Applicato nello spessore medio di 4 cm; Conforme a UNI EN 1337-1:2001 | m² | 105.315 | 0.3% | 133.2235 | 0.3% | 15% | 15.7973 | 10% | 12.1112
SAR25_PR.0012.0007.0009 | MATERIALI DA COSTRUZIONE | MATERIALI IMPERMEALIZZANTI | Elementi vari per impermeabilizzazione | Rivestimento impermeabile, polimero modificato, bicomponente ad elevata elasticità, con un CBA minimo classe A4 (o classe A5 se armato con rete flessibile quotata a parte), per superfici sottoposte a spinta idrostatica, sia positiva (150KPa) che negativa (5Bar), quali platee, muri di fondazione, vasche, canali e piscine; Conforme a UNI EN 1337-1:2001 | m² | 14.5435 | 0.3% | 18.3975 | 0.3% | 15% | 2.1815 | 10% | 1.6725
SAR25_PR.0012.0007.0010 | MATERIALI DA COSTRUZIONE | MATERIALI IMPERMEALIZZANTI | Elementi vari per impermeabilizzazione | Rete flessibile in polipropilene >60 g/mq, resistente agli alcali, con allungamento >40%, per migliorare il comportamento elastico multidirezionale del rivestimento impermeabile polimero modificato; Conforme a ISO 15874 | m² | 6.018 | 0.3% | 7.6128 | 0.3% | 15% | 0.9027 | 10% | 0.69207
SAR25_PR.0012.0007.0011 | MATERIALI DA COSTRUZIONE | MATERIALI IMPERMEALIZZANTI | Elementi vari per impermeabilizzazione | Nastro coprigiunto impermeabile in banda elastica larghezza 10cm, con allungamento a rottura >60%, per rinforzo dei rivestimenti impermeabili in corrispondenza di giunti e fessure in spinta positiva | m | 5.4162 | 0.3% | 6.8515 | 0.3% | 15% | 0.81243 | 10% | 0.62286
SAR25_PR.0012.0007.0012 | MATERIALI DA COSTRUZIONE | MATERIALI IMPERMEALIZZANTI | Elementi vari per impermeabilizzazione | Nastro coprigiunto impermeabile in banda elastica larghezza 15cm, con allungamento a rottura >60%, per rinforzo dei rivestimenti impermeabili in corrispondenza di giunti e fessure in spinta positiva | m | 6.8204 | 0.3% | 8.6278 | 0.3% | 15% | 1.0231 | 10% | 0.78435
SAR25_PR.0012.0007.0013 | MATERIALI DA COSTRUZIONE | MATERIALI IMPERMEALIZZANTI | Elementi vari per impermeabilizzazione | Fornitura di profilo idroespansivo, per la sigillatura delle riprese di getto, a base di bentonite di sodio e gomma butilica dimensioni 25x20 mm, con 75% di Bentonite di sodio in peso, peso specifico 1,6 g/cm3, espansione a contatto con acqua a 4 gg > 270% e tenuta idraulica su fessura di 5 mm con espansione pari al 100% pari a nessun passaggio fino a 100 kPa, comprensivo di sistema di fissaggio, rete in plastica e chiodi a fissaggio progressivo. | m | 9.75 | 0% | 12.3338 | 0% | 15% | 1.4625 | 10% | 1.1213
SAR25_PR.0012.0007.0014 | MATERIALI DA COSTRUZIONE | MATERIALI IMPERMEALIZZANTI | Elementi vari per impermeabilizzazione | Fornitura di profilo idroespansivo, per la sigillatura delle riprese di getto, a base di gomma in EPDM armato nella mezzeria con rete in acciaio coestrusa che stabilizza e direziona l'espansione volumetrica (dimensioni 25x15mm) avente espansione a contatto con l'acqua > 500%, tenuta idraulica con nessun passaggio d'acqua fino a 700 kPa, tenuta idraulica su fessura di 5mm con espansione pari al 100% senza nessun passaggio fino a 150 kPa, comprensivo di chiodi a fissaggio progressivo. | m | 9.05 | 0% | 11.4482 | 0% | 15% | 1.3575 | 10% | 1.0408
SAR25_PR.0012.0007.0015 | MATERIALI DA COSTRUZIONE | MATERIALI IMPERMEALIZZANTI | Elementi vari per impermeabilizzazione | Impermeabilizzante cementizio a reticolazione cristallina, resistente agli urti ed alle abrasioni, marcatura CE secondo EN 1504-2:2005, con adesione al supporto dichiarata ≥ 1 MPa secondo UNI EN 1542, permeabilità all’acqua in spinta positiva e negativa dichiarata <0,1 kg*m-2*h-0,5 secondo UNI EN 1062-3, permeabilità al vapore acqueo in Classe 1, S d ≤ 5 m secondo UNI EN 7783-2, resistenza a compressione > 10, 25, 30 Mpa a 1, 7, 28 gg (UNI EN 12190), resistenza al fuoco di Classe A1. | m² | 4.1205 | 0.5% | 5.2124 | 0.5% | 15% | 0.61808 | 10% | 0.47386
SAR25_PR.0013.0001.0001 | MATERIALI DA COSTRUZIONE | PAVIMENTI E RIVESTIMENTI | Telo impermeabile | TELO impermeabile in HDPE dello spessore di mm 2,5; Conforme a UNI EN 13967:2017 | m² | 9.5621 | 0% | 12.096 | 0% | 15% | 1.4343 | 10% | 1.0996
SAR25_PR.0013.0001.0002 | MATERIALI DA COSTRUZIONE | PAVIMENTI E RIVESTIMENTI | Telo impermeabile | TELO IN GOMMA NERA SINTETICA PER PAVIMENTI CON SUPERFICIE IN RILIEVO A BOLLI del diametro di 26 mm e altezza 0,5 mm, nel formato in rotoli da 100/120 cm, resistenza al fuoco classe 1 e con rovescio predisposto per attacco adesivo spessore 2,5 mm; Conforme a UNI EN 13967:2017 | m² | 20.7233 | 0% | 26.215 | 0% | 15% | 3.1085 | 10% | 2.3832
SAR25_PR.0013.0001.0003 | MATERIALI DA COSTRUZIONE | PAVIMENTI E RIVESTIMENTI | Telo impermeabile | TELO IN GOMMA NERA SINTETICA PER PAVIMENTI CON SUPERFICIE IN RILIEVO A BOLLI del diametro di 26 mm e altezza 0,5 mm, nel formato in rotoli da 100/120 cm, resistenza al fuoco classe 1 e con rovescio predisposto per attacco adesivo spessore 3,2 mm; Conforme a UNI EN 13967:2017 | m² | 25.0529 | 0% | 31.6919 | 0% | 15% | 3.7579 | 10% | 2.8811
SAR25_PR.0013.0001.0004 | MATERIALI DA COSTRUZIONE | PAVIMENTI E RIVESTIMENTI | Telo impermeabile | TELO IN GOMMA NERA SINTETICA PER PAVIMENTI CON SUPERFICIE IN RILIEVO A BOLLI del diametro di 26 mm e altezza 0,5 mm, nel formato in rotoli da 100/120 cm, resistenzaal fuoco classe 1 e con rovescio predisposto per attacco adesivo spessore 4 mm; Conforme a UNI EN 13967:2017 | m² | 43.731 | 0% | 55.3197 | 0% | 15% | 6.5597 | 10% | 5.0291
SAR25_PR.0013.0001.0005 | MATERIALI DA COSTRUZIONE | PAVIMENTI E RIVESTIMENTI | Telo impermeabile | TELO IN GOMMA COLORATA SINTETICA PER PAVIMENTI CON SUPERFICIE IN RILIEVO A BOLLI del diametro di 26 mm e altezza 0,5 mm, nel formato in rotoli da 100/120 cm, resistenza al fuoco classe 1 e con rovescio predisposto per attacco adesivo spessore 2,5 mm; Conforme a UNI EN 13967:2017 | m² | 32.7983 | 0% | 41.4898 | 0% | 15% | 4.9197 | 10% | 3.7718
SAR25_PR.0013.0001.0006 | MATERIALI DA COSTRUZIONE | PAVIMENTI E RIVESTIMENTI | Telo impermeabile | TELO IN GOMMA COLORATA SINTETICA PER PAVIMENTI CON SUPERFICIE IN RILIEVO A BOLLI del diametro di 26 mm e altezza 0,5 mm, nel formato in rotoli da 100/120 cm, resistenza al fuoco classe 1 e con rovescio predisposto per attacco adesivo spessore 3,2 mm; Conforme a UNI EN 13967:2017 | m² | 44.6992 | 0% | 56.5445 | 0% | 15% | 6.7049 | 10% | 5.1404
SAR25_PR.0013.0001.0007 | MATERIALI DA COSTRUZIONE | PAVIMENTI E RIVESTIMENTI | Telo impermeabile | TELO IN GOMMA COLORATA SINTETICA PER PAVIMENTI CON SUPERFICIE IN RILIEVO A BOLLI del diametro di 26 mm e altezza 0,5 mm, nel formato in rotoli da 100/120 cm, resistenza al fuoco classe 1 e con rovescio predisposto per attacco adesivo spessore 4 mm; Conforme a UNI EN 13967:2017 | m² | 47.2012 | 0% | 59.7095 | 0% | 15% | 7.0802 | 10% | 5.4281
SAR25_PR.0013.0001.0008 | MATERIALI DA COSTRUZIONE | PAVIMENTI E RIVESTIMENTI | Telo impermeabile | TELO IN MESCOLA DI GOMME SINTETICHE E NATURALI, COLORATO E MARMORIZZATO PER PAVIMENTI CON SUPERFICIE LISCIA, nel formato in rotoli da 183 cm di altezza, resistenza al fuoco classe 1 e con rovescio predisposto per attacco adesivo spessore 2 mm; Conforme a UNI EN 13967:2017 | m² | 22.7793 | 0% | 28.8158 | 0% | 15% | 3.4169 | 10% | 2.6196
SAR25_PR.0013.0001.0009 | MATERIALI DA COSTRUZIONE | PAVIMENTI E RIVESTIMENTI | Telo impermeabile | TELO IN MESCOLA DI GOMME SINTETICHE E NATURALI, COLORATO E MARMORIZZATO PER PAVIMENTI CON SUPERFICIE LISCIA, nel formato in rotoli da 183 cm di altezza, resistenza al fuoco classe 1 e con rovescio predisposto per attacco adesivo spessore3 mm; Conforme a UNI EN 13967:2017 | m² | 26.1951 | 0% | 33.1368 | 0% | 15% | 3.9293 | 10% | 3.0124
SAR25_PR.0013.0001.0010 | MATERIALI DA COSTRUZIONE | PAVIMENTI E RIVESTIMENTI | Telo impermeabile | TELO IN MESCOLA DI GOMME SINTETICHE E NATURALI, COLORATO E MARMORIZZATO PER PAVIMENTI CON SUPERFICIE LISCIA, nel formato in rotoli da 183 cm di altezza, resistenza al fuoco classe 1 e con rovescio predisposto per attacco adesivo spessore4 mm; Conforme a UNI EN 13967:2017 | m² | 29.6109 | 0% | 37.4578 | 0% | 15% | 4.4416 | 10% | 3.4053
SAR25_PR.0013.0001.0011 | MATERIALI DA COSTRUZIONE | PAVIMENTI E RIVESTIMENTI | Telo impermeabile | TELO IN GOMMA COLORATA NATURALE PER PAVIMENTI DELLO SPESSORE DI 2,5 mm CON SUPERFICIE GOFFRATA, nel formato in rotoli da 183 cm di altezza, resistenza al fuoco classe 1 e con rovescio predisposto per attacco adesivo; Conforme a UNI EN 13967:2017 | m² | 28.4687 | 0% | 36.0129 | 0% | 15% | 4.2703 | 10% | 3.2739
SAR25_PR.0013.0001.0012 | MATERIALI DA COSTRUZIONE | PAVIMENTI E RIVESTIMENTI | Telo impermeabile | TELO IN PVC ETEROGENEO COLORATO PER PAVIMENTI, COMPOSTO DA DUE STRATI DI SPECIALI RESINE VINILICHE CALANDRATI E PRESSATI, DELLO SPESSORE DI 2 mm, CON SUPERFICIE GOFFRATA O LISCIA, nel formato in rotoli da 183 cm di altezza, resistenza al fuoco classe 1 e con rovescio predisposto per attacco adesivo; Conforme a UNI EN 13967:2017 | m² | 17.2695 | 0% | 21.8459 | 0% | 15% | 2.5904 | 10% | 1.986
SAR25_PR.0013.0001.0013 | MATERIALI DA COSTRUZIONE | PAVIMENTI E RIVESTIMENTI | Telo impermeabile | TELO IN PVC OMOGENEO CON COLORAZIONE MAMORIZZATA PER PAVIMENTI, COMPOSTO DA UN UNICO STRATO DI SPECIALI RESINE VINILICHE CALANDRATO E PRESSATO, DELLO SPESSORE DI 2 mm, CON SUPERFICIE LISCIA, nel formato in rotoli da 183 cm di altezza, resistenza al fuoco classe 1 e con rovescio predisposto per attacco adesivo; Conforme a UNI EN 13967:2017 | m² | 13.8156 | 0% | 17.4767 | 0% | 15% | 2.0723 | 10% | 1.5888
SAR25_PR.0013.0001.0014 | MATERIALI DA COSTRUZIONE | PAVIMENTI E RIVESTIMENTI | Telo impermeabile | TELO IN GOMMA COLORATA NATURALE-SINTETICA per pavimenti di palestre con superficie liscia a vista opaca e antisdrucciolevole, nel formato in teli da 150-190 cm di altezza, resistenza al fuoco classe 1 e con rovescio predisposto per attacco adesivo spessore 3 mm; Conforme a UNI EN 13967:2017 | m² | 23.6169 | 0% | 29.8754 | 0% | 15% | 3.5425 | 10% | 2.7159
SAR25_PR.0013.0001.0015 | MATERIALI DA COSTRUZIONE | PAVIMENTI E RIVESTIMENTI | Telo impermeabile | TELO IN GOMMA COLORATA NATURALE-SINTETICA per pavimenti di palestre con superficie liscia a vista opaca e antisdrucciolevole, nel formato in teli da 150-190 cm di altezza, resistenza al fuoco classe 1 e con rovescio predisposto per attacco adesivo spessore 4 mm; Conforme a UNI EN 13967:2017 | m² | 26.1407 | 0% | 33.068 | 0% | 15% | 3.9211 | 10% | 3.0062
SAR25_PR.0013.0001.0016 | MATERIALI DA COSTRUZIONE | PAVIMENTI E RIVESTIMENTI | Telo impermeabile | TELO IN GOMMA COLORATA NATURALE-SINTETICA per pavimenti di palestre con superficie liscia a vista opaca e antisdrucciolevole, nel formato in teli da 150-190 cm di altezza, resistenza al fuoco classe 1 e con rovescio predisposto per attacco adesivo spessore 4,5 mm; Conforme a UNI EN 13967:2017 | m² | 29.959 | 0% | 37.8981 | 0% | 15% | 4.4939 | 10% | 3.4453
SAR25_PR.0013.0001.0017 | MATERIALI DA COSTRUZIONE | PAVIMENTI E RIVESTIMENTI | Telo impermeabile | TELO IN GOMMA COLORATA NATURALE-SINTETICA per pavimenti di palestre con superficie liscia a vista opaca e antisdrucciolevole, nel formato in teli da 150-190 cm di altezza, resistenza al fuoco classe 1 e con rovescio predisposto per attacco adesivo spessore 6 mm; Conforme a UNI EN 13967:2017 | m² | 34.1907 | 0% | 43.2512 | 0% | 15% | 5.1286 | 10% | 3.9319
SAR25_PR.0013.0001.0018 | MATERIALI DA COSTRUZIONE | PAVIMENTI E RIVESTIMENTI | Telo impermeabile | TELO IN VINILE per pavimenti di palestre con superficie a vista in rilievo su schiuma di PVC, stabilizzato con fibra di vetro, nel formato in teli da 200 cm di altezza, resistenza al fuoco classe 1 e con rovescio predisposto per attacco adesivo spessore 3,5 mm; Conforme a UNI EN 13967:2017 | m² | 18.7765 | 0% | 23.7522 | 0% | 15% | 2.8165 | 10% | 2.1593
SAR25_PR.0013.0001.0019 | MATERIALI DA COSTRUZIONE | PAVIMENTI E RIVESTIMENTI | Telo impermeabile | TELO IN VINILE per pavimenti di palestre con superficie a vista in rilievo su schiuma di PVC, stabilizzato con fibra di vetro, nel formato in teli da 200 cm di altezza, resistenza al fuoco classe 1 e con rovescio predisposto per attacco adesivo spessore 4,5 mm; Conforme a UNI EN 13967:2017 | m² | 21.8234 | 0% | 27.6066 | 0% | 15% | 3.2735 | 10% | 2.5097
SAR25_PR.0013.0002.0001 | MATERIALI DA COSTRUZIONE | PAVIMENTI E RIVESTIMENTI | Marmettoni | MARMETTONI 30x30x2,5 in graniglia di marmo 0-35 mm., colori vari, cemento bianco ad alta resistenza e ossidi levigati e lucidati; Conforme a UNI EN 12057:2015 | m² | 30.2527 | 0% | 38.2697 | 0% | 15% | 4.5379 | 10% | 3.4791
SAR25_PR.0013.0002.0002 | MATERIALI DA COSTRUZIONE | PAVIMENTI E RIVESTIMENTI | Marmettoni | MARMETTONI 40x40x3,5 a grana grossa, segati, con scaglie di marmo 0-200 mm., colori vari, cemento bianco ad alta resistenza e ossidi levigati e lucidati; Conforme a UNI EN 12057:2016 | m² | 43.9278 | 0.5% | 55.5687 | 0.5% | 15% | 6.5892 | 10% | 5.0517
SAR25_PR.0013.0002.0003 | MATERIALI DA COSTRUZIONE | PAVIMENTI E RIVESTIMENTI | Marmettoni | MARMETTONI 40x40x3,5 MICROMARMO a grana finissima, con graniglia di marmo 0-3 mm , colori vari, cemento bianco ad altissima resistenza e ossidi levigati e lucidati; Conforme a UNI EN 12057:2017 | m² | 32.1204 | 0.5% | 40.6323 | 0.5% | 15% | 4.8181 | 10% | 3.6938
SAR25_PR.0013.0003.0001 | MATERIALI DA COSTRUZIONE | PAVIMENTI E RIVESTIMENTI | Piastrelle | PIASTRELLE DI GRES ROSSO 7 1/2x15 SPESSORE 8/9. Scelta commerciale tipo liscio; Conforme a UNI 11493-2:2016 | m² | 10.6219 | 0% | 13.4367 | 0% | 15% | 1.5933 | 10% | 1.2215
SAR25_PR.0013.0003.0002 | MATERIALI DA COSTRUZIONE | PAVIMENTI E RIVESTIMENTI | Piastrelle | PIASTRELLE DI GRES ROSSO 7 1/2x15 SPESSORE 8/9. Scelta commerciale tipo antisdrucciolo; Conforme a UNI 11493-2:2016 | m² | 10.9197 | 0% | 13.8134 | 0% | 15% | 1.638 | 10% | 1.2558
SAR25_PR.0013.0003.0003 | MATERIALI DA COSTRUZIONE | PAVIMENTI E RIVESTIMENTI | Piastrelle | PIASTRELLE DI GRES ROSSO 7 1/2X15 SPESSORE 8/9, 1 scelta tipo liscio; Conforme a UNI 11493-2:2016 | m² | 11.78 | 0% | 14.9018 | 0% | 15% | 1.767 | 10% | 1.3547
SAR25_PR.0013.0003.0004 | MATERIALI DA COSTRUZIONE | PAVIMENTI E RIVESTIMENTI | Piastrelle | PIASTRELLE DI GRES ROSSO 7 1/2X15 SPESSORE 8/9, 1 scelta tipo antisdrucciolo; Conforme a UNI 11493-2:2016 | m² | 12.2543 | 0% | 15.5017 | 0% | 15% | 1.8381 | 10% | 1.4092
SAR25_PR.0013.0003.0005 | MATERIALI DA COSTRUZIONE | PAVIMENTI E RIVESTIMENTI | Piastrelle | PIASTRELLE DI GRES ROSSO 7 1/2x15 SPESSORE 11/12 tipo liscio; Conforme a UNI 11493-2:2016 | m² | 16.2913 | 0% | 20.6085 | 0% | 15% | 2.4437 | 10% | 1.8735
SAR25_PR.0013.0003.0006 | MATERIALI DA COSTRUZIONE | PAVIMENTI E RIVESTIMENTI | Piastrelle | PIASTRELLE DI GRES ROSSO 7 1/2x15 SPESSORE 11/12 tipo antisdrucciolo; Conforme a UNI 11493-2:2016 | m² | 18.5084 | 0% | 23.4131 | 0% | 15% | 2.7763 | 10% | 2.1285
SAR25_PR.0013.0003.0007 | MATERIALI DA COSTRUZIONE | PAVIMENTI E RIVESTIMENTI | Piastrelle | PIASTRELLE DI GRES ROSSO 10x20 spessore 8/9 tipo liscio; Conforme a UNI 11493-2:2016 | m² | 12.8058 | 0% | 16.1994 | 0% | 15% | 1.9209 | 10% | 1.4727
SAR25_PR.0013.0003.0008 | MATERIALI DA COSTRUZIONE | PAVIMENTI E RIVESTIMENTI | Piastrelle | PIASTRELLE MONOCOTTURA per pavimenti interni soggetti a traffico pedonale medio/ forte (abitazioni) dimensioni 20x20; Conforme a UNI EN 14411:2016 | m² | 19.2705 | 0% | 24.3771 | 0% | 15% | 2.8906 | 10% | 2.2161
SAR25_PR.0013.0003.0009 | MATERIALI DA COSTRUZIONE | PAVIMENTI E RIVESTIMENTI | Piastrelle | PIASTRELLE MONOCOTTURA per pavimenti interni soggetti a traffico pedonale medio/ forte (abitazioni) dimensioni 30x30; Conforme a UNI EN 14411:2016 | m² | 20.8452 | 0% | 26.3692 | 0% | 15% | 3.1268 | 10% | 2.3972
SAR25_PR.0013.0003.0010 | MATERIALI DA COSTRUZIONE | PAVIMENTI E RIVESTIMENTI | Piastrelle | PIASTRELLE MONOCOTTURA per pavimenti interni soggetti a traffico pedonale medio/ forte (abitazioni) dimensioni 33x33; Conforme a UNI EN 14411:2016 | m² | 22.847 | 0% | 28.9014 | 0% | 15% | 3.427 | 10% | 2.6274
SAR25_PR.0013.0003.0011 | MATERIALI DA COSTRUZIONE | PAVIMENTI E RIVESTIMENTI | Piastrelle | PIASTRELLE MONOCOTTURA per pavimenti interni soggetti a traffico pedonale medio/ forte (abitazioni) dimensioni 40x40; Conforme a UNI EN 14411:2016 | m² | 28.839 | 0% | 36.4813 | 0% | 15% | 4.3258 | 10% | 3.3165
SAR25_PR.0013.0003.0012 | MATERIALI DA COSTRUZIONE | PAVIMENTI E RIVESTIMENTI | Piastrelle | PIASTRELLE MONOCOTTURA per pavimenti interni soggetti a traffico pedonale forte (uffici-scuole) dimensione 20x20; Conforme a UNI EN 14411:2016 | m² | 21.5658 | 0% | 27.2808 | 0% | 15% | 3.2349 | 10% | 2.4801
SAR25_PR.0013.0003.0013 | MATERIALI DA COSTRUZIONE | PAVIMENTI E RIVESTIMENTI | Piastrelle | PIASTRELLE MONOCOTTURA per pavimenti interni soggetti a traffico pedonale forte (uffici-scuole) dimensione 30x30; Conforme a UNI EN 14411:2016 | m² | 24.1281 | 0% | 30.5221 | 0% | 15% | 3.6192 | 10% | 2.7747
SAR25_PR.0013.0003.0014 | MATERIALI DA COSTRUZIONE | PAVIMENTI E RIVESTIMENTI | Piastrelle | PIASTRELLE MONOCOTTURA per pavimenti interni soggetti a traffico pedonale forte (uffici-scuole) dimensione 33x33; Conforme a UNI EN 14411:2016 | m² | 27.411 | 0% | 34.675 | 0% | 15% | 4.1117 | 10% | 3.1523
SAR25_PR.0013.0003.0015 | MATERIALI DA COSTRUZIONE | PAVIMENTI E RIVESTIMENTI | Piastrelle | PIASTRELLE MONOCOTTURA per pavimenti interni soggetti a traffico pedonale forte (uffici-scuole) dimensione 40x40; Conforme a UNI EN 14411:2016 | m² | 32.1352 | 0% | 40.6511 | 0% | 15% | 4.8203 | 10% | 3.6955
SAR25_PR.0013.0003.0016 | MATERIALI DA COSTRUZIONE | PAVIMENTI E RIVESTIMENTI | Piastrelle | PIASTRELLE DI GRES PORCELLANATO dimensione 20x20; Conforme a UNI EN 14411:2016 | m² | 16.0487 | 0% | 20.3016 | 0% | 15% | 2.4073 | 10% | 1.8456
SAR25_PR.0013.0003.0017 | MATERIALI DA COSTRUZIONE | PAVIMENTI E RIVESTIMENTI | Piastrelle | PIASTRELLE DI GRES PORCELLANATO dimensione 30x30; Conforme a UNI EN 14411:2016 | m² | 18.1113 | 0% | 22.9108 | 0% | 15% | 2.7167 | 10% | 2.0828
SAR25_PR.0013.0003.0018 | MATERIALI DA COSTRUZIONE | PAVIMENTI E RIVESTIMENTI | Piastrelle | PIASTRELLE DI KLINKER per pavimenti interni formato 12x24; Conforme a UNI EN 14411:2016 | m² | 29.1593 | 0% | 36.8865 | 0% | 15% | 4.3739 | 10% | 3.3533
SAR25_PR.0013.0003.0019 | MATERIALI DA COSTRUZIONE | PAVIMENTI E RIVESTIMENTI | Piastrelle | PIASTRELLE DI KLINKER per pavimenti interni formato 30x30; Conforme a UNI EN 14411:2016 | m² | 38.2206 | 0% | 48.3491 | 0% | 15% | 5.7331 | 10% | 4.3954
SAR25_PR.0013.0003.0020 | MATERIALI DA COSTRUZIONE | PAVIMENTI E RIVESTIMENTI | Piastrelle | PIASTRELLE SMALTATE BICOTTURA, a pasta rossa, per rivestimenti, colore bianco formato 15x15; Conforme a UNI EN 14411:2016 | m² | 21.6593 | 0% | 27.399 | 0% | 15% | 3.2489 | 10% | 2.4908
SAR25_PR.0013.0003.0021 | MATERIALI DA COSTRUZIONE | PAVIMENTI E RIVESTIMENTI | Piastrelle | PIASTRELLE SMALTATE BICOTTURA, a pasta rossa, per rivestimenti, colore bianco formato 20x20; Conforme a UNI EN 14411:2016 | m² | 22.3799 | 0% | 28.3106 | 0% | 15% | 3.357 | 10% | 2.5737
SAR25_PR.0013.0003.0022 | MATERIALI DA COSTRUZIONE | PAVIMENTI E RIVESTIMENTI | Piastrelle | PIASTRELLE SMALTATE BICOTTURA, a pasta bianca, per rivestimenti, decorate formato 15x15; Conforme a UNI EN 14411:2016 | m² | 30.5338 | 0% | 38.6253 | 0% | 15% | 4.5801 | 10% | 3.5114
SAR25_PR.0013.0003.0023 | MATERIALI DA COSTRUZIONE | PAVIMENTI E RIVESTIMENTI | Piastrelle | PIASTRELLE SMALTATE BICOTTURA, a pasta bianca, per rivestimenti, decorate formato 20x20; Conforme a UNI EN 14411:2016 | m² | 33.3897 | 0% | 42.2379 | 0% | 15% | 5.0084 | 10% | 3.8398
SAR25_PR.0013.0003.0024 | MATERIALI DA COSTRUZIONE | PAVIMENTI E RIVESTIMENTI | Piastrelle | PIASTRELLE SMALTATE BICOTTURA, a pasta bianca, per rivestimenti, decorate formato 15x20 o 15x30; Conforme a UNI EN 14411:2016 | m² | 25.7029 | 0% | 32.5141 | 0% | 15% | 3.8554 | 10% | 2.9558
SAR25_PR.0013.0004.0001 | MATERIALI DA COSTRUZIONE | PAVIMENTI E RIVESTIMENTI | Mattonelle | MATTONELLE IN COTTO formato 20x20 o 20,5x41; Conforme a UNI EN 1344:2013 | m² | 18.74 | 0% | 23.7061 | 0% | 15% | 2.811 | 10% | 2.1551
SAR25_PR.0013.0004.0002 | MATERIALI DA COSTRUZIONE | PAVIMENTI E RIVESTIMENTI | Mattonelle | MATTONELLE IN COTTO formato 25x25 o 33x33; Conforme a UNI EN 1344:2013 | m² | 18.8613 | 0% | 23.8596 | 0% | 15% | 2.8292 | 10% | 2.169
SAR25_PR.0013.0004.0003 | MATERIALI DA COSTRUZIONE | PAVIMENTI E RIVESTIMENTI | Mattonelle | MATTONELLE IN COTTO formato 40x40; Conforme a UNI EN 1344:2013 | m² | 22.8983 | 0% | 28.9664 | 0% | 15% | 3.4348 | 10% | 2.6333
SAR25_PR.0013.0005.0001 | MATERIALI DA COSTRUZIONE | PAVIMENTI E RIVESTIMENTI | Lastre | LASTRE IN MARMO GREZZO, TAGLIATE A FIL DI SEGA, DELLO SPESSORE DI CM 1,7-2, in formati fissi 25x50, 30x60, 30x30 per pavimenti da levigare e lucidare in opera in marmo BIANCONE TIRRENO; Conforme a UNI EN 12057:2015 | m² | 41.1773 | 3% | 52.0893 | 3% | 15% | 6.1766 | 10% | 4.7354
SAR25_PR.0013.0005.0002 | MATERIALI DA COSTRUZIONE | PAVIMENTI E RIVESTIMENTI | Lastre | LASTRE IN MARMO GREZZO, TAGLIATE A FIL DI SEGA, DELLO SPESSORE DI CM 1,7-2, in formati fissi 25x50, 30x60, 30x30 per pavimenti da levigare e lucidare in opera in TRAVERTINO STUCCATO; Conforme a UNI EN 12057:2015 | m² | 47.0598 | 3% | 59.5306 | 3% | 15% | 7.059 | 10% | 5.4119
SAR25_PR.0013.0005.0003 | MATERIALI DA COSTRUZIONE | PAVIMENTI E RIVESTIMENTI | Lastre | LASTRE IN MARMO GREZZO, TAGLIATE A FIL DI SEGA, DELLO SPESSORE DI CM 1,7-2, in formati fissi 25x50, 30x60, 30x30 per pavimenti da levigare e lucidare in opera in marmo ROSSO VERONA; Conforme a UNI EN 12057:2015 | m² | 53.3232 | 3% | 67.4539 | 3% | 15% | 7.9985 | 10% | 6.1322
SAR25_PR.0013.0005.0004 | MATERIALI DA COSTRUZIONE | PAVIMENTI E RIVESTIMENTI | Lastre | LASTRE IN MARMO GREZZO, TAGLIATE A FIL DI SEGA, DELLO SPESSORE DI CM 1,7-2, in formati fissi 25x50, 30x60, 30x30 per pavimenti da levigare e lucidare in opera in marmo ARABESCATO; Conforme a UNI EN 12057:2015 | m² | 97.0552 | 3% | 122.7748 | 3% | 15% | 14.5583 | 10% | 11.1614
SAR25_PR.0013.0005.0005 | MATERIALI DA COSTRUZIONE | PAVIMENTI E RIVESTIMENTI | Lastre | LASTRE IN MARMO GREZZO, TAGLIATE A FIL DI SEGA, DELLO SPESSORE DI CM 1,7-2, in formati fissi 25x50, 30x60, 30x30 per pavimenti da levigare e lucidare in opera in marmo NERO MARQUINIA; Conforme a UNI EN 12057:2015 | m² | 103.3635 | 3% | 130.7548 | 3% | 15% | 15.5045 | 10% | 11.8868
SAR25_PR.0013.0005.0006 | MATERIALI DA COSTRUZIONE | PAVIMENTI E RIVESTIMENTI | Lastre | LASTRE IN MARMO GREZZO, TAGLIATE A FIL DI SEGA, DELLO SPESSORE DI CM 1,7-2, in formati fissi 25x50, 30x60, 30x30 per pavimenti da levigare e lucidare in opera in marmo ROSA DEL PORTOGALLO; Conforme a UNI EN 12057:2015 | m² | 160.1377 | 3% | 202.5742 | 3% | 15% | 24.0207 | 10% | 18.4158
SAR25_PR.0013.0005.0007 | MATERIALI DA COSTRUZIONE | PAVIMENTI E RIVESTIMENTI | Lastre | LASTRE IN MARMO GREZZO, TAGLIATE A FIL DI SEGA, DELLO SPESSORE DI CM 3, in formati fissi 25x50, 30x60, 30x30 per pavimenti da levigare e lucidare in opera in marmo BIANCONE TIRRENO; Conforme a UNI EN 12057:2015 | m² | 40.3818 | 3% | 51.083 | 3% | 15% | 6.0573 | 10% | 4.6439
SAR25_PR.0013.0005.0008 | MATERIALI DA COSTRUZIONE | PAVIMENTI E RIVESTIMENTI | Lastre | LASTRE IN MARMO GREZZO, TAGLIATE A FIL DI SEGA, DELLO SPESSORE DI CM 3, in formati fissi 25x50, 30x60, 30x30 per pavimenti da levigare e lucidare in opera in TRAVERTINO STUCCATO; Conforme a UNI EN 12057:2015 | m² | 47.0598 | 3% | 59.5306 | 3% | 15% | 7.059 | 10% | 5.4119
SAR25_PR.0013.0005.0009 | MATERIALI DA COSTRUZIONE | PAVIMENTI E RIVESTIMENTI | Lastre | LASTRE IN MARMO GREZZO, TAGLIATE A FIL DI SEGA, DELLO SPESSORE DI CM 3, in formati fissi 25x50, 30x60, 30x30 per pavimenti da levigare e lucidare in opera in marmo ROSSO VERONA; Conforme a UNI EN 12057:2015 | m² | 71.4973 | 3% | 90.444 | 3% | 15% | 10.7246 | 10% | 8.2222
SAR25_PR.0013.0005.0010 | MATERIALI DA COSTRUZIONE | PAVIMENTI E RIVESTIMENTI | Lastre | LASTRE IN MARMO GREZZO, TAGLIATE A FIL DI SEGA, DELLO SPESSORE DI CM 3, in formati fissi 25x50, 30x60, 30x30 per pavimenti da levigare e lucidare in opera in marmo ARABESCATO; Conforme a UNI EN 12057:2015 | m² | 130.3668 | 3% | 164.914 | 3% | 15% | 19.555 | 10% | 14.9922
SAR25_PR.0013.0005.0011 | MATERIALI DA COSTRUZIONE | PAVIMENTI E RIVESTIMENTI | Lastre | LASTRE IN MARMO GREZZO, TAGLIATE A FIL DI SEGA, DELLO SPESSORE DI CM 3, in formati fissi 25x50, 30x60, 30x30 per pavimenti da levigare e lucidare in opera in marmo NERO MARQUINIA; Conforme a UNI EN 12057:2015 | m² | 142.9945 | 3% | 180.8881 | 3% | 15% | 21.4492 | 10% | 16.4444
SAR25_PR.0013.0005.0012 | MATERIALI DA COSTRUZIONE | PAVIMENTI E RIVESTIMENTI | Lastre | LASTRE IN MARMO GREZZO, TAGLIATE A FIL DI SEGA, DELLO SPESSORE DI CM 3, in formati fissi 25x50, 30x60, 30x30 per pavimenti da levigare e lucidare in opera in marmo ROSA DEL PORTOGALLO; Conforme a UNI EN 12057:2015 | m² | 197.6511 | 3% | 250.0286 | 3% | 15% | 29.6477 | 10% | 22.7299
SAR25_PR.0013.0005.0013 | MATERIALI DA COSTRUZIONE | PAVIMENTI E RIVESTIMENTI | Lastre | LASTRE DI GRANITO GREZZO, TAGLIATE A FIL DI SEGA, DELLO SPESSORE DI CM 1,7-2, in formati fissi 25x50, 30x60, 30x30 per pavimenti da levigare e lucidare in opera ingranito ROSA NULE; Conforme a UNI EN 12057:2015 | m² | 60.8976 | 3% | 77.0355 | 3% | 15% | 9.1346 | 10% | 7.0032
SAR25_PR.0013.0005.0014 | MATERIALI DA COSTRUZIONE | PAVIMENTI E RIVESTIMENTI | Lastre | LASTRE DI GRANITO GREZZO, TAGLIATE A FIL DI SEGA, DELLO SPESSORE DI CM 1,7-2, in formati fissi 25x50, 30x60, 30x30 per pavimenti da levigare e lucidare in opera in granito GHIANDONE; Conforme a UNI EN 12057:2015 | m² | 73.5029 | 3% | 92.9812 | 3% | 15% | 11.0254 | 10% | 8.4528
SAR25_PR.0013.0005.0015 | MATERIALI DA COSTRUZIONE | PAVIMENTI E RIVESTIMENTI | Lastre | LASTRE DI GRANITO GREZZO, TAGLIATE A FIL DI SEGA, DELLO SPESSORE DI CM 1,7-2, in formati fissi 25x50, 30x60, 30x30 per pavimenti da levigare e lucidare in opera in granito ROSA BETA; Conforme a UNI EN 12057:2015 | m² | 52.9087 | 3% | 66.9295 | 3% | 15% | 7.9363 | 10% | 6.0845
SAR25_PR.0013.0005.0016 | MATERIALI DA COSTRUZIONE | PAVIMENTI E RIVESTIMENTI | Lastre | LASTRE DI GRANITO GREZZO, TAGLIATE A FIL DI SEGA, DELLO SPESSORE DI CM 1,7-2, in formati fissi 25x50, 30x60, 30x30 per pavimenti da levigare e lucidare in opera in granito GRIGIO PERLA; Conforme a UNI EN 12057:2015 | m² | 78.2089 | 3% | 98.9342 | 3% | 15% | 11.7313 | 10% | 8.994
SAR25_PR.0013.0005.0017 | MATERIALI DA COSTRUZIONE | PAVIMENTI E RIVESTIMENTI | Lastre | LASTRE DI GRANITO GREZZO, TAGLIATE A FIL DI SEGA, DELLO SPESSORE DI CM 1,7-2, in formati fissi 25x50, 30x60, 30x30 per pavimenti da levigare e lucidare in opera in granito NERO AFRICA; Conforme a UNI EN 12057:2015 | m² | 129.011 | 3% | 163.199 | 3% | 15% | 19.3517 | 10% | 14.8363
SAR25_PR.0013.0005.0018 | MATERIALI DA COSTRUZIONE | PAVIMENTI E RIVESTIMENTI | Lastre | LASTRE DI GRANITO GREZZO, TAGLIATE A FIL DI SEGA, DELLO SPESSORE DI CM 1,7-2, in formati fissi 25x50, 30x60, 30x30 per pavimenti da levigare e lucidare in opera in granito NERO ASSOLUTO; Conforme a UNI EN 12057:2015 | m² | 208.5757 | 3% | 263.8482 | 3% | 15% | 31.2863 | 10% | 23.9862
SAR25_PR.0013.0005.0019 | MATERIALI DA COSTRUZIONE | PAVIMENTI E RIVESTIMENTI | Lastre | LASTRE DI GRANITO GREZZO, TAGLIATE A FIL DI SEGA, DELLO SPESSORE DI CM 3, in formati fissi 25x50, 30x60, 30x30 per pavimenti da levigare e lucidare in opera ingranito ROSA NULE; Conforme a UNI EN 12057:2015 | m² | 82.4219 | 3% | 104.2636 | 3% | 15% | 12.3633 | 10% | 9.4785
SAR25_PR.0013.0005.0020 | MATERIALI DA COSTRUZIONE | PAVIMENTI E RIVESTIMENTI | Lastre | LASTRE DI GRANITO GREZZO, TAGLIATE A FIL DI SEGA, DELLO SPESSORE DI CM 3, in formati fissi 25x50, 30x60, 30x30 per pavimenti da levigare e lucidare in opera in granito GHIANDONE; Conforme a UNI EN 12057:2015 | m² | 84.7076 | 3% | 107.1551 | 3% | 15% | 12.7061 | 10% | 9.7414
SAR25_PR.0013.0005.0021 | MATERIALI DA COSTRUZIONE | PAVIMENTI E RIVESTIMENTI | Lastre | LASTRE DI GRANITO GREZZO, TAGLIATE A FIL DI SEGA, DELLO SPESSORE DI CM 3, in formati fissi 25x50, 30x60, 30x30 per pavimenti da levigare e lucidare in opera in granito ROSA BETA; Conforme a UNI EN 12057:2015 | m² | 74.0183 | 3% | 93.6332 | 3% | 15% | 11.1028 | 10% | 8.5121
SAR25_PR.0013.0005.0022 | MATERIALI DA COSTRUZIONE | PAVIMENTI E RIVESTIMENTI | Lastre | LASTRE DI GRANITO GREZZO, TAGLIATE A FIL DI SEGA, DELLO SPESSORE DI CM 3, in formati fissi 25x50, 30x60, 30x30 per pavimenti da levigare e lucidare in opera in granito GRIGIO PERLA; Conforme a UNI EN 12057:2015 | m² | 85.8841 | 3% | 108.6434 | 3% | 15% | 12.8826 | 10% | 9.8767
SAR25_PR.0013.0005.0023 | MATERIALI DA COSTRUZIONE | PAVIMENTI E RIVESTIMENTI | Lastre | LASTRE DI GRANITO GREZZO, TAGLIATE A FIL DI SEGA, DELLO SPESSORE DI CM 3, in formati fissi 25x50, 30x60, 30x30 per pavimenti da levigare e lucidare in opera in granito NERO AFRICA; Conforme a UNI EN 12057:2015 | m² | 179.1521 | 3% | 226.6274 | 3% | 15% | 26.8728 | 10% | 20.6025
SAR25_PR.0013.0005.0024 | MATERIALI DA COSTRUZIONE | PAVIMENTI E RIVESTIMENTI | Lastre | LASTRE DI GRANITO GREZZO, TAGLIATE A FIL DI SEGA, DELLO SPESSORE DI CM 3, in formati fissi 25x50, 30x60, 30x30 per pavimenti da levigare e lucidare in opera in granito NERO ASSOLUTO; Conforme a UNI EN 12057:2015 | m² | 275.8712 | 3% | 348.9771 | 3% | 15% | 41.3807 | 10% | 31.7252
SAR25_PR.0013.0006.0001 | MATERIALI DA COSTRUZIONE | PAVIMENTI E RIVESTIMENTI | Pavimento | PAVIMENTO IN MARMO DELLO SPESSORE CM.1,7-2, in lastre 30x60 o 30x30, levigato e lucidato in stabilimento sulla sola faccia superiore in marmo BIANCONE TIRRENO; Conforme a UNI EN 12057:2015 | m² | 51.6537 | 3% | 65.342 | 3% | 15% | 7.7481 | 10% | 5.9402
SAR25_PR.0013.0006.0002 | MATERIALI DA COSTRUZIONE | PAVIMENTI E RIVESTIMENTI | Pavimento | PAVIMENTO IN MARMO DELLO SPESSORE CM.1,7-2, in lastre 30x60 o 30x30, levigato e lucidato in stabilimento sulla sola faccia superiore in TRAVERTINO stuccato; Conforme a UNI EN 12057:2015 | m² | 64.7072 | 3% | 81.8546 | 3% | 15% | 9.7061 | 10% | 7.4413
SAR25_PR.0013.0006.0003 | MATERIALI DA COSTRUZIONE | PAVIMENTI E RIVESTIMENTI | Pavimento | PAVIMENTO IN MARMO DELLO SPESSORE CM.1,7-2, in lastre 30x60 o 30x30, levigato e lucidato in stabilimento sulla sola faccia superiore in marmo ROSSO VERONA; Conforme a UNI EN 12057:2015 | m² | 74.1192 | 3% | 93.7607 | 3% | 15% | 11.1179 | 10% | 8.5237
SAR25_PR.0013.0006.0004 | MATERIALI DA COSTRUZIONE | PAVIMENTI E RIVESTIMENTI | Pavimento | PAVIMENTO IN MARMO DELLO SPESSORE CM.1,7-2, in lastre 30x60 o 30x30, levigato e lucidato in stabilimento sulla sola faccia superiore in marmo ARABESCATO; Conforme a UNI EN 12057:2015 | m² | 111.6998 | 3% | 141.3002 | 3% | 15% | 16.755 | 10% | 12.8455
SAR25_PR.0013.0006.0005 | MATERIALI DA COSTRUZIONE | PAVIMENTI E RIVESTIMENTI | Pavimento | PAVIMENTO IN MARMO DELLO SPESSORE CM.1,7-2, in lastre 30x60 o 30x30, levigato e lucidato in stabilimento sulla sola faccia superiore in marmo NERO MARQUINIA; Conforme a UNI EN 12057:2015 | m² | 117.5822 | 3% | 148.7415 | 3% | 15% | 17.6373 | 10% | 13.522
SAR25_PR.0013.0006.0006 | MATERIALI DA COSTRUZIONE | PAVIMENTI E RIVESTIMENTI | Pavimento | PAVIMENTO IN MARMO DELLO SPESSORE CM.1,7-2, in lastre 30x60 o 30x30, levigato e lucidato in stabilimento sulla sola faccia superiore in marmo ROSA DEL PORTOGALLO; Conforme a UNI EN 12057:2015 | m² | 174.928 | 3% | 221.2839 | 3% | 15% | 26.2392 | 10% | 20.1167
SAR25_PR.0013.0006.0007 | MATERIALI DA COSTRUZIONE | PAVIMENTI E RIVESTIMENTI | Pavimento | PAVIMENTO IN MARMO DELLO SPESSORE CM.3, in lastre 30x60 o 30x30, levigato e lucidato in stabilimento sulla sola faccia superiore in marmo BIANCONE TIRRENO; Conforme a UNI EN 12057:2015 | m² | 54.6678 | 3% | 69.1548 | 3% | 15% | 8.2002 | 10% | 6.2868
SAR25_PR.0013.0006.0008 | MATERIALI DA COSTRUZIONE | PAVIMENTI E RIVESTIMENTI | Pavimento | PAVIMENTO IN MARMO DELLO SPESSORE CM.3, in lastre 30x60 o 30x30, levigato e lucidato in stabilimento sulla sola faccia superiore in TRAVERTINO STUCCATO; Conforme a UNI EN 12057:2015 | m² | 69.4132 | 3% | 87.8077 | 3% | 15% | 10.412 | 10% | 7.9825
SAR25_PR.0013.0006.0009 | MATERIALI DA COSTRUZIONE | PAVIMENTI E RIVESTIMENTI | Pavimento | PAVIMENTO IN MARMO DELLO SPESSORE CM.3, in lastre 30x60 o 30x30, levigato e lucidato in stabilimento sulla sola faccia superiore in marmo ROSSO VERONA; Conforme a UNI EN 12057:2015 | m² | 85.7945 | 3% | 108.53 | 3% | 15% | 12.8692 | 10% | 9.8664
SAR25_PR.0013.0006.0010 | MATERIALI DA COSTRUZIONE | PAVIMENTI E RIVESTIMENTI | Pavimento | PAVIMENTO IN MARMO DELLO SPESSORE CM.3, in lastre 30x60 o 30x30, levigato e lucidato in stabilimento sulla sola faccia superiore in marmo ARABESCATO; Conforme a UNI EN 12057:2015 | m² | 144.664 | 3% | 183 | 3% | 15% | 21.6996 | 10% | 16.6364
SAR25_PR.0013.0006.0011 | MATERIALI DA COSTRUZIONE | PAVIMENTI E RIVESTIMENTI | Pavimento | PAVIMENTO IN MARMO DELLO SPESSORE CM.3, in lastre 30x60 o 30x30, levigato e lucidato in stabilimento sulla sola faccia superiore in marmo NERO MARQUINIA; Conforme a UNI EN 12057:2015 | m² | 157.2805 | 3% | 198.9599 | 3% | 15% | 23.5921 | 10% | 18.0873
SAR25_PR.0013.0006.0012 | MATERIALI DA COSTRUZIONE | PAVIMENTI E RIVESTIMENTI | Pavimento | PAVIMENTO IN MARMO DELLO SPESSORE CM.3, in lastre 30x60 o 30x30, levigato e lucidato in stabilimento sulla sola faccia superiore in marmo ROSA DEL PORTOGALLO; Conforme a UNI EN 12057:2015 | m² | 211.9595 | 3% | 268.1288 | 3% | 15% | 31.7939 | 10% | 24.3754
SAR25_PR.0013.0006.0013 | MATERIALI DA COSTRUZIONE | PAVIMENTI E RIVESTIMENTI | Pavimento | PAVIMENTO IN GRANITO DELLO SPESSORE CM.1,7-2, in lastre 30x60 o 30x30, levigato e lucidato in stabilimento sulla sola faccia superiore in granito ROSA NULE; Conforme a UNI EN 12057:2015 | m² | 78.0632 | 3% | 98.75 | 3% | 15% | 11.7095 | 10% | 8.9773
SAR25_PR.0013.0006.0014 | MATERIALI DA COSTRUZIONE | PAVIMENTI E RIVESTIMENTI | Pavimento | PAVIMENTO IN GRANITO DELLO SPESSORE CM.1,7-2, in lastre 30x60 o 30x30, levigato e lucidato in stabilimento sulla sola faccia superiore in granito GHIANDONE; Conforme a UNI EN 12057:2015 | m² | 75.2957 | 3% | 95.249 | 3% | 15% | 11.2943 | 10% | 8.659
SAR25_PR.0013.0006.0015 | MATERIALI DA COSTRUZIONE | PAVIMENTI E RIVESTIMENTI | Pavimento | PAVIMENTO IN GRANITO DELLO SPESSORE CM.1,7-2, in lastre 30x60 o 30x30, levigato e lucidato in stabilimento sulla sola faccia superiore in granito ROSA BETA; Conforme a UNI EN 12057:2015 | m² | 69.6373 | 3% | 88.0912 | 3% | 15% | 10.4456 | 10% | 8.0083
SAR25_PR.0013.0006.0016 | MATERIALI DA COSTRUZIONE | PAVIMENTI E RIVESTIMENTI | Pavimento | PAVIMENTO IN GRANITO DELLO SPESSORE CM.1,7-2, in lastre 30x60 o 30x30, levigato e lucidato in stabilimento sulla sola faccia superiore in granito GRIGIO PERLA; Conforme a UNI EN 12057:2015 | m² | 77.6486 | 3% | 98.2255 | 3% | 15% | 11.6473 | 10% | 8.9296
SAR25_PR.0013.0006.0017 | MATERIALI DA COSTRUZIONE | PAVIMENTI E RIVESTIMENTI | Pavimento | PAVIMENTO IN GRANITO DELLO SPESSORE CM.1,7-2, in lastre 30x60 o 30x30, levigato e lucidato in stabilimento sulla sola faccia superiore in granito NERO AFRICA; Conforme a UNI EN 12057:2015 | m² | 145.5044 | 3% | 184.063 | 3% | 15% | 21.8257 | 10% | 16.733
SAR25_PR.0013.0006.0018 | MATERIALI DA COSTRUZIONE | PAVIMENTI E RIVESTIMENTI | Pavimento | PAVIMENTO IN GRANITO DELLO SPESSORE CM.1,7-2, in lastre 30x60 o 30x30, levigato e lucidato in stabilimento sulla sola faccia superiore in granito NERO ASSOLUTO; Conforme a UNI EN 12057:2015 | m² | 225.4052 | 3% | 285.1375 | 3% | 15% | 33.8108 | 10% | 25.9216
SAR25_PR.0013.0006.0019 | MATERIALI DA COSTRUZIONE | PAVIMENTI E RIVESTIMENTI | Pavimento | PAVIMENTO IN GRANITO DELLO SPESSORE CM.3, in lastre 30x60 o 30x30, levigato e lucidato in stabilimento sulla sola faccia superiore in granito ROSA NULE; Conforme a UNI EN 12057:2015 | m² | 98.411 | 3% | 124.4899 | 3% | 15% | 14.7616 | 10% | 11.3173
SAR25_PR.0013.0006.0020 | MATERIALI DA COSTRUZIONE | PAVIMENTI E RIVESTIMENTI | Pavimento | PAVIMENTO IN GRANITO DELLO SPESSORE CM.3, in lastre 30x60 o 30x30, levigato e lucidato in stabilimento sulla sola faccia superiore in granito GHIANDONE; Conforme a UNI EN 12057:2015 | m² | 87.0606 | 3% | 110.1317 | 3% | 15% | 13.0591 | 10% | 10.012
SAR25_PR.0013.0006.0021 | MATERIALI DA COSTRUZIONE | PAVIMENTI E RIVESTIMENTI | Pavimento | PAVIMENTO IN GRANITO DELLO SPESSORE CM.3, in lastre 30x60 o 30x30, levigato e lucidato in stabilimento sulla sola faccia superiore in granito ROSA BETA; Conforme a UNI EN 12057:2015 | m² | 89.985 | 3% | 113.8311 | 3% | 15% | 13.4977 | 10% | 10.3483
SAR25_PR.0013.0006.0022 | MATERIALI DA COSTRUZIONE | PAVIMENTI E RIVESTIMENTI | Pavimento | PAVIMENTO IN GRANITO DELLO SPESSORE CM.3, in lastre 30x60 o 30x30, levigato e lucidato in stabilimento sulla sola faccia superiore in granito GRIGIO PERLA; Conforme a UNI EN 12057:2015 | m² | 90.5901 | 3% | 114.5965 | 3% | 15% | 13.5885 | 10% | 10.4179
SAR25_PR.0013.0006.0023 | MATERIALI DA COSTRUZIONE | PAVIMENTI E RIVESTIMENTI | Pavimento | PAVIMENTO IN GRANITO DELLO SPESSORE CM.3, in lastre 30x60 o 30x30, levigato e lucidato in stabilimento sulla sola faccia superiore in granito NERO AFRICA; Conforme a UNI EN 12057:2015 | m² | 195.13 | 3% | 246.8395 | 3% | 15% | 29.2695 | 10% | 22.44
SAR25_PR.0013.0006.0024 | MATERIALI DA COSTRUZIONE | PAVIMENTI E RIVESTIMENTI | Pavimento | PAVIMENTO IN GRANITO DELLO SPESSORE CM.3, in lastre 30x60 o 30x30, levigato e lucidato in stabilimento sulla sola faccia superiore in granito NERO ASSOLUTO; Conforme a UNI EN 12057:2015 | m² | 291.8491 | 3% | 369.1891 | 3% | 15% | 43.7774 | 10% | 33.5626
SAR25_PR.0013.0007.0001 | MATERIALI DA COSTRUZIONE | PAVIMENTI E RIVESTIMENTI | Piastra | PIASTRA IN GOMMA NERA SINTETICA PER PAVIMENTI CON SUPERFICIE IN RILIEVO A BOLLI del diametro di 26 mm e altezza 0,5 mm, nel formato 100x100 o 50x50 cm, resistenza al fuoco classe 1 e con rovescio predisposto per attacco adesivo spessore 2,5 mm; Conforme a UNI EN 12199:2020 | m² | 19.8204 | 0% | 25.0728 | 0% | 15% | 2.9731 | 10% | 2.2793
SAR25_PR.0013.0007.0002 | MATERIALI DA COSTRUZIONE | PAVIMENTI E RIVESTIMENTI | Piastra | PIASTRA IN GOMMA NERA SINTETICA PER PAVIMENTI CON SUPERFICIE IN RILIEVO A BOLLI del diametro di 26 mm e altezza 0,5 mm, nel formato 100x100 o 50x50 cm, resistenza al fuoco classe 1 e con rovescio predisposto per attacco adesivo spessore 3,2 mm; Conforme a UNI EN 12199:2020 | m² | 22.7793 | 0% | 28.8158 | 0% | 15% | 3.4169 | 10% | 2.6196
SAR25_PR.0013.0007.0003 | MATERIALI DA COSTRUZIONE | PAVIMENTI E RIVESTIMENTI | Piastra | PIASTRA IN GOMMA NERA SINTETICA PER PAVIMENTI CON SUPERFICIE IN RILIEVO A BOLLI del diametro di 26 mm e altezza 0,5 mm, nel formato 100x100 o 50x50 cm, resistenza al fuoco classe 1 e con rovescio predisposto per attacco adesivo spessore 4 mm; Conforme a UNI EN 12199:2020 | m² | 25.5098 | 0% | 32.2698 | 0% | 15% | 3.8265 | 10% | 2.9336
SAR25_PR.0013.0007.0004 | MATERIALI DA COSTRUZIONE | PAVIMENTI E RIVESTIMENTI | Piastra | PIASTRA IN GOMMA COLORATA SINTETICA PER PAVIMENTI CON SUPERFICIE IN RILIEVO A BOLLI del diametro di 26 mm e altezza 0,5 mm, nel formato 100x100 o 50x50 cm, resistenza al fuoco classe 1 e con rovescio predisposto per attacco adesivo spessore 2,5 mm; Conforme a UNI EN 12199:2020 | m² | 43.557 | 0% | 55.0995 | 0% | 15% | 6.5335 | 10% | 5.0091
SAR25_PR.0013.0007.0005 | MATERIALI DA COSTRUZIONE | PAVIMENTI E RIVESTIMENTI | Piastra | PIASTRA IN GOMMA COLORATA SINTETICA PER PAVIMENTI CON SUPERFICIE IN RILIEVO A BOLLI del diametro di 26 mm e altezza 0,5 mm, nel formato 100x100 o 50x50 cm, resistenza al fuoco classe 1 e con rovescio predisposto per attacco adesivo spessore 3,2 mm; Conforme a UNI EN 12199:2020 | m² | 45.5477 | 0% | 57.6178 | 0% | 15% | 6.8322 | 10% | 5.238
SAR25_PR.0013.0007.0006 | MATERIALI DA COSTRUZIONE | PAVIMENTI E RIVESTIMENTI | Piastra | PIASTRA IN GOMMA COLORATA SINTETICA PER PAVIMENTI CON SUPERFICIE IN RILIEVO A BOLLI del diametro di 26 mm e altezza 0,5 mm, nel formato 100x100 o 50x50 cm, resistenza al fuoco classe 1 e con rovescio predisposto per attacco adesivo spessore 4 mm; Conforme a UNI EN 12199:2020 | m² | 51.0195 | 0% | 64.5397 | 0% | 15% | 7.6529 | 10% | 5.8672
SAR25_PR.0013.0007.0007 | MATERIALI DA COSTRUZIONE | PAVIMENTI E RIVESTIMENTI | Piastra | PIASTRA IN GOMMA COLORATA SINTETICA PER PAVMENTI DELLO SPESSORE 9,5 mm, CON SUPERFICIE IN RILIEVO A BOLLI del diametro di 26 mm e altezza 1,5 mm, nel formato 100x100 cm, resistenza al fuoco classe 1 e con rovescio predisposto per attacco adesivo; Conforme a UNI EN 12199:2020 | m² | 43.7092 | 0% | 55.2922 | 0% | 15% | 6.5564 | 10% | 5.0266
SAR25_PR.0013.0007.0008 | MATERIALI DA COSTRUZIONE | PAVIMENTI E RIVESTIMENTI | Piastra | PIASTRA IN GOMMA NERA SINTETICA PER PAVIMENTI DELLO SPESSORE 9,5 mm, CON SUPERFICIE IN RILIEVO A BOLLI del diametro di 26 mm e altezza 1,5 mm, nel formato 100x100 cm, resistenza al fuoco classe 1 e con rovescio predisposto per attacco adesivo; Conforme a UNI EN 12199:2020 | m² | 31.1774 | 0% | 39.4394 | 0% | 15% | 4.6766 | 10% | 3.5854
SAR25_PR.0013.0007.0009 | MATERIALI DA COSTRUZIONE | PAVIMENTI E RIVESTIMENTI | Piastra | PIASTRA IN GOMMA COLORATA SINTETICA PER PAVIMENTI CON SUPERFICIE IN RILIEVO TIPO ARDESIA nel formato 50x50 o 100x100 cm, resistenza al fuoco classe 1 e con rovescio predisposto per attacco adesivo spessore 3,5 mm; Conforme a UNI EN 12199:2020 | m² | 43.8398 | 0% | 55.4573 | 0% | 15% | 6.576 | 10% | 5.0416
SAR25_PR.0013.0007.0010 | MATERIALI DA COSTRUZIONE | PAVIMENTI E RIVESTIMENTI | Piastra | PIASTRA IN GOMMA COLORATA SINTETICA PER PAVIMENTI CON SUPERFICIE IN RILIEVO TIPO ARDESIA nel formato 50x50 o 100x100 cm, resistenza al fuoco classe 1 e con rovescio predisposto per attacco adesivo spessore 4 mm; Conforme a UNI EN 12199:2020 | m² | 44.4163 | 0% | 56.1867 | 0% | 15% | 6.6624 | 10% | 5.1079
SAR25_PR.0013.0007.0011 | MATERIALI DA COSTRUZIONE | PAVIMENTI E RIVESTIMENTI | Piastra | PIASTRA IN MESCOLA DI GOMME SINTETICHE E NATURALI, COLORATO E MARMORIZZATO PER PAVIMENTI CON SUPERFICIE LISCIA, nel formato 61x61 cm, resistenza al fuoco classe 1 e con rovescio predisposto per attacco adesivo spessore 2 mm; Conforme a UNI EN 12199:2020 | m² | 26.1951 | 0% | 33.1368 | 0% | 15% | 3.9293 | 10% | 3.0124
SAR25_PR.0013.0007.0012 | MATERIALI DA COSTRUZIONE | PAVIMENTI E RIVESTIMENTI | Piastra | PIASTRA IN MESCOLA DI GOMME SINTETICHE E NATURALI, COLORATO E MARMORIZZATO PER PAVIMENTI CON SUPERFICIE LISCIA, nel formato 61x61 cm, resistenza al fuoco classe 1 e con rovescio predisposto per attacco adesivo spessore 3 mm; Conforme a UNI EN 12199:2020 | m² | 28.4687 | 0% | 36.0129 | 0% | 15% | 4.2703 | 10% | 3.2739
SAR25_PR.0013.0007.0013 | MATERIALI DA COSTRUZIONE | PAVIMENTI E RIVESTIMENTI | Piastra | PIASTRA IN MESCOLA DI GOMME SINTETICHE E NATURALI, COLORATO E MARMORIZZATO PER PAVIMENTI CON SUPERFICIE LISCIA, nel formato 61x61 cm, resistenza al fuoco classe 1 e con rovescio predisposto per attacco adesivo spessore 4 mm; Conforme a UNI EN 12199:2020 | m² | 33.0267 | 0% | 41.7788 | 0% | 15% | 4.954 | 10% | 3.7981
SAR25_PR.0013.0007.0014 | MATERIALI DA COSTRUZIONE | PAVIMENTI E RIVESTIMENTI | Piastra | PIASTRA IN PVC OMOGENEO CON COLORAZIONE MAMORIZZATA PER PAVIMENTI, COMPOSTO DA UN UNICO STRATO DI SPECIALI RESINE VINILICHE CALANDRATO E PRESSATO, DELLO SPESSORE DI 2 mm, CON SUPERFICIE LISCIA, nel formato 61x61 cm, resistenza al fuoco classe 1 e con rovescio predisposto per attacco adesivo; Conforme a UNI EN 12199:2020 | m² | 14.6516 | 0% | 18.5342 | 0% | 15% | 2.1977 | 10% | 1.6849
SAR25_PR.0013.0007.0015 | MATERIALI DA COSTRUZIONE | PAVIMENTI E RIVESTIMENTI | Piastra | PIASTRA IN GOMMA COLORATA NATURALE PER PAVIMENTI DELLO SPESSORE DI 2,5 mm CON SUPERFICIE GOFFRATA, nel formato 61X61 cm, resistenza al fuoco classe 1 e con rovescio predisposto per attacco adesivo; Conforme a UNI EN 12199:2020 | m² | 29.6109 | 0% | 37.4578 | 0% | 15% | 4.4416 | 10% | 3.4053
SAR25_PR.0013.0007.0016 | MATERIALI DA COSTRUZIONE | PAVIMENTI E RIVESTIMENTI | Piastra | PIASTRA IN PVC ETEROGENEO COLORATO PER PAVIMENTI, COMPOSTO DA DUE STRATI DI SPECIALI RESINE VINILICHE CALANDRATI E PRESSATI, DELLO SPESSORE DI 2 mm, CON SUPERFICIE GOFFRATA O LISCIA, nel formato 61x61 cm, resistenza al fuoco classe 1 e con rovescio predisposto per attacco adesivo; Conforme a UNI EN 12199:2020 | m² | 18.4245 | 0% | 23.3069 | 0% | 15% | 2.7637 | 10% | 2.1188
SAR25_PR.0013.0008.0001 | MATERIALI DA COSTRUZIONE | PAVIMENTI E RIVESTIMENTI | Cordolo | CORDOLO DI SIGILLATURA PER PAVIMENTI IN GOMMA COLORATA in matasse da 150 m; Conforme a UNI EN 12199:2020 | m | 1.9146 | 0% | 2.422 | 0% | 15% | 0.28719 | 10% | 0.22018
SAR25_PR.0014.0001.0001 | MATERIALI DA COSTRUZIONE | PAVIMENTAZIONI STRADALI | Geotessile | GEOTESSILE NONTESSUTO costituito esclusivamente da fibre in 100% polipropilene a filamenti continui spunbonded, stabilizzato ai raggi UV; fornito con marcatura dei rotoli secondo la normativa EN ISO 10320 unitamente al marchio di conformità CE; avente i seguenti pesi in grammi per metro quadro e le seguenti resistenze alla trazione trasversale in kN per una striscia di cm 10 di larghezza: gr/mq 180 secondo UNI EN ISO 9864:2005; kN/m 13,5 secondo UNI EN ISO 10319:2015 | m² | 1.0226 | 0% | 1.2936 | 0% | 15% | 0.15339 | 10% | 0.1176
SAR25_PR.0014.0001.0002 | MATERIALI DA COSTRUZIONE | PAVIMENTAZIONI STRADALI | Geotessile | GEOTESSILE NONTESSUTO costituito esclusivamente da fibre in 100% polipropilene a filamenti continui spunbonded, stabilizzato ai raggi UV; fornito con marcatura dei rotoli secondo la normativa EN ISO 10320 unitamente al marchio di conformità CE; avente i seguenti pesi in grammi per metro quadro e le seguenti resistenze alla trazione trasversale in kN per una striscia di cm 10 di larghezza: gr/mq 250 secondo UNI EN ISO 9864:2005; kN/m 19,0 secondo UNI EN ISO 10319:2015 | m² | 1.4251 | 0% | 1.8027 | 0% | 15% | 0.21376 | 10% | 0.16388
SAR25_PR.0014.0001.0003 | MATERIALI DA COSTRUZIONE | PAVIMENTAZIONI STRADALI | Geotessile | GEOTESSILE NONTESSUTO costituito esclusivamente da fibre in 100% polipropilene a filamenti continui spunbonded, stabilizzato ai raggi UV; fornito con marcatura dei rotoli secondo la normativa EN ISO 10320 unitamente al marchio di conformità CE; avente i seguenti pesi in grammi per metro quadro e le seguenti resistenze alla trazione trasversale in kN per una striscia di cm 10 di larghezza: gr/mq 500 secondo UNI EN ISO 9864:2005; kN/m 34,0 secondo UNI EN ISO 10319:2015 | m² | 2.8501 | 0% | 3.6054 | 0% | 15% | 0.42752 | 10% | 0.32777
SAR25_PR.0014.0002.0001 | MATERIALI DA COSTRUZIONE | PAVIMENTAZIONI STRADALI | Geocomposito | GEOCOMPOSITO TESSILE costituito da due geotessili non tessuti composti esclusivamente da fibre in 100% polipropilene a filamenti continui spunbonded, stabilizzato ai raggi UV; uniti tra loro mediante agugliatura meccanica. I due geotessili, aventi funzioni differenti, dovranno essere di due colori differenti per la corretta individuazione in fase di posa in opera. Fornito con marcatura dei rotoli secondo la normativa EN ISO 10320, unitamente al marchio di conformità CE; avente i seguenti pesi in grammi per metro quadro e le seguenti permeabilità in litri per metro quadro al secondo: gr/mq 600 secondo UNI EN ISO 9864:2005; l/mqs >40 | m² | 3.5463 | 0% | 4.4861 | 0% | 15% | 0.53195 | 10% | 0.40783
SAR25_PR.0014.0002.0002 | MATERIALI DA COSTRUZIONE | PAVIMENTAZIONI STRADALI | Geocomposito | GEOCOMPOSITO TESSILE costituito da un geotessile nontessuto composto esclusivamente da fibre in 100% polipropilene a filamenti continui spunbonded, stabilizzato ai raggi UV accoppiato meccanicamente ad un tessuto multifilamento in poliestere ad elevato modulo. Fornito con marcatura dei rotoli secondo la normativa EN ISO 10320,unitamente al marchio di conformità CE, avente le seguenti caratteristiche: resistenza a trazione longitudinale [kN/m]: 35,0 secondo UNI EN ISO 10319:2015; resistenza a trazione trasversale [kN/m]: 35,0 secondo UNI EN ISO 10319:2015; permeabilità verticale [l/ m2s]: > 45 secondo UNI EN ISO 11058:2019 | m² | 3.4267 | 0% | 4.3347 | 0% | 15% | 0.514 | 10% | 0.39407
SAR25_PR.0014.0003.0001 | MATERIALI DA COSTRUZIONE | PAVIMENTAZIONI STRADALI | Conglomerato bituminoso | Conglomerato bituminoso a caldo con miscela di aggregati e filler rispondenti alla norma UNI EN 13043:2004, bitume distillato tipo 50-70 o 70-100 rispondente alla norma UNI EN 12591:2009; vuoti residui su formelle Marshall compresi tra 4% e 7%; fornito a pie' d'opera; compresi trasporto, scarico e certificato CE secondo la UNI EN 13108-1:2016. - BASE curva granulometrica continua da 0/32 mm | m³ | 220.3562 | 18.17% | 278.7506 | 18.17% | 15% | 33.0534 | 10% | 25.341
SAR25_PR.0014.0003.0002 | MATERIALI DA COSTRUZIONE | PAVIMENTAZIONI STRADALI | Conglomerato bituminoso | Conglomerato bituminoso a caldo con miscela di aggregati e filler rispondenti alla norma UNI EN 13043:2004, bitume distillato tipo 50-70 o 70-100 rispondente alla norma UNI EN 12591:2009; vuoti residui su formelle Marshall compresi tra 4% e 7%; fornito a pie' d'opera; compresi trasporto, scarico e certificato CE secondo la UNI EN 13108-1:2016. - BINDER curva granulometrica continua 0/20 mm | m³ | 237.0095 | 13.17% | 299.8171 | 13.17% | 15% | 35.5514 | 10% | 27.2561
SAR25_PR.0014.0003.0003 | MATERIALI DA COSTRUZIONE | PAVIMENTAZIONI STRADALI | Conglomerato bituminoso | Conglomerato bituminoso a caldo con miscela di aggregati e filler rispondenti alla norma UNI EN 13043:2004, bitume distillato tipo 50-70 o 70-100 rispondente alla norma UNI EN 12591:2009; vuoti residui su formelle Marshall compresi tra 4% e 7%; fornito a pie' d'opera; compresi trasporto, scarico e certificato CE secondo la UNI EN 13108-1:2016. - BINDER curva granulometrica continua 0/16 mm | m³ | 248.744 | 13.17% | 314.6611 | 13.17% | 15% | 37.3116 | 10% | 28.6056
SAR25_PR.0014.0003.0004 | MATERIALI DA COSTRUZIONE | PAVIMENTAZIONI STRADALI | Conglomerato bituminoso | Conglomerato bituminoso a caldo con miscela di aggregati e filler rispondenti alla norma UNI EN 13043:2004, bitume distillato tipo 50-70 o 70-100 rispondente alla norma UNI EN 12591:2009; vuoti residui su formelle Marshall compresi tra 4% e 7%; fornito a pie' d'opera; compresi trasporto, scarico e certificato CE secondo la UNI EN 13108-1:2016. - USURA curva granulometrica continua 0/10 mm | m³ | 287.9669 | 21.79% | 364.2782 | 21.79% | 15% | 43.195 | 10% | 33.1162
SAR25_PR.0014.0003.0005 | MATERIALI DA COSTRUZIONE | PAVIMENTAZIONI STRADALI | Conglomerato bituminoso | Conglomerato bituminoso a caldo con miscela di aggregati e filler rispondenti alla norma UNI EN 13043:2004, bitume distillato tipo 50-70 o 70-100 rispondente alla norma UNI EN 12591:2009; vuoti residui su formelle Marshall compresi tra 4% e 7%; fornito a pie' d'opera; compresi trasporto, scarico e certificato CE secondo la UNI EN 13108-1:2016. - USURA curva granulometrica continua 0/8 mm | m³ | 294.622 | 21.79% | 372.6968 | 21.79% | 15% | 44.1933 | 10% | 33.8815
SAR25_PR.0014.0003.0006 | MATERIALI DA COSTRUZIONE | PAVIMENTAZIONI STRADALI | Conglomerato bituminoso | MISTO CEMENTATO (P.S. 1,6 t/mc); Conforme a UNI EN 13808:2013 | m³ | 87.4111 | 0% | 110.575 | 0% | 15% | 13.1117 | 10% | 10.0523
SAR25_PR.0014.0004.0001 | MATERIALI DA COSTRUZIONE | PAVIMENTAZIONI STRADALI | Emulsione bituminosa | EMULSIONE BITUMINOSA BASICA, al 50%, in fusti - FRANCO CANTIERE NEL RAGGIO MAX DI 40 KM; Conforme a UNI EN 13808:2013 | l | 2.2685 | 17% | 2.8697 | 17% | 15% | 0.34028 | 10% | 0.26088
SAR25_PR.0014.0004.0002 | MATERIALI DA COSTRUZIONE | PAVIMENTAZIONI STRADALI | Emulsione bituminosa | Emulsione cationica bituminosa modificata al 60% di bitume residuo, ai sensi della UNI EN 13808:2013 | l | 1.9642 | 0% | 2.4847 | 0% | 15% | 0.29463 | 10% | 0.22588
SAR25_PR.0014.0005.0001 | MATERIALI DA COSTRUZIONE | PAVIMENTAZIONI STRADALI | Pietrini di cemento | PIETRINI DI CEMENTO, dimensioni 20x20 o 25x25 e spessore cm 2,5, lisci o con bugnature varie (da 4-8 e 16) colore grigio; Conforme a UNI 11241:2007 | m² | 7.5655 | 0.5% | 9.5703 | 0.5% | 15% | 1.1348 | 10% | 0.87003
SAR25_PR.0014.0005.0002 | MATERIALI DA COSTRUZIONE | PAVIMENTAZIONI STRADALI | Pietrini di cemento | PIETRINI DI CEMENTO, dimensioni 20x20 o 25x25 e spessore cm 2,5, lisci o con bugnature varie (da 4-8 e 16) colore rosso; Conforme a UNI 11241:2007 | m² | 8.3198 | 0.5% | 10.5246 | 0.5% | 15% | 1.248 | 10% | 0.95678
SAR25_PR.0014.0005.0003 | MATERIALI DA COSTRUZIONE | PAVIMENTAZIONI STRADALI | Pietrini di cemento | PIETRINI DI CEMENTO, dimensioni 20x20 o 25x25 e spessore cm 2,5, lisci o con bugnature varie (da 4-8 e 16) colore giallo-verde; Conforme a UNI 11241:2007 | m² | 9.9707 | 0.5% | 12.6129 | 0.5% | 15% | 1.4956 | 10% | 1.1466
SAR25_PR.0014.0006.0001 | MATERIALI DA COSTRUZIONE | PAVIMENTAZIONI STRADALI | Elementi per pavimentazione | ELEMENTO per pavimentazione in calcestruzzo vibrato, autobloccante tipo "ONDA" o "DECOR", dimensioni 11x22x6 colore grigio; Conforme a UNI 11241:2007 | m² | 11.3482 | 0.5% | 14.3555 | 0.5% | 15% | 1.7022 | 10% | 1.305
SAR25_PR.0014.0006.0002 | MATERIALI DA COSTRUZIONE | PAVIMENTAZIONI STRADALI | Elementi per pavimentazione | ELEMENTO per pavimentazione in calcestruzzo vibrato, autobloccante tipo "ONDA" o "DECOR", dimensioni 11x22x6colore rosso; Conforme a UNI 11241:2007 | m² | 12.2884 | 0.5% | 15.5449 | 0.5% | 15% | 1.8433 | 10% | 1.4132
SAR25_PR.0014.0006.0003 | MATERIALI DA COSTRUZIONE | PAVIMENTAZIONI STRADALI | Elementi per pavimentazione | ELEMENTO per pavimentazione in calcestruzzo vibrato, autobloccante tipo "ONDA" o "DECOR", dimensioni 11x22x6colore giallo; Conforme a UNI 11241:2007 | m² | 13.2396 | 0.5% | 16.748 | 0.5% | 15% | 1.9859 | 10% | 1.5226
SAR25_PR.0014.0006.0004 | MATERIALI DA COSTRUZIONE | PAVIMENTAZIONI STRADALI | Elementi per pavimentazione | ELEMENTO PER PAVIMENTAZIONE ESTERNA IN CEMENTO LISCIO, formato 40x40x3,8con smusso superiore colore grigio; Conforme a UNI 11241:2007 | m² | 11.8183 | 0.5% | 14.9502 | 0.5% | 15% | 1.7728 | 10% | 1.3591
SAR25_PR.0014.0006.0005 | MATERIALI DA COSTRUZIONE | PAVIMENTAZIONI STRADALI | Elementi per pavimentazione | ELEMENTO PER PAVIMENTAZIONE ESTERNA IN CEMENTO LISCIO, formato 40x40x3,8con smusso superiore colore rosso; Conforme a UNI 11241:2007 | m² | 12.0807 | 0.5% | 15.2821 | 0.5% | 15% | 1.8121 | 10% | 1.3893
SAR25_PR.0014.0006.0006 | MATERIALI DA COSTRUZIONE | PAVIMENTAZIONI STRADALI | Elementi per pavimentazione | ELEMENTO PER PAVIMENTAZIONE ESTERNA IN CEMENTO LISCIO, formato 40x40x3,8con smusso superiore colore verde; Conforme a UNI 11241:2007 | m² | 13.0209 | 0.5% | 16.4715 | 0.5% | 15% | 1.9531 | 10% | 1.4974
SAR25_PR.0014.0006.0007 | MATERIALI DA COSTRUZIONE | PAVIMENTAZIONI STRADALI | Elementi per pavimentazione | ELEMENTO PER PAVIMENTAZIONE ESTERNA IN CEMENTO con solcature diagonali con funzione antisdrucciolo per rampe; formato 40x40x3,8 colore grigio; Conforme a UNI 11241:2007 | m² | 11.6325 | 0.5% | 14.715 | 0.5% | 15% | 1.7449 | 10% | 1.3377
SAR25_PR.0014.0006.0008 | MATERIALI DA COSTRUZIONE | PAVIMENTAZIONI STRADALI | Elementi per pavimentazione | ELEMENTO PER PAVIMENTAZIONE ESTERNA IN CEMENTO con solcature diagonali con funzione antisdrucciolo per rampe; formato 40x40x3,8 colore rosso; Conforme a UNI 11241:2007 | m² | 12.5617 | 0.5% | 15.8906 | 0.5% | 15% | 1.8843 | 10% | 1.4446
SAR25_PR.0014.0006.0009 | MATERIALI DA COSTRUZIONE | PAVIMENTAZIONI STRADALI | Elementi per pavimentazione | ELEMENTO PER PAVIMENTAZIONE ESTERNA IN CEMENTO con solcature diagonali con funzione antisdrucciolo per rampe; formato 40x40x3,8 colore verde; Conforme a UNI 11241:2007 | m² | 14.8685 | 0.5% | 18.8087 | 0.5% | 15% | 2.2303 | 10% | 1.7099
SAR25_PR.0014.0006.0010 | MATERIALI DA COSTRUZIONE | PAVIMENTAZIONI STRADALI | Elementi per pavimentazione | ELEMENTO PER PAVIMENTAZIONE ESTERNA IN cemento, dimensioni 40x40x4 con solcature sulla faccia superiore a formare disegni geometrici o tipo porfido a coda di pavone con la superficie grezza colori grigio, rosso; Conforme a UNI 11241:2007 | m² | 13.0209 | 0.5% | 16.4715 | 0.5% | 15% | 1.9531 | 10% | 1.4974
SAR25_PR.0014.0006.0011 | MATERIALI DA COSTRUZIONE | PAVIMENTAZIONI STRADALI | Elementi per pavimentazione | ELEMENTO PER PAVIMENTAZIONE ESTERNA IN cemento, dimensioni 40x40x4 con solcature sulla faccia superiore a formare disegni geometrici o tipo porfido a coda di pavone con la superficie grezza colori avana, verde; Conforme a UNI 11241:2007 | m² | 13.491 | 0.5% | 17.0661 | 0.5% | 15% | 2.0236 | 10% | 1.5515
SAR25_PR.0014.0006.0012 | MATERIALI DA COSTRUZIONE | PAVIMENTAZIONI STRADALI | Elementi per pavimentazione | ELEMENTO PER PAVIMENTAZIONE ESTERNA IN cemento, dimensioni 40x40x4 con solcature sulla faccia superiore a formare disegni geometrici o tipo porfido a coda di pavone con la superficie levigata colori grigio, rosso, marrone; Conforme a UNI 11241:2007 | m² | 18.6075 | 0.5% | 23.5385 | 0.5% | 15% | 2.7911 | 10% | 2.1399
SAR25_PR.0014.0006.0013 | MATERIALI DA COSTRUZIONE | PAVIMENTAZIONI STRADALI | Elementi per pavimentazione | ELEMENTO PER PAVIMENTAZIONE ESTERNA IN cemento, dimensioni 40x40x4 con solcature sulla faccia superiore a formare disegni geometrici o tipo porfido a coda di pavone con la superficie levigata colori verde, bianco, rosa; Conforme a UNI 11241:2007 | m² | 19.5478 | 0.5% | 24.7279 | 0.5% | 15% | 2.9322 | 10% | 2.248
SAR25_PR.0014.0006.0014 | MATERIALI DA COSTRUZIONE | PAVIMENTAZIONI STRADALI | Elementi per pavimentazione | ELEMENTO PER PAVIMENTAZIONE ESTERNA IN cemento, dimensioni 40x40x4 con solcature sulla faccia superiore a formare disegni geometrici e con la superficie martellinata colore grigio; Conforme a UNI 11241:2007 | m² | 23.243 | 0.5% | 29.4024 | 0.5% | 15% | 3.4865 | 10% | 2.673
SAR25_PR.0014.0006.0015 | MATERIALI DA COSTRUZIONE | PAVIMENTAZIONI STRADALI | Elementi per pavimentazione | ELEMENTO PER PAVIMENTAZIONE ESTERNA IN cemento, dimensioni 40x40x4 con solcature sulla faccia superiore a formare disegni geometrici e con la superficie martellinata colori avana, bianco, marrone; Conforme a UNI 11241:2007 | m² | 24.1832 | 0.5% | 30.5918 | 0.5% | 15% | 3.6275 | 10% | 2.7811
SAR25_PR.0014.0006.0016 | MATERIALI DA COSTRUZIONE | PAVIMENTAZIONI STRADALI | Elementi per pavimentazione | ELEMENTO PER PAVIMENTAZIONE ESTERNA 40x40x3,8 o 50x50x4, in cemento vibrocompresso con ciottoli rotondi di marmo in vista sulla faccia superiore; Conforme a UNI 11241:2007 | m² | 15.8088 | 0.5% | 19.9981 | 0.5% | 15% | 2.3713 | 10% | 1.818
SAR25_PR.0014.0006.0017 | MATERIALI DA COSTRUZIONE | PAVIMENTAZIONI STRADALI | Elementi per pavimentazione | PIASTRA in cls vibrato, per pavimentazione pedonale esterna, dimensioni 50x50x5 o 50x25x5, superficie ruvida colore grigio; Conforme a UNI EN 1339:2005 | m² | 12.682 | 0.5% | 16.0427 | 0.5% | 15% | 1.9023 | 10% | 1.4584
SAR25_PR.0014.0006.0018 | MATERIALI DA COSTRUZIONE | PAVIMENTAZIONI STRADALI | Elementi per pavimentazione | PIASTRA in cls vibrato, per pavimentazione pedonale esterna, dimensioni 50x50x5 o 50x25x5, superficie ruvida colore rosso; Conforme a UNI EN 1339:2005 | m² | 14.2016 | 0.5% | 17.9651 | 0.5% | 15% | 2.1303 | 10% | 1.6332
SAR25_PR.0014.0006.0019 | MATERIALI DA COSTRUZIONE | PAVIMENTAZIONI STRADALI | Elementi per pavimentazione | PIASTRA in cls vibrato, per pavimentazione pedonale esterna, dimensioni 50x50x5 o 50x25x5, superficie ruvida colore giallo; Conforme a UNI EN 1339:2005 | m² | 15.12 | 0.5% | 19.1268 | 0.5% | 15% | 2.268 | 10% | 1.7388
SAR25_PR.0015.0001.0001 | MATERIALI DA COSTRUZIONE | PITTURA | Pittura | PITTURA SPARTITRAFFICO colori bianco e giallo; Conforme a UNI EN 13300:2023 | l | 20.0981 | 0.3% | 25.4241 | 0.3% | 15% | 3.0147 | 10% | 2.3113
SAR25_PR.0015.0001.0002 | MATERIALI DA COSTRUZIONE | PITTURA | Pittura | PITTURA OPACA, di fondo per smalti; Conforme a UNI EN 13300:2023 | l | 34.5963 | 0.3% | 43.7643 | 0.3% | 15% | 5.1894 | 10% | 3.9786
SAR25_PR.0015.0001.0003 | MATERIALI DA COSTRUZIONE | PITTURA | Pittura | PITTURA per leghe leggere e ferro zincato; Conforme a UNI EN 13300:2023 | l | 34.5963 | 0.3% | 43.7643 | 0.3% | 15% | 5.1894 | 10% | 3.9786
SAR25_PR.0015.0002.0001 | MATERIALI DA COSTRUZIONE | PITTURA | Smalto | SMALTO ALCHIDICO URETANICO, brillante ALLUMINIO; Conforme a UNI EN ISO 12944-5:2019 | l | 38.5825 | 0.3% | 48.8068 | 0.3% | 15% | 5.7874 | 10% | 4.437
SAR25_PR.0015.0002.0002 | MATERIALI DA COSTRUZIONE | PITTURA | Smalto | SMALTO ALCHIDICO URETANICO brillante COLORATO; Conforme a UNI EN ISO 12944-5:2019 | l | 38.5743 | 0.3% | 48.7965 | 0.3% | 15% | 5.7862 | 10% | 4.436
SAR25_PR.0015.0002.0003 | MATERIALI DA COSTRUZIONE | PITTURA | Smalto | SMALTO SINTETICO brillante, colorato, a rapida essicazione, per esterni; Conforme a UNI EN ISO 12944-5:2019 | l | 11.7121 | 0.3% | 14.8158 | 0.3% | 15% | 1.7568 | 10% | 1.3469
SAR25_PR.0015.0002.0004 | MATERIALI DA COSTRUZIONE | PITTURA | Smalto | SMALTO SINTETICO satinato; Conforme a UNI EN ISO 12944-5:2019 | l | 20.6559 | 0.3% | 26.1297 | 0.3% | 15% | 3.0984 | 10% | 2.3754
SAR25_PR.0015.0002.0005 | MATERIALI DA COSTRUZIONE | PITTURA | Smalto | SMALTO ALL’ACQUA brillante o satinato, colorato per esterni; Conforme a UNI EN ISO 12944-5:2019 | l | 24.4686 | 0.3% | 30.9528 | 0.3% | 15% | 3.6703 | 10% | 2.8139
SAR25_PR.0015.0002.0006 | MATERIALI DA COSTRUZIONE | PITTURA | Smalto | SMALTO ALL’OLIO DI LINO brillante, colorato; Conforme a UNI EN ISO 12944-5:2019 | l | 25.676 | 0.3% | 32.4801 | 0.3% | 15% | 3.8514 | 10% | 2.9527
SAR25_PR.0015.0002.0007 | MATERIALI DA COSTRUZIONE | PITTURA | Smalto | SMALTO SINTETICO RESISTENTE AL CALORE, color alluminio; Conforme a UNI EN ISO 12944-5:2019 | l | 18.2623 | 0.3% | 23.1018 | 0.3% | 15% | 2.7393 | 10% | 2.1002
SAR25_PR.0015.0003.0001 | MATERIALI DA COSTRUZIONE | PITTURA | Antiruggine | ANTIRUGGINE AL MINIO DI PIOMBO; Conforme a UNI EN ISO 12944-5:2019 | l | 17.5453 | 0.3% | 22.1948 | 0.3% | 15% | 2.6318 | 10% | 2.0177
SAR25_PR.0015.0003.0002 | MATERIALI DA COSTRUZIONE | PITTURA | Antiruggine | ANTIRUGGINE sintetica; Conforme a UNI EN ISO 12944-5:2019 | l | 19.6762 | 0.3% | 24.8905 | 0.3% | 15% | 2.9514 | 10% | 2.2628
SAR25_PR.0015.0004.0001 | MATERIALI DA COSTRUZIONE | PITTURA | Sverniciatore, diluente e acquaragia | SVERNICIATORE extra forte, incolore; Conforme a UNI EN ISO 12944-5:2019 | l | 11.925 | 0.3% | 15.0852 | 0.3% | 15% | 1.7888 | 10% | 1.3714
SAR25_PR.0015.0004.0002 | MATERIALI DA COSTRUZIONE | PITTURA | Sverniciatore, diluente e acquaragia | ACQUARAGIA MINERALE; Conforme a Regolamento (CE) 1272/2008 (CLP) | l | 5.5366 | 0.3% | 7.0038 | 0.3% | 15% | 0.83049 | 10% | 0.63671
SAR25_PR.0015.0005.0001 | MATERIALI DA COSTRUZIONE | PITTURA | Materiale vario | Carta vetrata in fogli; Conforme a UNI EN 13743:2017 | cad. | 1.3805 | 1.9% | 1.7463 | 1.9% | 15% | 0.20707 | 10% | 0.15876
SAR25_PR.0015.0005.0002 | MATERIALI DA COSTRUZIONE | PITTURA | Materiale vario | Rete metallica zincata portaintonaco del tipo filata o stampata; Conforme a EAD 040016-00-0404 | kg | 2.3606 | 0% | 2.9862 | 0% | 15% | 0.35409 | 10% | 0.27147
SAR25_PR.0015.0005.0003 | MATERIALI DA COSTRUZIONE | PITTURA | Materiale vario | Rete stampata in materiale sintetico per armatura intonaci; Conforme a EAD 040016-00-0404 | m² | 4.4586 | 1.2% | 5.6401 | 1.2% | 15% | 0.66879 | 10% | 0.51274
SAR25_PR.0015.0005.0004 | MATERIALI DA COSTRUZIONE | PITTURA | Materiale vario | OLIO DI LINO, cotto e crudo; Conforme a UNI 11368:2021 | l | 8.4165 | 0.3% | 10.6468 | 0.3% | 15% | 1.2625 | 10% | 0.96789
SAR25_PR.0015.0006.0001 | MATERIALI DA COSTRUZIONE | PITTURA | Impregnante, vernice e finitura per legno | IMPREGNANTE PROTETTIVO per legno, neutro o colorato; Conforme a UNI 11368:2021 | l | 18.7553 | 0.3% | 23.7254 | 0.3% | 15% | 2.8133 | 10% | 2.1568
SAR25_PR.0015.0006.0002 | MATERIALI DA COSTRUZIONE | PITTURA | Impregnante, vernice e finitura per legno | FINITURA TRASPARENTE, satinata, per legno in interni, colori neutro e pastello; Conforme a UNI 11368:2021 | l | 23.9109 | 0.3% | 30.2473 | 0.3% | 15% | 3.5866 | 10% | 2.7498
SAR25_PR.0015.0006.0003 | MATERIALI DA COSTRUZIONE | PITTURA | Impregnante, vernice e finitura per legno | FINITURA COLORATA ANTIRUGGINE, applicabile direttmente su ferro, anche in esterni; Conforme a UNI EN ISO 12944-5:2019 | l | 23.4966 | 0.3% | 29.7232 | 0.3% | 15% | 3.5245 | 10% | 2.7021
SAR25_PR.0015.0006.0004 | MATERIALI DA COSTRUZIONE | PITTURA | Impregnante, vernice e finitura per legno | VERNICE SINTETICA TRASPARENTE, brillante o satinata, per legno in esterni; Conforme a UNI 11622-1:2016 | l | 20.2734 | 0.3% | 25.6458 | 0.3% | 15% | 3.041 | 10% | 2.3314
SAR25_PR.0015.0007.0001 | MATERIALI DA COSTRUZIONE | PITTURA | Primer | PRIMER BICOMPONENTE di ancoraggio per alluminio, leghe varie e ferro zincato; Conforme a UNI EN ISO 12944-5:2019 | l | 8.9464 | 0.3% | 11.3172 | 0.3% | 15% | 1.342 | 10% | 1.0288
SAR25_PR.0015.0008.0001 | MATERIALI DA COSTRUZIONE | PITTURA | Colorante | COLORANTE UNIVERSALE, in confezione da 0.500 colori giallo, rosso, nero, marrone; Conforme a UNI EN 13300:2023 | l | 32.2463 | 0.3% | 40.7915 | 0.3% | 15% | 4.8369 | 10% | 3.7083
SAR25_PR.0015.0008.0002 | MATERIALI DA COSTRUZIONE | PITTURA | Colorante | COLORANTE UNIVERSALE, in confezione da 0.500 colori blu, verde, giallo vivo, rosso vivo; Conforme a UNI EN 13300:2023 | l | 32.2463 | 0.3% | 40.7915 | 0.3% | 15% | 4.8369 | 10% | 3.7083
SAR25_PR.0015.0009.0001 | MATERIALI DA COSTRUZIONE | PITTURA | PITTURA a base di canapa | PITTURA di protezione e decorazione di superfici esterne, in tinta unica chiara, mediante applicazione in due mani successive, a pennello o rullo di pittura coprente a base di canapa e leganti silossanici con cariche micronizzate e pigmenti resistenti alla luce, in dispersione acquosa ad alta traspirabilità e idrorepellenza, protettiva contro gli agenti atmosferici, alghe batteri e funghi, autopulente, permeabile al vapore acqueo e all’acqua. | m² | 2.3607 | 0.3% | 2.9863 | 0.3% | 15% | 0.3541 | 10% | 0.27148
SAR25_PR.0016.0001.0001 | MATERIALI DA COSTRUZIONE | PORTE INTERNE E PORTONCINI | Pannelli e targhe | Fornitura di pannelli e targhe fuori misura, in unico elemento in lamiera di ferro dello spessore di 10/10 mm costruzione scatolata e rinforzata, completa di attacchi speciali, lavorazione comprendente operazioni di sgrassaggio, fosfatazione, verniciatura con antiruggine, finitura con smalto grigio a fuoco nella parte posteriore, interamente rivestito nella parte anteriore con pellicola a normale risposta luminosa (classe 1), per qualsiasi scritta o figura con valutazione da non utilizzare per la segnaletica di preavviso e direzione. | cad. | 195.1578 | 0% | 246.8746 | 0% | 15% | 29.2737 | 10% | 22.4431
SAR25_PR.0016.0002.0001 | MATERIALI DA COSTRUZIONE | PORTE INTERNE E PORTONCINI | Porta | PORTA INTERNA TAMBURATA AD ANTA CIECA cm 70-80x210 avente: anta mobile cieca con una specchiatura dello spessore finito di mm 36/38 circa, eseguita con un’intelaiatura in legno di abete con tacco di rinforzo in corrispondenza della serratura, tamburata con pannelli fibrolegnosi rivestiti in melaminico e struttura alveolare a celle intercomunicanti. Lati di battuta a braghettone con inserti in massello di essenza dura. Telaio in listellare impiallacciato della sezione di mm 105x40 circa con apposite fresature per l’aletta dei coprifili e per l’alloggiamento della guarnizione di battuta. Coprifili in listellare impiallacciato della sezione di mm 70x10 circa con alette per il fissaggio sul telaio. Cerniere tipo anuba in acciaio bronzato. Chiusura con serratura tipo patentbronzata. Maniglia in alluminio bronzato. Verniciatura delle parti in legno al poliuretano colorato con finitura opaca previa carteggiatura. La misura della portaè riferita alla luce netta di passaggio; Conforme a UNI EN 14351-2:2018 | cad. | 340.0656 | 2.4% | 430.183 | 2.4% | 15% | 51.0098 | 10% | 39.1075
SAR25_PR.0016.0002.0002 | MATERIALI DA COSTRUZIONE | PORTE INTERNE E PORTONCINI | Porta | PORTA INTERNA TAMBURATA AD ANTA CIECA cm 70-80x210 in rovere, o altra essenza di legno tanganica, mogano, ciliegio, dougass, pino, spazzolato avente: anta mobilecieca dello spessore finito di mm 44 circa, eseguita con un’intelaiatura in legno di abete con tacco di rinforzo in corrispondenza della serratura, tamburata con pannelli fibrolegnosi impiallacciati in essenza Tanganika e struttura alveolare a celle intercomunicanti. Lati di battuta a zaino ricavati nell’anta ed impiallacciati. Telaio in listellare impiallacciato della sezione di mm 1O5x40 circa con apposite fresature per l’aletta dei coprifili e per l’alloggiamento dellaguarnizione di battuta. Coprifili in listellare impiallacciato della sezione di mm 70x10 circa con alette per il fissaggio sul telaio. Cerniere tipo anuba in acciaio bronzato. Chiusura con serratura tipo patent bronzata. Maniglia in alluminio bronzato. Verniciatura al poliuretano colorato, con finitura opaca previa carteggiatura. La misura della porta è riferita alla luce netta di passaggio; Conforme a UNI EN 14351-2:2018 | cad. | 842.8796 | 2.4% | 1066.2428 | 2.4% | 15% | 126.432 | 10% | 96.9312
SAR25_PR.0016.0002.0003 | MATERIALI DA COSTRUZIONE | PORTE INTERNE E PORTONCINI | Porta | PORTA INTERNA IN LEGNO MASSELLO DI CASTAGNO A DUE SPECCHIATURE AD ANTA CIECA cm 70-80x210, avente: montanti e traverse dell’anta eseguiti in massello di Castagno. Cornici ferma pannello in massello ricavate sui montanti e sulle traverse, specchiatura in MDF impiallacciato e incastrato sui montanti e sulle traverse (spessore mm 22). Lati di battuta a zaino ricavati nell’anta. Telaio in listellare impiallacciato con apposite scanalature per l’aletta delle mostre e guarnizione antirumore della sezione di mm 105x40. Mostre in listellare impiallacciato con aletta ad incastro sul telaio della sezione di mm 70x10 circa. Cerniere tipo anuba in acciaio ottonato. Chiusura con serratura tipo patent e comando con maniglia in ottone lucido. Verniciatura al poliuretano trasparente o colorato con finitura opaca previa carteggiatura. La misura della porta è riferita alla luce netta di passaggio; Conforme a UNI EN 14351-2:2018 | cad. | 882.963 | 2.4% | 1116.9482 | 2.4% | 15% | 132.4444 | 10% | 101.5408
SAR25_PR.0016.0002.0004 | MATERIALI DA COSTRUZIONE | PORTE INTERNE E PORTONCINI | Porta | PORTA INTERNA IN LEGNO MASSELLO DI FRASSINO A DUE SPECCHIATURE AD ANTA CIECA cm 70-80x210, avente: montanti e traverse dell’anta eseguiti in massello di Frassino. Cornici ferma pannello in massello ricavate sui montanti e sulle traverse, specchiatura in MDF impiallacciato e incastrato sui montanti e sulle traverse (spessore mm 22). Lati di battuta a zaino ricavati nell’anta. Telaio in listellare impiallacciato con apposite scanalature per l’aletta delle mostre e guarnizione antirumore della sezione di mm 105x40. Mostre in listellare impiallacciato con aletta ad incastro sul telaio della sezione di mm 70x10 circa. Cerniere tipo anuba in acciaio ottonato. Chiusura con serratura tipo patent e comando con maniglia in ottone lucido. Verniciatura al poliuretano trasparente o colorato con finitura opaca previa carteggiatura. La misura della porta è riferita alla luce netta di passaggio; Conforme a UNI EN 14351-2:2018 | cad. | 1305.6215 | 2.4% | 1651.6112 | 2.4% | 15% | 195.8432 | 10% | 150.1465
SAR25_PR.0016.0002.0005 | MATERIALI DA COSTRUZIONE | PORTE INTERNE E PORTONCINI | Porta | PORTA INTERNA IN LEGNO MASSELLO DI NOCE TAGANIKA A DUE SPECCHIATURE AD ANTA CIECA cm 70-80x210, avente: montanti e traverse dell’anta eseguiti in massello di Tanganika. Cornici ferma pannello in massello ricavate sui montanti e sulle traverse, specchiatura in MDF impiallacciato e incastrato sui montanti e sulle traverse (spessore mm 22). Lati di battuta a zaino ricavati nell’anta. Telaio in listellare impiallacciato con apposite scanalature per l’aletta delle mostre e guarnizione antirumore della sezione di mm 105x40. Mostre in listellare impiallacciato con aletta ad incastro sul telaio della sezione di mm 70x10 circa. Cerniere tipo anuba in acciaio ottonato. Chiusura con serratura tipo patent e comando con maniglia in ottone lucido. Verniciatura al poliuretano trasparente o colorato con finitura opaca previa carteggiatura. La misura della porta è riferita alla luce netta di passaggio; Conforme a UNI EN 14351-2:2018 | cad. | 983.7696 | 2.4% | 1244.4685 | 2.4% | 15% | 147.5654 | 10% | 113.1335
SAR25_PR.0016.0002.0006 | MATERIALI DA COSTRUZIONE | PORTE INTERNE E PORTONCINI | Porta | PORTA INTERNA TAMBURATA A LIBRO NORMALE O ASIMETRICA ANTA CIECA cm 70-80x210 in laminato tanganica, mogano, ciliegio, dougass, pino, avente: anta mobile cieca dello spessore finito di mm 44 circa, eseguita con un’intelaiatura in legno di abete con tacco di rinforzo in corrispondenza della serratura, tamburata con pannelli fibrolegnosi impiallacciati in essenza Tanganika e struttura alveolare a celle intercomunicanti. Lati di battuta a zaino ricavati nell’anta ed impiallacciati. Telaio in listellare impiallacciato della sezione di mm 1O5x40 circa con apposite fresature per l’aletta dei coprifili e per l’alloggiamento dellaguarnizione di battuta. Coprifili in listellare impiallacciato della sezione di mm 70x10 circa con alette per il fissaggio sul telaio. Cerniere tipo anuba in acciaio bronzato. Chiusura con serratura tipo patent bronzata. Maniglia in alluminio bronzato. Verniciatura al poliuretano colorato, con finitura opaca previa carteggiatura. La misura della porta è riferita alla luce netta di passaggio; Conforme a UNI EN 14351-2:2018 | cad. | 1068.7887 | 2.4% | 1352.0178 | 2.4% | 15% | 160.3183 | 10% | 122.9107
SAR25_PR.0016.0002.0007 | MATERIALI DA COSTRUZIONE | PORTE INTERNE E PORTONCINI | Porta | PORTA INTERNA AD ANTA CIECA cm 70-80x210, avente: anta mobile, dello spessore finito di mm 44 circa, eseguita con un’intelaiatura in legno di abete con tacco di rinforzo in corrispondenza della serratura. Tamburata con pannelli fibrolegnosi di MDF di mm 15 al grezzo e struttura alveolare a celle intercomunicanti. Disegni secondo modello, ricavati con incisioni realizzate a pantografo. Lati di battuta a zaino ricavati nell’anta. Telaio in listellare impiallacciato della sezione di mm 105x40 circa con apposite fresature per l’aletta dei coprifili e per l’alloggiamento della guarnizione di battuta. Coprifili in listellare impiallacciato della sezione di mm 70x10 circa con alette per il fissaggio sul telaio. Cerniere tipo anuba in acciaio ottonato. Chiusura con serratura tipo patente comando con maniglia esclusa dal prezzo. Verniciatura al poliuretano pigmentato bianco o colorato con colori pastello con finitura satinata previa mano di fondo e carteggiatura. La misura della porta è riferita alla luce netta di passaggio; Conforme a UNI EN 14351-2:2018 | cad. | 613.3368 | 2.4% | 775.871 | 2.4% | 15% | 92.0005 | 10% | 70.5337
SAR25_PR.0016.0002.0008 | MATERIALI DA COSTRUZIONE | PORTE INTERNE E PORTONCINI | Porta | MAGGIOR COSTO DI PORTA INTERNA AD UN'ANTA per fornitura con anta da cm 90. | cad. | 121.4576 | 2.4% | 153.6438 | 2.4% | 15% | 18.2186 | 10% | 13.9676
SAR25_PR.0016.0002.0009 | MATERIALI DA COSTRUZIONE | PORTE INTERNE E PORTONCINI | Porta | MAGGIOR COSTO DI PORTA INTERNA AD UNANTA per realizzazione di PORTA SCORREVOLE A SCOMPARSA cm 70-80-90x210 escluso controtelaio a scomparsa. | cad. | 218.6192 | 2.4% | 276.5533 | 2.4% | 15% | 32.7929 | 10% | 25.1412
SAR25_PR.0016.0002.0010 | MATERIALI DA COSTRUZIONE | PORTE INTERNE E PORTONCINI | Porta | MAGGIOR COSTO DI PORTA INTERNA AD UNANTA CIECA per esecuzione di foro per alloggiamento vetro tipo VISARM 33, 6/7 antinfortunistico, inclusi vetro dimensionecm 60x180 e listelli fermavetro asportabili. | cad. | 564.756 | 2.4% | 714.4163 | 2.4% | 15% | 84.7134 | 10% | 64.9469
SAR25_PR.0016.0002.0011 | MATERIALI DA COSTRUZIONE | PORTE INTERNE E PORTONCINI | Porta | MAGGIOR COSTO DI PORTA INTERNA AD UNANTA CIECA per esecuzione di foro per alloggiamento vetro tipo VISARM 33, satinato, inclusi vetro dimensione cm 60x180 e listelli fermavetro asportabili. | cad. | 267.2 | 2.4% | 338.008 | 2.4% | 15% | 40.08 | 10% | 30.728
SAR25_PR.0016.0003.0001 | MATERIALI DA COSTRUZIONE | PORTE INTERNE E PORTONCINI | Controtelaio | CONTROTELAIO PER PORTA INTERNA A BATTENTE in legno di abete grezzo dello spessore di cm 2; Conforme a UNI EN 14351-2:2018 | cad. | 29.1485 | 2.4% | 36.8728 | 2.4% | 15% | 4.3723 | 10% | 3.3521
SAR25_PR.0016.0003.0002 | MATERIALI DA COSTRUZIONE | PORTE INTERNE E PORTONCINI | Controtelaio | CONTROTELAIO PER PORTA INTERNA SCORREVOLE A SCOMPARSA; Conforme a UNI EN 14351-2:2018 | cad. | 206.4656 | 2.4% | 261.179 | 2.4% | 15% | 30.9698 | 10% | 23.7435
SAR25_PR.0016.0004.0001 | MATERIALI DA COSTRUZIONE | PORTE INTERNE E PORTONCINI | Portoncino | PORTONCINO CAPOSCALA O ESTERNO AD UN’ANTA IN MASSELLO DI PINO DI SVEZIA, dimensioni 80-90x210. Ritti verticali, traversa superiore, traverse orizzontali e verticali della sezione di mm 110x55 circa, traversa inferiore della sezione di mm 200x55 circa. I pannelli bugnati dello spessore di mm 25 circa, sono specchiati ed incastrati ai traversi verticali e orizzontali. Telaio in massello della sezione dimm 70x55 circa, con guarnizioni di battuta a polmone atta ad impedire infiltrazionidaria. Coprifili in massello della sezione di mm 55x10 circa. Serratura di normaledotazione tipo europeo a doppia mandata con scrocco, comando con mezza maniglia interna in alluminio anodizzato colore bronzo e pomo analogo all’esterno. Cerniere tipo anuba in acciaio bronzato in numero di tre per anta. Verniciatura con una mano di impregnante, antitarme ed antimuffa, trasparente o colorato, dato ad immersione e mano a finire opaca previa carteggiatura dellimpregnante; Conforme a UNI EN 14351-1:2016 | cad. | 947.3312 | 2.4% | 1198.3739 | 2.4% | 15% | 142.0997 | 10% | 108.9431
SAR25_PR.0016.0004.0002 | MATERIALI DA COSTRUZIONE | PORTE INTERNE E PORTONCINI | Portoncino | PORTONCINO CAPOSCALA O ESTERNO AD UN’ANTA IN MASSELLO DI YELLOW-PINE, dimensioni 80-90x210. Ritti verticali, traversa superiore, traverse orizzontali e verticali della sezione di mm 110x55 circa, traversa inferiore della sezione di mm 200x55 circa. I pannelli bugnati dello spessore di mm 25 circa, sono specchiati ed incastrati ai traversi verticali e orizzontali. Telaio in massello della sezione dimm 70x55 circa, con guarnizioni di battuta a polmone atta ad impedire infiltrazionidaria. Coprifili in massello della sezione di mm 55x10 circa. Serratura di normaledotazione tipo europeo a doppia mandata con scrocco, comando con mezza maniglia interna in alluminio anodizzato colore bronzo e pomo analogo all’esterno. Cerniere tipo anuba in acciaio bronzato in numero di tre per anta. Verniciatura con una mano di impregnante, antitarme ed antimuffa, trasparente o colorato, dato ad immersione e mano a finire opaca previa carteggiatura dellimpregnante; Conforme a UNI EN 14351-1:2016 | cad. | 1020.1968 | 2.4% | 1290.5489 | 2.4% | 15% | 153.0295 | 10% | 117.3226
SAR25_PR.0016.0004.0003 | MATERIALI DA COSTRUZIONE | PORTE INTERNE E PORTONCINI | Portoncino | PORTONCINO CAPOSCALA O ESTERNO AD UN’ANTA IN MASSELLO DI MOGANO, dimensioni 80- 90x210. Ritti verticali, traversa superiore, traverse orizzontali e verticali della sezione di mm 110x55 circa, traversa inferiore della sezione di mm 200x55 circa. I pannelli bugnati dello spessore di mm 25 circa, sono spec- chiati ed incastrati ai traversi verticali e orizzontali. Telaio in massello della sezione di mm 70x55 circa, con guarnizioni di battuta a polmone atta ad impedire infiltrazioni daria. Coprifili in massello della sezione di mm 55x10 circa. Serratura di normale dotazione tipo europeo a doppia mandata con scrocco, comando con mezza maniglia interna in alluminio anodizzato colore bronzo e pomo analogo all’esterno. Cerniere tipo anuba in acciaio bronzato in numero di tre per anta. Verniciatura con una mano- di impregnante, antitarme ed antimuffa, trasparente o colorato, dato ad immersione e mano a finire opaca previa carteggiatura dellimpregnante; Conforme a UNI EN 14351-1:2016 | cad. | 1080.9311 | 2.4% | 1367.3779 | 2.4% | 15% | 162.1397 | 10% | 124.3071
SAR25_PR.0016.0004.0004 | MATERIALI DA COSTRUZIONE | PORTE INTERNE E PORTONCINI | Portoncino | PORTONCINO CAPOSCALA O ESTERNO AD UN’ANTA IN MASSELLO DI ROVERE, dimensioni 80- 90x210. Ritti verticali, traversa superiore, traverse orizzontali e verticali della sezione di mm 110x55 circa, traversa inferiore della sezione di mm 200x55 circa. I pannelli bugnati dello spessore di mm 25 circa, sono spec- chiati ed incastrati ai traversi verticali e orizzontali. Telaio in massello della sezione di mm 70x55 circa, con guarnizioni di battuta a polmone atta ad impedire infiltrazioni daria. Coprifili in massello della sezione di mm 55x10 circa. Serratura di normale dotazione tipo europeo a doppia mandata con scrocco, comando con mezza maniglia interna in alluminio anodizzato colore bronzo e pomo analogo all’esterno. Cerniere tipo anuba in acciaio bronzato in numero di tre per anta. Verniciatura con una mano- di impregnante, antitarme ed antimuffa, trasparente o colorato, dato ad immersione e mano a finire opaca previa carteggiatura dellimpregnante; Conforme a UNI EN 14351-1:2016 | cad. | 1190.2352 | 2.4% | 1505.6475 | 2.4% | 15% | 178.5353 | 10% | 136.877
SAR25_PR.0016.0004.0005 | MATERIALI DA COSTRUZIONE | PORTE INTERNE E PORTONCINI | Portoncino | PORTONCINO CAPOSCALA O ESTERNO A DUE ANTE SIMMETRICHE IN MASSELLO DI PINO DI SVEZIA, dimensioni 160-180x210. Ritti verticali, traversa superiore, traverse orizzontali e verticali della sezione di mm 110x55 circa, traversa inferiore della sezione di mm 200x55 circa. I pannelli bugnati dello spessore di mm 25 circa, sono specchiati ed incastrati ai traversi verticali e orizzontali. Telaio in massello della sezione di mm 70x55 circa, con guarnizioni di battuta a polmone atta ad impedire infiltrazioni daria. Coprifili in massello della sezione di mm 55x10 circa. Serratura di normale dotazione tipo europeo a doppia mandata con scrocco, comando con mezza maniglia interna in alluminio anodizzato colore bronzo e pomo analogo all’esterno. Cerniere tipo anuba in acciaio bronzato in numero di tre per anta. Verniciatura con una mano di impregnante, antitarme ed antimuffa, trasparenteo colorato, dato ad immersione e mano a finire opaca previa carteggiatura dellimpregnante; Conforme a UNI EN 14351-1:2016 | cad. | 1967.5279 | 2.4% | 2488.9228 | 2.4% | 15% | 295.1292 | 10% | 226.2657
SAR25_PR.0016.0004.0006 | MATERIALI DA COSTRUZIONE | PORTE INTERNE E PORTONCINI | Portoncino | PORTONCINO CAPOSCALA O ESTERNO A DUE ANTE SIMMETRICHE IN MASSELLO DI YELLOW-PINE, dimensioni 160-180x210. Ritti verticali, traversa superiore, traverse orizzontali everticali della sezione di mm 110x55 circa, traversa inferiore della sezione di mm 200x55 circa. I pannelli bugnati dello spessore di mm 25 circa, sono specchiati ed incastrati ai traversi verticali e orizzontali. Telaio in massello della sezione dimm 70x55 circa, con guarnizioni di battuta a polmone atta ad impedire infiltrazionidaria. Coprifili in massello della sezione di mm 55x10 circa. Serratura di normaledotazione tipo europeo a doppia mandata con scrocco, comando con mezza maniglia interna in alluminio anodizzato colore bronzo e pomo analogo all’esterno. Cerniere tipo anuba in acciaio bronzato in numero di tre per anta. Verniciatura con una manodi impregnante, antitarme ed antimuffa, trasparente o colorato, dato ad immersione e mano a finire opaca previa carteggiatura dellimpregnante; Conforme a UNI EN 14351-1:2016 | cad. | 1882.5199 | 2.4% | 2381.3877 | 2.4% | 15% | 282.378 | 10% | 216.4898
SAR25_PR.0016.0004.0007 | MATERIALI DA COSTRUZIONE | PORTE INTERNE E PORTONCINI | Portoncino | PORTONCINO CAPOSCALA O ESTERNO A DUE ANTE SIMMETRICHE IN MASSELLO DI MOGANO, dimensioni 16180x210. Ritti verticali, traversa superiore, traverse orizzontali everticali della sezione di mm 110x55 circa, traversa inferiore della sezione di mm 200x55 circa. I pannelli bugnati dello spessore di mm 25 circa, sono specchiati ed incastrati ai traversi verticali e orizzontali. Telaio in massello della sezione dimm 70x55 circa, con guarnizioni di battuta a polmone atta ad impedire infiltrazionidaria. Coprifili in massello della sezione di mm 55x10 circa. Serratura di normaledotazione tipo europeo a doppia mandata con scrocco, comando con mezza maniglia interna in alluminio anodizzato colore bronzo e pomo analogo all’esterno. Cerniere tipo anuba in acciaio bronzato in numero di tre per anta. Verniciatura con una manodi impregnante, antitarme ed antimuffa, trasparente o colorato, dato ad immersione e mano a finire opaca previa carteggiatura dellimpregnante; Conforme a UNI EN 14351-1:2016 | cad. | 1967.5279 | 2.4% | 2488.9228 | 2.4% | 15% | 295.1292 | 10% | 226.2657
SAR25_PR.0016.0004.0008 | MATERIALI DA COSTRUZIONE | PORTE INTERNE E PORTONCINI | Portoncino | PORTONCINO CAPOSCALA O ESTERNO A DUE ANTE SIMMETRICHE IN MASSELLO DI ROVERE, dimensioni 16180x210. Ritti verticali, traversa superiore, traverse orizzontali everticali della sezione di mm 110x55 circa, traversa inferiore della sezione di mm 200x55 circa. I pannelli bugnati dello spessore di mm 25 circa, sono specchiati ed incastrati ai traversi verticali e orizzontali. Telaio in massello della sezione dimm 70x55 circa, con guarnizioni di battuta a polmone atta ad impedire infiltrazionidaria. Coprifili in massello della sezione di mm 55x10 circa. Serratura di normaledotazione tipo europeo a doppia mandata con scrocco, comando con mezza maniglia interna in alluminio anodizzato colore bronzo e pomo analogo all’esterno. Cerniere tipo anuba in acciaio bronzato in numero di tre per anta. Verniciatura con una manodi impregnante, antitarme ed antimuffa, trasparente o colorato, dato ad immersione e mano a finire opaca previa carteggiatura dellimpregnante; Conforme a UNI EN 14351-1:2016 | cad. | 2198.2895 | 2.4% | 2780.8362 | 2.4% | 15% | 329.7434 | 10% | 252.8033
SAR25_PR.0016.0004.0009 | MATERIALI DA COSTRUZIONE | PORTE INTERNE E PORTONCINI | Portoncino | PORTONCINO CAPOSCALA O ESTERNO A DUE ANTE ASIMMETRICHE IN MASSELLO DI PINO DI SVEZIA, dimensioni 80+40-90+30x210. Ritti verticali, traversa superiore, traverse orizzontali e verticali della sezione di mm 110x55 circa, traversa inferiore della sezione di mm 200x55 circa. I pannelli bugnati dello spessore di mm 25 circa, sono specchiati ed incastrati ai traversi verticali e orizzontali. Telaio in massello della sezione di mm 70x55 circa, con guarnizioni di battuta a polmone atta ad impedire infiltrazioni daria. Coprifili in massello della sezione di mm 55x10 circa. Serratura di normale dotazione tipo europeo a doppia mandata con scrocco, comando con mezza maniglia interna in alluminio anodizzato colore bronzo e pomo analogo all’esterno. Cerniere tipo anuba in acciaio bronzato in numero di tre per anta. Verniciatura con una mano di impregnante, antitarme ed antimuffa, trasparenteo colorato, dato ad immersione e mano a finire opaca previa carteggiatura dellimpregnante; Conforme a UNI EN 14351-1:2016 | cad. | 1496.9035 | 2.4% | 1893.583 | 2.4% | 15% | 224.5355 | 10% | 172.1439
SAR25_PR.0016.0004.0010 | MATERIALI DA COSTRUZIONE | PORTE INTERNE E PORTONCINI | Portoncino | PORTONCINO CAPOSCALA O ESTERNO A DUE ANTE ASIMMETRICHE IN MASSELLO DI YELLOW-PINE, dimensioni 80+40-90+30x210. Ritti verticali, traversa superiore, traverse orizzontali e verticali della sezione di mm 110x55 circa, traversa inferiore della sezione di mm 200x55 circa. I pannelli bugnati dello spessore di mm 25 circa, sono specchiati ed incastrati ai traversi verticali e orizzontali. Telaio in massello della sezione di mm 70x55 circa, con guarnizioni di battuta a polmone atta ad impedire infiltrazioni daria. Coprifili in massello della sezione di mm 55x10 circa. Serratura di normale dotazione tipo europeo a doppia mandata con scrocco, comando con mezza maniglia interna in alluminio anodizzato colore bronzo e pomo analogo all’esterno. Cerniere tipo anuba in acciaio bronzato in numero di tre per anta. Verniciatura con una mano di impregnante, antitarme ed antimuffa, trasparenteo colorato, dato ad immersione e mano a finire opaca previa carteggiatura dellimpregnante; Conforme a UNI EN 14351-1:2016 | cad. | 1600.1363 | 2.4% | 2024.1725 | 2.4% | 15% | 240.0205 | 10% | 184.0157
SAR25_PR.0016.0004.0011 | MATERIALI DA COSTRUZIONE | PORTE INTERNE E PORTONCINI | Portoncino | PORTONCINO CAPOSCALA O ESTERNO A DUE ANTE ASIMMETRICHE IN MASSELLO DI MOGANO, dimensioni 80+40-90+30x210. Ritti verticali, traversa superiore, traverse orizzontali e verticali della sezione di mm 110x55 circa, traversa inferiore della sezione di mm 200x55 circa. I pannelli bugnati dello spessore di mm 25 circa, sono specchiati ed incastrati ai traversi verticali e orizzontali. Telaio in massello della sezione di mm 70x55 circa, con guarnizioni di battuta a polmone atta ad impedire infiltrazioni daria. Coprifili in massello della sezione di mm 55x10 circa. Serratura di normale dotazione tipo europeo a doppia mandata con scrocco, comando con mezza maniglia interna in alluminio anodizzato colore bronzo e pomo analogo all’esterno. Cerniere tipo anuba in acciaio bronzato in numero di tre per anta. Verniciatura con una mano di impregnante, antitarme ed antimuffa, trasparenteo colorato, dato ad immersione e mano a finire opaca previa carteggiatura dellimpregnante; Conforme a UNI EN 14351-1:2016 | cad. | 1672.3982 | 2.4% | 2115.5837 | 2.4% | 15% | 250.8597 | 10% | 192.3258
SAR25_PR.0017.0001.0001 | MATERIALI DA COSTRUZIONE | TUBI IN CALCESTRUZZO | In cemento rotocompresso | TUBO IN CEMENTO rotocompresso diam.200 mm; Conforme a UNI EN 1916:2004 | m | 12.9159 | 0.5% | 16.3387 | 0.5% | 15% | 1.9374 | 10% | 1.4853
SAR25_PR.0017.0001.0002 | MATERIALI DA COSTRUZIONE | TUBI IN CALCESTRUZZO | In cemento rotocompresso | TUBO IN CEMENTO rotocompresso diam.250 mm; Conforme a UNI EN 1916:2004 | m | 13.1699 | 0.5% | 16.6599 | 0.5% | 15% | 1.9755 | 10% | 1.5145
SAR25_PR.0017.0001.0003 | MATERIALI DA COSTRUZIONE | TUBI IN CALCESTRUZZO | In cemento rotocompresso | TUBO IN CEMENTO rotocompresso, diam.300 mm; Conforme a UNI EN 1916:2004 | m | 13.7585 | 0.5% | 17.4045 | 0.5% | 15% | 2.0638 | 10% | 1.5822
SAR25_PR.0017.0001.0004 | MATERIALI DA COSTRUZIONE | TUBI IN CALCESTRUZZO | In cemento rotocompresso | TUBO IN CEMENTO rotocompresso, diam.350 mm; Conforme a UNI EN 1916:2004 | m | 16.5402 | 0.5% | 20.9234 | 0.5% | 15% | 2.481 | 10% | 1.9021
SAR25_PR.0017.0001.0005 | MATERIALI DA COSTRUZIONE | TUBI IN CALCESTRUZZO | In cemento rotocompresso | TUBO IN CEMENTO rotocompresso, diam.400 mm; Conforme a UNI EN 1916:2004 | m | 19.876 | 0.5% | 25.1431 | 0.5% | 15% | 2.9814 | 10% | 2.2857
SAR25_PR.0017.0001.0006 | MATERIALI DA COSTRUZIONE | TUBI IN CALCESTRUZZO | In cemento rotocompresso | TUBO IN CEMENTO rotocompresso, diam.500 mm; Conforme a UNI EN 1916:2004 | m | 25.6933 | 0.5% | 32.5021 | 0.5% | 15% | 3.854 | 10% | 2.9547
SAR25_PR.0017.0001.0007 | MATERIALI DA COSTRUZIONE | TUBI IN CALCESTRUZZO | In cemento rotocompresso | TUBO IN CEMENTO rotocompresso, diam.600 mm; Conforme a UNI EN 1916:2004 | m | 32.3187 | 0.5% | 40.8831 | 0.5% | 15% | 4.8478 | 10% | 3.7167
SAR25_PR.0017.0001.0008 | MATERIALI DA COSTRUZIONE | TUBI IN CALCESTRUZZO | In cemento rotocompresso | TUBO IN CEMENTO rotocompresso, diam.800 mm; Conforme a UNI EN 1916:2004 | m | 45.4655 | 0.5% | 57.5138 | 0.5% | 15% | 6.8198 | 10% | 5.2285
SAR25_PR.0017.0001.0009 | MATERIALI DA COSTRUZIONE | TUBI IN CALCESTRUZZO | In cemento rotocompresso | TUBO IN CEMENTO rotocompresso, diam.1000 mm; Conforme a UNI EN 1916:2004 | m | 58.4737 | 0.5% | 73.9693 | 0.5% | 15% | 8.7711 | 10% | 6.7245
SAR25_PR.0017.0001.0010 | MATERIALI DA COSTRUZIONE | TUBI IN CALCESTRUZZO | In cemento rotocompresso | TUBO IN CEMENTO rotocompresso, diam.1200 mm; Conforme a UNI EN 1916:2004 | m | 95.721 | 0.5% | 121.0871 | 0.5% | 15% | 14.3582 | 10% | 11.0079
SAR25_PR.0017.0002.0001 | MATERIALI DA COSTRUZIONE | TUBI IN CALCESTRUZZO | Vibrocompresso | TUBO IN CALCESTRUZZO VIBROCOMPRESSO NON ARMATO a sezione circolare con imbocco a bicchiere, completo di anello di tenuta in gomma conforme alla norma UNI EN 1916:2004, classe di resistenza a rottura > 60 KN/m, in canne della lunghezza di ml 2.00 diametro interno mm 300 spessore in chiave mm 70 | m | 35.262 | 0.5% | 44.6064 | 0.5% | 15% | 5.2893 | 10% | 4.0551
SAR25_PR.0017.0002.0002 | MATERIALI DA COSTRUZIONE | TUBI IN CALCESTRUZZO | Vibrocompresso | TUBO IN CALCESTRUZZO VIBROCOMPRESSO NON ARMATO a sezione circolare con imbocco a bicchiere, completo di anello di tenuta in gomma conforme alla norma UNI EN 1916:2004, classe di resistenza a rottura > 60 KN/m, in canne della lunghezza di ml 2.00 diametro interno mm 400 spessore in chiave mm 70 | m | 44.4266 | 0.5% | 56.1997 | 0.5% | 15% | 6.664 | 10% | 5.1091
SAR25_PR.0017.0002.0003 | MATERIALI DA COSTRUZIONE | TUBI IN CALCESTRUZZO | Vibrocompresso | TUBO IN CALCESTRUZZO VIBROCOMPRESSO NON ARMATO a sezione circolare con imbocco a bicchiere, completo di anello di tenuta in gomma conforme alla norma UNI EN 1916:2004, classe di resistenza a rottura > 60 KN/m, in canne della lunghezza di ml 2.00 diametro interno mm 500 spessore in chiave mm 78 | m | 61.1631 | 0.5% | 77.3713 | 0.5% | 15% | 9.1745 | 10% | 7.0338
SAR25_PR.0017.0002.0004 | MATERIALI DA COSTRUZIONE | TUBI IN CALCESTRUZZO | Vibrocompresso | TUBO IN CALCESTRUZZO VIBROCOMPRESSO NON ARMATO a sezione circolare con imbocco a bicchiere, completo di anello di tenuta in gomma conforme alla norma UNI EN 1916:2004, classe di resistenza a rottura > 60 KN/m, in canne della lunghezza di ml 2.00 diametro interno mm 600 spessore in chiave mm 87 | m | 74.1021 | 0.5% | 93.7392 | 0.5% | 15% | 11.1153 | 10% | 8.5217
SAR25_PR.0017.0002.0005 | MATERIALI DA COSTRUZIONE | TUBI IN CALCESTRUZZO | Vibrocompresso | TUBO IN CALCESTRUZZO VIBROCOMPRESSO NON ARMATO a sezione circolare con imbocco a bicchiere, completo di anello di tenuta in gomma conforme alla norma UNI EN 1916:2004, classe di resistenza a rottura > 60 KN/m, in canne della lunghezza di ml 2.00 diametro interno mm 800 spessore in chiave mm 115 | m | 114.8814 | 0.5% | 145.3249 | 0.5% | 15% | 17.2322 | 10% | 13.2114
SAR25_PR.0017.0002.0006 | MATERIALI DA COSTRUZIONE | TUBI IN CALCESTRUZZO | Vibrocompresso | TUBO IN CALCESTRUZZO VIBROCOMPRESSO NON ARMATO a sezione circolare con imbocco a bicchiere, completo di anello di tenuta in gomma conforme alla norma UNI EN 1916:2004, classe di resistenza a rottura > 60 KN/m, in canne della lunghezza di ml 2.00 diametro interno mm 1000 spessore in chiave mm 140 | m | 182.7852 | 0.5% | 231.2233 | 0.5% | 15% | 27.4178 | 10% | 21.0203
SAR25_PR.0017.0002.0007 | MATERIALI DA COSTRUZIONE | TUBI IN CALCESTRUZZO | Vibrocompresso | TUBO IN CALCESTRUZZO VIBROCOMPRESSO NON ARMATO a sezione circolare con imbocco a bicchiere, completo di anello di tenuta in gomma conforme alla norma UNI EN 1916:2004, classe di resistenza a rottura > 60 KN/m, in canne della lunghezza di ml 2.00 diametro interno mm 1200 spessore in chiave mm 160 | m | 255.7908 | 0.5% | 323.5754 | 0.5% | 15% | 38.3686 | 10% | 29.4159
SAR25_PR.0017.0002.0008 | MATERIALI DA COSTRUZIONE | TUBI IN CALCESTRUZZO | Vibrocompresso | TUBO IN CALCESTRUZZO VIBROCOMPRESSO ARMATO a sezione circolare con imbocco a bicchiere, completo di anello di tenuta in gomma conforme alla norma UNI EN 1916:2004, classe di resistenza a rottura > 90 KN/m, in canne della lunghezza di ml 2.00 diametro interno mm 300 spessore in chiave mm 70 | m | 77.484 | 0.5% | 98.0173 | 0.5% | 15% | 11.6226 | 10% | 8.9107
SAR25_PR.0017.0002.0009 | MATERIALI DA COSTRUZIONE | TUBI IN CALCESTRUZZO | Vibrocompresso | TUBO IN CALCESTRUZZO VIBROCOMPRESSO ARMATO a sezione circolare con imbocco a bicchiere, completo di anello di tenuta in gomma conforme alla norma UNI EN 1916:2004, classe di resistenza a rottura > 90 KN/m, in canne della lunghezza di ml 2.00 diametro interno mm 400 spessore in chiave mm 70 | m | 91.6119 | 0.5% | 115.8891 | 0.5% | 15% | 13.7418 | 10% | 10.5354
SAR25_PR.0017.0002.0010 | MATERIALI DA COSTRUZIONE | TUBI IN CALCESTRUZZO | Vibrocompresso | TUBO IN CALCESTRUZZO VIBROCOMPRESSO ARMATO a sezione circolare con imbocco a bicchiere, completo di anello di tenuta in gomma conforme alla norma UNI EN 1916:2004, classe di resistenza a rottura > 90 KN/m, in canne della lunghezza di ml 2.00 diametro interno mm 500 spessore in chiave mm 78 | m | 109.5949 | 0.5% | 138.6376 | 0.5% | 15% | 16.4392 | 10% | 12.6034
SAR25_PR.0017.0002.0011 | MATERIALI DA COSTRUZIONE | TUBI IN CALCESTRUZZO | Vibrocompresso | TUBO IN CALCESTRUZZO VIBROCOMPRESSO ARMATO a sezione circolare con imbocco a bicchiere, completo di anello di tenuta in gomma conforme alla norma UNI EN 1916:2004, classe di resistenza a rottura > 90 KN/m, in canne della lunghezza di ml 2.00 diametro interno mm 600 spessore in chiave mm 87 | m | 128.7438 | 0.5% | 162.8608 | 0.5% | 15% | 19.3116 | 10% | 14.8055
SAR25_PR.0017.0002.0012 | MATERIALI DA COSTRUZIONE | TUBI IN CALCESTRUZZO | Vibrocompresso | TUBO IN CALCESTRUZZO VIBROCOMPRESSO ARMATO a sezione circolare con imbocco a bicchiere, completo di anello di tenuta in gomma conforme alla norma UNI EN 1916:2004, classe di resistenza a rottura > 90 KN/m, in canne della lunghezza di ml 2.00 diametro interno mm 800 spessore in chiave mm 115 | m | 186.9058 | 0.5% | 236.4359 | 0.5% | 15% | 28.0359 | 10% | 21.4942
SAR25_PR.0017.0002.0013 | MATERIALI DA COSTRUZIONE | TUBI IN CALCESTRUZZO | Vibrocompresso | TUBO IN CALCESTRUZZO VIBROCOMPRESSO ARMATO a sezione circolare con imbocco a bicchiere, completo di anello di tenuta in gomma conforme alla norma UNI EN 1916:2004, classe di resistenza a rottura > 90 KN/m, in canne della lunghezza di ml 2.00 diametro interno mm 1000 spessore in chiave mm 140 | m | 249.8349 | 0.5% | 316.0412 | 0.5% | 15% | 37.4752 | 10% | 28.731
SAR25_PR.0017.0002.0014 | MATERIALI DA COSTRUZIONE | TUBI IN CALCESTRUZZO | Vibrocompresso | TUBO IN CALCESTRUZZO VIBROCOMPRESSO ARMATO a sezione circolare con imbocco a bicchiere, completo di anello di tenuta in gomma conforme alla norma UNI EN 1916:2004, classe di resistenza a rottura > 90 KN/m, in canne della lunghezza di ml 2.00 diametro interno mm 1200 spessore in chiave mm 160 | m | 306.9466 | 0.5% | 388.2875 | 0.5% | 15% | 46.042 | 10% | 35.2989
SAR25_PR.0017.0002.0015 | MATERIALI DA COSTRUZIONE | TUBI IN CALCESTRUZZO | Vibrocompresso | TUBO IN CALCESTRUZZO VIBROCOMPRESSO ARMATO a sezione circolare con imbocco a bicchiere, completo di anello di tenuta in gomma conforme alla norma UNI EN 1916:2004, classe di resistenza a rottura > 135 KN/m, in canne della lunghezza di ml 2.00 diametro interno mm 300 spessore in chiave mm 70 | m | 87.422 | 0.5% | 110.5889 | 0.5% | 15% | 13.1133 | 10% | 10.0535
SAR25_PR.0017.0002.0016 | MATERIALI DA COSTRUZIONE | TUBI IN CALCESTRUZZO | Vibrocompresso | TUBO IN CALCESTRUZZO VIBROCOMPRESSO ARMATO a sezione circolare con imbocco a bicchiere, completo di anello di tenuta in gomma conforme alla norma UNI EN 1916:2004, classe di resistenza a rottura > 135 KN/m, in canne della lunghezza di ml 2.00 diametro interno mm 400 spessore in chiave mm 70 | m | 102.7965 | 0.5% | 130.0376 | 0.5% | 15% | 15.4195 | 10% | 11.8216
SAR25_PR.0017.0002.0017 | MATERIALI DA COSTRUZIONE | TUBI IN CALCESTRUZZO | Vibrocompresso | TUBO IN CALCESTRUZZO VIBROCOMPRESSO ARMATO a sezione circolare con imbocco a bicchiere, completo di anello di tenuta in gomma conforme alla norma UNI EN 1916:2004, classe di resistenza a rottura > 135 KN/m, in canne della lunghezza di ml 2.00 diametro interno mm 500 spessore in chiave mm 78 | m | 123.2611 | 0.5% | 155.9253 | 0.5% | 15% | 18.4892 | 10% | 14.175
SAR25_PR.0017.0002.0018 | MATERIALI DA COSTRUZIONE | TUBI IN CALCESTRUZZO | Vibrocompresso | TUBO IN CALCESTRUZZO VIBROCOMPRESSO ARMATO a sezione circolare con imbocco a bicchiere, completo di anello di tenuta in gomma conforme alla norma UNI EN 1916:2004, classe di resistenza a rottura > 135 KN/m, in canne della lunghezza di ml 2.00 diametro interno mm 600 spessore in chiave mm 87 | m | 144.8915 | 0.5% | 183.2878 | 0.5% | 15% | 21.7337 | 10% | 16.6625
SAR25_PR.0017.0002.0019 | MATERIALI DA COSTRUZIONE | TUBI IN CALCESTRUZZO | Vibrocompresso | TUBO IN CALCESTRUZZO VIBROCOMPRESSO ARMATO a sezione circolare con imbocco a bicchiere, completo di anello di tenuta in gomma conforme alla norma UNI EN 1916:2004, classe di resistenza a rottura > 135 KN/m, in canne della lunghezza di ml 2.00 diametro interno mm 800 spessore in chiave mm 115 | m | 209.2634 | 0.5% | 264.7182 | 0.5% | 15% | 31.3895 | 10% | 24.0653
SAR25_PR.0017.0002.0020 | MATERIALI DA COSTRUZIONE | TUBI IN CALCESTRUZZO | Vibrocompresso | TUBO IN CALCESTRUZZO VIBROCOMPRESSO ARMATO a sezione circolare con imbocco a bicchiere, completo di anello di tenuta in gomma conforme alla norma UNI EN 1916:2004, classe di resistenza a rottura > 135 KN/m, in canne della lunghezza di ml 2.00 diametro interno mm 1000 spessore in chiave mm 140 | m | 278.4023 | 0.5% | 352.1789 | 0.5% | 15% | 41.7604 | 10% | 32.0163
SAR25_PR.0017.0002.0021 | MATERIALI DA COSTRUZIONE | TUBI IN CALCESTRUZZO | Vibrocompresso | TUBO IN CALCESTRUZZO VIBROCOMPRESSO ARMATO a sezione circolare con imbocco a bicchiere, completo di anello di tenuta in gomma conforme alla norma UNI EN 1916:2004, classe di resistenza a rottura > 135 KN/m, in canne della lunghezza di ml 2.00 diametro interno mm 1200 spessore in chiave mm 160 | m | 342.7049 | 0.5% | 433.5218 | 0.5% | 15% | 51.4057 | 10% | 39.4111
SAR25_PR.0017.0002.0022 | MATERIALI DA COSTRUZIONE | TUBI IN CALCESTRUZZO | Vibrocompresso | TUBO IN CALCESTRUZZO VIBROCOMPRESSO ARMATO a sezione circolare con imbocco a bicchiere, completo di anello di tenuta in gomma conforme alla norma UNI EN 1916:2004, classe di resistenza a rottura > 90 KN/m, in canne della lunghezza di ml 2.00 diametro interno mm 1400 spessore in chiave mm 155 | m | 308.7126 | 0.5% | 390.5215 | 0.5% | 15% | 46.3069 | 10% | 35.502
SAR25_PR.0017.0002.0023 | MATERIALI DA COSTRUZIONE | TUBI IN CALCESTRUZZO | Vibrocompresso | TUBO IN CALCESTRUZZO VIBROCOMPRESSO ARMATO a sezione circolare con imbocco a bicchiere, completo di anello di tenuta in gomma conforme alla norma UNI EN 1916:2004, classe di resistenza a rottura > 90 KN/m, in canne della lunghezza di ml 2.00 diametro interno mm 1600 spessore in chiave mm 180 | m | 489.5125 | 0.5% | 619.2334 | 0.5% | 15% | 73.4269 | 10% | 56.2939
SAR25_PR.0017.0002.0024 | MATERIALI DA COSTRUZIONE | TUBI IN CALCESTRUZZO | Vibrocompresso | TUBO IN CALCESTRUZZO VIBROCOMPRESSO ARMATO a sezione circolare con imbocco a bicchiere, completo di anello di tenuta in gomma conforme alla norma UNI EN 1916:2004, classe di resistenza a rottura > 90 KN/m, in canne della lunghezza di ml 2.00 diametro interno mm 1800 spessore in chiave mm 200 | m | 564.0186 | 0.5% | 713.4836 | 0.5% | 15% | 84.6028 | 10% | 64.8621
SAR25_PR.0017.0002.0025 | MATERIALI DA COSTRUZIONE | TUBI IN CALCESTRUZZO | Vibrocompresso | TUBO IN CALCESTRUZZO VIBROCOMPRESSO ARMATO a sezione circolare con imbocco a bicchiere, completo di anello di tenuta in gomma conforme alla norma UNI EN 1916:2004, classe di resistenza a rottura > 90 KN/m, in canne della lunghezza di ml 2.00 diametro interno mm 2000 spessore in chiave mm 225 | m | 732.8953 | 0.5% | 927.1125 | 0.5% | 15% | 109.9343 | 10% | 84.283
SAR25_PR.0017.0002.0026 | MATERIALI DA COSTRUZIONE | TUBI IN CALCESTRUZZO | Vibrocompresso | TUBO IN CALCESTRUZZO VIBROCOMPRESSO ARMATO a sezione circolare con imbocco a bicchiere, completo di anello di tenuta in gomma conforme alla norma UNI EN 1916:2004, classe di resistenza a rottura > 135 KN/m, in canne della lunghezza di ml 2.00 diametro interno mm 1400 spessore in chiave mm 155 | m | 369.3101 | 0.5% | 467.1773 | 0.5% | 15% | 55.3965 | 10% | 42.4707
SAR25_PR.0017.0002.0027 | MATERIALI DA COSTRUZIONE | TUBI IN CALCESTRUZZO | Vibrocompresso | TUBO IN CALCESTRUZZO VIBROCOMPRESSO ARMATO a sezione circolare con imbocco a bicchiere, completo di anello di tenuta in gomma conforme alla norma UNI EN 1916:2004, classe di resistenza a rottura > 135 KN/m, in canne della lunghezza di ml 2.00 diametro interno mm 1600 spessore in chiave mm 180 | m | 544.1427 | 0.5% | 688.3405 | 0.5% | 15% | 81.6214 | 10% | 62.5764
SAR25_PR.0017.0002.0028 | MATERIALI DA COSTRUZIONE | TUBI IN CALCESTRUZZO | Vibrocompresso | TUBO IN CALCESTRUZZO VIBROCOMPRESSO ARMATO a sezione circolare con imbocco a bicchiere, completo di anello di tenuta in gomma conforme alla norma UNI EN 1916:2004, classe di resistenza a rottura > 135 KN/m, in canne della lunghezza di ml 2.00 diametro interno mm 1800 spessore in chiave mm 200 | m | 642.4953 | 0.5% | 812.7566 | 0.5% | 15% | 96.3743 | 10% | 73.887
SAR25_PR.0017.0002.0029 | MATERIALI DA COSTRUZIONE | TUBI IN CALCESTRUZZO | Vibrocompresso | TUBO IN CALCESTRUZZO VIBROCOMPRESSO ARMATO a sezione circolare con imbocco a bicchiere, completo di anello di tenuta in gomma conforme alla norma UNI EN 1916:2004, classe di resistenza a rottura > 135 KN/m, in canne della lunghezza di ml 2.00 diametro interno mm 2000 spessore in chiave mm 225 | m | 821.3099 | 0.5% | 1038.9571 | 0.5% | 15% | 123.1965 | 10% | 94.4506
SAR25_PR.0018.0001.0001 | MATERIALI DA COSTRUZIONE | TUBI IN GRES | Tubi | TUBO IN GRES diam.125 mm., con giunzione IN GOMMA conforme alle norme UNI EN 295-1:2013 | m | 23.2768 | 2.1% | 29.4452 | 2.1% | 15% | 3.4915 | 10% | 2.6768
SAR25_PR.0018.0001.0002 | MATERIALI DA COSTRUZIONE | TUBI IN GRES | Tubi | TUBO IN GRES diam.150 mm, con giunzione IN GOMMA conforme alle norme UNI EN 295-1:2013 | m | 22.6575 | 2.1% | 28.6617 | 2.1% | 15% | 3.3986 | 10% | 2.6056
SAR25_PR.0018.0001.0003 | MATERIALI DA COSTRUZIONE | TUBI IN GRES | Tubi | TUBO IN GRES Diametro Nominale DN 200 mm, con giunzione poliuretanica, classe 160 KN/mq conforme alle norme UNI EN 295-1:2013 | m | 38.3474 | 2.1% | 48.5094 | 2.1% | 15% | 5.7521 | 10% | 4.41
SAR25_PR.0018.0001.0004 | MATERIALI DA COSTRUZIONE | TUBI IN GRES | Tubi | TUBO IN GRES Diametro Nominale DN 200 mm, con giunzione poliuretanica, classe 240 KN/mq conforme alle norme UNI EN 295-1:2013 | m | 49.4181 | 2.1% | 62.5138 | 2.1% | 15% | 7.4127 | 10% | 5.6831
SAR25_PR.0018.0001.0005 | MATERIALI DA COSTRUZIONE | TUBI IN GRES | Tubi | TUBO IN GRES Diametro Nominale DN 250 mm, con giunzione poliuretanica, classe 160 KN/mq conforme alle norme UNI EN 295-1:2013 | m | 51.4825 | 2.1% | 65.1254 | 2.1% | 15% | 7.7224 | 10% | 5.9205
SAR25_PR.0018.0001.0006 | MATERIALI DA COSTRUZIONE | TUBI IN GRES | Tubi | TUBO IN GRES Diametro Nominale DN 250 mm, con giunzione poliuretanica, classe 240 KN/mq conforme alle norme UNI EN 295-1:2013 | m | 64.2048 | 2.1% | 81.219 | 2.1% | 15% | 9.6307 | 10% | 7.3835
SAR25_PR.0018.0001.0007 | MATERIALI DA COSTRUZIONE | TUBI IN GRES | Tubi | TUBO IN GRES Diametro Nominale DN 300 mm, con giunzione poliuretanica, classe 160 KN/mq conforme alle norme UNI EN 295-1:2013 | m | 69.3143 | 2.1% | 87.6826 | 2.1% | 15% | 10.3971 | 10% | 7.9711
SAR25_PR.0018.0001.0008 | MATERIALI DA COSTRUZIONE | TUBI IN GRES | Tubi | TUBO IN GRES Diametro Nominale DN 300 mm, con giunzione poliuretanica, classe 240 KN/mq conforme alle norme UNI EN 295-1:2013 | m | 92.4105 | 2.1% | 116.8993 | 2.1% | 15% | 13.8616 | 10% | 10.6272
SAR25_PR.0018.0001.0009 | MATERIALI DA COSTRUZIONE | TUBI IN GRES | Tubi | TUBO IN GRES Diametro Nominale DN 350 mm, con giunzione poliuretanica, classe 160 KN/mq conforme alle norme UNI EN 295-1:2013 | m | 101.4167 | 2.1% | 128.2921 | 2.1% | 15% | 15.2125 | 10% | 11.6629
SAR25_PR.0018.0001.0010 | MATERIALI DA COSTRUZIONE | TUBI IN GRES | Tubi | TUBO IN GRES Diametro Nominale DN 400 mm, con giunzione poliuretanica classe 200 KN/mq conforme alle norme UNI EN 295-1:2013 | m | 160.2022 | 2.1% | 202.6558 | 2.1% | 15% | 24.0303 | 10% | 18.4233
SAR25_PR.0018.0001.0011 | MATERIALI DA COSTRUZIONE | TUBI IN GRES | Tubi | TUBO IN GRES Diametro Nominale DN 400 mm, con giunzione poliuretanica classe 160 KN/mq conforme alle norme UNI EN 295-1:2013 | m | 120.6162 | 2.1% | 152.5795 | 2.1% | 15% | 18.0924 | 10% | 13.8709
SAR25_PR.0018.0001.0012 | MATERIALI DA COSTRUZIONE | TUBI IN GRES | Tubi | TUBO IN GRES Diametro Nominale DN 500 mm, con giunzione poliuretanica, classe 120 KN/mq conforme alle norme UNI EN 295-1:2013 | m | 160.2797 | 2.1% | 202.7538 | 2.1% | 15% | 24.0419 | 10% | 18.4322
SAR25_PR.0018.0001.0013 | MATERIALI DA COSTRUZIONE | TUBI IN GRES | Tubi | TUBO IN GRES Diametro Nominale DN 500 mm, con giunzione poliuretanica, classe 160 KN/mq conforme alle norme UNI EN 295-1:2013 | m | 237.4131 | 2.1% | 300.3276 | 2.1% | 15% | 35.612 | 10% | 27.3025
SAR25_PR.0018.0001.0014 | MATERIALI DA COSTRUZIONE | TUBI IN GRES | Tubi | TUBO IN GRES Diametro Nominale DN 600 mm, con giunzione poliuretanica, classe 95 KN/mq conforme alle norme UNI EN 295-1:2013 | m | 214.4976 | 2.1% | 271.3395 | 2.1% | 15% | 32.1746 | 10% | 24.6672
SAR25_PR.0018.0001.0015 | MATERIALI DA COSTRUZIONE | TUBI IN GRES | Tubi | TUBO IN GRES Diametro Nominale DN 600 mm, con giunzione poliuretanica, classe 160 KN/mq conforme alle norme UNI EN 295-1:2013 | m | 373.6676 | 2.1% | 472.6895 | 2.1% | 15% | 56.0501 | 10% | 42.9718
SAR25_PR.0018.0001.0016 | MATERIALI DA COSTRUZIONE | TUBI IN GRES | Tubi | TUBO IN GRES diam.700 mm., con giunzione poliuretanica, classe 120 KN/mq, conforme alle norme UNI EN 295-1:2013 | m | 465.5362 | 2.1% | 588.9033 | 2.1% | 15% | 69.8304 | 10% | 53.5367
SAR25_PR.0018.0001.0017 | MATERIALI DA COSTRUZIONE | TUBI IN GRES | Tubi | TUBO IN GRES diam.800 mm., con giunzione poliuretanica, classe 120 KN/mq conforme alle norme UNI EN 295-1:2013 | m | 621.0934 | 2.1% | 785.6831 | 2.1% | 15% | 93.164 | 10% | 71.4257
SAR25_PR.0018.0001.0018 | MATERIALI DA COSTRUZIONE | TUBI IN GRES | Tubi | TUBO IN GRES per allacci, con GIUNZIONE IN GOMMA diam.125 conforme alle norme UNI EN 295-1:2013 | m | 23.2768 | 2.1% | 29.4452 | 2.1% | 15% | 3.4915 | 10% | 2.6768
SAR25_PR.0018.0001.0019 | MATERIALI DA COSTRUZIONE | TUBI IN GRES | Tubi | TUBO IN GRES per allacci, con GIUNZIONE IN GOMMA diam.150 conforme alle norme UNI- EN 295 | m | 25.2897 | 2.1% | 31.9914 | 2.1% | 15% | 3.7934 | 10% | 2.9083
SAR25_PR.0018.0002.0001 | MATERIALI DA COSTRUZIONE | TUBI IN GRES | Fondifogna | FONDIFOGNA IN GRES a 180° (½ circonferenza) per fondo pozzetti fogna diam.200 conforme alle norme UNI EN 295-1:2013 | m | 31.3282 | 2.1% | 39.6302 | 2.1% | 15% | 4.6992 | 10% | 3.6027
SAR25_PR.0018.0002.0002 | MATERIALI DA COSTRUZIONE | TUBI IN GRES | Fondifogna | FONDIFOGNA IN GRES a 180° (½ circonferenza) per fondo pozzetti fogna diam.250 conforme alle norme UNI EN 295-1:2013 | m | 36.2313 | 2.1% | 45.8326 | 2.1% | 15% | 5.4347 | 10% | 4.1666
SAR25_PR.0018.0002.0003 | MATERIALI DA COSTRUZIONE | TUBI IN GRES | Fondifogna | FONDIFOGNA IN GRES a 180° (½ circonferenza) per fondo pozzetti fogna diam.300 conforme alle norme UNI EN 295-1:2013 | m | 40.9796 | 2.1% | 51.8392 | 2.1% | 15% | 6.1469 | 10% | 4.7127
SAR25_PR.0018.0002.0004 | MATERIALI DA COSTRUZIONE | TUBI IN GRES | Fondifogna | FONDIFOGNA IN GRES a 180° (½ circonferenza) per fondo pozzetti fogna diam.350 conforme alle norme UNI EN 295-1:2013 | m | 54.2953 | 2.1% | 68.6836 | 2.1% | 15% | 8.1443 | 10% | 6.244
SAR25_PR.0018.0002.0005 | MATERIALI DA COSTRUZIONE | TUBI IN GRES | Fondifogna | FONDIFOGNA IN GRES a 180° (½ circonferenza) per fondo pozzetti fogna diam.400 conforme alle norme UNI EN 295-1:2013 | m | 63.9467 | 2.1% | 80.8926 | 2.1% | 15% | 9.592 | 10% | 7.3539
SAR25_PR.0018.0002.0006 | MATERIALI DA COSTRUZIONE | TUBI IN GRES | Fondifogna | FONDIFOGNA IN GRES a 180° (½ circonferenza) per fondo pozzetti fogna diam.500 conforme alle norme UNI EN 295-1:2013 | m | 106.0617 | 2.1% | 134.1681 | 2.1% | 15% | 15.9093 | 10% | 12.1971
SAR25_PR.0018.0002.0007 | MATERIALI DA COSTRUZIONE | TUBI IN GRES | Fondifogna | FONDIFOGNA IN GRES a 180° (½ circonferenza) per fondo pozzetti fogna diam.600 conforme alle norme UNI EN 295-1:2013 | m | 148.1768 | 2.1% | 187.4436 | 2.1% | 15% | 22.2265 | 10% | 17.0403
SAR25_PR.0018.0002.0008 | MATERIALI DA COSTRUZIONE | TUBI IN GRES | Fondifogna | FONDIFOGNA IN GRES a 120° (⅓ circonferenza) per fondo pozzetti diam.200 conforme alle norme UNI EN 295-1:2013 | m | 17.8989 | 2.1% | 22.6421 | 2.1% | 15% | 2.6848 | 10% | 2.0584
SAR25_PR.0018.0002.0009 | MATERIALI DA COSTRUZIONE | TUBI IN GRES | Fondifogna | FONDIFOGNA IN GRES a 120° (⅓ circonferenza) per fondo pozzetti diam.250 conforme alle norme UNI EN 295-1:2013 | m | 25.7542 | 2.1% | 32.579 | 2.1% | 15% | 3.8631 | 10% | 2.9617
SAR25_PR.0018.0002.0010 | MATERIALI DA COSTRUZIONE | TUBI IN GRES | Fondifogna | FONDIFOGNA IN GRES a 120° (⅓ circonferenza) per fondo pozzetti diam.300 conforme alle norme UNI EN 295-1:2013 | m | 32.825 | 2.1% | 41.5236 | 2.1% | 15% | 4.9237 | 10% | 3.7749
SAR25_PR.0018.0002.0011 | MATERIALI DA COSTRUZIONE | TUBI IN GRES | Fondifogna | FONDIFOGNA IN GRES a 120° (⅓ circonferenza) per fondo pozzetti diam. 400 conforme alle norme UNI EN 295-1:2013 | m | 49.1858 | 2.1% | 62.2201 | 2.1% | 15% | 7.3779 | 10% | 5.6564
SAR25_PR.0018.0002.0012 | MATERIALI DA COSTRUZIONE | TUBI IN GRES | Fondifogna | FONDIFOGNA IN GRES a 120° (⅓ circonferenza) per fondo pozzetti diam.500 conforme alle norme UNI EN 295-1:2013 | m | 67.8176 | 2.1% | 85.7892 | 2.1% | 15% | 10.1726 | 10% | 7.799
SAR25_PR.0018.0002.0013 | MATERIALI DA COSTRUZIONE | TUBI IN GRES | Fondifogna | FONDIFOGNA IN GRES a 120° (⅓ circonferenza) per fondo pozzetti diam.600 conforme alle norme UNI EN 295-1:2013 | m | 98.2168 | 2.1% | 124.2442 | 2.1% | 15% | 14.7325 | 10% | 11.2949
SAR25_PR.0018.0003.0001 | MATERIALI DA COSTRUZIONE | TUBI IN GRES | Giunto e/o braga | GIUNTO IN GRES, a 45° (Braga) con giunzione poliuretanica diam.200x100-125-150-200 conforme alle norme UNI EN 295-1:2013 | cad. | 108.281 | 2.1% | 136.9755 | 2.1% | 15% | 16.2421 | 10% | 12.4523
SAR25_PR.0018.0003.0002 | MATERIALI DA COSTRUZIONE | TUBI IN GRES | Giunto e/o braga | GIUNTO IN GRES, a 45° (Braga) con giunzione poliuretanica diam.250x150 conformealle norme UNI EN 295-1:2013 | cad. | 142.3034 | 2.1% | 180.0138 | 2.1% | 15% | 21.3455 | 10% | 16.3649
SAR25_PR.0018.0003.0003 | MATERIALI DA COSTRUZIONE | TUBI IN GRES | Giunto e/o braga | GIUNTO IN GRES, a 45° (Braga) con giunzione poliuretanica diam.250x200 conforme alle norme UNI EN 295-1:2013 | cad. | 142.3034 | 2.1% | 180.0138 | 2.1% | 15% | 21.3455 | 10% | 16.3649
SAR25_PR.0018.0003.0004 | MATERIALI DA COSTRUZIONE | TUBI IN GRES | Giunto e/o braga | GIUNTO IN GRES, a 45° (Braga) con giunzione poliuretanica diam.250x250 conforme alle norme UNI EN 295-1:2013 | cad. | 142.3034 | 2.1% | 180.0138 | 2.1% | 15% | 21.3455 | 10% | 16.3649
SAR25_PR.0018.0003.0005 | MATERIALI DA COSTRUZIONE | TUBI IN GRES | Giunto e/o braga | GIUNTO IN GRES, a 45° (Braga) con giunzione poliuretanica diam.300x150-200 conforme alle norme UNI EN 295-1:2013 | cad. | 184.5836 | 2.1% | 233.4982 | 2.1% | 15% | 27.6875 | 10% | 21.2271
SAR25_PR.0018.0003.0006 | MATERIALI DA COSTRUZIONE | TUBI IN GRES | Giunto e/o braga | GIUNTO IN GRES, a 45° (Braga) con giunzione poliuretanica diam.300x250 conforme alle norme UNI EN 295-1:2013 | cad. | 268.793 | 2.1% | 340.0231 | 2.1% | 15% | 40.3189 | 10% | 30.9112
SAR25_PR.0018.0003.0007 | MATERIALI DA COSTRUZIONE | TUBI IN GRES | Giunto e/o braga | GIUNTO IN GRES, a 45° (Braga) con giunzione poliuretanica diam.300x300 conforme alle norme UNI EN 295-1:2013 | cad. | 268.793 | 2.1% | 340.0231 | 2.1% | 15% | 40.3189 | 10% | 30.9112
SAR25_PR.0018.0003.0008 | MATERIALI DA COSTRUZIONE | TUBI IN GRES | Giunto e/o braga | GIUNTO IN GRES, a 45° (Braga) con giunzione poliuretanica diam.350x150-200 conformealle norme UNI EN 295-1:2013 | cad. | 303.4759 | 2.1% | 383.897 | 2.1% | 15% | 45.5214 | 10% | 34.8997
SAR25_PR.0018.0003.0009 | MATERIALI DA COSTRUZIONE | TUBI IN GRES | Giunto e/o braga | GIUNTO IN GRES, a 45° (Braga) con giunzione poliuretanica diam.350x250 conforme alle norme UNI EN 295-1:2013 | cad. | 303.4759 | 2.1% | 383.897 | 2.1% | 15% | 45.5214 | 10% | 34.8997
SAR25_PR.0018.0003.0010 | MATERIALI DA COSTRUZIONE | TUBI IN GRES | Giunto e/o braga | GIUNTO IN GRES, a 45° (Braga) con giunzione poliuretanica diam.350x300 conforme alle norme UNI EN 295-1:2013 | cad. | 325.1528 | 2.1% | 411.3183 | 2.1% | 15% | 48.7729 | 10% | 37.3926
SAR25_PR.0018.0003.0011 | MATERIALI DA COSTRUZIONE | TUBI IN GRES | Giunto e/o braga | GIUNTO IN GRES, a 45° (Braga) con giunzione poliuretanica diam.400x150-200 conformealle norme UNI EN 295-1:2013 | cad. | 337.075 | 2.1% | 426.3999 | 2.1% | 15% | 50.5613 | 10% | 38.7636
SAR25_PR.0018.0003.0012 | MATERIALI DA COSTRUZIONE | TUBI IN GRES | Giunto e/o braga | GIUNTO IN GRES, a 45° (Braga) con giunzione poliuretanica diam.400x250 conforme alle norme UNI EN 295-1:2013 | cad. | 412.944 | 2.1% | 522.3742 | 2.1% | 15% | 61.9416 | 10% | 47.4886
SAR25_PR.0018.0003.0013 | MATERIALI DA COSTRUZIONE | TUBI IN GRES | Giunto e/o braga | GIUNTO IN GRES, a 45° (Braga) con giunzione poliuretanica diam.400x300 conforme alle norme UNI EN 295-1:2013 | cad. | 412.944 | 2.1% | 522.3742 | 2.1% | 15% | 61.9416 | 10% | 47.4886
SAR25_PR.0018.0003.0014 | MATERIALI DA COSTRUZIONE | TUBI IN GRES | Giunto e/o braga | GIUNTO A SQUADRA IN GRES con giunzione poliuretanica diam.200x100-125-150 conforme alle norme UNI EN 295-1:2013 | cad. | 110.2216 | 2.1% | 139.4304 | 2.1% | 15% | 16.5332 | 10% | 12.6755
SAR25_PR.0018.0003.0015 | MATERIALI DA COSTRUZIONE | TUBI IN GRES | Giunto e/o braga | GIUNTO A SQUADRA IN GRES con giunzione poliuretanica diam.200x200 conforme alle norme UNI EN 295-1:2013 | cad. | 110.2216 | 2.1% | 139.4304 | 2.1% | 15% | 16.5332 | 10% | 12.6755
SAR25_PR.0018.0003.0016 | MATERIALI DA COSTRUZIONE | TUBI IN GRES | Giunto e/o braga | GIUNTO A SQUADRA IN GRES con giunzione poliuretanica diam.250x125-150 conforme alle norme UNI EN 295-1:2013 | cad. | 142.4169 | 2.1% | 180.1574 | 2.1% | 15% | 21.3625 | 10% | 16.3779
SAR25_PR.0018.0003.0017 | MATERIALI DA COSTRUZIONE | TUBI IN GRES | Giunto e/o braga | GIUNTO A SQUADRA IN GRES con giunzione poliuretanica diam.250x200 conforme alle norme UNI EN 295-1:2013 | cad. | 142.4169 | 2.1% | 180.1574 | 2.1% | 15% | 21.3625 | 10% | 16.3779
SAR25_PR.0018.0003.0018 | MATERIALI DA COSTRUZIONE | TUBI IN GRES | Giunto e/o braga | GIUNTO A SQUADRA IN GRES con giunzione poliuretanica diam.250x250 conforme alle norme UNI EN 295-1:2013 | cad. | 218.9362 | 2.1% | 276.9543 | 2.1% | 15% | 32.8404 | 10% | 25.1777
SAR25_PR.0018.0003.0019 | MATERIALI DA COSTRUZIONE | TUBI IN GRES | Giunto e/o braga | GIUNTO A SQUADRA IN GRES con giunzione poliuretanica diam.300x125-150-200 conformealle norme UNI EN 295-1:2013 | cad. | 218.9362 | 2.1% | 276.9543 | 2.1% | 15% | 32.8404 | 10% | 25.1777
SAR25_PR.0018.0003.0020 | MATERIALI DA COSTRUZIONE | TUBI IN GRES | Giunto e/o braga | GIUNTO A SQUADRA IN GRES con giunzione poliuretanica diam.300x250 conforme alle norme UNI EN 295-1:2013 | cad. | 268.793 | 2.1% | 340.0231 | 2.1% | 15% | 40.3189 | 10% | 30.9112
SAR25_PR.0018.0003.0021 | MATERIALI DA COSTRUZIONE | TUBI IN GRES | Giunto e/o braga | GIUNTO A SQUADRA IN GRES con giunzione poliuretanica diam.300x300 conforme alle norme UNI EN 295-1:2013 | cad. | 268.793 | 2.1% | 340.0231 | 2.1% | 15% | 40.3189 | 10% | 30.9112
SAR25_PR.0018.0003.0022 | MATERIALI DA COSTRUZIONE | TUBI IN GRES | Giunto e/o braga | GIUNTO A SQUADRA IN GRES con giunzione poliuretanica diam.350x150-200 conforme alle norme UNI EN 295-1:2013 | cad. | 303.4759 | 2.1% | 383.897 | 2.1% | 15% | 45.5214 | 10% | 34.8997
SAR25_PR.0018.0003.0023 | MATERIALI DA COSTRUZIONE | TUBI IN GRES | Giunto e/o braga | GIUNTO A SQUADRA IN GRES con giunzione poliuretanica diam.350x250 conforme alle norme UNI EN 295-1:2013 | cad. | 303.4759 | 2.1% | 383.897 | 2.1% | 15% | 45.5214 | 10% | 34.8997
SAR25_PR.0018.0003.0024 | MATERIALI DA COSTRUZIONE | TUBI IN GRES | Giunto e/o braga | GIUNTO A SQUADRA IN GRES con giunzione poliuretanica diam.350x300 conforme alle norme UNI EN 295-1:2013 | cad. | 303.4759 | 2.1% | 383.897 | 2.1% | 15% | 45.5214 | 10% | 34.8997
SAR25_PR.0018.0003.0025 | MATERIALI DA COSTRUZIONE | TUBI IN GRES | Giunto e/o braga | GIUNTO A SQUADRA IN GRES con giunzione poliuretanica diam.400x150-200 conforme alle norme UNI EN 295-1:2013 | cad. | 337.075 | 2.1% | 426.3999 | 2.1% | 15% | 50.5613 | 10% | 38.7636
SAR25_PR.0018.0003.0026 | MATERIALI DA COSTRUZIONE | TUBI IN GRES | Giunto e/o braga | GIUNTO A SQUADRA IN GRES con giunzione poliuretanica diam.400x250 conforme alle norme UNI EN 295-1:2013 | cad. | 412.944 | 2.1% | 522.3742 | 2.1% | 15% | 61.9416 | 10% | 47.4886
SAR25_PR.0018.0003.0027 | MATERIALI DA COSTRUZIONE | TUBI IN GRES | Giunto e/o braga | GIUNTO A SQUADRA IN GRES con giunzione poliuretanica diam.400x300 conforme alle norme UNI EN 295-1:2013 | cad. | 412.944 | 2.1% | 522.3742 | 2.1% | 15% | 61.9416 | 10% | 47.4886
SAR25_PR.0018.0003.0028 | MATERIALI DA COSTRUZIONE | TUBI IN GRES | Giunto e/o braga | GIUNTO SEMPLICE (braga) O A SQUADRA IN GRES per allacci, con giunzione in gomma diam.125x100-125 conforme alle norme UNI EN 295-1:2013 | cad. | 44.2208 | 2.1% | 55.9393 | 2.1% | 15% | 6.6331 | 10% | 5.0854
SAR25_PR.0018.0003.0029 | MATERIALI DA COSTRUZIONE | TUBI IN GRES | Giunto e/o braga | GIUNTO SEMPLICE (braga) O A SQUADRA IN GRES per allacci, con giunzione in gomma diam.150x100-125-150 conforme alle norme UNI EN 295-1:2013 | cad. | 56.8966 | 2.1% | 71.9742 | 2.1% | 15% | 8.5345 | 10% | 6.5431
SAR25_PR.0018.0003.0030 | MATERIALI DA COSTRUZIONE | TUBI IN GRES | Giunto e/o braga | GIUNTO SEMPLICE (braga) O A SQUADRA IN GRES per allacci, con giunzione in gomma diam.200x100-125 conforme alle norme UNI EN 295-1:2013 | cad. | 98.5161 | 2.1% | 124.6229 | 2.1% | 15% | 14.7774 | 10% | 11.3294
SAR25_PR.0018.0003.0031 | MATERIALI DA COSTRUZIONE | TUBI IN GRES | Giunto e/o braga | GIUNTO SEMPLICE (braga) O A SQUADRA IN GRES per allacci, con giunzione in gomma diam.200x200 | cad. | 108.281 | 2.1% | 136.9755 | 2.1% | 15% | 16.2421 | 10% | 12.4523
SAR25_PR.0018.0004.0001 | MATERIALI DA COSTRUZIONE | TUBI IN GRES | Sifone | SIFONE orizzontale tipo FIRENZE IN GRES, completo di giunzioni poliuretaniche diam.100 | cad. | 185.3371 | 2.1% | 234.4514 | 2.1% | 15% | 27.8006 | 10% | 21.3138
SAR25_PR.0018.0004.0002 | MATERIALI DA COSTRUZIONE | TUBI IN GRES | Sifone | SIFONE orizzontale tipo FIRENZE IN GRES, completo di giunzioni poliuretaniche diam.125 | cad. | 185.3371 | 2.1% | 234.4514 | 2.1% | 15% | 27.8006 | 10% | 21.3138
SAR25_PR.0018.0004.0003 | MATERIALI DA COSTRUZIONE | TUBI IN GRES | Sifone | SIFONE orizzontale tipo FIRENZE IN GRES, completo di giunzioni poliuretaniche diam.150 conforme alle norme UNI EN 295-1:2013 | cad. | 208.0978 | 2.1% | 263.2437 | 2.1% | 15% | 31.2147 | 10% | 23.9312
SAR25_PR.0018.0004.0004 | MATERIALI DA COSTRUZIONE | TUBI IN GRES | Sifone | SIFONE orizzontale tipo FIRENZE IN GRES, completo di giunzioni poliuretaniche diam.200 conforme alle norme UNI EN 295-1:2013 | cad. | 307.0474 | 2.1% | 388.415 | 2.1% | 15% | 46.0571 | 10% | 35.3105
SAR25_PR.0018.0004.0005 | MATERIALI DA COSTRUZIONE | TUBI IN GRES | Sifone | SIFONE orizzontale tipo FIRENZE IN GRES, completo di giunzioni poliuretaniche diam.250 conforme alle norme UNI EN 295-1:2013 | cad. | 448.2773 | 2.1% | 567.0708 | 2.1% | 15% | 67.2416 | 10% | 51.5519
SAR25_PR.0018.0004.0006 | MATERIALI DA COSTRUZIONE | TUBI IN GRES | Sifone | SIFONE orizzontale tipo FIRENZE IN GRES, completo di giunzioni poliuretaniche diam.300 conforme alle norme UNI EN 295-1:2013 | cad. | 679.2493 | 2.1% | 859.2504 | 2.1% | 15% | 101.8874 | 10% | 78.1137
SAR25_PR.0018.0004.0007 | MATERIALI DA COSTRUZIONE | TUBI IN GRES | Sifone | SIFONE FIRENZE con doppia ispezione per allacci, con giunzione in gomma diam.125 conforme alle norme UNI EN 295-1:2013 | cad. | 114.9699 | 2.1% | 145.4369 | 2.1% | 15% | 17.2455 | 10% | 13.2215
SAR25_PR.0018.0004.0008 | MATERIALI DA COSTRUZIONE | TUBI IN GRES | Sifone | SIFONE FIRENZE con doppia ispezione per allacci, con giunzione in gomma diam.150 conforme alle norme UNI EN 295-1:2013 | cad. | 159.2113 | 2.1% | 201.4023 | 2.1% | 15% | 23.8817 | 10% | 18.3093
SAR25_PR.0018.0004.0009 | MATERIALI DA COSTRUZIONE | TUBI IN GRES | Sifone | SIFONE FIRENZE con doppia ispezione per allacci, con giunzione in gomma diam.200 | cad. | 264.4576 | 2.1% | 334.5388 | 2.1% | 15% | 39.6686 | 10% | 30.4126
SAR25_PR.0018.0005.0001 | MATERIALI DA COSTRUZIONE | TUBI IN GRES | Mattonella | MATTONELLA IN GRES 240x120x15 mm per fondo e pareti pozzetti conforme alle norme UNI EN 295-1:2013 | m² | 31.9785 | 2.1% | 40.4528 | 2.1% | 15% | 4.7968 | 10% | 3.6775
SAR25_PR.0018.0006.0001 | MATERIALI DA COSTRUZIONE | TUBI IN GRES | Curva | CURVA A 15° -30° -45° -90° IN GRES per allacci, con GIUZIONE IN GOMMA diam.125 conforme alle norme UNI EN 295-1:2013 | cad. | 29.5837 | 2.1% | 37.4234 | 2.1% | 15% | 4.4376 | 10% | 3.4021
SAR25_PR.0018.0006.0002 | MATERIALI DA COSTRUZIONE | TUBI IN GRES | Curva | CURVA A 90° IN GRES per allacci, con GIUNZIONE IN GOMMA diam.125 conforme alle norme UNI EN 295-1:2013 | cad. | 29.5837 | 2.1% | 37.4234 | 2.1% | 15% | 4.4376 | 10% | 3.4021
SAR25_PR.0018.0006.0003 | MATERIALI DA COSTRUZIONE | TUBI IN GRES | Curva | CURVA A 15° -30° -45° IN GRES per allacci, con GIUNZIONE IN GOMMA diam.150 conforme alle norme UNI EN 295-1:2013 | cad. | 36.5307 | 2.1% | 46.2113 | 2.1% | 15% | 5.4796 | 10% | 4.201
SAR25_PR.0019.0001.0001 | MATERIALI DA COSTRUZIONE | TUBI IN PVC PER FOGNATURE | Tubi e canne | CANNA IN PVC opportunamente valvolato del diametro di 1"1/2; Conforme a UNI EN 1401-1:2019 | m | 5.7476 | 0.4% | 7.2707 | 0.4% | 15% | 0.86214 | 10% | 0.66097
SAR25_PR.0019.0001.0002 | MATERIALI DA COSTRUZIONE | TUBI IN PVC PER FOGNATURE | Tubi e canne | TUBO IN PVC, rigido conformi norma UNI EN 1401-1:2019 tipo SN4 SDR41 per condotte di scarico interrate di acque civili e industriali, giunto a bicchiere con anello in gomma, contrassegnati ogni metro con marchio del produttore, diametro, data di produzione e simbolo IIP. DIAMETRO ESTERNO 110 mm, spessore 3,2 mm, in barre da 6 ml. | m | 6.7716 | 0.4% | 8.566 | 0.4% | 15% | 1.0157 | 10% | 0.77873
SAR25_PR.0019.0001.0003 | MATERIALI DA COSTRUZIONE | TUBI IN PVC PER FOGNATURE | Tubi e canne | TUBO IN PVC, rigido conformi norma UNI EN 1401-1:2019 tipo SN4 SDR41 per condotte di scarico interrate di acque civili e industriali, giunto a bicchiere con anello in gomma, contrassegnati ogni metro con marchio del produttore, diametro, data di produzione e simbolo IIP. DIAMETRO ESTERNO 125 mm, spessore 3,2 mm, in barre da 6 ml. | m | 7.7417 | 0.4% | 9.7933 | 0.4% | 15% | 1.1613 | 10% | 0.8903
SAR25_PR.0019.0001.0004 | MATERIALI DA COSTRUZIONE | TUBI IN PVC PER FOGNATURE | Tubi e canne | TUBO IN PVC, rigido conformi norma UNI EN 1401-1:2019 tipo SN4 SDR41 per condotte di scarico interrate di acque civili e industriali, giunto a bicchiere con anello in gomma, contrassegnati ogni metro con marchio del produttore, diametro, data di produzione e simbolo IIP. DIAMETRO ESTERNO 160 mm, spessore 4,0 mm, in barre da 6 ml. | m | 12.0321 | 0.4% | 15.2206 | 0.4% | 15% | 1.8048 | 10% | 1.3837
SAR25_PR.0019.0001.0005 | MATERIALI DA COSTRUZIONE | TUBI IN PVC PER FOGNATURE | Tubi e canne | TUBO IN PVC, rigido conformi norma UNI EN 1401-1:2019 tipo SN4 SDR41 per condotte di scarico interrate di acque civili e industriali, giunto a bicchiere con anello in gomma, contrassegnati ogni metro con marchio del produttore, diametro, data di produzione e simbolo IIP. DIAMETRO ESTERNO 200 mm, spessore 4,9 mm, in barre da 6 ml. | m | 18.3977 | 0.4% | 23.2731 | 0.4% | 15% | 2.7597 | 10% | 2.1157
SAR25_PR.0019.0001.0006 | MATERIALI DA COSTRUZIONE | TUBI IN PVC PER FOGNATURE | Tubi e canne | TUBO IN PVC, rigido conformi norma UNI EN 1401-1:2019 tipo SN4 SDR41 per condotte di scarico interrate di acque civili e industriali, giunto a bicchiere con anello in gomma, contrassegnati ogni metro con marchio del produttore, diametro, data di produzione e simbolo IIP. DIAMETRO ESTERNO 250 mm, spessore 6,2 mm, in barre da 6 ml. | m | 29.2744 | 0.4% | 37.0321 | 0.4% | 15% | 4.3912 | 10% | 3.3666
SAR25_PR.0019.0001.0007 | MATERIALI DA COSTRUZIONE | TUBI IN PVC PER FOGNATURE | Tubi e canne | TUBO IN PVC, rigido conformi norma UNI EN 1401-1:2019 tipo SN4 SDR41 per condotte di scarico interrate di acque civili e industriali, giunto a bicchiere con anello in gomma, contrassegnati ogni metro con marchio del produttore, diametro, data di produzione e simbolo IIP. DIAMETRO ESTERNO 315 mm, spessore 7,7 mm, in barre da 6 ml. | m | 46.4136 | 0.4% | 58.7133 | 0.4% | 15% | 6.962 | 10% | 5.3376
SAR25_PR.0019.0001.0008 | MATERIALI DA COSTRUZIONE | TUBI IN PVC PER FOGNATURE | Tubi e canne | TUBO IN PVC, rigido conformi norma UNI EN 1401-1:2019 tipo SN4 SDR41 per condotte di scarico interrate di acque civili e industriali, giunto a bicchiere con anello in gomma, contrassegnati ogni metro con marchio del produttore, diametro, data di produzione e simbolo IIP. DIAMETRO ESTERNO 400 mm, spessore 9,8 mm, in barre da 6 ml. | m | 75.2244 | 0.4% | 95.1589 | 0.4% | 15% | 11.2837 | 10% | 8.6508
SAR25_PR.0019.0001.0009 | MATERIALI DA COSTRUZIONE | TUBI IN PVC PER FOGNATURE | Tubi e canne | TUBO IN PVC, rigido conformi norma UNI EN 1401-1:2019 tipo SN4 SDR41 per condotte di scarico interrate di acque civili e industriali, giunto a bicchiere con anello in gomma, contrassegnati ogni metro con marchio del produttore, diametro, data di produzione e simbolo IIP. DIAMETRO ESTERNO 500 mm, spessore 12,3 mm, in barre da 6 ml. | m | 119.4156 | 0.4% | 151.0608 | 0.4% | 15% | 17.9123 | 10% | 13.7328
SAR25_PR.0019.0001.0010 | MATERIALI DA COSTRUZIONE | TUBI IN PVC PER FOGNATURE | Tubi e canne | TUBO IN PVC, rigido conformi norma UNI EN 1401-1:2019 tipo SN2 SDR51 per condotte di scarico interrate di acque civili e industriali, giunto a bicchiere con anello in gomma, contrassegnati ogni metro con marchio del produttore, diametro, data di produzione e simbolo IIP. DIAMETRO ESTERNO 160 mm, spessore 3,2 mm, in barre da 6 ml. | m | 6.4907 | 0.4% | 8.2107 | 0.4% | 15% | 0.97361 | 10% | 0.74643
SAR25_PR.0019.0001.0011 | MATERIALI DA COSTRUZIONE | TUBI IN PVC PER FOGNATURE | Tubi e canne | TUBO IN PVC, rigido conformi norma UNI EN 1401-1:2019 tipo SN2 SDR51 per condotte di scarico interrate di acque civili e industriali, giunto a bicchiere con anello in gomma, contrassegnati ogni metro con marchio del produttore, diametro, data di produzione e simbolo IIP. DIAMETRO ESTERNO 200 mm, spessore 3,9 mm, in barre da 6 ml. | m | 9.7316 | 0.4% | 12.3105 | 0.4% | 15% | 1.4597 | 10% | 1.1191
SAR25_PR.0019.0001.0012 | MATERIALI DA COSTRUZIONE | TUBI IN PVC PER FOGNATURE | Tubi e canne | TUBO IN PVC, rigido conformi norma UNI EN 1401-1:2019 tipo SN2 SDR51 per condotte di scarico interrate di acque civili e industriali, giunto a bicchiere con anello in gomma, contrassegnati ogni metro con marchio del produttore, diametro, data di produzione e simbolo IIP. DIAMETRO ESTERNO 250 mm, spessore 4,9 mm, in barre da 6 ml. | m | 15.3304 | 0.4% | 19.393 | 0.4% | 15% | 2.2996 | 10% | 1.763
SAR25_PR.0019.0001.0013 | MATERIALI DA COSTRUZIONE | TUBI IN PVC PER FOGNATURE | Tubi e canne | TUBO IN PVC VULCANTUBO DIAM.32 MM., SPESSORE 3,0, colore rosso, in barre da ml 3, per scarichi di acque calde; Conforme a UNI EN 1401-1:2019 | m | 3.9739 | 0.4% | 5.027 | 0.4% | 15% | 0.59608 | 10% | 0.457
SAR25_PR.0019.0001.0014 | MATERIALI DA COSTRUZIONE | TUBI IN PVC PER FOGNATURE | Tubi e canne | TUBO IN PVC VULCANTUBO , DIAM.40 MM., SPESSORE 3,0, colore rosso, in barre da ml.3, per scarichi di acque calde; Conforme a UNI EN 1401-1:2019 | m | 3.9739 | 0.4% | 5.027 | 0.4% | 15% | 0.59608 | 10% | 0.457
SAR25_PR.0019.0001.0015 | MATERIALI DA COSTRUZIONE | TUBI IN PVC PER FOGNATURE | Tubi e canne | TUBO IN PVC VULCANTUBO , DIAM.50 MM., SPESSORE 3,0, colore rosso, in barre da ml.3,per scarichi di acque calde; Conforme a UNI EN 1401-1:2019 | m | 5.0159 | 0.4% | 6.3452 | 0.4% | 15% | 0.75239 | 10% | 0.57683
SAR25_PR.0019.0001.0016 | MATERIALI DA COSTRUZIONE | TUBI IN PVC PER FOGNATURE | Tubi e canne | TUBO IN PVC VULCANTUBO , DIAM.100 MM., SPESSORE 3,0, colore rosso, in barre da ml.3, per scarichi di acque calde; Conforme a UNI EN 1401-1:2019 | m | 7.3473 | 0.4% | 9.2943 | 0.4% | 15% | 1.1021 | 10% | 0.84494
SAR25_PR.0019.0001.0017 | MATERIALI DA COSTRUZIONE | TUBI IN PVC PER FOGNATURE | Tubi e canne | TUBO IN PVC VULCANTUBO , DIAM.125 MM., SPESSORE 3,0, colore rosso, in barre da ml.3, per scarichi di acque calde; Conforme a UNI EN 1401-1:2019 | m | 9.2724 | 0.4% | 11.7296 | 0.4% | 15% | 1.3909 | 10% | 1.0663
SAR25_PR.0019.0001.0018 | MATERIALI DA COSTRUZIONE | TUBI IN PVC PER FOGNATURE | Tubi e canne | TUBO IN PVC VULCANTUBO , DIAM.140 MM., SPESSORE, 3,2, colore rosso, in barre da ml.3, per scarichi di acque calde; Conforme a UNI EN 1401-1:2019 | m | 11.6038 | 0.4% | 14.6788 | 0.4% | 15% | 1.7406 | 10% | 1.3344
SAR25_PR.0019.0001.0019 | MATERIALI DA COSTRUZIONE | TUBI IN PVC PER FOGNATURE | Tubi e canne | TUBO IN PVC, rigido conformi norma UNI EN 1401-1:2019 tipo SN4 SDR41 per condotte di scarico interrate di acque civili e industriali, giunto a bicchiere con anello in gomma, contrassegnati ogni metro con marchio del produttore, diametro, data di produzione e simbolo IIP. DIAMETRO ESTERNO 630 mm, spessore 15,4 mm, in barre da 6 ml. | m | 197.0244 | 0.4% | 249.2358 | 0.4% | 15% | 29.5537 | 10% | 22.6578
SAR25_PR.0019.0001.0020 | MATERIALI DA COSTRUZIONE | TUBI IN PVC PER FOGNATURE | Tubi e canne | TUBO IN PVC, rigido conformi norma UNI EN 1401-1:2019 tipo SN4 SDR41 per condotte di scarico interrate di acque civili e industriali, giunto a bicchiere con anello in gomma, contrassegnati ogni metro con marchio del produttore, diametro, data di produzione e simbolo IIP. DIAMETRO ESTERNO 710 mm, spessore 17,4 mm, in barre da 6 ml. | m | 343.2786 | 0.4% | 434.2475 | 0.4% | 15% | 51.4918 | 10% | 39.477
SAR25_PR.0019.0001.0021 | MATERIALI DA COSTRUZIONE | TUBI IN PVC PER FOGNATURE | Tubi e canne | TUBO IN PVC, rigido conformi norma UNI EN 1401-1:2019 tipo SN4 SDR41 per condotte di scarico interrate di acque civili e industriali, giunto a bicchiere con anello in gomma, contrassegnati ogni metro con marchio del produttore, diametro, data di produzione e simbolo IIP. DIAMETRO ESTERNO 800 mm, spessore 19,6 mm, in barre da 6 ml. | m | 437.1068 | 0.4% | 552.9401 | 0.4% | 15% | 65.566 | 10% | 50.2673
SAR25_PR.0019.0001.0022 | MATERIALI DA COSTRUZIONE | TUBI IN PVC PER FOGNATURE | Tubi e canne | TUBO IN PVC, rigido conformi norma UNI EN 1401-1:2019 tipo SN8 SDR34 per condotte di scarico interrate di acque civili e industriali, giunto a bicchiere con anello in gomma, contrassegnati ogni metro con marchio del produttore, diametro, data di produzione e simbolo IIP. DIAMETRO ESTERNO 110 mm., SPESSORE 3,2 mm, in barre da 6 ml. | m | 6.7703 | 0.4% | 8.5645 | 0.4% | 15% | 1.0155 | 10% | 0.77859
SAR25_PR.0019.0001.0023 | MATERIALI DA COSTRUZIONE | TUBI IN PVC PER FOGNATURE | Tubi e canne | TUBO IN PVC, rigido conformi norma UNI EN 1401-1:2019 tipo SN8 SDR34 per condotte di scarico interrate di acque civili e industriali, giunto a bicchiere con anello in gomma, contrassegnati ogni metro con marchio del produttore, diametro, data di produzione e simbolo IIP. DIAMETRO ESTERNO 125 mm, spessore 3,7 mm, in barre da 6 ml. | m | 8.8309 | 0.4% | 11.1711 | 0.4% | 15% | 1.3246 | 10% | 1.0155
SAR25_PR.0019.0001.0024 | MATERIALI DA COSTRUZIONE | TUBI IN PVC PER FOGNATURE | Tubi e canne | TUBO IN PVC, rigido conformi norma UNI EN 1401-1:2019 tipo SN8 SDR34 per condotte di scarico interrate di acque civili e industriali, giunto a bicchiere con anello in gomma, contrassegnati ogni metro con marchio del produttore, diametro, data di produzione e simbolo IIP. DIAMETRO ESTERNO 160 mm, spessore 4,7 mm, in barre da 6 ml. | m | 14.4606 | 0.4% | 18.2926 | 0.4% | 15% | 2.1691 | 10% | 1.663
SAR25_PR.0019.0001.0025 | MATERIALI DA COSTRUZIONE | TUBI IN PVC PER FOGNATURE | Tubi e canne | TUBO IN PVC, rigido conformi norma UNI EN 1401-1:2019 tipo SN8 SDR34 per condotte di scarico interrate di acque civili e industriali, giunto a bicchiere con anello in gomma, contrassegnati ogni metro con marchio del produttore, diametro, data di produzione e simbolo IIP. DIAMETRO ESTERNO 200 mm, spessore 5,9 mm, in barre da 6 ml. | m | 22.1287 | 0.4% | 27.9928 | 0.4% | 15% | 3.3193 | 10% | 2.5448
SAR25_PR.0019.0001.0026 | MATERIALI DA COSTRUZIONE | TUBI IN PVC PER FOGNATURE | Tubi e canne | TUBO IN PVC, rigido conformi norma UNI EN 1401-1:2019 tipo SN8 SDR34 per condotte di scarico interrate di acque civili e industriali, giunto a bicchiere con anello in gomma, contrassegnati ogni metro con marchio del produttore, diametro, data di produzione e simbolo IIP. DIAMETRO ESTERNO 250 mm, spessore 7,3 mm, in barre da 6 ml. | m | 34.4625 | 0.4% | 43.5951 | 0.4% | 15% | 5.1694 | 10% | 3.9632
SAR25_PR.0019.0001.0027 | MATERIALI DA COSTRUZIONE | TUBI IN PVC PER FOGNATURE | Tubi e canne | TUBO IN PVC, rigido conformi norma UNI EN 1401-1:2019 tipo SN8 SDR34 per condotte di scarico interrate di acque civili e industriali, giunto a bicchiere con anello in gomma, contrassegnati ogni metro con marchio del produttore, diametro, data di produzione e simbolo IIP. DIAMETRO ESTERNO 315 mm, spessore 9,2 mm, in barre da 6 ml. | m | 55.8553 | 0.4% | 70.657 | 0.4% | 15% | 8.3783 | 10% | 6.4234
SAR25_PR.0019.0001.0028 | MATERIALI DA COSTRUZIONE | TUBI IN PVC PER FOGNATURE | Tubi e canne | TUBO IN PVC, rigido conformi norma UNI EN 1401-1:2019 tipo SN8 SDR34 per condotte di scarico interrate di acque civili e industriali, giunto a bicchiere con anello in gomma, contrassegnati ogni metro con marchio del produttore, diametro, data di produzione e simbolo IIP. DIAMETRO ESTERNO 400 mm, spessore 11,7 mm, in barre da 6 ml. | m | 91.5983 | 0.4% | 115.8719 | 0.4% | 15% | 13.7398 | 10% | 10.5338
SAR25_PR.0019.0001.0029 | MATERIALI DA COSTRUZIONE | TUBI IN PVC PER FOGNATURE | Tubi e canne | TUBO IN PVC, rigido conformi norma UNI EN 1401-1:2019 tipo SN8 SDR34 per condotte di scarico interrate di acque civili e industriali, giunto a bicchiere con anello in gomma, contrassegnati ogni metro con marchio del produttore, diametro, data di produzione e simbolo IIP. DIAMETRO ESTERNO 500 mm, spessore 14,6 mm, in barre da 6 ml. | m | 140.3154 | 0.4% | 177.499 | 0.4% | 15% | 21.0473 | 10% | 16.1363
SAR25_PR.0019.0001.0030 | MATERIALI DA COSTRUZIONE | TUBI IN PVC PER FOGNATURE | Tubi e canne | TUBO IN PVC, rigido conformi norma UNI EN 1401-1:2019 tipo SN8 SDR34 per condotte di scarico interrate di acque civili e industriali, giunto a bicchiere con anello in gomma, contrassegnati ogni metro con marchio del produttore, diametro, data di produzione e simbolo IIP. DIAMETRO ESTERNO 630 mm, spessore 18,4 mm, in barre da 6 ml. | m | 238.971 | 0.4% | 302.2984 | 0.4% | 15% | 35.8457 | 10% | 27.4817
SAR25_PR.0019.0001.0031 | MATERIALI DA COSTRUZIONE | TUBI IN PVC PER FOGNATURE | Tubi e canne | TUBO IN PVC, rigido conformi norma UNI EN 1401-1:2019 tipo SN8 SDR34 per condotte di scarico interrate di acque civili e industriali, giunto a bicchiere con anello in gomma, contrassegnati ogni metro con marchio del produttore, diametro, data di produzione e simbolo IIP. DIAMETRO ESTERNO 710 mm, spessore 20,7 mm, in barre da 6 ml. | m | 406.5642 | 0.4% | 514.3037 | 0.4% | 15% | 60.9846 | 10% | 46.7549
SAR25_PR.0019.0001.0032 | MATERIALI DA COSTRUZIONE | TUBI IN PVC PER FOGNATURE | Tubi e canne | TUBO IN PVC, rigido conformi norma UNI EN 1401-1:2019 tipo SN8 SDR34 per condotte di scarico interrate di acque civili e industriali, giunto a bicchiere con anello in gomma, contrassegnati ogni metro con marchio del produttore, diametro, data di produzione e simbolo IIP. DIAMETRO ESTERNO 800 mm, spessore 23,3 mm, in barre da 6 ml. | m | 515.13 | 0.4% | 651.6394 | 0.4% | 15% | 77.2695 | 10% | 59.24
SAR25_PR.0019.0002.0001 | MATERIALI DA COSTRUZIONE | TUBI IN PVC PER FOGNATURE | Curve | CURVE a 15-30-45 per tubi in PVC rigido conformi norma UNI EN 1401-1:2019 FI 110 | cad. | 4.7108 | 0.4% | 5.9592 | 0.4% | 15% | 0.70662 | 10% | 0.54174
SAR25_PR.0019.0002.0002 | MATERIALI DA COSTRUZIONE | TUBI IN PVC PER FOGNATURE | Curve | CURVE a 15-30-45 per tubi in PVC rigido conformi norma UNI EN 1401-1:2019 FI 125 | cad. | 7.0921 | 0.4% | 8.9715 | 0.4% | 15% | 1.0638 | 10% | 0.81559
SAR25_PR.0019.0002.0003 | MATERIALI DA COSTRUZIONE | TUBI IN PVC PER FOGNATURE | Curve | CURVE a 15-30-45 per tubi in PVC rigido conformi norma UNI EN 1401-1:2019 FI 160 | cad. | 11.8202 | 0.4% | 14.9525 | 0.4% | 15% | 1.773 | 10% | 1.3593
SAR25_PR.0019.0002.0004 | MATERIALI DA COSTRUZIONE | TUBI IN PVC PER FOGNATURE | Curve | CURVE a 15-30-45 per tubi in PVC rigido conformi norma UNI EN 1401-1:2019 FI 200 | cad. | 23.2866 | 0.4% | 29.4576 | 0.4% | 15% | 3.493 | 10% | 2.678
SAR25_PR.0019.0002.0005 | MATERIALI DA COSTRUZIONE | TUBI IN PVC PER FOGNATURE | Curve | CURVE a 15-30-45 per tubi in PVC rigido conformi norma UNI EN 1401-1:2019 FI 250 | cad. | 64.3467 | 0.4% | 81.3986 | 0.4% | 15% | 9.652 | 10% | 7.3999
SAR25_PR.0019.0002.0006 | MATERIALI DA COSTRUZIONE | TUBI IN PVC PER FOGNATURE | Curve | CURVE a 15-30-45 per tubi in PVC rigido conformi norma UNI EN 1401-1:2019 FI 315 | cad. | 111.0321 | 0.4% | 140.4556 | 0.4% | 15% | 16.6548 | 10% | 12.7687
SAR25_PR.0019.0002.0007 | MATERIALI DA COSTRUZIONE | TUBI IN PVC PER FOGNATURE | Curve | CURVE a 15-30-45 per tubi in PVC rigido conformi norma UNI EN 1401-1:2019 FI 400 | cad. | 258.7499 | 0.4% | 327.3187 | 0.4% | 15% | 38.8125 | 10% | 29.7562
SAR25_PR.0019.0002.0008 | MATERIALI DA COSTRUZIONE | TUBI IN PVC PER FOGNATURE | Curve | CURVE a 15-30-45 per tubi in PVC rigido conformi norma UNI EN 1401-1:2019 FI 500 | cad. | 625.1671 | 0.4% | 790.8364 | 0.4% | 15% | 93.7751 | 10% | 71.8942
SAR25_PR.0019.0002.0009 | MATERIALI DA COSTRUZIONE | TUBI IN PVC PER FOGNATURE | Curve | CURVE a 90° per tubi in PVC rigido conformi norma UNI EN 1401-1:2019 FI 110 | cad. | 5.8928 | 0.4% | 7.4544 | 0.4% | 15% | 0.88393 | 10% | 0.67768
SAR25_PR.0019.0002.0010 | MATERIALI DA COSTRUZIONE | TUBI IN PVC PER FOGNATURE | Curve | CURVE a 90 per tubi in PVC rigido conformi norma UNI EN 1401-1:2019 FI 125 | cad. | 8.4122 | 0.4% | 10.6414 | 0.4% | 15% | 1.2618 | 10% | 0.9674
SAR25_PR.0019.0002.0011 | MATERIALI DA COSTRUZIONE | TUBI IN PVC PER FOGNATURE | Curve | CURVE a 90° per tubi in PVC rigido conformi norma UNI EN 1401-1:2019 FI 160 | cad. | 14.5811 | 0.4% | 18.4451 | 0.4% | 15% | 2.1872 | 10% | 1.6768
SAR25_PR.0019.0002.0012 | MATERIALI DA COSTRUZIONE | TUBI IN PVC PER FOGNATURE | Curve | CURVE a 90° per tubi in PVC rigido conformi norma UNI EN 1401-1:2019 FI 200 | cad. | 32.5702 | 0.4% | 41.2013 | 0.4% | 15% | 4.8855 | 10% | 3.7456
SAR25_PR.0019.0002.0013 | MATERIALI DA COSTRUZIONE | TUBI IN PVC PER FOGNATURE | Curve | CURVE a 90° per tubi in PVC rigido conformi norma UNI EN 1401-1:2019 FI 250 | cad. | 77.9528 | 0.4% | 98.6103 | 0.4% | 15% | 11.6929 | 10% | 8.9646
SAR25_PR.0019.0002.0014 | MATERIALI DA COSTRUZIONE | TUBI IN PVC PER FOGNATURE | Curve | CURVE a 90° per tubi in PVC rigido conformi norma UNI EN 1401-1:2019 FI 315 | cad. | 125.4838 | 0.4% | 158.737 | 0.4% | 15% | 18.8226 | 10% | 14.4306
SAR25_PR.0019.0002.0015 | MATERIALI DA COSTRUZIONE | TUBI IN PVC PER FOGNATURE | Curve | CURVE a 90° per tubi in PVC rigido conformi norma UNI EN 1401-1:2019 FI 400 | cad. | 372.1375 | 0.4% | 470.7539 | 0.4% | 15% | 55.8206 | 10% | 42.7958
SAR25_PR.0019.0002.0016 | MATERIALI DA COSTRUZIONE | TUBI IN PVC PER FOGNATURE | Curve | CURVE a 90° per tubi in PVC rigido conformi norma UNI EN 1401-1:2019 FI 500 | cad. | 701.6791 | 0.4% | 887.6241 | 0.4% | 15% | 105.2519 | 10% | 80.6931
SAR25_PR.0019.0003.0001 | MATERIALI DA COSTRUZIONE | TUBI IN PVC PER FOGNATURE | Braga | BRAGA SEMPLICE a 45° o a 87° per tubo in PVC rigido conformi norma UNI EN 1401-1:2019 FI 110 | cad. | 11.5096 | 0.4% | 14.5596 | 0.4% | 15% | 1.7264 | 10% | 1.3236
SAR25_PR.0019.0003.0002 | MATERIALI DA COSTRUZIONE | TUBI IN PVC PER FOGNATURE | Braga | BRAGA SEMPLICE a 45° o a 87° per tubo in PVC rigido conformi norma UNI EN 1401-1:2019 FI 125 | cad. | 14.9952 | 0.4% | 18.969 | 0.4% | 15% | 2.2493 | 10% | 1.7245
SAR25_PR.0019.0003.0003 | MATERIALI DA COSTRUZIONE | TUBI IN PVC PER FOGNATURE | Braga | BRAGA SEMPLICE a 45° o a 87° per tubo in PVC rigido conformi norma UNI EN 1401-1:2019 FI 160 | cad. | 25.3573 | 0.4% | 32.077 | 0.4% | 15% | 3.8036 | 10% | 2.9161
SAR25_PR.0019.0003.0004 | MATERIALI DA COSTRUZIONE | TUBI IN PVC PER FOGNATURE | Braga | BRAGA SEMPLICE a 45° o a 87° per tubo in PVC rigido conformi norma UNI EN 1401-1:2019 FI 200 | cad. | 44.9685 | 0.4% | 56.8851 | 0.4% | 15% | 6.7453 | 10% | 5.1714
SAR25_PR.0019.0003.0005 | MATERIALI DA COSTRUZIONE | TUBI IN PVC PER FOGNATURE | Braga | BRAGA SEMPLICE a 45° o a 87° per tubo in PVC rigido conformi norma UNI EN 1401-1:2019 FI 250 | cad. | 122.1621 | 0.4% | 154.535 | 0.4% | 15% | 18.3243 | 10% | 14.0486
SAR25_PR.0019.0003.0006 | MATERIALI DA COSTRUZIONE | TUBI IN PVC PER FOGNATURE | Braga | BRAGA SEMPLICE a 45° o a 87° per tubo in PVC rigido conformi norma UNI EN 1401-1:2019 FI 315 | cad. | 242.6417 | 0.4% | 306.9418 | 0.4% | 15% | 36.3963 | 10% | 27.9038
SAR25_PR.0019.0003.0007 | MATERIALI DA COSTRUZIONE | TUBI IN PVC PER FOGNATURE | Braga | BRAGA SEMPLICE a 45° o a 87° per tubo in PVC rigido conformi norma UNI EN 1401-1:2019 FI 400 | cad. | 701.938 | 0.4% | 887.9515 | 0.4% | 15% | 105.2907 | 10% | 80.7229
SAR25_PR.0019.0004.0001 | MATERIALI DA COSTRUZIONE | TUBI IN PVC PER FOGNATURE | Manicotto | MANICOTTO per tubi in PVC rigido conformi norma UNI EN 1401-1:2019 FI 110 | cad. | 3.6582 | 0.4% | 4.6276 | 0.4% | 15% | 0.54873 | 10% | 0.42069
SAR25_PR.0019.0004.0002 | MATERIALI DA COSTRUZIONE | TUBI IN PVC PER FOGNATURE | Manicotto | MANICOTTO per tubi in PVC rigido conformi norma UNI EN 1401-1:2019 FI 125 | cad. | 5.332 | 0.4% | 6.745 | 0.4% | 15% | 0.7998 | 10% | 0.61318
SAR25_PR.0019.0004.0003 | MATERIALI DA COSTRUZIONE | TUBI IN PVC PER FOGNATURE | Manicotto | MANICOTTO per tubi in PVC rigido conformi norma UNI EN 1401-1:2019 FI 160 | cad. | 8.2569 | 0.4% | 10.445 | 0.4% | 15% | 1.2385 | 10% | 0.94954
SAR25_PR.0019.0004.0004 | MATERIALI DA COSTRUZIONE | TUBI IN PVC PER FOGNATURE | Manicotto | MANICOTTO per tubi in PVC rigido conformi norma UNI EN 1401-1:2019 FI 200 | cad. | 14.3137 | 0.4% | 18.1068 | 0.4% | 15% | 2.1471 | 10% | 1.6461
SAR25_PR.0019.0004.0005 | MATERIALI DA COSTRUZIONE | TUBI IN PVC PER FOGNATURE | Manicotto | MANICOTTO per tubi in PVC rigido conformi norma UNI EN 1401-1:2019 FI 250 | cad. | 31.0603 | 0.4% | 39.2913 | 0.4% | 15% | 4.659 | 10% | 3.5719
SAR25_PR.0019.0004.0006 | MATERIALI DA COSTRUZIONE | TUBI IN PVC PER FOGNATURE | Manicotto | MANICOTTO per tubi in PVC rigido conformi norma UNI EN 1401-1:2019 FI 315 | cad. | 49.3256 | 0.4% | 62.3968 | 0.4% | 15% | 7.3988 | 10% | 5.6724
SAR25_PR.0019.0004.0007 | MATERIALI DA COSTRUZIONE | TUBI IN PVC PER FOGNATURE | Manicotto | MANICOTTO per tubi in PVC rigido conformi norma UNI EN 1401-1:2019 FI 400 | cad. | 135.3714 | 0.4% | 171.2448 | 0.4% | 15% | 20.3057 | 10% | 15.5677
SAR25_PR.0019.0005.0001 | MATERIALI DA COSTRUZIONE | TUBI IN PVC PER FOGNATURE | Pezzo speciale di collegamento | PEZZO SPECIALE DI COLLEGAMENTO GRES-PVC O PVGRES per tubi in PVC rigido conformi norma UNI EN 1401-1:2019 FI 110 | cad. | 14.8917 | 0.4% | 18.838 | 0.4% | 15% | 2.2338 | 10% | 1.7126
SAR25_PR.0019.0005.0002 | MATERIALI DA COSTRUZIONE | TUBI IN PVC PER FOGNATURE | Pezzo speciale di collegamento | PEZZO SPECIALE DI COLLEGAMENTO GRES-PVC O PVGRES per tubi in PVC rigido conformi norma UNI EN 1401-1:2019 FI 125 | cad. | 21.3885 | 0.4% | 27.0565 | 0.4% | 15% | 3.2083 | 10% | 2.4597
SAR25_PR.0019.0005.0003 | MATERIALI DA COSTRUZIONE | TUBI IN PVC PER FOGNATURE | Pezzo speciale di collegamento | PEZZO SPECIALE DI COLLEGAMENTO GRES-PVC O PVGRES per tubi in PVC rigido conformi norma UNI EN 1401-1:2019 FI 160 | cad. | 36.9532 | 0.4% | 46.7458 | 0.4% | 15% | 5.543 | 10% | 4.2496
SAR25_PR.0020.0001.0001 | MATERIALI DA COSTRUZIONE | TUBI IN PVC PER ACQUEDOTTI | Tubo PVC-U | TUBO IN PVC-U rigido non plastificato per condotte in pressione di acque potabili, Costruiti secondo la norma UNI EN 1452-1:2010 e UNI EN 1452-2:2010con sistema di giunzione a bicchiere e guarnizione di tenuta elastomerica, conforme alle norme UNI EN 681-1:2016. Letubazioni saranno prodotte con la sola aggiunta di fluidificanti, stabilizzanti escludendo qualsiasi presenza di piombo; completamente atossiche corrispondenti alle prescrizioni igienico sanitarie D.M. n. 174 del 06/04/2004 (sostituisce la Circ. Min. Sanità n. 102 del 02/12/78). Le tubazioni riporteranno la marcatura prevista dalle citate norme ed in particolare, la serie corrispondente alla Pressione Nominale espressa in bar , il marchio di Qualità rilasciato da Ente di certificazione accreditato secondo UNI CEI EN ISO 17065:2021. Compensato nel prezzo la fornitura dei relativi certificati. I materiali di cui sopra dovranno essere prodotti da aziende operanti in regime di assicurazione di qualità secondo UNI EN ISO 9001:2015 e certificate da istituto terzo. Per PN 6 FI 40 spessore 1.5 mm | m | 1.455 | 0.4% | 1.8406 | 0.4% | 15% | 0.21825 | 10% | 0.16733
SAR25_PR.0020.0001.0002 | MATERIALI DA COSTRUZIONE | TUBI IN PVC PER ACQUEDOTTI | Tubo PVC-U | TUBO IN PVC-U rigido non plastificato per condotte in pressione di acque potabili, Costruiti secondo la norma UNI EN 1452-1:2010 e UNI EN 1452-2:2010con sistema di giunzione a bicchiere e guarnizione di tenuta elastomerica, conforme alle norme UNI EN 681-1:2016. Letubazioni saranno prodotte con la sola aggiunta di fluidificanti, stabilizzanti escludendo qualsiasi presenza di piombo; completamente atossiche corrispondenti alle prescrizioni igienico sanitarie D.M. n. 174 del 06/04/2004 (sostituisce la Circ. Min. Sanità n. 102 del 02/12/78). Le tubazioni riporteranno la marcatura prevista dalle citate norme ed in particolare, la serie corrispondente alla Pressione Nominale espressa in bar , il marchio di Qualità rilasciato da Ente di certificazione accreditato secondo UNI CEI EN ISO 17065:2021. Compensato nel prezzo la fornitura dei relativi certificati. I materiali di cui sopra dovranno essere prodotti da aziende operanti in regime di assicurazione di qualità secondo UNI EN ISO 9001:2015 e certificate da istituto terzo. Per PN 6 FI 50 spessore 1.6 mm | m | 1.9482 | 0.4% | 2.4645 | 0.4% | 15% | 0.29223 | 10% | 0.22404
SAR25_PR.0020.0001.0003 | MATERIALI DA COSTRUZIONE | TUBI IN PVC PER ACQUEDOTTI | Tubo PVC-U | TUBO IN PVC-U rigido non plastificato per condotte in pressione di acque potabili, Costruiti secondo la norma UNI EN 1452-1:2010 e UNI EN 1452-2:2010con sistema di giunzione a bicchiere e guarnizione di tenuta elastomerica, conforme alle norme UNI EN 681-1:2016. Letubazioni saranno prodotte con la sola aggiunta di fluidificanti, stabilizzanti escludendo qualsiasi presenza di piombo; completamente atossiche corrispondenti alle prescrizioni igienico sanitarie D.M. n. 174 del 06/04/2004 (sostituisce la Circ. Min. Sanità n. 102 del 02/12/78). Le tubazioni riporteranno la marcatura prevista dalle citate norme ed in particolare, la serie corrispondente alla Pressione Nominale espressa in bar , il marchio di Qualità rilasciato da Ente di certificazione accreditato secondo UNI CEI EN ISO 17065:2021. Compensato nel prezzo la fornitura dei relativi certificati. I materiali di cui sopra dovranno essere prodotti da aziende operanti in regime di assicurazione di qualità secondo UNI EN ISO 9001:2015 e certificate da istituto terzo. Per PN 6 FI 63 spessore 2.0 mm | m | 2.9951 | 0.4% | 3.7889 | 0.4% | 15% | 0.44927 | 10% | 0.34444
SAR25_PR.0020.0001.0004 | MATERIALI DA COSTRUZIONE | TUBI IN PVC PER ACQUEDOTTI | Tubo PVC-U | TUBO IN PVC-U rigido non plastificato per condotte in pressione di acque potabili, Costruiti secondo la norma UNI EN 1452-1:2010 e UNI EN 1452-2:2010con sistema di giunzione a bicchiere e guarnizione di tenuta elastomerica, conforme alle norme UNI EN 681-1:2016. Letubazioni saranno prodotte con la sola aggiunta di fluidificanti, stabilizzanti escludendo qualsiasi presenza di piombo; completamente atossiche corrispondenti alle prescrizioni igienico sanitarie D.M. n. 174 del 06/04/2004 (sostituisce la Circ. Min. Sanità n. 102 del 02/12/78). Le tubazioni riporteranno la marcatura prevista dalle citate norme ed in particolare, la serie corrispondente alla Pressione Nominale espressa in bar , il marchio di Qualità rilasciato da Ente di certificazione accreditato secondo UNI CEI EN ISO 17065:2021. Compensato nel prezzo la fornitura dei relativi certificati. I materiali di cui sopra dovranno essere prodotti da aziende operanti in regime di assicurazione di qualità secondo UNI EN ISO 9001:2015 e certificate da istituto terzo. Per PN 6 FI 75 spessore 2.3 mm | m | 4.1579 | 0.4% | 5.2597 | 0.4% | 15% | 0.62368 | 10% | 0.47816
SAR25_PR.0020.0001.0005 | MATERIALI DA COSTRUZIONE | TUBI IN PVC PER ACQUEDOTTI | Tubo PVC-U | TUBO IN PVC-U rigido non plastificato per condotte in pressione di acque potabili, Costruiti secondo la norma UNI EN 1452-1:2010 e UNI EN 1452-2:2010con sistema di giunzione a bicchiere e guarnizione di tenuta elastomerica, conforme alle norme UNI EN 681-1:2016. Letubazioni saranno prodotte con la sola aggiunta di fluidificanti, stabilizzanti escludendo qualsiasi presenza di piombo; completamente atossiche corrispondenti alle prescrizioni igienico sanitarie D.M. n. 174 del 06/04/2004 (sostituisce la Circ. Min. Sanità n. 102 del 02/12/78). Le tubazioni riporteranno la marcatura prevista dalle citate norme ed in particolare, la serie corrispondente alla Pressione Nominale espressa in bar , il marchio di Qualità rilasciato da Ente di certificazione accreditato secondo UNI CEI EN ISO 17065:2021. Compensato nel prezzo la fornitura dei relativi certificati. I materiali di cui sopra dovranno essere prodotti da aziende operanti in regime di assicurazione di qualità secondo UNI EN ISO 9001:2015 e certificate da istituto terzo. Per PN 6 FI 90 spessore 2.8 mm | m | 5.7474 | 0.4% | 7.2705 | 0.4% | 15% | 0.86211 | 10% | 0.66095
SAR25_PR.0020.0001.0006 | MATERIALI DA COSTRUZIONE | TUBI IN PVC PER ACQUEDOTTI | Tubo PVC-U | TUBO IN PVC-U rigido non plastificato per condotte in pressione di acque potabili, Costruiti secondo la norma UNI EN 1452-1:2010 e UNI EN 1452-2:2010con sistema di giunzione a bicchiere e guarnizione di tenuta elastomerica, conforme alle norme UNI EN 681-1:2016. Letubazioni saranno prodotte con la sola aggiunta di fluidificanti, stabilizzanti escludendo qualsiasi presenza di piombo; completamente atossiche corrispondenti alle prescrizioni igienico sanitarie D.M. n. 174 del 06/04/2004 (sostituisce la Circ. Min. Sanità n. 102 del 02/12/78). Le tubazioni riporteranno la marcatura prevista dalle citate norme ed in particolare, la serie corrispondente alla Pressione Nominale espressa in bar , il marchio di Qualità rilasciato da Ente di certificazione accreditato secondo UNI CEI EN ISO 17065:2021. Compensato nel prezzo la fornitura dei relativi certificati. I materiali di cui sopra dovranno essere prodotti da aziende operanti in regime di assicurazione di qualità secondo UNI EN ISO 9001:2015 e certificate da istituto terzo. Per PN 6 FI 110 spessore 2.7 mm | m | 6.8587 | 0.4% | 8.6762 | 0.4% | 15% | 1.0288 | 10% | 0.78875
SAR25_PR.0020.0001.0007 | MATERIALI DA COSTRUZIONE | TUBI IN PVC PER ACQUEDOTTI | Tubo PVC-U | TUBO IN PVC-U rigido non plastificato per condotte in pressione di acque potabili, Costruiti secondo la norma UNI EN 1452-1:2010 e UNI EN 1452-2:2010con sistema di giunzione a bicchiere e guarnizione di tenuta elastomerica, conforme alle norme UNI EN 681-1:2016. Letubazioni saranno prodotte con la sola aggiunta di fluidificanti, stabilizzanti escludendo qualsiasi presenza di piombo; completamente atossiche corrispondenti alle prescrizioni igienico sanitarie D.M. n. 174 del 06/04/2004 (sostituisce la Circ. Min. Sanità n. 102 del 02/12/78). Le tubazioni riporteranno la marcatura prevista dalle citate norme ed in particolare, la serie corrispondente alla Pressione Nominale espressa in bar , il marchio di Qualità rilasciato da Ente di certificazione accreditato secondo UNI CEI EN ISO 17065:2021. Compensato nel prezzo la fornitura dei relativi certificati. I materiali di cui sopra dovranno essere prodotti da aziende operanti in regime di assicurazione di qualità secondo UNI EN ISO 9001:2015 e certificate da istituto terzo. Per PN6 FI 125 spessore 3.1 mm | m | 8.9781 | 0.4% | 11.3573 | 0.4% | 15% | 1.3467 | 10% | 1.0325
SAR25_PR.0020.0001.0008 | MATERIALI DA COSTRUZIONE | TUBI IN PVC PER ACQUEDOTTI | Tubo PVC-U | TUBO IN PVC-U rigido non plastificato per condotte in pressione di acque potabili, Costruiti secondo la norma UNI EN 1452-1:2010 e UNI EN 1452-2:2010con sistema di giunzione a bicchiere e guarnizione di tenuta elastomerica, conforme alle norme UNI EN 681-1:2016. Letubazioni saranno prodotte con la sola aggiunta di fluidificanti, stabilizzanti escludendo qualsiasi presenza di piombo; completamente atossiche corrispondenti alle prescrizioni igienico sanitarie D.M. n. 174 del 06/04/2004 (sostituisce la Circ. Min. Sanità n. 102 del 02/12/78). Le tubazioni riporteranno la marcatura prevista dalle citate norme ed in particolare, la serie corrispondente alla Pressione Nominale espressa in bar , il marchio di Qualità rilasciato da Ente di certificazione accreditato secondo UNI CEI EN ISO 17065:2021. Compensato nel prezzo la fornitura dei relativi certificati. I materiali di cui sopra dovranno essere prodotti da aziende operanti in regime di assicurazione di qualità secondo UNI EN ISO 9001:2015 e certificate da istituto terzo. Per PN6 FI 140 spessore 3.5 mm | m | 11.252 | 0.4% | 14.2338 | 0.4% | 15% | 1.6878 | 10% | 1.294
SAR25_PR.0020.0001.0009 | MATERIALI DA COSTRUZIONE | TUBI IN PVC PER ACQUEDOTTI | Tubo PVC-U | TUBO IN PVC-U rigido non plastificato per condotte in pressione di acque potabili, Costruiti secondo la norma UNI EN 1452-1:2010 e UNI EN 1452-2:2010con sistema di giunzione a bicchiere e guarnizione di tenuta elastomerica, conforme alle norme UNI EN 681-1:2016. Letubazioni saranno prodotte con la sola aggiunta di fluidificanti, stabilizzanti escludendo qualsiasi presenza di piombo; completamente atossiche corrispondenti alle prescrizioni igienico sanitarie D.M. n. 174 del 06/04/2004 (sostituisce la Circ. Min. Sanità n. 102 del 02/12/78). Le tubazioni riporteranno la marcatura prevista dalle citate norme ed in particolare, la serie corrispondente alla Pressione Nominale espressa in bar , il marchio di Qualità rilasciato da Ente di certificazione accreditato secondo UNI CEI EN ISO 17065:2021. Compensato nel prezzo la fornitura dei relativi certificati. I materiali di cui sopra dovranno essere prodotti da aziende operanti in regime di assicurazione di qualità secondo UNI EN ISO 9001:2015 e certificate da istituto terzo. Per PN 6 FI 160 spessore 4.0 mm | m | 14.5605 | 0.4% | 18.4191 | 0.4% | 15% | 2.1841 | 10% | 1.6745
SAR25_PR.0020.0001.0010 | MATERIALI DA COSTRUZIONE | TUBI IN PVC PER ACQUEDOTTI | Tubo PVC-U | TUBO IN PVC-U rigido non plastificato per condotte in pressione di acque potabili, Costruiti secondo la norma UNI EN 1452-1:2010 e UNI EN 1452-2:2010con sistema di giunzione a bicchiere e guarnizione di tenuta elastomerica, conforme alle norme UNI EN 681-1:2016. Letubazioni saranno prodotte con la sola aggiunta di fluidificanti, stabilizzanti escludendo qualsiasi presenza di piombo; completamente atossiche corrispondenti alle prescrizioni igienico sanitarie D.M. n. 174 del 06/04/2004 (sostituisce la Circ. Min. Sanità n. 102 del 02/12/78). Le tubazioni riporteranno la marcatura prevista dalle citate norme ed in particolare, la serie corrispondente alla Pressione Nominale espressa in bar , il marchio di Qualità rilasciato da Ente di certificazione accreditato secondo UNI CEI EN ISO 17065:2021. Compensato nel prezzo la fornitura dei relativi certificati. I materiali di cui sopra dovranno essere prodotti da aziende operanti in regime di assicurazione di qualità secondo UNI EN ISO 9001:2015 e certificate da istituto terzo. Per PN 6 FI 180 spessore 4.4 mm | m | 19.2366 | 0.4% | 24.3343 | 0.4% | 15% | 2.8855 | 10% | 2.2122
SAR25_PR.0020.0001.0011 | MATERIALI DA COSTRUZIONE | TUBI IN PVC PER ACQUEDOTTI | Tubo PVC-U | TUBO IN PVC-U rigido non plastificato per condotte in pressione di acque potabili, Costruiti secondo la norma UNI EN 1452-1:2010 e UNI EN 1452-2:2010con sistema di giunzione a bicchiere e guarnizione di tenuta elastomerica, conforme alle norme UNI EN 681-1:2016. Letubazioni saranno prodotte con la sola aggiunta di fluidificanti, stabilizzanti escludendo qualsiasi presenza di piombo; completamente atossiche corrispondenti alle prescrizioni igienico sanitarie D.M. n. 174 del 06/04/2004 (sostituisce la Circ. Min. Sanità n. 102 del 02/12/78). Le tubazioni riporteranno la marcatura prevista dalle citate norme ed in particolare, la serie corrispondente alla Pressione Nominale espressa in bar , il marchio di Qualità rilasciato da Ente di certificazione accreditato secondo UNI CEI EN ISO 17065:2021. Compensato nel prezzo la fornitura dei relativi certificati. I materiali di cui sopra dovranno essere prodotti da aziende operanti in regime di assicurazione di qualità secondo UNI EN ISO 9001:2015 e certificate da istituto terzo. Per PN 6 FI 200 spessore 4.9 mm | m | 22.298 | 0.4% | 28.2069 | 0.4% | 15% | 3.3447 | 10% | 2.5643
SAR25_PR.0020.0001.0012 | MATERIALI DA COSTRUZIONE | TUBI IN PVC PER ACQUEDOTTI | Tubo PVC-U | TUBO IN PVC-U rigido non plastificato per condotte in pressione di acque potabili, Costruiti secondo la norma UNI EN 1452-1:2010 e UNI EN 1452-2:2010con sistema di giunzione a bicchiere e guarnizione di tenuta elastomerica, conforme alle norme UNI EN 681-1:2016. Letubazioni saranno prodotte con la sola aggiunta di fluidificanti, stabilizzanti escludendo qualsiasi presenza di piombo; completamente atossiche corrispondenti alle prescrizioni igienico sanitarie D.M. n. 174 del 06/04/2004 (sostituisce la Circ. Min. Sanità n. 102 del 02/12/78). Le tubazioni riporteranno la marcatura prevista dalle citate norme ed in particolare, la serie corrispondente alla Pressione Nominale espressa in bar , il marchio di Qualità rilasciato da Ente di certificazione accreditato secondo UNI CEI EN ISO 17065:2021. Compensato nel prezzo la fornitura dei relativi certificati. I materiali di cui sopra dovranno essere prodotti da aziende operanti in regime di assicurazione di qualità secondo UNI EN ISO 9001:2015 e certificate da istituto terzo. Per PN 6 FI 225 spessore 5.5 mm | m | 28.2073 | 0.4% | 35.6823 | 0.4% | 15% | 4.2311 | 10% | 3.2438
SAR25_PR.0020.0001.0013 | MATERIALI DA COSTRUZIONE | TUBI IN PVC PER ACQUEDOTTI | Tubo PVC-U | TUBO IN PVC-U rigido non plastificato per condotte in pressione di acque potabili, Costruiti secondo la norma UNI EN 1452-1:2010 e UNI EN 1452-2:2010con sistema di giunzione a bicchiere e guarnizione di tenuta elastomerica, conforme alle norme UNI EN 681-1:2016. Letubazioni saranno prodotte con la sola aggiunta di fluidificanti, stabilizzanti escludendo qualsiasi presenza di piombo; completamente atossiche corrispondenti alle prescrizioni igienico sanitarie D.M. n. 174 del 06/04/2004 (sostituisce la Circ. Min. Sanità n. 102 del 02/12/78). Le tubazioni riporteranno la marcatura prevista dalle citate norme ed in particolare, la serie corrispondente alla Pressione Nominale espressa in bar , il marchio di Qualità rilasciato da Ente di certificazione accreditato secondo UNI CEI EN ISO 17065:2021. Compensato nel prezzo la fornitura dei relativi certificati. I materiali di cui sopra dovranno essere prodotti da aziende operanti in regime di assicurazione di qualità secondo UNI EN ISO 9001:2015 e certificate da istituto terzo. Per PN 6 FI 250 spessore 6.2 mm | m | 35.3898 | 0.4% | 44.7681 | 0.4% | 15% | 5.3085 | 10% | 4.0698
SAR25_PR.0020.0001.0014 | MATERIALI DA COSTRUZIONE | TUBI IN PVC PER ACQUEDOTTI | Tubo PVC-U | TUBO IN PVC-U rigido non plastificato per condotte in pressione di acque potabili, Costruiti secondo la norma UNI EN 1452-1:2010 e UNI EN 1452-2:2010con sistema di giunzione a bicchiere e guarnizione di tenuta elastomerica, conforme alle norme UNI EN 681-1:2016. Letubazioni saranno prodotte con la sola aggiunta di fluidificanti, stabilizzanti escludendo qualsiasi presenza di piombo; completamente atossiche corrispondenti alle prescrizioni igienico sanitarie D.M. n. 174 del 06/04/2004 (sostituisce la Circ. Min. Sanità n. 102 del 02/12/78). Le tubazioni riporteranno la marcatura prevista dalle citate norme ed in particolare, la serie corrispondente alla Pressione Nominale espressa in bar , il marchio di Qualità rilasciato da Ente di certificazione accreditato secondo UNI CEI EN ISO 17065:2021. Compensato nel prezzo la fornitura dei relativi certificati. I materiali di cui sopra dovranno essere prodotti da aziende operanti in regime di assicurazione di qualità secondo UNI EN ISO 9001:2015 e certificate da istituto terzo. Per PN 6 FI 280 spessore 6.9 mm | m | 46.5903 | 0.4% | 58.9367 | 0.4% | 15% | 6.9885 | 10% | 5.3579
SAR25_PR.0020.0001.0015 | MATERIALI DA COSTRUZIONE | TUBI IN PVC PER ACQUEDOTTI | Tubo PVC-U | TUBO IN PVC-U rigido non plastificato per condotte in pressione di acque potabili, Costruiti secondo la norma UNI EN 1452-1:2010 e UNI EN 1452-2:2010con sistema di giunzione a bicchiere e guarnizione di tenuta elastomerica, conforme alle norme UNI EN 681-1:2016. Letubazioni saranno prodotte con la sola aggiunta di fluidificanti, stabilizzanti escludendo qualsiasi presenza di piombo; completamente atossiche corrispondenti alle prescrizioni igienico sanitarie D.M. n. 174 del 06/04/2004 (sostituisce la Circ. Min. Sanità n. 102 del 02/12/78). Le tubazioni riporteranno la marcatura prevista dalle citate norme ed in particolare, la serie corrispondente alla Pressione Nominale espressa in bar , il marchio di Qualità rilasciato da Ente di certificazione accreditato secondo UNI CEI EN ISO 17065:2021. Compensato nel prezzo la fornitura dei relativi certificati. I materiali di cui sopra dovranno essere prodotti da aziende operanti in regime di assicurazione di qualità secondo UNI EN ISO 9001:2015 e certificate da istituto terzo. Per PN 6 FI 315 spessore 7.7 mm | m | 55.3108 | 0.4% | 69.9681 | 0.4% | 15% | 8.2966 | 10% | 6.3607
SAR25_PR.0020.0001.0016 | MATERIALI DA COSTRUZIONE | TUBI IN PVC PER ACQUEDOTTI | Tubo PVC-U | TUBO IN PVC-U rigido non plastificato per condotte in pressione di acque potabili, Costruiti secondo la norma UNI EN 1452-1:2010 e UNI EN 1452-2:2010con sistema di giunzione a bicchiere e guarnizione di tenuta elastomerica, conforme alle norme UNI EN 681-1:2016. Letubazioni saranno prodotte con la sola aggiunta di fluidificanti, stabilizzanti escludendo qualsiasi presenza di piombo; completamente atossiche corrispondenti alle prescrizioni igienico sanitarie D.M. n. 174 del 06/04/2004 (sostituisce la Circ. Min. Sanità n. 102 del 02/12/78). Le tubazioni riporteranno la marcatura prevista dalle citate norme ed in particolare, la serie corrispondente alla Pressione Nominale espressa in bar , il marchio di Qualità rilasciato da Ente di certificazione accreditato secondo UNI CEI EN ISO 17065:2021. Compensato nel prezzo la fornitura dei relativi certificati. I materiali di cui sopra dovranno essere prodotti da aziende operanti in regime di assicurazione di qualità secondo UNI EN ISO 9001:2015 e certificate da istituto terzo. Per PN 6 FI 355 spessore 8.7 mm | m | 77.5499 | 0.4% | 98.1006 | 0.4% | 15% | 11.6325 | 10% | 8.9182
SAR25_PR.0020.0001.0017 | MATERIALI DA COSTRUZIONE | TUBI IN PVC PER ACQUEDOTTI | Tubo PVC-U | TUBO IN PVC-U rigido non plastificato per condotte in pressione di acque potabili, Costruiti secondo la norma UNI EN 1452-1:2010 e UNI EN 1452-2:2010con sistema di giunzione a bicchiere e guarnizione di tenuta elastomerica, conforme alle norme UNI EN 681-1:2016. Letubazioni saranno prodotte con la sola aggiunta di fluidificanti, stabilizzanti escludendo qualsiasi presenza di piombo; completamente atossiche corrispondenti alle prescrizioni igienico sanitarie D.M. n. 174 del 06/04/2004 (sostituisce la Circ. Min. Sanità n. 102 del 02/12/78). Le tubazioni riporteranno la marcatura prevista dalle citate norme ed in particolare, la serie corrispondente alla Pressione Nominale espressa in bar , il marchio di Qualità rilasciato da Ente di certificazione accreditato secondo UNI CEI EN ISO 17065:2021. Compensato nel prezzo la fornitura dei relativi certificati. I materiali di cui sopra dovranno essere prodotti da aziende operanti in regime di assicurazione di qualità secondo UNI EN ISO 9001:2015 e certificate da istituto terzo. Per PN 6 FI 400 spessore 9.8 mm | m | 93.0039 | 0.4% | 117.65 | 0.4% | 15% | 13.9506 | 10% | 10.6954
SAR25_PR.0020.0001.0018 | MATERIALI DA COSTRUZIONE | TUBI IN PVC PER ACQUEDOTTI | Tubo PVC-U | TUBO IN PVC-U rigido non plastificato per condotte in pressione di acque potabili, Costruiti secondo la norma UNI EN 1452-1:2010 e UNI EN 1452-2:2010con sistema di giunzione a bicchiere e guarnizione di tenuta elastomerica, conforme alle norme UNI EN 681-1:2016. Letubazioni saranno prodotte con la sola aggiunta di fluidificanti, stabilizzanti escludendo qualsiasi presenza di piombo; completamente atossiche corrispondenti alle prescrizioni igienico sanitarie D.M. n. 174 del 06/04/2004 (sostituisce la Circ. Min. Sanità n. 102 del 02/12/78). Le tubazioni riporteranno la marcatura prevista dalle citate norme ed in particolare, la serie corrispondente alla Pressione Nominale espressa in bar , il marchio di Qualità rilasciato da Ente di certificazione accreditato secondo UNI CEI EN ISO 17065:2021. Compensato nel prezzo la fornitura dei relativi certificati. I materiali di cui sopra dovranno essere prodotti da aziende operanti in regime di assicurazione di qualità secondo UNI EN ISO 9001:2015 e certificate da istituto terzo. Per PN 6 FI 450 spessore 13.9 mm | m | 136.287 | 0.4% | 172.4031 | 0.4% | 15% | 20.443 | 10% | 15.673
SAR25_PR.0020.0001.0019 | MATERIALI DA COSTRUZIONE | TUBI IN PVC PER ACQUEDOTTI | Tubo PVC-U | TUBO IN PVC-U rigido non plastificato per condotte in pressione di acque potabili, Costruiti secondo la norma UNI EN 1452-1:2010 e UNI EN 1452-2:2010con sistema di giunzione a bicchiere e guarnizione di tenuta elastomerica, conforme alle norme UNI EN 681-1:2016. Letubazioni saranno prodotte con la sola aggiunta di fluidificanti, stabilizzanti escludendo qualsiasi presenza di piombo; completamente atossiche corrispondenti alle prescrizioni igienico sanitarie D.M. n. 174 del 06/04/2004 (sostituisce la Circ. Min. Sanità n. 102 del 02/12/78). Le tubazioni riporteranno la marcatura prevista dalle citate norme ed in particolare, la serie corrispondente alla Pressione Nominale espressa in bar , il marchio di Qualità rilasciato da Ente di certificazione accreditato secondo UNI CEI EN ISO 17065:2021. Compensato nel prezzo la fornitura dei relativi certificati. I materiali di cui sopra dovranno essere prodotti da aziende operanti in regime di assicurazione di qualità secondo UNI EN ISO 9001:2015 e certificate da istituto terzo. Per PN 6 FI 500 spessore 12.3 mm | m | 147.2182 | 0.4% | 186.231 | 0.4% | 15% | 22.0827 | 10% | 16.9301
SAR25_PR.0020.0001.0020 | MATERIALI DA COSTRUZIONE | TUBI IN PVC PER ACQUEDOTTI | Tubo PVC-U | TUBO IN PVC-U rigido non plastificato per condotte in pressione di acque potabili, Costruiti secondo la norma UNI EN 1452-1:2010 e UNI EN 1452-2:2010con sistema di giunzione a bicchiere e guarnizione di tenuta elastomerica, conforme alle norme UNI EN 681-1:2016. Letubazioni saranno prodotte con la sola aggiunta di fluidificanti, stabilizzanti escludendo qualsiasi presenza di piombo; completamente atossiche corrispondenti alle prescrizioni igienico sanitarie D.M. n. 174 del 06/04/2004 (sostituisce la Circ. Min. Sanità n. 102 del 02/12/78). Le tubazioni riporteranno la marcatura prevista dalle citate norme ed in particolare, la serie corrispondente alla Pressione Nominale espressa in bar , il marchio di Qualità rilasciato da Ente di certificazione accreditato secondo UNI CEI EN ISO 17065:2021. Compensato nel prezzo la fornitura dei relativi certificati. I materiali di cui sopra dovranno essere prodotti da aziende operanti in regime di assicurazione di qualità secondo UNI EN ISO 9001:2015 e certificate da istituto terzo. Per PN 6 FI 630 spessore 15.4 mm | m | 228.7978 | 0.4% | 289.4292 | 0.4% | 15% | 34.3197 | 10% | 26.3117
SAR25_PR.0020.0001.0021 | MATERIALI DA COSTRUZIONE | TUBI IN PVC PER ACQUEDOTTI | Tubo PVC-U | TUBO IN PVC-U rigido non plastificato per condotte in pressione di acque potabili, Costruiti secondo la norma UNI EN 1452-1:2010 e UNI EN 1452-2:2010con sistema di giunzione a bicchiere e guarnizione di tenuta elastomerica, conforme alle norme UNI EN 681-1:2016. Letubazioni saranno prodotte con la sola aggiunta di fluidificanti, stabilizzanti escludendo qualsiasi presenza di piombo; completamente atossiche corrispondenti alle prescrizioni igienico sanitarie D.M. n. 174 del 06/04/2004 (sostituisce la Circ. Min. Sanità n. 102 del 02/12/78). Le tubazioni riporteranno la marcatura prevista dalle citate norme ed in particolare, la serie corrispondente alla Pressione Nominale espressa in bar , il marchio di Qualità rilasciato da Ente di certificazione accreditato secondo UNI CEI EN ISO 17065:2021. Compensato nel prezzo la fornitura dei relativi certificati. I materiali di cui sopra dovranno essere prodotti da aziende operanti in regime di assicurazione di qualità secondo UNI EN ISO 9001:2015 e certificate da istituto terzo. Per PN 10 FI 32 spessore 1.6 mm | m | 1.3151 | 0.4% | 1.6635 | 0.4% | 15% | 0.19726 | 10% | 0.15123
SAR25_PR.0020.0001.0022 | MATERIALI DA COSTRUZIONE | TUBI IN PVC PER ACQUEDOTTI | Tubo PVC-U | TUBO IN PVC-U rigido non plastificato per condotte in pressione di acque potabili, Costruiti secondo la norma UNI EN 1452-1:2010 e UNI EN 1452-2:2010con sistema di giunzione a bicchiere e guarnizione di tenuta elastomerica, conforme alle norme UNI EN 681-1:2016. Letubazioni saranno prodotte con la sola aggiunta di fluidificanti, stabilizzanti escludendo qualsiasi presenza di piombo; completamente atossiche corrispondenti alle prescrizioni igienico sanitarie D.M. n. 174 del 06/04/2004 (sostituisce la Circ. Min. Sanità n. 102 del 02/12/78). Le tubazioni riporteranno la marcatura prevista dalle citate norme ed in particolare, la serie corrispondente alla Pressione Nominale espressa in bar , il marchio di Qualità rilasciato da Ente di certificazione accreditato secondo UNI CEI EN ISO 17065:2021. Compensato nel prezzo la fornitura dei relativi certificati. I materiali di cui sopra dovranno essere prodotti da aziende operanti in regime di assicurazione di qualità secondo UNI EN ISO 9001:2015 e certificate da istituto terzo. Per PN 10 FI 40 spessore 1.9 mm | m | 1.774 | 0.4% | 2.2441 | 0.4% | 15% | 0.2661 | 10% | 0.20401
SAR25_PR.0020.0001.0023 | MATERIALI DA COSTRUZIONE | TUBI IN PVC PER ACQUEDOTTI | Tubo PVC-U | TUBO IN PVC-U rigido non plastificato per condotte in pressione di acque potabili, Costruiti secondo la norma UNI EN 1452-1:2010 e UNI EN 1452-2:2010con sistema di giunzione a bicchiere e guarnizione di tenuta elastomerica, conforme alle norme UNI EN 681-1:2016. Letubazioni saranno prodotte con la sola aggiunta di fluidificanti, stabilizzanti escludendo qualsiasi presenza di piombo; completamente atossiche corrispondenti alle prescrizioni igienico sanitarie D.M. n. 174 del 06/04/2004 (sostituisce la Circ. Min. Sanità n. 102 del 02/12/78). Le tubazioni riporteranno la marcatura prevista dalle citate norme ed in particolare, la serie corrispondente alla Pressione Nominale espressa in bar , il marchio di Qualità rilasciato da Ente di certificazione accreditato secondo UNI CEI EN ISO 17065:2021. Compensato nel prezzo la fornitura dei relativi certificati. I materiali di cui sopra dovranno essere prodotti da aziende operanti in regime di assicurazione di qualità secondo UNI EN ISO 9001:2015 e certificate da istituto terzo. Per PN 10 FI 50 spessore 2.4 mm | m | 2.7801 | 0.4% | 3.5169 | 0.4% | 15% | 0.41702 | 10% | 0.31972
SAR25_PR.0020.0001.0024 | MATERIALI DA COSTRUZIONE | TUBI IN PVC PER ACQUEDOTTI | Tubo PVC-U | TUBO IN PVC-U rigido non plastificato per condotte in pressione di acque potabili, Costruiti secondo la norma UNI EN 1452-1:2010 e UNI EN 1452-2:2010con sistema di giunzione a bicchiere e guarnizione di tenuta elastomerica, conforme alle norme UNI EN 681-1:2016. Letubazioni saranno prodotte con la sola aggiunta di fluidificanti, stabilizzanti escludendo qualsiasi presenza di piombo; completamente atossiche corrispondenti alle prescrizioni igienico sanitarie D.M. n. 174 del 06/04/2004 (sostituisce la Circ. Min. Sanità n. 102 del 02/12/78). Le tubazioni riporteranno la marcatura prevista dalle citate norme ed in particolare, la serie corrispondente alla Pressione Nominale espressa in bar , il marchio di Qualità rilasciato da Ente di certificazione accreditato secondo UNI CEI EN ISO 17065:2021. Compensato nel prezzo la fornitura dei relativi certificati. I materiali di cui sopra dovranno essere prodotti da aziende operanti in regime di assicurazione di qualità secondo UNI EN ISO 9001:2015 e certificate da istituto terzo. Per PN 10 FI 63 spessore 3 mm | m | 4.305 | 0.4% | 5.4459 | 0.4% | 15% | 0.64576 | 10% | 0.49508
SAR25_PR.0020.0001.0025 | MATERIALI DA COSTRUZIONE | TUBI IN PVC PER ACQUEDOTTI | Tubo PVC-U | TUBO IN PVC-U rigido non plastificato per condotte in pressione di acque potabili, Costruiti secondo la norma UNI EN 1452-1:2010 e UNI EN 1452-2:2010con sistema di giunzione a bicchiere e guarnizione di tenuta elastomerica, conforme alle norme UNI EN 681-1:2016. Letubazioni saranno prodotte con la sola aggiunta di fluidificanti, stabilizzanti escludendo qualsiasi presenza di piombo; completamente atossiche corrispondenti alle prescrizioni igienico sanitarie D.M. n. 174 del 06/04/2004 (sostituisce la Circ. Min. Sanità n. 102 del 02/12/78). Le tubazioni riporteranno la marcatura prevista dalle citate norme ed in particolare, la serie corrispondente alla Pressione Nominale espressa in bar , il marchio di Qualità rilasciato da Ente di certificazione accreditato secondo UNI CEI EN ISO 17065:2021. Compensato nel prezzo la fornitura dei relativi certificati. I materiali di cui sopra dovranno essere prodotti da aziende operanti in regime di assicurazione di qualità secondo UNI EN ISO 9001:2015 e certificate da istituto terzo. Per PN 10 FI 75 spessore 3.6 mm | m | 6.1743 | 0.4% | 7.8104 | 0.4% | 15% | 0.92614 | 10% | 0.71004
SAR25_PR.0020.0001.0026 | MATERIALI DA COSTRUZIONE | TUBI IN PVC PER ACQUEDOTTI | Tubo PVC-U | TUBO IN PVC-U rigido non plastificato per condotte in pressione di acque potabili, Costruiti secondo la norma UNI EN 1452-1:2010 e UNI EN 1452-2:2010con sistema di giunzione a bicchiere e guarnizione di tenuta elastomerica, conforme alle norme UNI EN 681-1:2016. Letubazioni saranno prodotte con la sola aggiunta di fluidificanti, stabilizzanti escludendo qualsiasi presenza di piombo; completamente atossiche corrispondenti alle prescrizioni igienico sanitarie D.M. n. 174 del 06/04/2004 (sostituisce la Circ. Min. Sanità n. 102 del 02/12/78). Le tubazioni riporteranno la marcatura prevista dalle citate norme ed in particolare, la serie corrispondente alla Pressione Nominale espressa in bar , il marchio di Qualità rilasciato da Ente di certificazione accreditato secondo UNI CEI EN ISO 17065:2021. Compensato nel prezzo la fornitura dei relativi certificati. I materiali di cui sopra dovranno essere prodotti da aziende operanti in regime di assicurazione di qualità secondo UNI EN ISO 9001:2015 e certificate da istituto terzo. Per PN 10 FI 90 spessore 4.3 mm | m | 8.095 | 0.4% | 10.2401 | 0.4% | 15% | 1.2143 | 10% | 0.93092
SAR25_PR.0020.0001.0027 | MATERIALI DA COSTRUZIONE | TUBI IN PVC PER ACQUEDOTTI | Tubo PVC-U | TUBO IN PVC-U rigido non plastificato per condotte in pressione di acque potabili, Costruiti secondo la norma UNI EN 1452-1:2010 e UNI EN 1452-2:2010con sistema di giunzione a bicchiere e guarnizione di tenuta elastomerica, conforme alle norme UNI EN 681-1:2016. Letubazioni saranno prodotte con la sola aggiunta di fluidificanti, stabilizzanti escludendo qualsiasi presenza di piombo; completamente atossiche corrispondenti alle prescrizioni igienico sanitarie D.M. n. 174 del 06/04/2004 (sostituisce la Circ. Min. Sanità n. 102 del 02/12/78). Le tubazioni riporteranno la marcatura prevista dalle citate norme ed in particolare, la serie corrispondente alla Pressione Nominale espressa in bar , il marchio di Qualità rilasciato da Ente di certificazione accreditato secondo UNI CEI EN ISO 17065:2021. Compensato nel prezzo la fornitura dei relativi certificati. I materiali di cui sopra dovranno essere prodotti da aziende operanti in regime di assicurazione di qualità secondo UNI EN ISO 9001:2015 e certificate da istituto terzo. Per PN 10 FI 110 spessore 4.2 mm | m | 9.8096 | 0.4% | 12.4092 | 0.4% | 15% | 1.4714 | 10% | 1.1281
SAR25_PR.0020.0001.0028 | MATERIALI DA COSTRUZIONE | TUBI IN PVC PER ACQUEDOTTI | Tubo PVC-U | TUBO IN PVC-U rigido non plastificato per condotte in pressione di acque potabili, Costruiti secondo la norma UNI EN 1452-1:2010 e UNI EN 1452-2:2010con sistema di giunzione a bicchiere e guarnizione di tenuta elastomerica, conforme alle norme UNI EN 681-1:2016. Letubazioni saranno prodotte con la sola aggiunta di fluidificanti, stabilizzanti escludendo qualsiasi presenza di piombo; completamente atossiche corrispondenti alle prescrizioni igienico sanitarie D.M. n. 174 del 06/04/2004 (sostituisce la Circ. Min. Sanità n. 102 del 02/12/78). Le tubazioni riporteranno la marcatura prevista dalle citate norme ed in particolare, la serie corrispondente alla Pressione Nominale espressa in bar , il marchio di Qualità rilasciato da Ente di certificazione accreditato secondo UNI CEI EN ISO 17065:2021. Compensato nel prezzo la fornitura dei relativi certificati. I materiali di cui sopra dovranno essere prodotti da aziende operanti in regime di assicurazione di qualità secondo UNI EN ISO 9001:2015 e certificate da istituto terzo. Per PN 10 FI 125 spessore 4.8 mm | m | 12.6208 | 0.4% | 15.9653 | 0.4% | 15% | 1.8931 | 10% | 1.4514
SAR25_PR.0020.0001.0029 | MATERIALI DA COSTRUZIONE | TUBI IN PVC PER ACQUEDOTTI | Tubo PVC-U | TUBO IN PVC-U rigido non plastificato per condotte in pressione di acque potabili, Costruiti secondo la norma UNI EN 1452-1:2010 e UNI EN 1452-2:2010con sistema di giunzione a bicchiere e guarnizione di tenuta elastomerica, conforme alle norme UNI EN 681-1:2016. Letubazioni saranno prodotte con la sola aggiunta di fluidificanti, stabilizzanti escludendo qualsiasi presenza di piombo; completamente atossiche corrispondenti alle prescrizioni igienico sanitarie D.M. n. 174 del 06/04/2004 (sostituisce la Circ. Min. Sanità n. 102 del 02/12/78). Le tubazioni riporteranno la marcatura prevista dalle citate norme ed in particolare, la serie corrispondente alla Pressione Nominale espressa in bar , il marchio di Qualità rilasciato da Ente di certificazione accreditato secondo UNI CEI EN ISO 17065:2021. Compensato nel prezzo la fornitura dei relativi certificati. I materiali di cui sopra dovranno essere prodotti da aziende operanti in regime di assicurazione di qualità secondo UNI EN ISO 9001:2015 e certificate da istituto terzo. Per PN 10 FI 140 spessore 5.4 mm | m | 15.9177 | 0.4% | 20.1359 | 0.4% | 15% | 2.3876 | 10% | 1.8305
SAR25_PR.0020.0001.0030 | MATERIALI DA COSTRUZIONE | TUBI IN PVC PER ACQUEDOTTI | Tubo PVC-U | TUBO IN PVC-U rigido non plastificato per condotte in pressione di acque potabili, Costruiti secondo la norma UNI EN 1452-1:2010 e UNI EN 1452-2:2010con sistema di giunzione a bicchiere e guarnizione di tenuta elastomerica, conforme alle norme UNI EN 681-1:2016. Letubazioni saranno prodotte con la sola aggiunta di fluidificanti, stabilizzanti escludendo qualsiasi presenza di piombo; completamente atossiche corrispondenti alle prescrizioni igienico sanitarie D.M. n. 174 del 06/04/2004 (sostituisce la Circ. Min. Sanità n. 102 del 02/12/78). Le tubazioni riporteranno la marcatura prevista dalle citate norme ed in particolare, la serie corrispondente alla Pressione Nominale espressa in bar , il marchio di Qualità rilasciato da Ente di certificazione accreditato secondo UNI CEI EN ISO 17065:2021. Compensato nel prezzo la fornitura dei relativi certificati. I materiali di cui sopra dovranno essere prodotti da aziende operanti in regime di assicurazione di qualità secondo UNI EN ISO 9001:2015 e certificate da istituto terzo. Per PN 10 FI 160 spessore 6.2 mm | m | 20.8703 | 0.4% | 26.401 | 0.4% | 15% | 3.1305 | 10% | 2.4001
SAR25_PR.0020.0001.0031 | MATERIALI DA COSTRUZIONE | TUBI IN PVC PER ACQUEDOTTI | Tubo PVC-U | TUBO IN PVC-U rigido non plastificato per condotte in pressione di acque potabili, Costruiti secondo la norma UNI EN 1452-1:2010 e UNI EN 1452-2:2010con sistema di giunzione a bicchiere e guarnizione di tenuta elastomerica, conforme alle norme UNI EN 681-1:2016. Letubazioni saranno prodotte con la sola aggiunta di fluidificanti, stabilizzanti escludendo qualsiasi presenza di piombo; completamente atossiche corrispondenti alle prescrizioni igienico sanitarie D.M. n. 174 del 06/04/2004 (sostituisce la Circ. Min. Sanità n. 102 del 02/12/78). Le tubazioni riporteranno la marcatura prevista dalle citate norme ed in particolare, la serie corrispondente alla Pressione Nominale espressa in bar , il marchio di Qualità rilasciato da Ente di certificazione accreditato secondo UNI CEI EN ISO 17065:2021. Compensato nel prezzo la fornitura dei relativi certificati. I materiali di cui sopra dovranno essere prodotti da aziende operanti in regime di assicurazione di qualità secondo UNI EN ISO 9001:2015 e certificate da istituto terzo. Per PN 10 FI 180 spessore 6.9 mm | m | 27.5818 | 0.4% | 34.891 | 0.4% | 15% | 4.1373 | 10% | 3.1719
SAR25_PR.0020.0001.0032 | MATERIALI DA COSTRUZIONE | TUBI IN PVC PER ACQUEDOTTI | Tubo PVC-U | TUBO IN PVC-U rigido non plastificato per condotte in pressione di acque potabili, Costruiti secondo la norma UNI EN 1452-1:2010 e UNI EN 1452-2:2010con sistema di giunzione a bicchiere e guarnizione di tenuta elastomerica, conforme alle norme UNI EN 681-1:2016. Letubazioni saranno prodotte con la sola aggiunta di fluidificanti, stabilizzanti escludendo qualsiasi presenza di piombo; completamente atossiche corrispondenti alle prescrizioni igienico sanitarie D.M. n. 174 del 06/04/2004 (sostituisce la Circ. Min. Sanità n. 102 del 02/12/78). Le tubazioni riporteranno la marcatura prevista dalle citate norme ed in particolare, la serie corrispondente alla Pressione Nominale espressa in bar , il marchio di Qualità rilasciato da Ente di certificazione accreditato secondo UNI CEI EN ISO 17065:2021. Compensato nel prezzo la fornitura dei relativi certificati. I materiali di cui sopra dovranno essere prodotti da aziende operanti in regime di assicurazione di qualità secondo UNI EN ISO 9001:2015 e certificate da istituto terzo. Per PN 10 FI 200 spessore 7.7 mm | m | 32.2695 | 0.4% | 40.8209 | 0.4% | 15% | 4.8404 | 10% | 3.711
SAR25_PR.0020.0001.0033 | MATERIALI DA COSTRUZIONE | TUBI IN PVC PER ACQUEDOTTI | Tubo PVC-U | TUBO IN PVC-U rigido non plastificato per condotte in pressione di acque potabili, Costruiti secondo la norma UNI EN 1452-1:2010 e UNI EN 1452-2:2010con sistema di giunzione a bicchiere e guarnizione di tenuta elastomerica, conforme alle norme UNI EN 681-1:2016. Letubazioni saranno prodotte con la sola aggiunta di fluidificanti, stabilizzanti escludendo qualsiasi presenza di piombo; completamente atossiche corrispondenti alle prescrizioni igienico sanitarie D.M. n. 174 del 06/04/2004 (sostituisce la Circ. Min. Sanità n. 102 del 02/12/78). Le tubazioni riporteranno la marcatura prevista dalle citate norme ed in particolare, la serie corrispondente alla Pressione Nominale espressa in bar , il marchio di Qualità rilasciato da Ente di certificazione accreditato secondo UNI CEI EN ISO 17065:2021. Compensato nel prezzo la fornitura dei relativi certificati. I materiali di cui sopra dovranno essere prodotti da aziende operanti in regime di assicurazione di qualità secondo UNI EN ISO 9001:2015 e certificate da istituto terzo. Per PN 10 FI 225 spessore 8.6 mm | m | 40.5485 | 0.4% | 51.2938 | 0.4% | 15% | 6.0823 | 10% | 4.6631
SAR25_PR.0020.0001.0034 | MATERIALI DA COSTRUZIONE | TUBI IN PVC PER ACQUEDOTTI | Tubo PVC-U | TUBO IN PVC-U rigido non plastificato per condotte in pressione di acque potabili, Costruiti secondo la norma UNI EN 1452-1:2010 e UNI EN 1452-2:2010con sistema di giunzione a bicchiere e guarnizione di tenuta elastomerica, conforme alle norme UNI EN 681-1:2016. Letubazioni saranno prodotte con la sola aggiunta di fluidificanti, stabilizzanti escludendo qualsiasi presenza di piombo; completamente atossiche corrispondenti alle prescrizioni igienico sanitarie D.M. n. 174 del 06/04/2004 (sostituisce la Circ. Min. Sanità n. 102 del 02/12/78). Le tubazioni riporteranno la marcatura prevista dalle citate norme ed in particolare, la serie corrispondente alla Pressione Nominale espressa in bar , il marchio di Qualità rilasciato da Ente di certificazione accreditato secondo UNI CEI EN ISO 17065:2021. Compensato nel prezzo la fornitura dei relativi certificati. I materiali di cui sopra dovranno essere prodotti da aziende operanti in regime di assicurazione di qualità secondo UNI EN ISO 9001:2015 e certificate da istituto terzo. Per PN 10 FI 250 spessore 9.6 mm | m | 50.3213 | 0.4% | 63.6565 | 0.4% | 15% | 7.5482 | 10% | 5.787
SAR25_PR.0020.0001.0035 | MATERIALI DA COSTRUZIONE | TUBI IN PVC PER ACQUEDOTTI | Tubo PVC-U | TUBO IN PVC-U rigido non plastificato per condotte in pressione di acque potabili, Costruiti secondo la norma UNI EN 1452-1:2010 e UNI EN 1452-2:2010con sistema di giunzione a bicchiere e guarnizione di tenuta elastomerica, conforme alle norme UNI EN 681-1:2016. Letubazioni saranno prodotte con la sola aggiunta di fluidificanti, stabilizzanti escludendo qualsiasi presenza di piombo; completamente atossiche corrispondenti alle prescrizioni igienico sanitarie D.M. n. 174 del 06/04/2004 (sostituisce la Circ. Min. Sanità n. 102 del 02/12/78). Le tubazioni riporteranno la marcatura prevista dalle citate norme ed in particolare, la serie corrispondente alla Pressione Nominale espressa in bar , il marchio di Qualità rilasciato da Ente di certificazione accreditato secondo UNI CEI EN ISO 17065:2021. Compensato nel prezzo la fornitura dei relativi certificati. I materiali di cui sopra dovranno essere prodotti da aziende operanti in regime di assicurazione di qualità secondo UNI EN ISO 9001:2015 e certificate da istituto terzo. Per PN 10 FI 280 spessore 10.7 mm | m | 66.6879 | 0.4% | 84.3602 | 0.4% | 15% | 10.0032 | 10% | 7.6691
SAR25_PR.0020.0001.0036 | MATERIALI DA COSTRUZIONE | TUBI IN PVC PER ACQUEDOTTI | Tubo PVC-U | TUBO IN PVC-U rigido non plastificato per condotte in pressione di acque potabili, Costruiti secondo la norma UNI EN 1452-1:2010 e UNI EN 1452-2:2010con sistema di giunzione a bicchiere e guarnizione di tenuta elastomerica, conforme alle norme UNI EN 681-1:2016. Letubazioni saranno prodotte con la sola aggiunta di fluidificanti, stabilizzanti escludendo qualsiasi presenza di piombo; completamente atossiche corrispondenti alle prescrizioni igienico sanitarie D.M. n. 174 del 06/04/2004 (sostituisce la Circ. Min. Sanità n. 102 del 02/12/78). Le tubazioni riporteranno la marcatura prevista dalle citate norme ed in particolare, la serie corrispondente alla Pressione Nominale espressa in bar , il marchio di Qualità rilasciato da Ente di certificazione accreditato secondo UNI CEI EN ISO 17065:2021. Compensato nel prezzo la fornitura dei relativi certificati. I materiali di cui sopra dovranno essere prodotti da aziende operanti in regime di assicurazione di qualità secondo UNI EN ISO 9001:2015 e certificate da istituto terzo. Per PN 10 FI 315 spessore 12.1 mm | m | 80.2948 | 0.4% | 101.5729 | 0.4% | 15% | 12.0442 | 10% | 9.2339
SAR25_PR.0020.0001.0037 | MATERIALI DA COSTRUZIONE | TUBI IN PVC PER ACQUEDOTTI | Tubo PVC-U | TUBO IN PVC-U rigido non plastificato per condotte in pressione di acque potabili, Costruiti secondo la norma UNI EN 1452-1:2010 e UNI EN 1452-2:2010con sistema di giunzione a bicchiere e guarnizione di tenuta elastomerica, conforme alle norme UNI EN 681-1:2016. Letubazioni saranno prodotte con la sola aggiunta di fluidificanti, stabilizzanti escludendo qualsiasi presenza di piombo; completamente atossiche corrispondenti alle prescrizioni igienico sanitarie D.M. n. 174 del 06/04/2004 (sostituisce la Circ. Min. Sanità n. 102 del 02/12/78). Le tubazioni riporteranno la marcatura prevista dalle citate norme ed in particolare, la serie corrispondente alla Pressione Nominale espressa in bar , il marchio di Qualità rilasciato da Ente di certificazione accreditato secondo UNI CEI EN ISO 17065:2021. Compensato nel prezzo la fornitura dei relativi certificati. I materiali di cui sopra dovranno essere prodotti da aziende operanti in regime di assicurazione di qualità secondo UNI EN ISO 9001:2015 e certificate da istituto terzo. Per PN 10 FI 355 spessore 13.6 mm | m | 113.3444 | 0.4% | 143.3806 | 0.4% | 15% | 17.0017 | 10% | 13.0346
SAR25_PR.0020.0001.0038 | MATERIALI DA COSTRUZIONE | TUBI IN PVC PER ACQUEDOTTI | Tubo PVC-U | TUBO IN PVC-U rigido non plastificato per condotte in pressione di acque potabili, Costruiti secondo la norma UNI EN 1452-1:2010 e UNI EN 1452-2:2010con sistema di giunzione a bicchiere e guarnizione di tenuta elastomerica, conforme alle norme UNI EN 681-1:2016. Letubazioni saranno prodotte con la sola aggiunta di fluidificanti, stabilizzanti escludendo qualsiasi presenza di piombo; completamente atossiche corrispondenti alle prescrizioni igienico sanitarie D.M. n. 174 del 06/04/2004 (sostituisce la Circ. Min. Sanità n. 102 del 02/12/78). Le tubazioni riporteranno la marcatura prevista dalle citate norme ed in particolare, la serie corrispondente alla Pressione Nominale espressa in bar , il marchio di Qualità rilasciato da Ente di certificazione accreditato secondo UNI CEI EN ISO 17065:2021. Compensato nel prezzo la fornitura dei relativi certificati. I materiali di cui sopra dovranno essere prodotti da aziende operanti in regime di assicurazione di qualità secondo UNI EN ISO 9001:2015 e certificate da istituto terzo. Per PN 10 FI 400 spessore 15.3 mm | m | 136.0177 | 0.4% | 172.0624 | 0.4% | 15% | 20.4027 | 10% | 15.642
SAR25_PR.0020.0001.0039 | MATERIALI DA COSTRUZIONE | TUBI IN PVC PER ACQUEDOTTI | Tubo PVC-U | TUBO IN PVC-U rigido non plastificato per condotte in pressione di acque potabili, Costruiti secondo la norma UNI EN 1452-1:2010 e UNI EN 1452-2:2010con sistema di giunzione a bicchiere e guarnizione di tenuta elastomerica, conforme alle norme UNI EN 681-1:2016. Letubazioni saranno prodotte con la sola aggiunta di fluidificanti, stabilizzanti escludendo qualsiasi presenza di piombo; completamente atossiche corrispondenti alle prescrizioni igienico sanitarie D.M. n. 174 del 06/04/2004 (sostituisce la Circ. Min. Sanità n. 102 del 02/12/78). Le tubazioni riporteranno la marcatura prevista dalle citate norme ed in particolare, la serie corrispondente alla Pressione Nominale espressa in bar , il marchio di Qualità rilasciato da Ente di certificazione accreditato secondo UNI CEI EN ISO 17065:2021. Compensato nel prezzo la fornitura dei relativi certificati. I materiali di cui sopra dovranno essere prodotti da aziende operanti in regime di assicurazione di qualità secondo UNI EN ISO 9001:2015 e certificate da istituto terzo. Per PN 10 FI 450 spessore 21.5 mm | m | 203.1103 | 0.4% | 256.9345 | 0.4% | 15% | 30.4666 | 10% | 23.3577
SAR25_PR.0020.0001.0040 | MATERIALI DA COSTRUZIONE | TUBI IN PVC PER ACQUEDOTTI | Tubo PVC-U | TUBO IN PVC-U rigido non plastificato per condotte in pressione di acque potabili, Costruiti secondo la norma UNI EN 1452-1:2010 e UNI EN 1452-2:2010con sistema di giunzione a bicchiere e guarnizione di tenuta elastomerica, conforme alle norme UNI EN 681-1:2016. Letubazioni saranno prodotte con la sola aggiunta di fluidificanti, stabilizzanti escludendo qualsiasi presenza di piombo; completamente atossiche corrispondenti alle prescrizioni igienico sanitarie D.M. n. 174 del 06/04/2004 (sostituisce la Circ. Min. Sanità n. 102 del 02/12/78). Le tubazioni riporteranno la marcatura prevista dalle citate norme ed in particolare, la serie corrispondente alla Pressione Nominale espressa in bar , il marchio di Qualità rilasciato da Ente di certificazione accreditato secondo UNI CEI EN ISO 17065:2021. Compensato nel prezzo la fornitura dei relativi certificati. I materiali di cui sopra dovranno essere prodotti da aziende operanti in regime di assicurazione di qualità secondo UNI EN ISO 9001:2015 e certificate da istituto terzo. Per PN 10 FI 500 spessore 19.1 mm | m | 213.9944 | 0.4% | 270.7029 | 0.4% | 15% | 32.0992 | 10% | 24.6093
SAR25_PR.0020.0001.0041 | MATERIALI DA COSTRUZIONE | TUBI IN PVC PER ACQUEDOTTI | Tubo PVC-U | TUBO IN PVC-U rigido non plastificato per condotte in pressione di acque potabili, Costruiti secondo la norma UNI EN 1452-1:2010 e UNI EN 1452-2:2010con sistema di giunzione a bicchiere e guarnizione di tenuta elastomerica, conforme alle norme UNI EN 681-1:2016. Letubazioni saranno prodotte con la sola aggiunta di fluidificanti, stabilizzanti escludendo qualsiasi presenza di piombo; completamente atossiche corrispondenti alle prescrizioni igienico sanitarie D.M. n. 174 del 06/04/2004 (sostituisce la Circ. Min. Sanità n. 102 del 02/12/78). Le tubazioni riporteranno la marcatura prevista dalle citate norme ed in particolare, la serie corrispondente alla Pressione Nominale espressa in bar , il marchio di Qualità rilasciato da Ente di certificazione accreditato secondo UNI CEI EN ISO 17065:2021. Compensato nel prezzo la fornitura dei relativi certificati. I materiali di cui sopra dovranno essere prodotti da aziende operanti in regime di assicurazione di qualità secondo UNI EN ISO 9001:2015 e certificate da istituto terzo. Per PN16 FI 50 spessore 3.7 mm | m | 4.0786 | 0.4% | 5.1595 | 0.4% | 15% | 0.6118 | 10% | 0.46905
SAR25_PR.0020.0001.0042 | MATERIALI DA COSTRUZIONE | TUBI IN PVC PER ACQUEDOTTI | Tubo PVC-U | TUBO IN PVC-U rigido non plastificato per condotte in pressione di acque potabili, Costruiti secondo la norma UNI EN 1452-1:2010 e UNI EN 1452-2:2010con sistema di giunzione a bicchiere e guarnizione di tenuta elastomerica, conforme alle norme UNI EN 681-1:2016. Letubazioni saranno prodotte con la sola aggiunta di fluidificanti, stabilizzanti escludendo qualsiasi presenza di piombo; completamente atossiche corrispondenti alle prescrizioni igienico sanitarie D.M. n. 174 del 06/04/2004 (sostituisce la Circ. Min. Sanità n. 102 del 02/12/78). Le tubazioni riporteranno la marcatura prevista dalle citate norme ed in particolare, la serie corrispondente alla Pressione Nominale espressa in bar , il marchio di Qualità rilasciato da Ente di certificazione accreditato secondo UNI CEI EN ISO 17065:2021. Compensato nel prezzo la fornitura dei relativi certificati. I materiali di cui sopra dovranno essere prodotti da aziende operanti in regime di assicurazione di qualità secondo UNI EN ISO 9001:2015 e certificate da istituto terzo. Per PN16 FI 63 spessore 4.7 mm | m | 6.4907 | 0.4% | 8.2107 | 0.4% | 15% | 0.97361 | 10% | 0.74643
SAR25_PR.0020.0001.0043 | MATERIALI DA COSTRUZIONE | TUBI IN PVC PER ACQUEDOTTI | Tubo PVC-U | TUBO IN PVC-U rigido non plastificato per condotte in pressione di acque potabili, Costruiti secondo la norma UNI EN 1452-1:2010 e UNI EN 1452-2:2010con sistema di giunzione a bicchiere e guarnizione di tenuta elastomerica, conforme alle norme UNI EN 681-1:2016. Letubazioni saranno prodotte con la sola aggiunta di fluidificanti, stabilizzanti escludendo qualsiasi presenza di piombo; completamente atossiche corrispondenti alle prescrizioni igienico sanitarie D.M. n. 174 del 06/04/2004 (sostituisce la Circ. Min. Sanità n. 102 del 02/12/78). Le tubazioni riporteranno la marcatura prevista dalle citate norme ed in particolare, la serie corrispondente alla Pressione Nominale espressa in bar , il marchio di Qualità rilasciato da Ente di certificazione accreditato secondo UNI CEI EN ISO 17065:2021. Compensato nel prezzo la fornitura dei relativi certificati. I materiali di cui sopra dovranno essere prodotti da aziende operanti in regime di assicurazione di qualità secondo UNI EN ISO 9001:2015 e certificate da istituto terzo. Per PN16 FI 75 spessore 5.6 mm | m | 9.2136 | 0.4% | 11.6552 | 0.4% | 15% | 1.382 | 10% | 1.0596
SAR25_PR.0020.0001.0044 | MATERIALI DA COSTRUZIONE | TUBI IN PVC PER ACQUEDOTTI | Tubo PVC-U | TUBO IN PVC-U rigido non plastificato per condotte in pressione di acque potabili, Costruiti secondo la norma UNI EN 1452-1:2010 e UNI EN 1452-2:2010con sistema di giunzione a bicchiere e guarnizione di tenuta elastomerica, conforme alle norme UNI EN 681-1:2016. Letubazioni saranno prodotte con la sola aggiunta di fluidificanti, stabilizzanti escludendo qualsiasi presenza di piombo; completamente atossiche corrispondenti alle prescrizioni igienico sanitarie D.M. n. 174 del 06/04/2004 (sostituisce la Circ. Min. Sanità n. 102 del 02/12/78). Le tubazioni riporteranno la marcatura prevista dalle citate norme ed in particolare, la serie corrispondente alla Pressione Nominale espressa in bar , il marchio di Qualità rilasciato da Ente di certificazione accreditato secondo UNI CEI EN ISO 17065:2021. Compensato nel prezzo la fornitura dei relativi certificati. I materiali di cui sopra dovranno essere prodotti da aziende operanti in regime di assicurazione di qualità secondo UNI EN ISO 9001:2015 e certificate da istituto terzo. Per PN16 FI 90 spessore 6.7 mm | m | 12.0836 | 0.4% | 15.2857 | 0.4% | 15% | 1.8125 | 10% | 1.3896
SAR25_PR.0020.0001.0045 | MATERIALI DA COSTRUZIONE | TUBI IN PVC PER ACQUEDOTTI | Tubo PVC-U | TUBO IN PVC-U rigido non plastificato per condotte in pressione di acque potabili, Costruiti secondo la norma UNI EN 1452-1:2010 e UNI EN 1452-2:2010con sistema di giunzione a bicchiere e guarnizione di tenuta elastomerica, conforme alle norme UNI EN 681-1:2016. Letubazioni saranno prodotte con la sola aggiunta di fluidificanti, stabilizzanti escludendo qualsiasi presenza di piombo; completamente atossiche corrispondenti alle prescrizioni igienico sanitarie D.M. n. 174 del 06/04/2004 (sostituisce la Circ. Min. Sanità n. 102 del 02/12/78). Le tubazioni riporteranno la marcatura prevista dalle citate norme ed in particolare, la serie corrispondente alla Pressione Nominale espressa in bar , il marchio di Qualità rilasciato da Ente di certificazione accreditato secondo UNI CEI EN ISO 17065:2021. Compensato nel prezzo la fornitura dei relativi certificati. I materiali di cui sopra dovranno essere prodotti da aziende operanti in regime di assicurazione di qualità secondo UNI EN ISO 9001:2015 e certificate da istituto terzo. Per PN16 FI 110 spessore 6.6 mm | m | 14.8212 | 0.4% | 18.7488 | 0.4% | 15% | 2.2232 | 10% | 1.7044
SAR25_PR.0020.0001.0046 | MATERIALI DA COSTRUZIONE | TUBI IN PVC PER ACQUEDOTTI | Tubo PVC-U | TUBO IN PVC-U rigido non plastificato per condotte in pressione di acque potabili, Costruiti secondo la norma UNI EN 1452-1:2010 e UNI EN 1452-2:2010con sistema di giunzione a bicchiere e guarnizione di tenuta elastomerica, conforme alle norme UNI EN 681-1:2016. Letubazioni saranno prodotte con la sola aggiunta di fluidificanti, stabilizzanti escludendo qualsiasi presenza di piombo; completamente atossiche corrispondenti alle prescrizioni igienico sanitarie D.M. n. 174 del 06/04/2004 (sostituisce la Circ. Min. Sanità n. 102 del 02/12/78). Le tubazioni riporteranno la marcatura prevista dalle citate norme ed in particolare, la serie corrispondente alla Pressione Nominale espressa in bar , il marchio di Qualità rilasciato da Ente di certificazione accreditato secondo UNI CEI EN ISO 17065:2021. Compensato nel prezzo la fornitura dei relativi certificati. I materiali di cui sopra dovranno essere prodotti da aziende operanti in regime di assicurazione di qualità secondo UNI EN ISO 9001:2015 e certificate da istituto terzo. Per PN16 FI 125 spessore 7.4 mm | m | 18.8981 | 0.4% | 23.9061 | 0.4% | 15% | 2.8347 | 10% | 2.1733
SAR25_PR.0020.0001.0047 | MATERIALI DA COSTRUZIONE | TUBI IN PVC PER ACQUEDOTTI | Tubo PVC-U | TUBO IN PVC-U rigido non plastificato per condotte in pressione di acque potabili, Costruiti secondo la norma UNI EN 1452-1:2010 e UNI EN 1452-2:2010con sistema di giunzione a bicchiere e guarnizione di tenuta elastomerica, conforme alle norme UNI EN 681-1:2016. Letubazioni saranno prodotte con la sola aggiunta di fluidificanti, stabilizzanti escludendo qualsiasi presenza di piombo; completamente atossiche corrispondenti alle prescrizioni igienico sanitarie D.M. n. 174 del 06/04/2004 (sostituisce la Circ. Min. Sanità n. 102 del 02/12/78). Le tubazioni riporteranno la marcatura prevista dalle citate norme ed in particolare, la serie corrispondente alla Pressione Nominale espressa in bar , il marchio di Qualità rilasciato da Ente di certificazione accreditato secondo UNI CEI EN ISO 17065:2021. Compensato nel prezzo la fornitura dei relativi certificati. I materiali di cui sopra dovranno essere prodotti da aziende operanti in regime di assicurazione di qualità secondo UNI EN ISO 9001:2015 e certificate da istituto terzo. Per PN16 FI 140 spessore 8.3 mm | m | 23.7256 | 0.4% | 30.0129 | 0.4% | 15% | 3.5588 | 10% | 2.7285
SAR25_PR.0020.0001.0048 | MATERIALI DA COSTRUZIONE | TUBI IN PVC PER ACQUEDOTTI | Tubo PVC-U | TUBO IN PVC-U rigido non plastificato per condotte in pressione di acque potabili, Costruiti secondo la norma UNI EN 1452-1:2010 e UNI EN 1452-2:2010con sistema di giunzione a bicchiere e guarnizione di tenuta elastomerica, conforme alle norme UNI EN 681-1:2016. Letubazioni saranno prodotte con la sola aggiunta di fluidificanti, stabilizzanti escludendo qualsiasi presenza di piombo; completamente atossiche corrispondenti alle prescrizioni igienico sanitarie D.M. n. 174 del 06/04/2004 (sostituisce la Circ. Min. Sanità n. 102 del 02/12/78). Le tubazioni riporteranno la marcatura prevista dalle citate norme ed in particolare, la serie corrispondente alla Pressione Nominale espressa in bar , il marchio di Qualità rilasciato da Ente di certificazione accreditato secondo UNI CEI EN ISO 17065:2021. Compensato nel prezzo la fornitura dei relativi certificati. I materiali di cui sopra dovranno essere prodotti da aziende operanti in regime di assicurazione di qualità secondo UNI EN ISO 9001:2015 e certificate da istituto terzo. Per PN16 FI 160 spessore 9.5 mm | m | 30.967 | 0.4% | 39.1732 | 0.4% | 15% | 4.645 | 10% | 3.5612
SAR25_PR.0020.0001.0049 | MATERIALI DA COSTRUZIONE | TUBI IN PVC PER ACQUEDOTTI | Tubo PVC-U | TUBO IN PVC-U rigido non plastificato per condotte in pressione di acque potabili, Costruiti secondo la norma UNI EN 1452-1:2010 e UNI EN 1452-2:2010con sistema di giunzione a bicchiere e guarnizione di tenuta elastomerica, conforme alle norme UNI EN 681-1:2016. Letubazioni saranno prodotte con la sola aggiunta di fluidificanti, stabilizzanti escludendo qualsiasi presenza di piombo; completamente atossiche corrispondenti alle prescrizioni igienico sanitarie D.M. n. 174 del 06/04/2004 (sostituisce la Circ. Min. Sanità n. 102 del 02/12/78). Le tubazioni riporteranno la marcatura prevista dalle citate norme ed in particolare, la serie corrispondente alla Pressione Nominale espressa in bar , il marchio di Qualità rilasciato da Ente di certificazione accreditato secondo UNI CEI EN ISO 17065:2021. Compensato nel prezzo la fornitura dei relativi certificati. I materiali di cui sopra dovranno essere prodotti da aziende operanti in regime di assicurazione di qualità secondo UNI EN ISO 9001:2015 e certificate da istituto terzo. Per PN16 FI 180 spessore 10.7 mm | m | 41.5787 | 0.4% | 52.5971 | 0.4% | 15% | 6.2368 | 10% | 4.7816
SAR25_PR.0020.0001.0050 | MATERIALI DA COSTRUZIONE | TUBI IN PVC PER ACQUEDOTTI | Tubo PVC-U | TUBO IN PVC-U rigido non plastificato per condotte in pressione di acque potabili, Costruiti secondo la norma UNI EN 1452-1:2010 e UNI EN 1452-2:2010con sistema di giunzione a bicchiere e guarnizione di tenuta elastomerica, conforme alle norme UNI EN 681-1:2016. Letubazioni saranno prodotte con la sola aggiunta di fluidificanti, stabilizzanti escludendo qualsiasi presenza di piombo; completamente atossiche corrispondenti alle prescrizioni igienico sanitarie D.M. n. 174 del 06/04/2004 (sostituisce la Circ. Min. Sanità n. 102 del 02/12/78). Le tubazioni riporteranno la marcatura prevista dalle citate norme ed in particolare, la serie corrispondente alla Pressione Nominale espressa in bar , il marchio di Qualità rilasciato da Ente di certificazione accreditato secondo UNI CEI EN ISO 17065:2021. Compensato nel prezzo la fornitura dei relativi certificati. I materiali di cui sopra dovranno essere prodotti da aziende operanti in regime di assicurazione di qualità secondo UNI EN ISO 9001:2015 e certificate da istituto terzo. Per PN16 FI 200 spessore 11.9 mm | m | 48.4153 | 0.4% | 61.2454 | 0.4% | 15% | 7.2623 | 10% | 5.5678
SAR25_PR.0020.0001.0051 | MATERIALI DA COSTRUZIONE | TUBI IN PVC PER ACQUEDOTTI | Tubo PVC-U | Sifone in PVC ø 160, stampato con spessori e bicchierature secondo norme EN 1329 e EN 1401. Il sifone dovrà avere i seguenti requisiti tecnici: - corpo monolitico - giunzione ad incollaggio oppure con guarnizione - battuta sifonante adeguata a consentire una perfetta sifonatura (pari ad almeno 3/10 del diametro) - doppia ispezione con tappi aventi almeno lo stesso diametro del sifone | cad. | 104.7079 | 0.4% | 132.4555 | 0.4% | 15% | 15.7062 | 10% | 12.0414
SAR25_PR.0020.0001.0052 | MATERIALI DA COSTRUZIONE | TUBI IN PVC PER ACQUEDOTTI | Tubo PVC-U | Sifone in PVC ø 200, stampato con spessori e bicchierature secondo norme EN 1329 e EN 1401. Il sifone dovrà avere i seguenti requisiti tecnici: - corpo monolitico - giunzione ad incollaggio oppure con guarnizione - battuta sifonante adeguata a consentire una perfetta sifonatura (pari ad almeno 3/10 del diametro) - doppia ispezione con tappi aventi almeno lo stesso diametro del sifone | cad. | 184.4122 | 0.4% | 233.2814 | 0.4% | 15% | 27.6618 | 10% | 21.2074
SAR25_PR.0020.0002.0001 | MATERIALI DA COSTRUZIONE | TUBI IN PVC PER ACQUEDOTTI | TUBO PVC-A | Tubazioni in lega polimerica PVC-A senza aggiunta di materiale rigenerato ed esenti da piombo, prodotti con l’utilizzo di stabilizzanti organici OBS da aziende operanti in regime di qualità aziendale certificata UNI EN ISO 9001:2015 secondo la UNI CEI EN ISO 17065:2021. I tubi devono essere conformi alla specifica tecnica IIP 1.1/19 che recepisce la BS PAS 27, al D.M. n° 174 del 06/04/2004 e alla norma UNI EN 1622:2006. Sistema di giunzione a bicchiere del tipo POWER LOCK con guarnizione integrata pre-inserita meccanicamente a caldo durante la fase di formazione del bicchiere. La guarnizione, priva di inserti metallici al suo interno, sarà costituita da un elemento in elastomero EPDM a norma UNI EN 681-1:2016 co-stampato con un anello di irrigidimento in polipropilene atto a garantirne la perfetta inamovibilità. I tubi, in elementi di 6 metri incluso il bicchiere, saranno forniti con tappi protettivi in Polipropilene alle estremità, saranno di colore blu RAL 5010 e dovranno riportare lungo due strisce sui lati opposti le seguenti informazioni: Nome o Marchio del produttore, dimensione nominale, Pressione nominale, norma IIP e data di emissione, data e turno di produzione. La certificazione di prodotto deve essere rilasciata, secondo la UNI CEI EN ISO 17065:2021, da ente terzo o società riconosciuti e accreditate ACCREDIA. Per PN 16 FI 90 spessore mm 4.0 | m | 9.8662 | 0.4% | 12.4808 | 0.4% | 15% | 1.4799 | 10% | 1.1346
SAR25_PR.0020.0002.0002 | MATERIALI DA COSTRUZIONE | TUBI IN PVC PER ACQUEDOTTI | TUBO PVC-A | Tubazioni in lega polimerica PVC-A senza aggiunta di materiale rigenerato ed esenti da piombo, prodotti con l’utilizzo di stabilizzanti organici OBS da aziende operanti in regime di qualità aziendale certificata UNI EN ISO 9001:2015 secondo la UNI CEI EN ISO 17065:2021. I tubi devono essere conformi alla specifica tecnica IIP 1.1/19 che recepisce la BS PAS 27, al D.M. n° 174 del 06/04/2004 e alla norma UNI EN 1622:2006. Sistema di giunzione a bicchiere del tipo POWER LOCK con guarnizione integrata pre-inserita meccanicamente a caldo durante la fase di formazione del bicchiere. La guarnizione, priva di inserti metallici al suo interno, sarà costituita da un elemento in elastomero EPDM a norma UNI EN 681-1:2016 co-stampato con un anello di irrigidimento in polipropilene atto a garantirne la perfetta inamovibilità. I tubi, in elementi di 6 metri incluso il bicchiere, saranno forniti con tappi protettivi in Polipropilene alle estremità, saranno di colore blu RAL 5010 e dovranno riportare lungo due strisce sui lati opposti le seguenti informazioni: Nome o Marchio del produttore, dimensione nominale, Pressione nominale, norma IIP e data di emissione, data e turno di produzione. La certificazione di prodotto deve essere rilasciata, secondo la UNI CEI EN ISO 17065:2021, da ente terzo o società riconosciuti e accreditate ACCREDIA. Per PN 20 FI 90 spessore mm 4.9 | m | 12.2719 | 0.4% | 15.5239 | 0.4% | 15% | 1.8408 | 10% | 1.4113
SAR25_PR.0020.0002.0003 | MATERIALI DA COSTRUZIONE | TUBI IN PVC PER ACQUEDOTTI | TUBO PVC-A | Tubazioni in lega polimerica PVC-A senza aggiunta di materiale rigenerato ed esenti da piombo, prodotti con l’utilizzo di stabilizzanti organici OBS da aziende operanti in regime di qualità aziendale certificata UNI EN ISO 9001:2015 secondo la UNI CEI EN ISO 17065:2021. I tubi devono essere conformi alla specifica tecnica IIP 1.1/19 che recepisce la BS PAS 27, al D.M. n° 174 del 06/04/2004 e alla norma UNI EN 1622:2006. Sistema di giunzione a bicchiere del tipo POWER LOCK con guarnizione integrata pre-inserita meccanicamente a caldo durante la fase di formazione del bicchiere. La guarnizione, priva di inserti metallici al suo interno, sarà costituita da un elemento in elastomero EPDM a norma UNI EN 681-1:2016 co-stampato con un anello di irrigidimento in polipropilene atto a garantirne la perfetta inamovibilità. I tubi, in elementi di 6 metri incluso il bicchiere, saranno forniti con tappi protettivi in Polipropilene alle estremità, saranno di colore blu RAL 5010 e dovranno riportare lungo due strisce sui lati opposti le seguenti informazioni: Nome o Marchio del produttore, dimensione nominale, Pressione nominale, norma IIP e data di emissione, data e turno di produzione. La certificazione di prodotto deve essere rilasciata, secondo la UNI CEI EN ISO 17065:2021, da ente terzo o società riconosciuti e accreditate ACCREDIA. Per PN 10 FI 110 spessore mm 3.1 | m | 8.1609 | 0.4% | 10.3236 | 0.4% | 15% | 1.2241 | 10% | 0.93851
SAR25_PR.0020.0002.0004 | MATERIALI DA COSTRUZIONE | TUBI IN PVC PER ACQUEDOTTI | TUBO PVC-A | Tubazioni in lega polimerica PVC-A senza aggiunta di materiale rigenerato ed esenti da piombo, prodotti con l’utilizzo di stabilizzanti organici OBS da aziende operanti in regime di qualità aziendale certificata UNI EN ISO 9001:2015 secondo la UNI CEI EN ISO 17065:2021. I tubi devono essere conformi alla specifica tecnica IIP 1.1/19 che recepisce la BS PAS 27, al D.M. n° 174 del 06/04/2004 e alla norma UNI EN 1622:2006. Sistema di giunzione a bicchiere del tipo POWER LOCK con guarnizione integrata pre-inserita meccanicamente a caldo durante la fase di formazione del bicchiere. La guarnizione, priva di inserti metallici al suo interno, sarà costituita da un elemento in elastomero EPDM a norma UNI EN 681-1:2016 co-stampato con un anello di irrigidimento in polipropilene atto a garantirne la perfetta inamovibilità. I tubi, in elementi di 6 metri incluso il bicchiere, saranno forniti con tappi protettivi in Polipropilene alle estremità, saranno di colore blu RAL 5010 e dovranno riportare lungo due strisce sui lati opposti le seguenti informazioni: Nome o Marchio del produttore, dimensione nominale, Pressione nominale, norma IIP e data di emissione, data e turno di produzione. La certificazione di prodotto deve essere rilasciata, secondo la UNI CEI EN ISO 17065:2021, da ente terzo o società riconosciuti e accreditate ACCREDIA. Per PN 16 FI 110 spessore mm 4.9 | m | 12.1602 | 0.4% | 15.3827 | 0.4% | 15% | 1.824 | 10% | 1.3984
SAR25_PR.0020.0002.0005 | MATERIALI DA COSTRUZIONE | TUBI IN PVC PER ACQUEDOTTI | TUBO PVC-A | Tubazioni in lega polimerica PVC-A senza aggiunta di materiale rigenerato ed esenti da piombo, prodotti con l’utilizzo di stabilizzanti organici OBS da aziende operanti in regime di qualità aziendale certificata UNI EN ISO 9001:2015 secondo la UNI CEI EN ISO 17065:2021. I tubi devono essere conformi alla specifica tecnica IIP 1.1/19 che recepisce la BS PAS 27, al D.M. n° 174 del 06/04/2004 e alla norma UNI EN 1622:2006. Sistema di giunzione a bicchiere del tipo POWER LOCK con guarnizione integrata pre-inserita meccanicamente a caldo durante la fase di formazione del bicchiere. La guarnizione, priva di inserti metallici al suo interno, sarà costituita da un elemento in elastomero EPDM a norma UNI EN 681-1:2016 co-stampato con un anello di irrigidimento in polipropilene atto a garantirne la perfetta inamovibilità. I tubi, in elementi di 6 metri incluso il bicchiere, saranno forniti con tappi protettivi in Polipropilene alle estremità, saranno di colore blu RAL 5010 e dovranno riportare lungo due strisce sui lati opposti le seguenti informazioni: Nome o Marchio del produttore, dimensione nominale, Pressione nominale, norma IIP e data di emissione, data e turno di produzione. La certificazione di prodotto deve essere rilasciata, secondo la UNI CEI EN ISO 17065:2021, da ente terzo o società riconosciuti e accreditate ACCREDIA. Per PN 20 FI 110 spessore mm 6 | m | 15.114 | 0.4% | 19.1192 | 0.4% | 15% | 2.2671 | 10% | 1.7381
SAR25_PR.0020.0002.0006 | MATERIALI DA COSTRUZIONE | TUBI IN PVC PER ACQUEDOTTI | TUBO PVC-A | Tubazioni in lega polimerica PVC-A senza aggiunta di materiale rigenerato ed esenti da piombo, prodotti con l’utilizzo di stabilizzanti organici OBS da aziende operanti in regime di qualità aziendale certificata UNI EN ISO 9001:2015 secondo la UNI CEI EN ISO 17065:2021. I tubi devono essere conformi alla specifica tecnica IIP 1.1/19 che recepisce la BS PAS 27, al D.M. n° 174 del 06/04/2004 e alla norma UNI EN 1622:2006. Sistema di giunzione a bicchiere del tipo POWER LOCK con guarnizione integrata pre-inserita meccanicamente a caldo durante la fase di formazione del bicchiere. La guarnizione, priva di inserti metallici al suo interno, sarà costituita da un elemento in elastomero EPDM a norma UNI EN 681-1:2016 co-stampato con un anello di irrigidimento in polipropilene atto a garantirne la perfetta inamovibilità. I tubi, in elementi di 6 metri incluso il bicchiere, saranno forniti con tappi protettivi in Polipropilene alle estremità, saranno di colore blu RAL 5010 e dovranno riportare lungo due strisce sui lati opposti le seguenti informazioni: Nome o Marchio del produttore, dimensione nominale, Pressione nominale, norma IIP e data di emissione, data e turno di produzione. La certificazione di prodotto deve essere rilasciata, secondo la UNI CEI EN ISO 17065:2021, da ente terzo o società riconosciuti e accreditate ACCREDIA. Per PN 10 FI 125 spessore mm 3.5 | m | 10.6377 | 0.4% | 13.4566 | 0.4% | 15% | 1.5957 | 10% | 1.2233
SAR25_PR.0020.0002.0007 | MATERIALI DA COSTRUZIONE | TUBI IN PVC PER ACQUEDOTTI | TUBO PVC-A | Tubazioni in lega polimerica PVC-A senza aggiunta di materiale rigenerato ed esenti da piombo, prodotti con l’utilizzo di stabilizzanti organici OBS da aziende operanti in regime di qualità aziendale certificata UNI EN ISO 9001:2015 secondo la UNI CEI EN ISO 17065:2021. I tubi devono essere conformi alla specifica tecnica IIP 1.1/19 che recepisce la BS PAS 27, al D.M. n° 174 del 06/04/2004 e alla norma UNI EN 1622:2006. Sistema di giunzione a bicchiere del tipo POWER LOCK con guarnizione integrata pre-inserita meccanicamente a caldo durante la fase di formazione del bicchiere. La guarnizione, priva di inserti metallici al suo interno, sarà costituita da un elemento in elastomero EPDM a norma UNI EN 681-1:2016 co-stampato con un anello di irrigidimento in polipropilene atto a garantirne la perfetta inamovibilità. I tubi, in elementi di 6 metri incluso il bicchiere, saranno forniti con tappi protettivi in Polipropilene alle estremità, saranno di colore blu RAL 5010 e dovranno riportare lungo due strisce sui lati opposti le seguenti informazioni: Nome o Marchio del produttore, dimensione nominale, Pressione nominale, norma IIP e data di emissione, data e turno di produzione. La certificazione di prodotto deve essere rilasciata, secondo la UNI CEI EN ISO 17065:2021, da ente terzo o società riconosciuti e accreditate ACCREDIA. Per PN 16 FI 125 spessore mm 5.5 | m | 15.723 | 0.4% | 19.8896 | 0.4% | 15% | 2.3584 | 10% | 1.8081
SAR25_PR.0020.0002.0008 | MATERIALI DA COSTRUZIONE | TUBI IN PVC PER ACQUEDOTTI | TUBO PVC-A | Tubazioni in lega polimerica PVC-A senza aggiunta di materiale rigenerato ed esenti da piombo, prodotti con l’utilizzo di stabilizzanti organici OBS da aziende operanti in regime di qualità aziendale certificata UNI EN ISO 9001:2015 secondo la UNI CEI EN ISO 17065:2021. I tubi devono essere conformi alla specifica tecnica IIP 1.1/19 che recepisce la BS PAS 27, al D.M. n° 174 del 06/04/2004 e alla norma UNI EN 1622:2006. Sistema di giunzione a bicchiere del tipo POWER LOCK con guarnizione integrata pre-inserita meccanicamente a caldo durante la fase di formazione del bicchiere. La guarnizione, priva di inserti metallici al suo interno, sarà costituita da un elemento in elastomero EPDM a norma UNI EN 681-1:2016 co-stampato con un anello di irrigidimento in polipropilene atto a garantirne la perfetta inamovibilità. I tubi, in elementi di 6 metri incluso il bicchiere, saranno forniti con tappi protettivi in Polipropilene alle estremità, saranno di colore blu RAL 5010 e dovranno riportare lungo due strisce sui lati opposti le seguenti informazioni: Nome o Marchio del produttore, dimensione nominale, Pressione nominale, norma IIP e data di emissione, data e turno di produzione. La certificazione di prodotto deve essere rilasciata, secondo la UNI CEI EN ISO 17065:2021, da ente terzo o società riconosciuti e accreditate ACCREDIA. Per PN 20 FI 125 spessore mm 6.8 | m | 19.5497 | 0.4% | 24.7304 | 0.4% | 15% | 2.9325 | 10% | 2.2482
SAR25_PR.0020.0002.0009 | MATERIALI DA COSTRUZIONE | TUBI IN PVC PER ACQUEDOTTI | TUBO PVC-A | Tubazioni in lega polimerica PVC-A senza aggiunta di materiale rigenerato ed esenti da piombo, prodotti con l’utilizzo di stabilizzanti organici OBS da aziende operanti in regime di qualità aziendale certificata UNI EN ISO 9001:2015 secondo la UNI CEI EN ISO 17065:2021. I tubi devono essere conformi alla specifica tecnica IIP 1.1/19 che recepisce la BS PAS 27, al D.M. n° 174 del 06/04/2004 e alla norma UNI EN 1622:2006. Sistema di giunzione a bicchiere del tipo POWER LOCK con guarnizione integrata pre-inserita meccanicamente a caldo durante la fase di formazione del bicchiere. La guarnizione, priva di inserti metallici al suo interno, sarà costituita da un elemento in elastomero EPDM a norma UNI EN 681-1:2016 co-stampato con un anello di irrigidimento in polipropilene atto a garantirne la perfetta inamovibilità. I tubi, in elementi di 6 metri incluso il bicchiere, saranno forniti con tappi protettivi in Polipropilene alle estremità, saranno di colore blu RAL 5010 e dovranno riportare lungo due strisce sui lati opposti le seguenti informazioni: Nome o Marchio del produttore, dimensione nominale, Pressione nominale, norma IIP e data di emissione, data e turno di produzione. La certificazione di prodotto deve essere rilasciata, secondo la UNI CEI EN ISO 17065:2021, da ente terzo o società riconosciuti e accreditate ACCREDIA. Per PN 10 FI 140 spessore mm 3.9 | m | 13.1347 | 0.4% | 16.6154 | 0.4% | 15% | 1.9702 | 10% | 1.5105
SAR25_PR.0020.0002.0010 | MATERIALI DA COSTRUZIONE | TUBI IN PVC PER ACQUEDOTTI | TUBO PVC-A | Tubazioni in lega polimerica PVC-A senza aggiunta di materiale rigenerato ed esenti da piombo, prodotti con l’utilizzo di stabilizzanti organici OBS da aziende operanti in regime di qualità aziendale certificata UNI EN ISO 9001:2015 secondo la UNI CEI EN ISO 17065:2021. I tubi devono essere conformi alla specifica tecnica IIP 1.1/19 che recepisce la BS PAS 27, al D.M. n° 174 del 06/04/2004 e alla norma UNI EN 1622:2006. Sistema di giunzione a bicchiere del tipo POWER LOCK con guarnizione integrata pre-inserita meccanicamente a caldo durante la fase di formazione del bicchiere. La guarnizione, priva di inserti metallici al suo interno, sarà costituita da un elemento in elastomero EPDM a norma UNI EN 681-1:2016 co-stampato con un anello di irrigidimento in polipropilene atto a garantirne la perfetta inamovibilità. I tubi, in elementi di 6 metri incluso il bicchiere, saranno forniti con tappi protettivi in Polipropilene alle estremità, saranno di colore blu RAL 5010 e dovranno riportare lungo due strisce sui lati opposti le seguenti informazioni: Nome o Marchio del produttore, dimensione nominale, Pressione nominale, norma IIP e data di emissione, data e turno di produzione. La certificazione di prodotto deve essere rilasciata, secondo la UNI CEI EN ISO 17065:2021, da ente terzo o società riconosciuti e accreditate ACCREDIA. Per PN 16 FI 140 spessore mm 6.2 | m | 19.367 | 0.4% | 24.4993 | 0.4% | 15% | 2.9051 | 10% | 2.2272
SAR25_PR.0020.0002.0011 | MATERIALI DA COSTRUZIONE | TUBI IN PVC PER ACQUEDOTTI | TUBO PVC-A | Tubazioni in lega polimerica PVC-A senza aggiunta di materiale rigenerato ed esenti da piombo, prodotti con l’utilizzo di stabilizzanti organici OBS da aziende operanti in regime di qualità aziendale certificata UNI EN ISO 9001:2015 secondo la UNI CEI EN ISO 17065:2021. I tubi devono essere conformi alla specifica tecnica IIP 1.1/19 che recepisce la BS PAS 27, al D.M. n° 174 del 06/04/2004 e alla norma UNI EN 1622:2006. Sistema di giunzione a bicchiere del tipo POWER LOCK con guarnizione integrata pre-inserita meccanicamente a caldo durante la fase di formazione del bicchiere. La guarnizione, priva di inserti metallici al suo interno, sarà costituita da un elemento in elastomero EPDM a norma UNI EN 681-1:2016 co-stampato con un anello di irrigidimento in polipropilene atto a garantirne la perfetta inamovibilità. I tubi, in elementi di 6 metri incluso il bicchiere, saranno forniti con tappi protettivi in Polipropilene alle estremità, saranno di colore blu RAL 5010 e dovranno riportare lungo due strisce sui lati opposti le seguenti informazioni: Nome o Marchio del produttore, dimensione nominale, Pressione nominale, norma IIP e data di emissione, data e turno di produzione. La certificazione di prodotto deve essere rilasciata, secondo la UNI CEI EN ISO 17065:2021, da ente terzo o società riconosciuti e accreditate ACCREDIA. Per PN 20 FI 140 spessore mm 7.6 | m | 24.0971 | 0.4% | 30.4829 | 0.4% | 15% | 3.6146 | 10% | 2.7712
SAR25_PR.0020.0002.0012 | MATERIALI DA COSTRUZIONE | TUBI IN PVC PER ACQUEDOTTI | TUBO PVC-A | Tubazioni in lega polimerica PVC-A senza aggiunta di materiale rigenerato ed esenti da piombo, prodotti con l’utilizzo di stabilizzanti organici OBS da aziende operanti in regime di qualità aziendale certificata UNI EN ISO 9001:2015 secondo la UNI CEI EN ISO 17065:2021. I tubi devono essere conformi alla specifica tecnica IIP 1.1/19 che recepisce la BS PAS 27, al D.M. n° 174 del 06/04/2004 e alla norma UNI EN 1622:2006. Sistema di giunzione a bicchiere del tipo POWER LOCK con guarnizione integrata pre-inserita meccanicamente a caldo durante la fase di formazione del bicchiere. La guarnizione, priva di inserti metallici al suo interno, sarà costituita da un elemento in elastomero EPDM a norma UNI EN 681-1:2016 co-stampato con un anello di irrigidimento in polipropilene atto a garantirne la perfetta inamovibilità. I tubi, in elementi di 6 metri incluso il bicchiere, saranno forniti con tappi protettivi in Polipropilene alle estremità, saranno di colore blu RAL 5010 e dovranno riportare lungo due strisce sui lati opposti le seguenti informazioni: Nome o Marchio del produttore, dimensione nominale, Pressione nominale, norma IIP e data di emissione, data e turno di produzione. La certificazione di prodotto deve essere rilasciata, secondo la UNI CEI EN ISO 17065:2021, da ente terzo o società riconosciuti e accreditate ACCREDIA. Per PN 10 FI 160 spessore mm 4.5 | m | 17.1441 | 0.4% | 21.6873 | 0.4% | 15% | 2.5716 | 10% | 1.9716
SAR25_PR.0020.0002.0013 | MATERIALI DA COSTRUZIONE | TUBI IN PVC PER ACQUEDOTTI | TUBO PVC-A | Tubazioni in lega polimerica PVC-A senza aggiunta di materiale rigenerato ed esenti da piombo, prodotti con l’utilizzo di stabilizzanti organici OBS da aziende operanti in regime di qualità aziendale certificata UNI EN ISO 9001:2015 secondo la UNI CEI EN ISO 17065:2021. I tubi devono essere conformi alla specifica tecnica IIP 1.1/19 che recepisce la BS PAS 27, al D.M. n° 174 del 06/04/2004 e alla norma UNI EN 1622:2006. Sistema di giunzione a bicchiere del tipo POWER LOCK con guarnizione integrata pre-inserita meccanicamente a caldo durante la fase di formazione del bicchiere. La guarnizione, priva di inserti metallici al suo interno, sarà costituita da un elemento in elastomero EPDM a norma UNI EN 681-1:2016 co-stampato con un anello di irrigidimento in polipropilene atto a garantirne la perfetta inamovibilità. I tubi, in elementi di 6 metri incluso il bicchiere, saranno forniti con tappi protettivi in Polipropilene alle estremità, saranno di colore blu RAL 5010 e dovranno riportare lungo due strisce sui lati opposti le seguenti informazioni: Nome o Marchio del produttore, dimensione nominale, Pressione nominale, norma IIP e data di emissione, data e turno di produzione. La certificazione di prodotto deve essere rilasciata, secondo la UNI CEI EN ISO 17065:2021, da ente terzo o società riconosciuti e accreditate ACCREDIA. Per PN 16 FI 160 spessore mm 7.0 | m | 25.1934 | 0.4% | 31.8696 | 0.4% | 15% | 3.779 | 10% | 2.8972
SAR25_PR.0020.0002.0014 | MATERIALI DA COSTRUZIONE | TUBI IN PVC PER ACQUEDOTTI | TUBO PVC-A | Tubazioni in lega polimerica PVC-A senza aggiunta di materiale rigenerato ed esenti da piombo, prodotti con l’utilizzo di stabilizzanti organici OBS da aziende operanti in regime di qualità aziendale certificata UNI EN ISO 9001:2015 secondo la UNI CEI EN ISO 17065:2021. I tubi devono essere conformi alla specifica tecnica IIP 1.1/19 che recepisce la BS PAS 27, al D.M. n° 174 del 06/04/2004 e alla norma UNI EN 1622:2006. Sistema di giunzione a bicchiere del tipo POWER LOCK con guarnizione integrata pre-inserita meccanicamente a caldo durante la fase di formazione del bicchiere. La guarnizione, priva di inserti metallici al suo interno, sarà costituita da un elemento in elastomero EPDM a norma UNI EN 681-1:2016 co-stampato con un anello di irrigidimento in polipropilene atto a garantirne la perfetta inamovibilità. I tubi, in elementi di 6 metri incluso il bicchiere, saranno forniti con tappi protettivi in Polipropilene alle estremità, saranno di colore blu RAL 5010 e dovranno riportare lungo due strisce sui lati opposti le seguenti informazioni: Nome o Marchio del produttore, dimensione nominale, Pressione nominale, norma IIP e data di emissione, data e turno di produzione. La certificazione di prodotto deve essere rilasciata, secondo la UNI CEI EN ISO 17065:2021, da ente terzo o società riconosciuti e accreditate ACCREDIA. Per PN 20 FI 160 spessore mm 8.7 | m | 31.375 | 0.4% | 39.6894 | 0.4% | 15% | 4.7062 | 10% | 3.6081
SAR25_PR.0020.0002.0015 | MATERIALI DA COSTRUZIONE | TUBI IN PVC PER ACQUEDOTTI | TUBO PVC-A | Tubazioni in lega polimerica PVC-A senza aggiunta di materiale rigenerato ed esenti da piombo, prodotti con l’utilizzo di stabilizzanti organici OBS da aziende operanti in regime di qualità aziendale certificata UNI EN ISO 9001:2015 secondo la UNI CEI EN ISO 17065:2021. I tubi devono essere conformi alla specifica tecnica IIP 1.1/19 che recepisce la BS PAS 27, al D.M. n° 174 del 06/04/2004 e alla norma UNI EN 1622:2006. Sistema di giunzione a bicchiere del tipo POWER LOCK con guarnizione integrata pre-inserita meccanicamente a caldo durante la fase di formazione del bicchiere. La guarnizione, priva di inserti metallici al suo interno, sarà costituita da un elemento in elastomero EPDM a norma UNI EN 681-1:2016 co-stampato con un anello di irrigidimento in polipropilene atto a garantirne la perfetta inamovibilità. I tubi, in elementi di 6 metri incluso il bicchiere, saranno forniti con tappi protettivi in Polipropilene alle estremità, saranno di colore blu RAL 5010 e dovranno riportare lungo due strisce sui lati opposti le seguenti informazioni: Nome o Marchio del produttore, dimensione nominale, Pressione nominale, norma IIP e data di emissione, data e turno di produzione. La certificazione di prodotto deve essere rilasciata, secondo la UNI CEI EN ISO 17065:2021, da ente terzo o società riconosciuti e accreditate ACCREDIA. Per PN 10 FI 200 spessore mm 5.6 | m | 26.2998 | 0.4% | 33.2692 | 0.4% | 15% | 3.945 | 10% | 3.0245
SAR25_PR.0020.0002.0016 | MATERIALI DA COSTRUZIONE | TUBI IN PVC PER ACQUEDOTTI | TUBO PVC-A | Tubazioni in lega polimerica PVC-A senza aggiunta di materiale rigenerato ed esenti da piombo, prodotti con l’utilizzo di stabilizzanti organici OBS da aziende operanti in regime di qualità aziendale certificata UNI EN ISO 9001:2015 secondo la UNI CEI EN ISO 17065:2021. I tubi devono essere conformi alla specifica tecnica IIP 1.1/19 che recepisce la BS PAS 27, al D.M. n° 174 del 06/04/2004 e alla norma UNI EN 1622:2006. Sistema di giunzione a bicchiere del tipo POWER LOCK con guarnizione integrata pre-inserita meccanicamente a caldo durante la fase di formazione del bicchiere. La guarnizione, priva di inserti metallici al suo interno, sarà costituita da un elemento in elastomero EPDM a norma UNI EN 681-1:2016 co-stampato con un anello di irrigidimento in polipropilene atto a garantirne la perfetta inamovibilità. I tubi, in elementi di 6 metri incluso il bicchiere, saranno forniti con tappi protettivi in Polipropilene alle estremità, saranno di colore blu RAL 5010 e dovranno riportare lungo due strisce sui lati opposti le seguenti informazioni: Nome o Marchio del produttore, dimensione nominale, Pressione nominale, norma IIP e data di emissione, data e turno di produzione. La certificazione di prodotto deve essere rilasciata, secondo la UNI CEI EN ISO 17065:2021, da ente terzo o società riconosciuti e accreditate ACCREDIA. Per PN 16 FI 200 spessore mm 8.8 | m | 39.1807 | 0.4% | 49.5636 | 0.4% | 15% | 5.8771 | 10% | 4.5058
SAR25_PR.0020.0002.0017 | MATERIALI DA COSTRUZIONE | TUBI IN PVC PER ACQUEDOTTI | TUBO PVC-A | Tubazioni in lega polimerica PVC-A senza aggiunta di materiale rigenerato ed esenti da piombo, prodotti con l’utilizzo di stabilizzanti organici OBS da aziende operanti in regime di qualità aziendale certificata UNI EN ISO 9001:2015 secondo la UNI CEI EN ISO 17065:2021. I tubi devono essere conformi alla specifica tecnica IIP 1.1/19 che recepisce la BS PAS 27, al D.M. n° 174 del 06/04/2004 e alla norma UNI EN 1622:2006. Sistema di giunzione a bicchiere del tipo POWER LOCK con guarnizione integrata pre-inserita meccanicamente a caldo durante la fase di formazione del bicchiere. La guarnizione, priva di inserti metallici al suo interno, sarà costituita da un elemento in elastomero EPDM a norma UNI EN 681-1:2016 co-stampato con un anello di irrigidimento in polipropilene atto a garantirne la perfetta inamovibilità. I tubi, in elementi di 6 metri incluso il bicchiere, saranno forniti con tappi protettivi in Polipropilene alle estremità, saranno di colore blu RAL 5010 e dovranno riportare lungo due strisce sui lati opposti le seguenti informazioni: Nome o Marchio del produttore, dimensione nominale, Pressione nominale, norma IIP e data di emissione, data e turno di produzione. La certificazione di prodotto deve essere rilasciata, secondo la UNI CEI EN ISO 17065:2021, da ente terzo o società riconosciuti e accreditate ACCREDIA. Per PN 20 FI 200 spessore mm 10.9 | m | 48.8338 | 0.4% | 61.7747 | 0.4% | 15% | 7.3251 | 10% | 5.6159
SAR25_PR.0020.0002.0018 | MATERIALI DA COSTRUZIONE | TUBI IN PVC PER ACQUEDOTTI | TUBO PVC-A | Tubazioni in lega polimerica PVC-A senza aggiunta di materiale rigenerato ed esenti da piombo, prodotti con l’utilizzo di stabilizzanti organici OBS da aziende operanti in regime di qualità aziendale certificata UNI EN ISO 9001:2015 secondo la UNI CEI EN ISO 17065:2021. I tubi devono essere conformi alla specifica tecnica IIP 1.1/19 che recepisce la BS PAS 27, al D.M. n° 174 del 06/04/2004 e alla norma UNI EN 1622:2006. Sistema di giunzione a bicchiere del tipo POWER LOCK con guarnizione integrata pre-inserita meccanicamente a caldo durante la fase di formazione del bicchiere. La guarnizione, priva di inserti metallici al suo interno, sarà costituita da un elemento in elastomero EPDM a norma UNI EN 681-1:2016 co-stampato con un anello di irrigidimento in polipropilene atto a garantirne la perfetta inamovibilità. I tubi, in elementi di 6 metri incluso il bicchiere, saranno forniti con tappi protettivi in Polipropilene alle estremità, saranno di colore blu RAL 5010 e dovranno riportare lungo due strisce sui lati opposti le seguenti informazioni: Nome o Marchio del produttore, dimensione nominale, Pressione nominale, norma IIP e data di emissione, data e turno di produzione. La certificazione di prodotto deve essere rilasciata, secondo la UNI CEI EN ISO 17065:2021, da ente terzo o società riconosciuti e accreditate ACCREDIA. Per PN 10 FI 225 spessore mm 6.3 | m | 33.7096 | 0.4% | 42.6427 | 0.4% | 15% | 5.0564 | 10% | 3.8766
SAR25_PR.0020.0002.0019 | MATERIALI DA COSTRUZIONE | TUBI IN PVC PER ACQUEDOTTI | TUBO PVC-A | Tubazioni in lega polimerica PVC-A senza aggiunta di materiale rigenerato ed esenti da piombo, prodotti con l’utilizzo di stabilizzanti organici OBS da aziende operanti in regime di qualità aziendale certificata UNI EN ISO 9001:2015 secondo la UNI CEI EN ISO 17065:2021. I tubi devono essere conformi alla specifica tecnica IIP 1.1/19 che recepisce la BS PAS 27, al D.M. n° 174 del 06/04/2004 e alla norma UNI EN 1622:2006. Sistema di giunzione a bicchiere del tipo POWER LOCK con guarnizione integrata pre-inserita meccanicamente a caldo durante la fase di formazione del bicchiere. La guarnizione, priva di inserti metallici al suo interno, sarà costituita da un elemento in elastomero EPDM a norma UNI EN 681-1:2016 co-stampato con un anello di irrigidimento in polipropilene atto a garantirne la perfetta inamovibilità. I tubi, in elementi di 6 metri incluso il bicchiere, saranno forniti con tappi protettivi in Polipropilene alle estremità, saranno di colore blu RAL 5010 e dovranno riportare lungo due strisce sui lati opposti le seguenti informazioni: Nome o Marchio del produttore, dimensione nominale, Pressione nominale, norma IIP e data di emissione, data e turno di produzione. La certificazione di prodotto deve essere rilasciata, secondo la UNI CEI EN ISO 17065:2021, da ente terzo o società riconosciuti e accreditate ACCREDIA. Per PN 16 FI 225 spessore mm 9.9 | m | 50.6101 | 0.4% | 64.0218 | 0.4% | 15% | 7.5915 | 10% | 5.8202
SAR25_PR.0020.0002.0020 | MATERIALI DA COSTRUZIONE | TUBI IN PVC PER ACQUEDOTTI | TUBO PVC-A | Tubazioni in lega polimerica PVC-A senza aggiunta di materiale rigenerato ed esenti da piombo, prodotti con l’utilizzo di stabilizzanti organici OBS da aziende operanti in regime di qualità aziendale certificata UNI EN ISO 9001:2015 secondo la UNI CEI EN ISO 17065:2021. I tubi devono essere conformi alla specifica tecnica IIP 1.1/19 che recepisce la BS PAS 27, al D.M. n° 174 del 06/04/2004 e alla norma UNI EN 1622:2006. Sistema di giunzione a bicchiere del tipo POWER LOCK con guarnizione integrata pre-inserita meccanicamente a caldo durante la fase di formazione del bicchiere. La guarnizione, priva di inserti metallici al suo interno, sarà costituita da un elemento in elastomero EPDM a norma UNI EN 681-1:2016 co-stampato con un anello di irrigidimento in polipropilene atto a garantirne la perfetta inamovibilità. I tubi, in elementi di 6 metri incluso il bicchiere, saranno forniti con tappi protettivi in Polipropilene alle estremità, saranno di colore blu RAL 5010 e dovranno riportare lungo due strisce sui lati opposti le seguenti informazioni: Nome o Marchio del produttore, dimensione nominale, Pressione nominale, norma IIP e data di emissione, data e turno di produzione. La certificazione di prodotto deve essere rilasciata, secondo la UNI CEI EN ISO 17065:2021, da ente terzo o società riconosciuti e accreditate ACCREDIA. Per PN 20 FI 225 spessore mm 12.2 | m | 63.0545 | 0.4% | 79.764 | 0.4% | 15% | 9.4582 | 10% | 7.2513
SAR25_PR.0020.0002.0021 | MATERIALI DA COSTRUZIONE | TUBI IN PVC PER ACQUEDOTTI | TUBO PVC-A | Tubazioni in lega polimerica PVC-A senza aggiunta di materiale rigenerato ed esenti da piombo, prodotti con l’utilizzo di stabilizzanti organici OBS da aziende operanti in regime di qualità aziendale certificata UNI EN ISO 9001:2015 secondo la UNI CEI EN ISO 17065:2021. I tubi devono essere conformi alla specifica tecnica IIP 1.1/19 che recepisce la BS PAS 27, al D.M. n° 174 del 06/04/2004 e alla norma UNI EN 1622:2006. Sistema di giunzione a bicchiere del tipo POWER LOCK con guarnizione integrata pre-inserita meccanicamente a caldo durante la fase di formazione del bicchiere. La guarnizione, priva di inserti metallici al suo interno, sarà costituita da un elemento in elastomero EPDM a norma UNI EN 681-1:2016 co-stampato con un anello di irrigidimento in polipropilene atto a garantirne la perfetta inamovibilità. I tubi, in elementi di 6 metri incluso il bicchiere, saranno forniti con tappi protettivi in Polipropilene alle estremità, saranno di colore blu RAL 5010 e dovranno riportare lungo due strisce sui lati opposti le seguenti informazioni: Nome o Marchio del produttore, dimensione nominale, Pressione nominale, norma IIP e data di emissione, data e turno di produzione. La certificazione di prodotto deve essere rilasciata, secondo la UNI CEI EN ISO 17065:2021, da ente terzo o società riconosciuti e accreditate ACCREDIA. Per PN 10 FI 250 spessore mm 7.0 | m | 41.1296 | 0.4% | 52.0289 | 0.4% | 15% | 6.1694 | 10% | 4.7299
SAR25_PR.0020.0002.0022 | MATERIALI DA COSTRUZIONE | TUBI IN PVC PER ACQUEDOTTI | TUBO PVC-A | Tubazioni in lega polimerica PVC-A senza aggiunta di materiale rigenerato ed esenti da piombo, prodotti con l’utilizzo di stabilizzanti organici OBS da aziende operanti in regime di qualità aziendale certificata UNI EN ISO 9001:2015 secondo la UNI CEI EN ISO 17065:2021. I tubi devono essere conformi alla specifica tecnica IIP 1.1/19 che recepisce la BS PAS 27, al D.M. n° 174 del 06/04/2004 e alla norma UNI EN 1622:2006. Sistema di giunzione a bicchiere del tipo POWER LOCK con guarnizione integrata pre-inserita meccanicamente a caldo durante la fase di formazione del bicchiere. La guarnizione, priva di inserti metallici al suo interno, sarà costituita da un elemento in elastomero EPDM a norma UNI EN 681-1:2016 co-stampato con un anello di irrigidimento in polipropilene atto a garantirne la perfetta inamovibilità. I tubi, in elementi di 6 metri incluso il bicchiere, saranno forniti con tappi protettivi in Polipropilene alle estremità, saranno di colore blu RAL 5010 e dovranno riportare lungo due strisce sui lati opposti le seguenti informazioni: Nome o Marchio del produttore, dimensione nominale, Pressione nominale, norma IIP e data di emissione, data e turno di produzione. La certificazione di prodotto deve essere rilasciata, secondo la UNI CEI EN ISO 17065:2021, da ente terzo o società riconosciuti e accreditate ACCREDIA. Per PN 16 FI 250 spessore mm 11.0 | m | 61.1158 | 0.4% | 77.3115 | 0.4% | 15% | 9.1674 | 10% | 7.0283
SAR25_PR.0020.0002.0023 | MATERIALI DA COSTRUZIONE | TUBI IN PVC PER ACQUEDOTTI | TUBO PVC-A | Tubazioni in lega polimerica PVC-A senza aggiunta di materiale rigenerato ed esenti da piombo, prodotti con l’utilizzo di stabilizzanti organici OBS da aziende operanti in regime di qualità aziendale certificata UNI EN ISO 9001:2015 secondo la UNI CEI EN ISO 17065:2021. I tubi devono essere conformi alla specifica tecnica IIP 1.1/19 che recepisce la BS PAS 27, al D.M. n° 174 del 06/04/2004 e alla norma UNI EN 1622:2006. Sistema di giunzione a bicchiere del tipo POWER LOCK con guarnizione integrata pre-inserita meccanicamente a caldo durante la fase di formazione del bicchiere. La guarnizione, priva di inserti metallici al suo interno, sarà costituita da un elemento in elastomero EPDM a norma UNI EN 681-1:2016 co-stampato con un anello di irrigidimento in polipropilene atto a garantirne la perfetta inamovibilità. I tubi, in elementi di 6 metri incluso il bicchiere, saranno forniti con tappi protettivi in Polipropilene alle estremità, saranno di colore blu RAL 5010 e dovranno riportare lungo due strisce sui lati opposti le seguenti informazioni: Nome o Marchio del produttore, dimensione nominale, Pressione nominale, norma IIP e data di emissione, data e turno di produzione. La certificazione di prodotto deve essere rilasciata, secondo la UNI CEI EN ISO 17065:2021, da ente terzo o società riconosciuti e accreditate ACCREDIA. Per PN 20 FI 250 spessore mm 13.6 | m | 76.1486 | 0.4% | 96.328 | 0.4% | 15% | 11.4223 | 10% | 8.7571
SAR25_PR.0020.0002.0024 | MATERIALI DA COSTRUZIONE | TUBI IN PVC PER ACQUEDOTTI | TUBO PVC-A | Tubazioni in lega polimerica PVC-A senza aggiunta di materiale rigenerato ed esenti da piombo, prodotti con l’utilizzo di stabilizzanti organici OBS da aziende operanti in regime di qualità aziendale certificata UNI EN ISO 9001:2015 secondo la UNI CEI EN ISO 17065:2021. I tubi devono essere conformi alla specifica tecnica IIP 1.1/19 che recepisce la BS PAS 27, al D.M. n° 174 del 06/04/2004 e alla norma UNI EN 1622:2006. Sistema di giunzione a bicchiere del tipo POWER LOCK con guarnizione integrata pre-inserita meccanicamente a caldo durante la fase di formazione del bicchiere. La guarnizione, priva di inserti metallici al suo interno, sarà costituita da un elemento in elastomero EPDM a norma UNI EN 681-1:2016 co-stampato con un anello di irrigidimento in polipropilene atto a garantirne la perfetta inamovibilità. I tubi, in elementi di 6 metri incluso il bicchiere, saranno forniti con tappi protettivi in Polipropilene alle estremità, saranno di colore blu RAL 5010 e dovranno riportare lungo due strisce sui lati opposti le seguenti informazioni: Nome o Marchio del produttore, dimensione nominale, Pressione nominale, norma IIP e data di emissione, data e turno di produzione. La certificazione di prodotto deve essere rilasciata, secondo la UNI CEI EN ISO 17065:2021, da ente terzo o società riconosciuti e accreditate ACCREDIA. Per PN 10 FI 280 spessore mm 7.8 | m | 52.427 | 0.4% | 66.3202 | 0.4% | 15% | 7.864 | 10% | 6.0291
SAR25_PR.0020.0002.0025 | MATERIALI DA COSTRUZIONE | TUBI IN PVC PER ACQUEDOTTI | TUBO PVC-A | Tubazioni in lega polimerica PVC-A senza aggiunta di materiale rigenerato ed esenti da piombo, prodotti con l’utilizzo di stabilizzanti organici OBS da aziende operanti in regime di qualità aziendale certificata UNI EN ISO 9001:2015 secondo la UNI CEI EN ISO 17065:2021. I tubi devono essere conformi alla specifica tecnica IIP 1.1/19 che recepisce la BS PAS 27, al D.M. n° 174 del 06/04/2004 e alla norma UNI EN 1622:2006. Sistema di giunzione a bicchiere del tipo POWER LOCK con guarnizione integrata pre-inserita meccanicamente a caldo durante la fase di formazione del bicchiere. La guarnizione, priva di inserti metallici al suo interno, sarà costituita da un elemento in elastomero EPDM a norma UNI EN 681-1:2016 co-stampato con un anello di irrigidimento in polipropilene atto a garantirne la perfetta inamovibilità. I tubi, in elementi di 6 metri incluso il bicchiere, saranno forniti con tappi protettivi in Polipropilene alle estremità, saranno di colore blu RAL 5010 e dovranno riportare lungo due strisce sui lati opposti le seguenti informazioni: Nome o Marchio del produttore, dimensione nominale, Pressione nominale, norma IIP e data di emissione, data e turno di produzione. La certificazione di prodotto deve essere rilasciata, secondo la UNI CEI EN ISO 17065:2021, da ente terzo o società riconosciuti e accreditate ACCREDIA. Per PN 16 FI 280 spessore mm 12.3 | m | 78.3919 | 0.4% | 99.1657 | 0.4% | 15% | 11.7588 | 10% | 9.0151
SAR25_PR.0020.0002.0026 | MATERIALI DA COSTRUZIONE | TUBI IN PVC PER ACQUEDOTTI | TUBO PVC-A | Tubazioni in lega polimerica PVC-A senza aggiunta di materiale rigenerato ed esenti da piombo, prodotti con l’utilizzo di stabilizzanti organici OBS da aziende operanti in regime di qualità aziendale certificata UNI EN ISO 9001:2015 secondo la UNI CEI EN ISO 17065:2021. I tubi devono essere conformi alla specifica tecnica IIP 1.1/19 che recepisce la BS PAS 27, al D.M. n° 174 del 06/04/2004 e alla norma UNI EN 1622:2006. Sistema di giunzione a bicchiere del tipo POWER LOCK con guarnizione integrata pre-inserita meccanicamente a caldo durante la fase di formazione del bicchiere. La guarnizione, priva di inserti metallici al suo interno, sarà costituita da un elemento in elastomero EPDM a norma UNI EN 681-1:2016 co-stampato con un anello di irrigidimento in polipropilene atto a garantirne la perfetta inamovibilità. I tubi, in elementi di 6 metri incluso il bicchiere, saranno forniti con tappi protettivi in Polipropilene alle estremità, saranno di colore blu RAL 5010 e dovranno riportare lungo due strisce sui lati opposti le seguenti informazioni: Nome o Marchio del produttore, dimensione nominale, Pressione nominale, norma IIP e data di emissione, data e turno di produzione. La certificazione di prodotto deve essere rilasciata, secondo la UNI CEI EN ISO 17065:2021, da ente terzo o società riconosciuti e accreditate ACCREDIA. Per PN 20 FI 280 spessore mm 15.2 | m | 97.6371 | 0.4% | 123.5109 | 0.4% | 15% | 14.6456 | 10% | 11.2283
SAR25_PR.0020.0002.0027 | MATERIALI DA COSTRUZIONE | TUBI IN PVC PER ACQUEDOTTI | TUBO PVC-A | Tubazioni in lega polimerica PVC-A senza aggiunta di materiale rigenerato ed esenti da piombo, prodotti con l’utilizzo di stabilizzanti organici OBS da aziende operanti in regime di qualità aziendale certificata UNI EN ISO 9001:2015 secondo la UNI CEI EN ISO 17065:2021. I tubi devono essere conformi alla specifica tecnica IIP 1.1/19 che recepisce la BS PAS 27, al D.M. n° 174 del 06/04/2004 e alla norma UNI EN 1622:2006. Sistema di giunzione a bicchiere del tipo POWER LOCK con guarnizione integrata pre-inserita meccanicamente a caldo durante la fase di formazione del bicchiere. La guarnizione, priva di inserti metallici al suo interno, sarà costituita da un elemento in elastomero EPDM a norma UNI EN 681-1:2016 co-stampato con un anello di irrigidimento in polipropilene atto a garantirne la perfetta inamovibilità. I tubi, in elementi di 6 metri incluso il bicchiere, saranno forniti con tappi protettivi in Polipropilene alle estremità, saranno di colore blu RAL 5010 e dovranno riportare lungo due strisce sui lati opposti le seguenti informazioni: Nome o Marchio del produttore, dimensione nominale, Pressione nominale, norma IIP e data di emissione, data e turno di produzione. La certificazione di prodotto deve essere rilasciata, secondo la UNI CEI EN ISO 17065:2021, da ente terzo o società riconosciuti e accreditate ACCREDIA. Per PN 10 FI 315 spessore mm 8.8 | m | 65.8459 | 0.4% | 83.2951 | 0.4% | 15% | 9.8769 | 10% | 7.5723
SAR25_PR.0020.0002.0028 | MATERIALI DA COSTRUZIONE | TUBI IN PVC PER ACQUEDOTTI | TUBO PVC-A | Tubazioni in lega polimerica PVC-A senza aggiunta di materiale rigenerato ed esenti da piombo, prodotti con l’utilizzo di stabilizzanti organici OBS da aziende operanti in regime di qualità aziendale certificata UNI EN ISO 9001:2015 secondo la UNI CEI EN ISO 17065:2021. I tubi devono essere conformi alla specifica tecnica IIP 1.1/19 che recepisce la BS PAS 27, al D.M. n° 174 del 06/04/2004 e alla norma UNI EN 1622:2006. Sistema di giunzione a bicchiere del tipo POWER LOCK con guarnizione integrata pre-inserita meccanicamente a caldo durante la fase di formazione del bicchiere. La guarnizione, priva di inserti metallici al suo interno, sarà costituita da un elemento in elastomero EPDM a norma UNI EN 681-1:2016 co-stampato con un anello di irrigidimento in polipropilene atto a garantirne la perfetta inamovibilità. I tubi, in elementi di 6 metri incluso il bicchiere, saranno forniti con tappi protettivi in Polipropilene alle estremità, saranno di colore blu RAL 5010 e dovranno riportare lungo due strisce sui lati opposti le seguenti informazioni: Nome o Marchio del produttore, dimensione nominale, Pressione nominale, norma IIP e data di emissione, data e turno di produzione. La certificazione di prodotto deve essere rilasciata, secondo la UNI CEI EN ISO 17065:2021, da ente terzo o società riconosciuti e accreditate ACCREDIA. Per PN 16 FI 315 spessore mm 13.8 | m | 97.8705 | 0.4% | 123.8062 | 0.4% | 15% | 14.6806 | 10% | 11.2551
SAR25_PR.0020.0002.0029 | MATERIALI DA COSTRUZIONE | TUBI IN PVC PER ACQUEDOTTI | TUBO PVC-A | Tubazioni in lega polimerica PVC-A senza aggiunta di materiale rigenerato ed esenti da piombo, prodotti con l’utilizzo di stabilizzanti organici OBS da aziende operanti in regime di qualità aziendale certificata UNI EN ISO 9001:2015 secondo la UNI CEI EN ISO 17065:2021. I tubi devono essere conformi alla specifica tecnica IIP 1.1/19 che recepisce la BS PAS 27, al D.M. n° 174 del 06/04/2004 e alla norma UNI EN 1622:2006. Sistema di giunzione a bicchiere del tipo POWER LOCK con guarnizione integrata pre-inserita meccanicamente a caldo durante la fase di formazione del bicchiere. La guarnizione, priva di inserti metallici al suo interno, sarà costituita da un elemento in elastomero EPDM a norma UNI EN 681-1:2016 co-stampato con un anello di irrigidimento in polipropilene atto a garantirne la perfetta inamovibilità. I tubi, in elementi di 6 metri incluso il bicchiere, saranno forniti con tappi protettivi in Polipropilene alle estremità, saranno di colore blu RAL 5010 e dovranno riportare lungo due strisce sui lati opposti le seguenti informazioni: Nome o Marchio del produttore, dimensione nominale, Pressione nominale, norma IIP e data di emissione, data e turno di produzione. La certificazione di prodotto deve essere rilasciata, secondo la UNI CEI EN ISO 17065:2021, da ente terzo o società riconosciuti e accreditate ACCREDIA. Per PN 20 FI 315 spessore mm 17.1 | m | 121.8865 | 0.4% | 154.1864 | 0.4% | 15% | 18.283 | 10% | 14.0169
SAR25_PR.0020.0002.0030 | MATERIALI DA COSTRUZIONE | TUBI IN PVC PER ACQUEDOTTI | TUBO PVC-A | Tubazioni in lega polimerica PVC-A senza aggiunta di materiale rigenerato ed esenti da piombo, prodotti con l’utilizzo di stabilizzanti organici OBS da aziende operanti in regime di qualità aziendale certificata UNI EN ISO 9001:2015 secondo la UNI CEI EN ISO 17065:2021. I tubi devono essere conformi alla specifica tecnica IIP 1.1/19 che recepisce la BS PAS 27, al D.M. n° 174 del 06/04/2004 e alla norma UNI EN 1622:2006. Sistema di giunzione a bicchiere del tipo POWER LOCK con guarnizione integrata pre-inserita meccanicamente a caldo durante la fase di formazione del bicchiere. La guarnizione, priva di inserti metallici al suo interno, sarà costituita da un elemento in elastomero EPDM a norma UNI EN 681-1:2016 co-stampato con un anello di irrigidimento in polipropilene atto a garantirne la perfetta inamovibilità. I tubi, in elementi di 6 metri incluso il bicchiere, saranno forniti con tappi protettivi in Polipropilene alle estremità, saranno di colore blu RAL 5010 e dovranno riportare lungo due strisce sui lati opposti le seguenti informazioni: Nome o Marchio del produttore, dimensione nominale, Pressione nominale, norma IIP e data di emissione, data e turno di produzione. La certificazione di prodotto deve essere rilasciata, secondo la UNI CEI EN ISO 17065:2021, da ente terzo o società riconosciuti e accreditate ACCREDIA. Per PN 10 FI 355 spessore mm 9.9 | m | 89.3543 | 0.4% | 113.0332 | 0.4% | 15% | 13.4032 | 10% | 10.2758
SAR25_PR.0020.0002.0031 | MATERIALI DA COSTRUZIONE | TUBI IN PVC PER ACQUEDOTTI | TUBO PVC-A | Tubazioni in lega polimerica PVC-A senza aggiunta di materiale rigenerato ed esenti da piombo, prodotti con l’utilizzo di stabilizzanti organici OBS da aziende operanti in regime di qualità aziendale certificata UNI EN ISO 9001:2015 secondo la UNI CEI EN ISO 17065:2021. I tubi devono essere conformi alla specifica tecnica IIP 1.1/19 che recepisce la BS PAS 27, al D.M. n° 174 del 06/04/2004 e alla norma UNI EN 1622:2006. Sistema di giunzione a bicchiere del tipo POWER LOCK con guarnizione integrata pre-inserita meccanicamente a caldo durante la fase di formazione del bicchiere. La guarnizione, priva di inserti metallici al suo interno, sarà costituita da un elemento in elastomero EPDM a norma UNI EN 681-1:2016 co-stampato con un anello di irrigidimento in polipropilene atto a garantirne la perfetta inamovibilità. I tubi, in elementi di 6 metri incluso il bicchiere, saranno forniti con tappi protettivi in Polipropilene alle estremità, saranno di colore blu RAL 5010 e dovranno riportare lungo due strisce sui lati opposti le seguenti informazioni: Nome o Marchio del produttore, dimensione nominale, Pressione nominale, norma IIP e data di emissione, data e turno di produzione. La certificazione di prodotto deve essere rilasciata, secondo la UNI CEI EN ISO 17065:2021, da ente terzo o società riconosciuti e accreditate ACCREDIA. Per PN 16 FI 355 spessore mm 15.6 | m | 133.6407 | 0.4% | 169.0555 | 0.4% | 15% | 20.0461 | 10% | 15.3687
SAR25_PR.0020.0002.0032 | MATERIALI DA COSTRUZIONE | TUBI IN PVC PER ACQUEDOTTI | TUBO PVC-A | Tubazioni in lega polimerica PVC-A senza aggiunta di materiale rigenerato ed esenti da piombo, prodotti con l’utilizzo di stabilizzanti organici OBS da aziende operanti in regime di qualità aziendale certificata UNI EN ISO 9001:2015 secondo la UNI CEI EN ISO 17065:2021. I tubi devono essere conformi alla specifica tecnica IIP 1.1/19 che recepisce la BS PAS 27, al D.M. n° 174 del 06/04/2004 e alla norma UNI EN 1622:2006. Sistema di giunzione a bicchiere del tipo POWER LOCK con guarnizione integrata pre-inserita meccanicamente a caldo durante la fase di formazione del bicchiere. La guarnizione, priva di inserti metallici al suo interno, sarà costituita da un elemento in elastomero EPDM a norma UNI EN 681-1:2016 co-stampato con un anello di irrigidimento in polipropilene atto a garantirne la perfetta inamovibilità. I tubi, in elementi di 6 metri incluso il bicchiere, saranno forniti con tappi protettivi in Polipropilene alle estremità, saranno di colore blu RAL 5010 e dovranno riportare lungo due strisce sui lati opposti le seguenti informazioni: Nome o Marchio del produttore, dimensione nominale, Pressione nominale, norma IIP e data di emissione, data e turno di produzione. La certificazione di prodotto deve essere rilasciata, secondo la UNI CEI EN ISO 17065:2021, da ente terzo o società riconosciuti e accreditate ACCREDIA. Per PN 20 FI 355 spessore mm 19.2 | m | 166.3759 | 0.4% | 210.4655 | 0.4% | 15% | 24.9564 | 10% | 19.1332
SAR25_PR.0020.0002.0033 | MATERIALI DA COSTRUZIONE | TUBI IN PVC PER ACQUEDOTTI | TUBO PVC-A | Tubazioni in lega polimerica PVC-A senza aggiunta di materiale rigenerato ed esenti da piombo, prodotti con l’utilizzo di stabilizzanti organici OBS da aziende operanti in regime di qualità aziendale certificata UNI EN ISO 9001:2015 secondo la UNI CEI EN ISO 17065:2021. I tubi devono essere conformi alla specifica tecnica IIP 1.1/19 che recepisce la BS PAS 27, al D.M. n° 174 del 06/04/2004 e alla norma UNI EN 1622:2006. Sistema di giunzione a bicchiere del tipo POWER LOCK con guarnizione integrata pre-inserita meccanicamente a caldo durante la fase di formazione del bicchiere. La guarnizione, priva di inserti metallici al suo interno, sarà costituita da un elemento in elastomero EPDM a norma UNI EN 681-1:2016 co-stampato con un anello di irrigidimento in polipropilene atto a garantirne la perfetta inamovibilità. I tubi, in elementi di 6 metri incluso il bicchiere, saranno forniti con tappi protettivi in Polipropilene alle estremità, saranno di colore blu RAL 5010 e dovranno riportare lungo due strisce sui lati opposti le seguenti informazioni: Nome o Marchio del produttore, dimensione nominale, Pressione nominale, norma IIP e data di emissione, data e turno di produzione. La certificazione di prodotto deve essere rilasciata, secondo la UNI CEI EN ISO 17065:2021, da ente terzo o società riconosciuti e accreditate ACCREDIA. Per PN 10 FI 400 spessore mm 11.2 | m | 111.127 | 0.4% | 140.5757 | 0.4% | 15% | 16.669 | 10% | 12.7796
SAR25_PR.0020.0002.0034 | MATERIALI DA COSTRUZIONE | TUBI IN PVC PER ACQUEDOTTI | TUBO PVC-A | Tubazioni in lega polimerica PVC-A senza aggiunta di materiale rigenerato ed esenti da piombo, prodotti con l’utilizzo di stabilizzanti organici OBS da aziende operanti in regime di qualità aziendale certificata UNI EN ISO 9001:2015 secondo la UNI CEI EN ISO 17065:2021. I tubi devono essere conformi alla specifica tecnica IIP 1.1/19 che recepisce la BS PAS 27, al D.M. n° 174 del 06/04/2004 e alla norma UNI EN 1622:2006. Sistema di giunzione a bicchiere del tipo POWER LOCK con guarnizione integrata pre-inserita meccanicamente a caldo durante la fase di formazione del bicchiere. La guarnizione, priva di inserti metallici al suo interno, sarà costituita da un elemento in elastomero EPDM a norma UNI EN 681-1:2016 co-stampato con un anello di irrigidimento in polipropilene atto a garantirne la perfetta inamovibilità. I tubi, in elementi di 6 metri incluso il bicchiere, saranno forniti con tappi protettivi in Polipropilene alle estremità, saranno di colore blu RAL 5010 e dovranno riportare lungo due strisce sui lati opposti le seguenti informazioni: Nome o Marchio del produttore, dimensione nominale, Pressione nominale, norma IIP e data di emissione, data e turno di produzione. La certificazione di prodotto deve essere rilasciata, secondo la UNI CEI EN ISO 17065:2021, da ente terzo o società riconosciuti e accreditate ACCREDIA. Per PN 16 FI 400 spessore mm 17.5 | m | 165.8988 | 0.4% | 209.862 | 0.4% | 15% | 24.8848 | 10% | 19.0784
SAR25_PR.0020.0002.0035 | MATERIALI DA COSTRUZIONE | TUBI IN PVC PER ACQUEDOTTI | TUBO PVC-A | Tubazioni in lega polimerica PVC-A senza aggiunta di materiale rigenerato ed esenti da piombo, prodotti con l’utilizzo di stabilizzanti organici OBS da aziende operanti in regime di qualità aziendale certificata UNI EN ISO 9001:2015 secondo la UNI CEI EN ISO 17065:2021. I tubi devono essere conformi alla specifica tecnica IIP 1.1/19 che recepisce la BS PAS 27, al D.M. n° 174 del 06/04/2004 e alla norma UNI EN 1622:2006. Sistema di giunzione a bicchiere del tipo POWER LOCK con guarnizione integrata pre-inserita meccanicamente a caldo durante la fase di formazione del bicchiere. La guarnizione, priva di inserti metallici al suo interno, sarà costituita da un elemento in elastomero EPDM a norma UNI EN 681-1:2016 co-stampato con un anello di irrigidimento in polipropilene atto a garantirne la perfetta inamovibilità. I tubi, in elementi di 6 metri incluso il bicchiere, saranno forniti con tappi protettivi in Polipropilene alle estremità, saranno di colore blu RAL 5010 e dovranno riportare lungo due strisce sui lati opposti le seguenti informazioni: Nome o Marchio del produttore, dimensione nominale, Pressione nominale, norma IIP e data di emissione, data e turno di produzione. La certificazione di prodotto deve essere rilasciata, secondo la UNI CEI EN ISO 17065:2021, da ente terzo o società riconosciuti e accreditate ACCREDIA. Per PN 20 FI 400 spessore mm 21.7 | m | 206.7036 | 0.4% | 261.48 | 0.4% | 15% | 31.0055 | 10% | 23.7709
SAR25_PR.0020.0002.0036 | MATERIALI DA COSTRUZIONE | TUBI IN PVC PER ACQUEDOTTI | TUBO PVC-A | Tubazioni in lega polimerica PVC-A senza aggiunta di materiale rigenerato ed esenti da piombo, prodotti con l’utilizzo di stabilizzanti organici OBS da aziende operanti in regime di qualità aziendale certificata UNI EN ISO 9001:2015 secondo la UNI CEI EN ISO 17065:2021. I tubi devono essere conformi alla specifica tecnica IIP 1.1/19 che recepisce la BS PAS 27, al D.M. n° 174 del 06/04/2004 e alla norma UNI EN 1622:2006. Sistema di giunzione a bicchiere del tipo POWER LOCK con guarnizione integrata pre-inserita meccanicamente a caldo durante la fase di formazione del bicchiere. La guarnizione, priva di inserti metallici al suo interno, sarà costituita da un elemento in elastomero EPDM a norma UNI EN 681-1:2016 co-stampato con un anello di irrigidimento in polipropilene atto a garantirne la perfetta inamovibilità. I tubi, in elementi di 6 metri incluso il bicchiere, saranno forniti con tappi protettivi in Polipropilene alle estremità, saranno di colore blu RAL 5010 e dovranno riportare lungo due strisce sui lati opposti le seguenti informazioni: Nome o Marchio del produttore, dimensione nominale, Pressione nominale, norma IIP e data di emissione, data e turno di produzione. La certificazione di prodotto deve essere rilasciata, secondo la UNI CEI EN ISO 17065:2021, da ente terzo o società riconosciuti e accreditate ACCREDIA. Per PN 10 FI 500 spessore mm 13.9 | m | 173.7857 | 0.4% | 219.8389 | 0.4% | 15% | 26.0678 | 10% | 19.9854
SAR25_PR.0020.0002.0037 | MATERIALI DA COSTRUZIONE | TUBI IN PVC PER ACQUEDOTTI | TUBO PVC-A | Tubazioni in lega polimerica PVC-A senza aggiunta di materiale rigenerato ed esenti da piombo, prodotti con l’utilizzo di stabilizzanti organici OBS da aziende operanti in regime di qualità aziendale certificata UNI EN ISO 9001:2015 secondo la UNI CEI EN ISO 17065:2021. I tubi devono essere conformi alla specifica tecnica IIP 1.1/19 che recepisce la BS PAS 27, al D.M. n° 174 del 06/04/2004 e alla norma UNI EN 1622:2006. Sistema di giunzione a bicchiere del tipo POWER LOCK con guarnizione integrata pre-inserita meccanicamente a caldo durante la fase di formazione del bicchiere. La guarnizione, priva di inserti metallici al suo interno, sarà costituita da un elemento in elastomero EPDM a norma UNI EN 681-1:2016 co-stampato con un anello di irrigidimento in polipropilene atto a garantirne la perfetta inamovibilità. I tubi, in elementi di 6 metri incluso il bicchiere, saranno forniti con tappi protettivi in Polipropilene alle estremità, saranno di colore blu RAL 5010 e dovranno riportare lungo due strisce sui lati opposti le seguenti informazioni: Nome o Marchio del produttore, dimensione nominale, Pressione nominale, norma IIP e data di emissione, data e turno di produzione. La certificazione di prodotto deve essere rilasciata, secondo la UNI CEI EN ISO 17065:2021, da ente terzo o società riconosciuti e accreditate ACCREDIA. Per PN 16 FI 500 spessore mm 21.9 | m | 264.6829 | 0.4% | 334.8238 | 0.4% | 15% | 39.7024 | 10% | 30.4385
SAR25_PR.0020.0003.0001 | MATERIALI DA COSTRUZIONE | TUBI IN PVC PER ACQUEDOTTI | Tubi PVC-O | Tubo in Polivinilcloruro Orientato (PVC-O) prodotto in stabilimento certificato a norma UNI-EN ISO 9001:2015 e UNI-EN ISO 14001:2015 per la “Produzione di tubi orientati in cloruro di polivinile (PVC-O) per il trasporto in pressione di fluidi”. Costruito con sistema del processo di massima orientazione molecolare “Classe 500” secondo la norma EN 17176-2:2019 e la norma ISO16422-2014) con sistema di giunzione a bicchiere con guarnizione preinserita composta da un elemento in elastomero conforme alla UNI EN 681-1/ISO 4633 accoppiato, mediante costampaggio, ad un elemento in polipropilene fibrorinforzato atto a garantire la perfetta stabilità nella sede di tenuta. Il tubo è prodotto conformemente alle prescrizioni igienico sanitarie previste per il convogliamento di acqua potabile con D.M.174 del 06/04/2004 del Ministero della Sanità. La tubazione è dotata delle seguenti proprietà fisiche e meccaniche: MRS-minima resistenza richiesta: MPa 50; Modulo Elastico a breve termine: MPa >4000; Modulo Elastico a lungo termine: MPa >2500; Sforzo di Progetto: MPa 36; Resistenza alla trazione assiale: MPa > 48; Resistenza alla trazione tangenziale: MPa >85. Le condotte dovranno essere sempre accompagnate da certificato di prodotto (con indicazione Nome o Marchio del produttore, Materiale e classificazione (PVC-O 500), diametro esterno nominale e spessore nominale, norma di riferimento, pressione nominale, coefficiente di sicurezza (C=1,4), data di fabbricazione, rilasciato al fabbricante da Organismo terzo europeo di certificazione accreditato secondo le Norme UNI CEI EN ISO/IEC. Idoneo per la posa in opera secondo le prescrizioni previste dalla norma UNI-EN 805. I raccordi saranno in PVC-O per i diametri previsti, oppure in ghisa sferoidale idonei per tubi in PVC-O. Fornito in barre di metri 5,95 di colore blu RAL 5015 compreso bicchiere, con tappi protettivi alle estremità - SN 5 - PFA 12,5 - DN 110 - sp 2,8 mm. | m | 14.1091 | 0.4% | 17.848 | 0.4% | 15% | 2.1164 | 10% | 1.6225
SAR25_PR.0020.0003.0002 | MATERIALI DA COSTRUZIONE | TUBI IN PVC PER ACQUEDOTTI | Tubi PVC-O | Tubo in Polivinilcloruro Orientato (PVC-O) prodotto in stabilimento certificato a norma UNI-EN ISO 9001:2015 e UNI-EN ISO 14001:2015 per la “Produzione di tubi orientati in cloruro di polivinile (PVC-O) per il trasporto in pressione di fluidi”. Costruito con sistema del processo di massima orientazione molecolare “Classe 500” secondo la norma EN 17176-2:2019 e la norma ISO16422-2014) con sistema di giunzione a bicchiere con guarnizione preinserita composta da un elemento in elastomero conforme alla UNI EN 681-1/ISO 4633 accoppiato, mediante costampaggio, ad un elemento in polipropilene fibrorinforzato atto a garantire la perfetta stabilità nella sede di tenuta. Il tubo è prodotto conformemente alle prescrizioni igienico sanitarie previste per il convogliamento di acqua potabile con D.M.174 del 06/04/2004 del Ministero della Sanità. La tubazione è dotata delle seguenti proprietà fisiche e meccaniche: MRS-minima resistenza richiesta: MPa 50; Modulo Elastico a breve termine: MPa >4000; Modulo Elastico a lungo termine: MPa >2500; Sforzo di Progetto: MPa 36; Resistenza alla trazione assiale: MPa > 48; Resistenza alla trazione tangenziale: MPa >85. Le condotte dovranno essere sempre accompagnate da certificato di prodotto (con indicazione Nome o Marchio del produttore, Materiale e classificazione (PVC-O 500), diametro esterno nominale e spessore nominale, norma di riferimento, pressione nominale, coefficiente di sicurezza (C=1,4), data di fabbricazione, rilasciato al fabbricante da Organismo terzo europeo di certificazione accreditato secondo le Norme UNI CEI EN ISO/IEC. Idoneo per la posa in opera secondo le prescrizioni previste dalla norma UNI-EN 805. I raccordi saranno in PVC-O per i diametri previsti, oppure in ghisa sferoidale idonei per tubi in PVC-O. Fornito in barre di metri 5,95 di colore blu RAL 5015 compreso bicchiere, con tappi protettivi alle estremità - SN 5 - PFA 12,5 - DN 125 - sp 3,6 mm. | m | 17.3573 | 0.4% | 21.9569 | 0.4% | 15% | 2.6036 | 10% | 1.9961
SAR25_PR.0020.0003.0003 | MATERIALI DA COSTRUZIONE | TUBI IN PVC PER ACQUEDOTTI | Tubi PVC-O | Tubo in Polivinilcloruro Orientato (PVC-O) prodotto in stabilimento certificato a norma UNI-EN ISO 9001:2015 e UNI-EN ISO 14001:2015 per la “Produzione di tubi orientati in cloruro di polivinile (PVC-O) per il trasporto in pressione di fluidi”. Costruito con sistema del processo di massima orientazione molecolare “Classe 500” secondo la norma EN 17176-2:2019 e la norma ISO16422-2014) con sistema di giunzione a bicchiere con guarnizione preinserita composta da un elemento in elastomero conforme alla UNI EN 681-1/ISO 4633 accoppiato, mediante costampaggio, ad un elemento in polipropilene fibrorinforzato atto a garantire la perfetta stabilità nella sede di tenuta. Il tubo è prodotto conformemente alle prescrizioni igienico sanitarie previste per il convogliamento di acqua potabile con D.M.174 del 06/04/2004 del Ministero della Sanità. La tubazione è dotata delle seguenti proprietà fisiche e meccaniche: MRS-minima resistenza richiesta: MPa 50; Modulo Elastico a breve termine: MPa >4000; Modulo Elastico a lungo termine: MPa >2500; Sforzo di Progetto: MPa 36; Resistenza alla trazione assiale: MPa > 48; Resistenza alla trazione tangenziale: MPa >85. Le condotte dovranno essere sempre accompagnate da certificato di prodotto (con indicazione Nome o Marchio del produttore, Materiale e classificazione (PVC-O 500), diametro esterno nominale e spessore nominale, norma di riferimento, pressione nominale, coefficiente di sicurezza (C=1,4), data di fabbricazione, rilasciato al fabbricante da Organismo terzo europeo di certificazione accreditato secondo le Norme UNI CEI EN ISO/IEC. Idoneo per la posa in opera secondo le prescrizioni previste dalla norma UNI-EN 805. I raccordi saranno in PVC-O per i diametri previsti, oppure in ghisa sferoidale idonei per tubi in PVC-O. Fornito in barre di metri 5,95 di colore blu RAL 5015 compreso bicchiere, con tappi protettivi alle estremità - SN 5 - PFA 12,5 - DN 140 - sp 3,8 mm. | m | 21.8235 | 0.4% | 27.6067 | 0.4% | 15% | 3.2735 | 10% | 2.5097
SAR25_PR.0020.0003.0004 | MATERIALI DA COSTRUZIONE | TUBI IN PVC PER ACQUEDOTTI | Tubi PVC-O | Tubo in Polivinilcloruro Orientato (PVC-O) prodotto in stabilimento certificato a norma UNI-EN ISO 9001:2015 e UNI-EN ISO 14001:2015 per la “Produzione di tubi orientati in cloruro di polivinile (PVC-O) per il trasporto in pressione di fluidi”. Costruito con sistema del processo di massima orientazione molecolare “Classe 500” secondo la norma EN 17176-2:2019 e la norma ISO16422-2014) con sistema di giunzione a bicchiere con guarnizione preinserita composta da un elemento in elastomero conforme alla UNI EN 681-1/ISO 4633 accoppiato, mediante costampaggio, ad un elemento in polipropilene fibrorinforzato atto a garantire la perfetta stabilità nella sede di tenuta. Il tubo è prodotto conformemente alle prescrizioni igienico sanitarie previste per il convogliamento di acqua potabile con D.M.174 del 06/04/2004 del Ministero della Sanità. La tubazione è dotata delle seguenti proprietà fisiche e meccaniche: MRS-minima resistenza richiesta: MPa 50; Modulo Elastico a breve termine: MPa >4000; Modulo Elastico a lungo termine: MPa >2500; Sforzo di Progetto: MPa 36; Resistenza alla trazione assiale: MPa > 48; Resistenza alla trazione tangenziale: MPa >85. Le condotte dovranno essere sempre accompagnate da certificato di prodotto (con indicazione Nome o Marchio del produttore, Materiale e classificazione (PVC-O 500), diametro esterno nominale e spessore nominale, norma di riferimento, pressione nominale, coefficiente di sicurezza (C=1,4), data di fabbricazione, rilasciato al fabbricante da Organismo terzo europeo di certificazione accreditato secondo le Norme UNI CEI EN ISO/IEC. Idoneo per la posa in opera secondo le prescrizioni previste dalla norma UNI-EN 805. I raccordi saranno in PVC-O per i diametri previsti, oppure in ghisa sferoidale idonei per tubi in PVC-O. Fornito in barre di metri 5,95 di colore blu RAL 5015 compreso bicchiere, con tappi protettivi alle estremità - SN 5 - PFA 12,5 - DN 160 - sp 4,0 mm. | m | 27.6092 | 0.4% | 34.9256 | 0.4% | 15% | 4.1414 | 10% | 3.1751
SAR25_PR.0020.0003.0005 | MATERIALI DA COSTRUZIONE | TUBI IN PVC PER ACQUEDOTTI | Tubi PVC-O | Tubo in Polivinilcloruro Orientato (PVC-O) prodotto in stabilimento certificato a norma UNI-EN ISO 9001:2015 e UNI-EN ISO 14001:2015 per la “Produzione di tubi orientati in cloruro di polivinile (PVC-O) per il trasporto in pressione di fluidi”. Costruito con sistema del processo di massima orientazione molecolare “Classe 500” secondo la norma EN 17176-2:2019 e la norma ISO16422-2014) con sistema di giunzione a bicchiere con guarnizione preinserita composta da un elemento in elastomero conforme alla UNI EN 681-1/ISO 4633 accoppiato, mediante costampaggio, ad un elemento in polipropilene fibrorinforzato atto a garantire la perfetta stabilità nella sede di tenuta. Il tubo è prodotto conformemente alle prescrizioni igienico sanitarie previste per il convogliamento di acqua potabile con D.M.174 del 06/04/2004 del Ministero della Sanità. La tubazione è dotata delle seguenti proprietà fisiche e meccaniche: MRS-minima resistenza richiesta: MPa 50; Modulo Elastico a breve termine: MPa >4000; Modulo Elastico a lungo termine: MPa >2500; Sforzo di Progetto: MPa 36; Resistenza alla trazione assiale: MPa > 48; Resistenza alla trazione tangenziale: MPa >85. Le condotte dovranno essere sempre accompagnate da certificato di prodotto (con indicazione Nome o Marchio del produttore, Materiale e classificazione (PVC-O 500), diametro esterno nominale e spessore nominale, norma di riferimento, pressione nominale, coefficiente di sicurezza (C=1,4), data di fabbricazione, rilasciato al fabbricante da Organismo terzo europeo di certificazione accreditato secondo le Norme UNI CEI EN ISO/IEC. Idoneo per la posa in opera secondo le prescrizioni previste dalla norma UNI-EN 805. I raccordi saranno in PVC-O per i diametri previsti, oppure in ghisa sferoidale idonei per tubi in PVC-O. Fornito in barre di metri 5,95 di colore blu RAL 5015 compreso bicchiere, con tappi protettivi alle estremità - SN 5 - PFA 12,5 - DN 200 - sp 5,0 mm. | m | 43.1394 | 0.4% | 54.5713 | 0.4% | 15% | 6.4709 | 10% | 4.961
SAR25_PR.0020.0003.0006 | MATERIALI DA COSTRUZIONE | TUBI IN PVC PER ACQUEDOTTI | Tubi PVC-O | Tubo in Polivinilcloruro Orientato (PVC-O) prodotto in stabilimento certificato a norma UNI-EN ISO 9001:2015 e UNI-EN ISO 14001:2015 per la “Produzione di tubi orientati in cloruro di polivinile (PVC-O) per il trasporto in pressione di fluidi”. Costruito con sistema del processo di massima orientazione molecolare “Classe 500” secondo la norma EN 17176-2:2019 e la norma ISO16422-2014) con sistema di giunzione a bicchiere con guarnizione preinserita composta da un elemento in elastomero conforme alla UNI EN 681-1/ISO 4633 accoppiato, mediante costampaggio, ad un elemento in polipropilene fibrorinforzato atto a garantire la perfetta stabilità nella sede di tenuta. Il tubo è prodotto conformemente alle prescrizioni igienico sanitarie previste per il convogliamento di acqua potabile con D.M.174 del 06/04/2004 del Ministero della Sanità. La tubazione è dotata delle seguenti proprietà fisiche e meccaniche: MRS-minima resistenza richiesta: MPa 50; Modulo Elastico a breve termine: MPa >4000; Modulo Elastico a lungo termine: MPa >2500; Sforzo di Progetto: MPa 36; Resistenza alla trazione assiale: MPa > 48; Resistenza alla trazione tangenziale: MPa >85. Le condotte dovranno essere sempre accompagnate da certificato di prodotto (con indicazione Nome o Marchio del produttore, Materiale e classificazione (PVC-O 500), diametro esterno nominale e spessore nominale, norma di riferimento, pressione nominale, coefficiente di sicurezza (C=1,4), data di fabbricazione, rilasciato al fabbricante da Organismo terzo europeo di certificazione accreditato secondo le Norme UNI CEI EN ISO/IEC. Idoneo per la posa in opera secondo le prescrizioni previste dalla norma UNI-EN 805. I raccordi saranno in PVC-O per i diametri previsti, oppure in ghisa sferoidale idonei per tubi in PVC-O. Fornito in barre di metri 5,95 di colore blu RAL 5015 compreso bicchiere, con tappi protettivi alle estremità - SN 5 - PFA 12,5 - DN 225 - sp 5,7 mm. | m | 54.0003 | 0.4% | 68.3104 | 0.4% | 15% | 8.1 | 10% | 6.21
SAR25_PR.0020.0003.0007 | MATERIALI DA COSTRUZIONE | TUBI IN PVC PER ACQUEDOTTI | Tubi PVC-O | Tubo in Polivinilcloruro Orientato (PVC-O) prodotto in stabilimento certificato a norma UNI-EN ISO 9001:2015 e UNI-EN ISO 14001:2015 per la “Produzione di tubi orientati in cloruro di polivinile (PVC-O) per il trasporto in pressione di fluidi”. Costruito con sistema del processo di massima orientazione molecolare “Classe 500” secondo la norma EN 17176-2:2019 e la norma ISO16422-2014) con sistema di giunzione a bicchiere con guarnizione preinserita composta da un elemento in elastomero conforme alla UNI EN 681-1/ISO 4633 accoppiato, mediante costampaggio, ad un elemento in polipropilene fibrorinforzato atto a garantire la perfetta stabilità nella sede di tenuta. Il tubo è prodotto conformemente alle prescrizioni igienico sanitarie previste per il convogliamento di acqua potabile con D.M.174 del 06/04/2004 del Ministero della Sanità. La tubazione è dotata delle seguenti proprietà fisiche e meccaniche: MRS-minima resistenza richiesta: MPa 50; Modulo Elastico a breve termine: MPa >4000; Modulo Elastico a lungo termine: MPa >2500; Sforzo di Progetto: MPa 36; Resistenza alla trazione assiale: MPa > 48; Resistenza alla trazione tangenziale: MPa >85. Le condotte dovranno essere sempre accompagnate da certificato di prodotto (con indicazione Nome o Marchio del produttore, Materiale e classificazione (PVC-O 500), diametro esterno nominale e spessore nominale, norma di riferimento, pressione nominale, coefficiente di sicurezza (C=1,4), data di fabbricazione, rilasciato al fabbricante da Organismo terzo europeo di certificazione accreditato secondo le Norme UNI CEI EN ISO/IEC. Idoneo per la posa in opera secondo le prescrizioni previste dalla norma UNI-EN 805. I raccordi saranno in PVC-O per i diametri previsti, oppure in ghisa sferoidale idonei per tubi in PVC-O. Fornito in barre di metri 5,95 di colore blu RAL 5015 compreso bicchiere, con tappi protettivi alle estremità - SN 5 - PFA 12,5 - DN 250 - sp 6,3 mm. | m | 68.5155 | 0.4% | 86.6721 | 0.4% | 15% | 10.2773 | 10% | 7.8793
SAR25_PR.0020.0003.0008 | MATERIALI DA COSTRUZIONE | TUBI IN PVC PER ACQUEDOTTI | Tubi PVC-O | Tubo in Polivinilcloruro Orientato (PVC-O) prodotto in stabilimento certificato a norma UNI-EN ISO 9001:2015 e UNI-EN ISO 14001:2015 per la “Produzione di tubi orientati in cloruro di polivinile (PVC-O) per il trasporto in pressione di fluidi”. Costruito con sistema del processo di massima orientazione molecolare “Classe 500” secondo la norma EN 17176-2:2019 e la norma ISO16422-2014) con sistema di giunzione a bicchiere con guarnizione preinserita composta da un elemento in elastomero conforme alla UNI EN 681-1/ISO 4633 accoppiato, mediante costampaggio, ad un elemento in polipropilene fibrorinforzato atto a garantire la perfetta stabilità nella sede di tenuta. Il tubo è prodotto conformemente alle prescrizioni igienico sanitarie previste per il convogliamento di acqua potabile con D.M.174 del 06/04/2004 del Ministero della Sanità. La tubazione è dotata delle seguenti proprietà fisiche e meccaniche: MRS-minima resistenza richiesta: MPa 50; Modulo Elastico a breve termine: MPa >4000; Modulo Elastico a lungo termine: MPa >2500; Sforzo di Progetto: MPa 36; Resistenza alla trazione assiale: MPa > 48; Resistenza alla trazione tangenziale: MPa >85. Le condotte dovranno essere sempre accompagnate da certificato di prodotto (con indicazione Nome o Marchio del produttore, Materiale e classificazione (PVC-O 500), diametro esterno nominale e spessore nominale, norma di riferimento, pressione nominale, coefficiente di sicurezza (C=1,4), data di fabbricazione, rilasciato al fabbricante da Organismo terzo europeo di certificazione accreditato secondo le Norme UNI CEI EN ISO/IEC. Idoneo per la posa in opera secondo le prescrizioni previste dalla norma UNI-EN 805. I raccordi saranno in PVC-O per i diametri previsti, oppure in ghisa sferoidale idonei per tubi in PVC-O. Fornito in barre di metri 5,95 di colore blu RAL 5015 compreso bicchiere, con tappi protettivi alle estremità - SN 5 - PFA 12,5 - DN 315 - sp 7,9 mm. | m | 106.6811 | 0.4% | 134.9516 | 0.4% | 15% | 16.0022 | 10% | 12.2683
SAR25_PR.0020.0003.0009 | MATERIALI DA COSTRUZIONE | TUBI IN PVC PER ACQUEDOTTI | Tubi PVC-O | Tubo in Polivinilcloruro Orientato (PVC-O) prodotto in stabilimento certificato a norma UNI-EN ISO 9001:2015 e UNI-EN ISO 14001:2015 per la “Produzione di tubi orientati in cloruro di polivinile (PVC-O) per il trasporto in pressione di fluidi”. Costruito con sistema del processo di massima orientazione molecolare “Classe 500” secondo la norma EN 17176-2:2019 e la norma ISO16422-2014) con sistema di giunzione a bicchiere con guarnizione preinserita composta da un elemento in elastomero conforme alla UNI EN 681-1/ISO 4633 accoppiato, mediante costampaggio, ad un elemento in polipropilene fibrorinforzato atto a garantire la perfetta stabilità nella sede di tenuta. Il tubo è prodotto conformemente alle prescrizioni igienico sanitarie previste per il convogliamento di acqua potabile con D.M.174 del 06/04/2004 del Ministero della Sanità. La tubazione è dotata delle seguenti proprietà fisiche e meccaniche: MRS-minima resistenza richiesta: MPa 50; Modulo Elastico a breve termine: MPa >4000; Modulo Elastico a lungo termine: MPa >2500; Sforzo di Progetto: MPa 36; Resistenza alla trazione assiale: MPa > 48; Resistenza alla trazione tangenziale: MPa >85. Le condotte dovranno essere sempre accompagnate da certificato di prodotto (con indicazione Nome o Marchio del produttore, Materiale e classificazione (PVC-O 500), diametro esterno nominale e spessore nominale, norma di riferimento, pressione nominale, coefficiente di sicurezza (C=1,4), data di fabbricazione, rilasciato al fabbricante da Organismo terzo europeo di certificazione accreditato secondo le Norme UNI CEI EN ISO/IEC. Idoneo per la posa in opera secondo le prescrizioni previste dalla norma UNI-EN 805. I raccordi saranno in PVC-O per i diametri previsti, oppure in ghisa sferoidale idonei per tubi in PVC-O. Fornito in barre di metri 5,95 di colore blu RAL 5015 compreso bicchiere, con tappi protettivi alle estremità - SN 5 - PFA 12,5 - DN 355 - sp 8,8 mm. | m | 138.7565 | 0.4% | 175.527 | 0.4% | 15% | 20.8135 | 10% | 15.957
SAR25_PR.0020.0003.0010 | MATERIALI DA COSTRUZIONE | TUBI IN PVC PER ACQUEDOTTI | Tubi PVC-O | Tubo in Polivinilcloruro Orientato (PVC-O) prodotto in stabilimento certificato a norma UNI-EN ISO 9001:2015 e UNI-EN ISO 14001:2015 per la “Produzione di tubi orientati in cloruro di polivinile (PVC-O) per il trasporto in pressione di fluidi”. Costruito con sistema del processo di massima orientazione molecolare “Classe 500” secondo la norma EN 17176-2:2019 e la norma ISO16422-2014) con sistema di giunzione a bicchiere con guarnizione preinserita composta da un elemento in elastomero conforme alla UNI EN 681-1/ISO 4633 accoppiato, mediante costampaggio, ad un elemento in polipropilene fibrorinforzato atto a garantire la perfetta stabilità nella sede di tenuta. Il tubo è prodotto conformemente alle prescrizioni igienico sanitarie previste per il convogliamento di acqua potabile con D.M.174 del 06/04/2004 del Ministero della Sanità. La tubazione è dotata delle seguenti proprietà fisiche e meccaniche: MRS-minima resistenza richiesta: MPa 50; Modulo Elastico a breve termine: MPa >4000; Modulo Elastico a lungo termine: MPa >2500; Sforzo di Progetto: MPa 36; Resistenza alla trazione assiale: MPa > 48; Resistenza alla trazione tangenziale: MPa >85. Le condotte dovranno essere sempre accompagnate da certificato di prodotto (con indicazione Nome o Marchio del produttore, Materiale e classificazione (PVC-O 500), diametro esterno nominale e spessore nominale, norma di riferimento, pressione nominale, coefficiente di sicurezza (C=1,4), data di fabbricazione, rilasciato al fabbricante da Organismo terzo europeo di certificazione accreditato secondo le Norme UNI CEI EN ISO/IEC. Idoneo per la posa in opera secondo le prescrizioni previste dalla norma UNI-EN 805. I raccordi saranno in PVC-O per i diametri previsti, oppure in ghisa sferoidale idonei per tubi in PVC-O. Fornito in barre di metri 5,95 di colore blu RAL 5015 compreso bicchiere, con tappi protettivi alle estremità - SN 5 - PFA 12,5 - DN 400 - sp 10,1 mm. | m | 181.1853 | 0.4% | 229.1995 | 0.4% | 15% | 27.1778 | 10% | 20.8363
SAR25_PR.0020.0003.0011 | MATERIALI DA COSTRUZIONE | TUBI IN PVC PER ACQUEDOTTI | Tubi PVC-O | Tubo in Polivinilcloruro Orientato (PVC-O) prodotto in stabilimento certificato a norma UNI-EN ISO 9001:2015 e UNI-EN ISO 14001:2015 per la “Produzione di tubi orientati in cloruro di polivinile (PVC-O) per il trasporto in pressione di fluidi”. Costruito con sistema del processo di massima orientazione molecolare “Classe 500” secondo la norma EN 17176-2:2019 e la norma ISO16422-2014) con sistema di giunzione a bicchiere con guarnizione preinserita composta da un elemento in elastomero conforme alla UNI EN 681-1/ISO 4633 accoppiato, mediante costampaggio, ad un elemento in polipropilene fibrorinforzato atto a garantire la perfetta stabilità nella sede di tenuta. Il tubo è prodotto conformemente alle prescrizioni igienico sanitarie previste per il convogliamento di acqua potabile con D.M.174 del 06/04/2004 del Ministero della Sanità. La tubazione è dotata delle seguenti proprietà fisiche e meccaniche: MRS-minima resistenza richiesta: MPa 50; Modulo Elastico a breve termine: MPa >4000; Modulo Elastico a lungo termine: MPa >2500; Sforzo di Progetto: MPa 36; Resistenza alla trazione assiale: MPa > 48; Resistenza alla trazione tangenziale: MPa >85. Le condotte dovranno essere sempre accompagnate da certificato di prodotto (con indicazione Nome o Marchio del produttore, Materiale e classificazione (PVC-O 500), diametro esterno nominale e spessore nominale, norma di riferimento, pressione nominale, coefficiente di sicurezza (C=1,4), data di fabbricazione, rilasciato al fabbricante da Organismo terzo europeo di certificazione accreditato secondo le Norme UNI CEI EN ISO/IEC. Idoneo per la posa in opera secondo le prescrizioni previste dalla norma UNI-EN 805. I raccordi saranno in PVC-O per i diametri previsti, oppure in ghisa sferoidale idonei per tubi in PVC-O. Fornito in barre di metri 5,95 di colore blu RAL 5015 compreso bicchiere, con tappi protettivi alle estremità - SN 5 - PFA 12,5 - DN 450 - sp 11,2 mm. | m | 228.9939 | 0.4% | 289.6773 | 0.4% | 15% | 34.3491 | 10% | 26.3343
SAR25_PR.0020.0003.0012 | MATERIALI DA COSTRUZIONE | TUBI IN PVC PER ACQUEDOTTI | Tubi PVC-O | Tubo in Polivinilcloruro Orientato (PVC-O) prodotto in stabilimento certificato a norma UNI-EN ISO 9001:2015 e UNI-EN ISO 14001:2015 per la “Produzione di tubi orientati in cloruro di polivinile (PVC-O) per il trasporto in pressione di fluidi”. Costruito con sistema del processo di massima orientazione molecolare “Classe 500” secondo la norma EN 17176-2:2019 e la norma ISO16422-2014) con sistema di giunzione a bicchiere con guarnizione preinserita composta da un elemento in elastomero conforme alla UNI EN 681-1/ISO 4633 accoppiato, mediante costampaggio, ad un elemento in polipropilene fibrorinforzato atto a garantire la perfetta stabilità nella sede di tenuta. Il tubo è prodotto conformemente alle prescrizioni igienico sanitarie previste per il convogliamento di acqua potabile con D.M.174 del 06/04/2004 del Ministero della Sanità. La tubazione è dotata delle seguenti proprietà fisiche e meccaniche: MRS-minima resistenza richiesta: MPa 50; Modulo Elastico a breve termine: MPa >4000; Modulo Elastico a lungo termine: MPa >2500; Sforzo di Progetto: MPa 36; Resistenza alla trazione assiale: MPa > 48; Resistenza alla trazione tangenziale: MPa >85. Le condotte dovranno essere sempre accompagnate da certificato di prodotto (con indicazione Nome o Marchio del produttore, Materiale e classificazione (PVC-O 500), diametro esterno nominale e spessore nominale, norma di riferimento, pressione nominale, coefficiente di sicurezza (C=1,4), data di fabbricazione, rilasciato al fabbricante da Organismo terzo europeo di certificazione accreditato secondo le Norme UNI CEI EN ISO/IEC. Idoneo per la posa in opera secondo le prescrizioni previste dalla norma UNI-EN 805. I raccordi saranno in PVC-O per i diametri previsti, oppure in ghisa sferoidale idonei per tubi in PVC-O. Fornito in barre di metri 5,95 di colore blu RAL 5015 compreso bicchiere, con tappi protettivi alle estremità - SN 5 - PFA 12,5 - DN 500 - sp 12,7 mm. | m | 281.0657 | 0.4% | 355.5481 | 0.4% | 15% | 42.1598 | 10% | 32.3225
SAR25_PR.0020.0003.0013 | MATERIALI DA COSTRUZIONE | TUBI IN PVC PER ACQUEDOTTI | Tubi PVC-O | Tubo in Polivinilcloruro Orientato (PVC-O) prodotto in stabilimento certificato a norma UNI-EN ISO 9001:2015 e UNI-EN ISO 14001:2015 per la “Produzione di tubi orientati in cloruro di polivinile (PVC-O) per il trasporto in pressione di fluidi”. Costruito con sistema del processo di massima orientazione molecolare “Classe 500” secondo la norma EN 17176-2:2019 e la norma ISO16422-2014) con sistema di giunzione a bicchiere con guarnizione preinserita composta da un elemento in elastomero conforme alla UNI EN 681-1/ISO 4633 accoppiato, mediante costampaggio, ad un elemento in polipropilene fibrorinforzato atto a garantire la perfetta stabilità nella sede di tenuta. Il tubo è prodotto conformemente alle prescrizioni igienico sanitarie previste per il convogliamento di acqua potabile con D.M.174 del 06/04/2004 del Ministero della Sanità. La tubazione è dotata delle seguenti proprietà fisiche e meccaniche: MRS-minima resistenza richiesta: MPa 50; Modulo Elastico a breve termine: MPa >4000; Modulo Elastico a lungo termine: MPa >2500; Sforzo di Progetto: MPa 36; Resistenza alla trazione assiale: MPa > 48; Resistenza alla trazione tangenziale: MPa >85. Le condotte dovranno essere sempre accompagnate da certificato di prodotto (con indicazione Nome o Marchio del produttore, Materiale e classificazione (PVC-O 500), diametro esterno nominale e spessore nominale, norma di riferimento, pressione nominale, coefficiente di sicurezza (C=1,4), data di fabbricazione, rilasciato al fabbricante da Organismo terzo europeo di certificazione accreditato secondo le Norme UNI CEI EN ISO/IEC. Idoneo per la posa in opera secondo le prescrizioni previste dalla norma UNI-EN 805. I raccordi saranno in PVC-O per i diametri previsti, oppure in ghisa sferoidale idonei per tubi in PVC-O. Fornito in barre di metri 5,95 di colore blu RAL 5015 compreso bicchiere, con tappi protettivi alle estremità - SN 5 - PFA 12,5 - DN 630 - sp 16,1 mm. | m | 443.9803 | 0.4% | 561.635 | 0.4% | 15% | 66.597 | 10% | 51.0577
SAR25_PR.0020.0003.0014 | MATERIALI DA COSTRUZIONE | TUBI IN PVC PER ACQUEDOTTI | Tubi PVC-O | Tubo in Polivinilcloruro Orientato (PVC-O) prodotto in stabilimento certificato a norma UNI-EN ISO 9001:2015 e UNI-EN ISO 14001:2015 per la “Produzione di tubi orientati in cloruro di polivinile (PVC-O) per il trasporto in pressione di fluidi”. Costruito con sistema del processo di massima orientazione molecolare “Classe 500” secondo la norma EN 17176-2:2019 e la norma ISO16422-2014) con sistema di giunzione a bicchiere con guarnizione preinserita composta da un elemento in elastomero conforme alla UNI EN 681-1/ISO 4633 accoppiato, mediante costampaggio, ad un elemento in polipropilene fibrorinforzato atto a garantire la perfetta stabilità nella sede di tenuta. Il tubo è prodotto conformemente alle prescrizioni igienico sanitarie previste per il convogliamento di acqua potabile con D.M.174 del 06/04/2004 del Ministero della Sanità. La tubazione è dotata delle seguenti proprietà fisiche e meccaniche: MRS-minima resistenza richiesta: MPa 50; Modulo Elastico a breve termine: MPa >4000; Modulo Elastico a lungo termine: MPa >2500; Sforzo di Progetto: MPa 36; Resistenza alla trazione assiale: MPa > 48; Resistenza alla trazione tangenziale: MPa >85. Le condotte dovranno essere sempre accompagnate da certificato di prodotto (con indicazione Nome o Marchio del produttore, Materiale e classificazione (PVC-O 500), diametro esterno nominale e spessore nominale, norma di riferimento, pressione nominale, coefficiente di sicurezza (C=1,4), data di fabbricazione, rilasciato al fabbricante da Organismo terzo europeo di certificazione accreditato secondo le Norme UNI CEI EN ISO/IEC. Idoneo per la posa in opera secondo le prescrizioni previste dalla norma UNI-EN 805. I raccordi saranno in PVC-O per i diametri previsti, oppure in ghisa sferoidale idonei per tubi in PVC-O. Fornito in barre di metri 5,95 di colore blu RAL 5015 compreso bicchiere, con tappi protettivi alle estremità - SN 5 - PFA 12,5 - DN 710 - sp 17,6 mm. | m | 549.7478 | 0.4% | 695.431 | 0.4% | 15% | 82.4622 | 10% | 63.221
SAR25_PR.0020.0003.0015 | MATERIALI DA COSTRUZIONE | TUBI IN PVC PER ACQUEDOTTI | Tubi PVC-O | Tubo in Polivinilcloruro Orientato (PVC-O) prodotto in stabilimento certificato a norma UNI-EN ISO 9001:2015 e UNI-EN ISO 14001:2015 per la “Produzione di tubi orientati in cloruro di polivinile (PVC-O) per il trasporto in pressione di fluidi”. Costruito con sistema del processo di massima orientazione molecolare “Classe 500” secondo la norma EN 17176-2:2019 e la norma ISO16422-2014) con sistema di giunzione a bicchiere con guarnizione preinserita composta da un elemento in elastomero conforme alla UNI EN 681-1/ISO 4633 accoppiato, mediante costampaggio, ad un elemento in polipropilene fibrorinforzato atto a garantire la perfetta stabilità nella sede di tenuta. Il tubo è prodotto conformemente alle prescrizioni igienico sanitarie previste per il convogliamento di acqua potabile con D.M.174 del 06/04/2004 del Ministero della Sanità. La tubazione è dotata delle seguenti proprietà fisiche e meccaniche: MRS-minima resistenza richiesta: MPa 50; Modulo Elastico a breve termine: MPa >4000; Modulo Elastico a lungo termine: MPa >2500; Sforzo di Progetto: MPa 36; Resistenza alla trazione assiale: MPa > 48; Resistenza alla trazione tangenziale: MPa >85. Le condotte dovranno essere sempre accompagnate da certificato di prodotto (con indicazione Nome o Marchio del produttore, Materiale e classificazione (PVC-O 500), diametro esterno nominale e spessore nominale, norma di riferimento, pressione nominale, coefficiente di sicurezza (C=1,4), data di fabbricazione, rilasciato al fabbricante da Organismo terzo europeo di certificazione accreditato secondo le Norme UNI CEI EN ISO/IEC. Idoneo per la posa in opera secondo le prescrizioni previste dalla norma UNI-EN 805. I raccordi saranno in PVC-O per i diametri previsti, oppure in ghisa sferoidale idonei per tubi in PVC-O. Fornito in barre di metri 5,95 di colore blu RAL 5015 compreso bicchiere, con tappi protettivi alle estremità - SN 5 - PFA 12,5 - DN 800 - sp 19,8 mm. | m | 675.9178 | 0.4% | 855.036 | 0.4% | 15% | 101.3877 | 10% | 77.7305
SAR25_PR.0020.0003.0016 | MATERIALI DA COSTRUZIONE | TUBI IN PVC PER ACQUEDOTTI | Tubi PVC-O | Tubo in Polivinilcloruro Orientato (PVC-O) prodotto in stabilimento certificato a norma UNI-EN ISO 9001:2015 e UNI-EN ISO 14001:2015 per la “Produzione di tubi orientati in cloruro di polivinile (PVC-O) per il trasporto in pressione di fluidi”. Costruito con sistema del processo di massima orientazione molecolare “Classe 500” secondo la norma EN 17176-2:2019 e la norma ISO16422-2014) con sistema di giunzione a bicchiere con guarnizione preinserita composta da un elemento in elastomero conforme alla UNI EN 681-1/ISO 4633 accoppiato, mediante costampaggio, ad un elemento in polipropilene fibrorinforzato atto a garantire la perfetta stabilità nella sede di tenuta. Il tubo è prodotto conformemente alle prescrizioni igienico sanitarie previste per il convogliamento di acqua potabile con D.M.174 del 06/04/2004 del Ministero della Sanità. La tubazione è dotata delle seguenti proprietà fisiche e meccaniche: MRS-minima resistenza richiesta: MPa 50; Modulo Elastico a breve termine: MPa >4000; Modulo Elastico a lungo termine: MPa >2500; Sforzo di Progetto: MPa 36; Resistenza alla trazione assiale: MPa > 48; Resistenza alla trazione tangenziale: MPa >85. Le condotte dovranno essere sempre accompagnate da certificato di prodotto (con indicazione Nome o Marchio del produttore, Materiale e classificazione (PVC-O 500), diametro esterno nominale e spessore nominale, norma di riferimento, pressione nominale, coefficiente di sicurezza (C=1,4), data di fabbricazione, rilasciato al fabbricante da Organismo terzo europeo di certificazione accreditato secondo le Norme UNI CEI EN ISO/IEC. Idoneo per la posa in opera secondo le prescrizioni previste dalla norma UNI-EN 805. I raccordi saranno in PVC-O per i diametri previsti, oppure in ghisa sferoidale idonei per tubi in PVC-O. Fornito in barre di metri 5,95 di colore blu RAL 5015 compreso bicchiere, con tappi protettivi alle estremità - SN 5 - PFA 12,5 - DN 1000 - sp 24,7 mm. | m | 969.367 | 0.4% | 1226.2493 | 0.4% | 15% | 145.405 | 10% | 111.4772
SAR25_PR.0020.0003.0017 | MATERIALI DA COSTRUZIONE | TUBI IN PVC PER ACQUEDOTTI | Tubi PVC-O | Tubo in Polivinilcloruro Orientato (PVC-O) prodotto in stabilimento certificato a norma UNI-EN ISO 9001:2015 e UNI-EN ISO 14001:2015 per la “Produzione di tubi orientati in cloruro di polivinile (PVC-O) per il trasporto in pressione di fluidi”. Costruito con sistema del processo di massima orientazione molecolare “Classe 500” secondo la norma EN 17176-2:2019 e la norma ISO16422-2014) con sistema di giunzione a bicchiere con guarnizione preinserita composta da un elemento in elastomero conforme alla UNI EN 681-1/ISO 4633 accoppiato, mediante costampaggio, ad un elemento in polipropilene fibrorinforzato atto a garantire la perfetta stabilità nella sede di tenuta. Il tubo è prodotto conformemente alle prescrizioni igienico sanitarie previste per il convogliamento di acqua potabile con D.M.174 del 06/04/2004 del Ministero della Sanità. La tubazione è dotata delle seguenti proprietà fisiche e meccaniche: MRS-minima resistenza richiesta: MPa 50; Modulo Elastico a breve termine: MPa >4000; Modulo Elastico a lungo termine: MPa >2500; Sforzo di Progetto: MPa 36; Resistenza alla trazione assiale: MPa > 48; Resistenza alla trazione tangenziale: MPa >85. Le condotte dovranno essere sempre accompagnate da certificato di prodotto (con indicazione Nome o Marchio del produttore, Materiale e classificazione (PVC-O 500), diametro esterno nominale e spessore nominale, norma di riferimento, pressione nominale, coefficiente di sicurezza (C=1,4), data di fabbricazione, rilasciato al fabbricante da Organismo terzo europeo di certificazione accreditato secondo le Norme UNI CEI EN ISO/IEC. Idoneo per la posa in opera secondo le prescrizioni previste dalla norma UNI-EN 805. I raccordi saranno in PVC-O per i diametri previsti, oppure in ghisa sferoidale idonei per tubi in PVC-O. Fornito in barre di metri 5,95 di colore blu RAL 5015 compreso bicchiere, con tappi protettivi alle estremità - SN 5 - PFA 12,5 - DN 1200 - sp 29,7 mm. | m | 1343.9183 | 0.4% | 1700.0566 | 0.4% | 15% | 201.5877 | 10% | 154.5506
SAR25_PR.0020.0003.0018 | MATERIALI DA COSTRUZIONE | TUBI IN PVC PER ACQUEDOTTI | Tubi PVC-O | Tubo in Polivinilcloruro Orientato (PVC-O) prodotto in stabilimento certificato a norma UNI-EN ISO 9001:2015 e UNI-EN ISO 14001:2015 per la “Produzione di tubi orientati in cloruro di polivinile (PVC-O) per il trasporto in pressione di fluidi”. Costruito con sistema del processo di massima orientazione molecolare “Classe 500” secondo la norma EN 17176-2:2019 e la norma ISO16422-2014) con sistema di giunzione a bicchiere con guarnizione preinserita composta da un elemento in elastomero conforme alla UNI EN 681-1/ISO 4633 accoppiato, mediante costampaggio, ad un elemento in polipropilene fibrorinforzato atto a garantire la perfetta stabilità nella sede di tenuta. Il tubo è prodotto conformemente alle prescrizioni igienico sanitarie previste per il convogliamento di acqua potabile con D.M.174 del 06/04/2004 del Ministero della Sanità. La tubazione è dotata delle seguenti proprietà fisiche e meccaniche: MRS-minima resistenza richiesta: MPa 50; Modulo Elastico a breve termine: MPa >4000; Modulo Elastico a lungo termine: MPa >2500; Sforzo di Progetto: MPa 36; Resistenza alla trazione assiale: MPa > 48; Resistenza alla trazione tangenziale: MPa >85. Le condotte dovranno essere sempre accompagnate da certificato di prodotto (con indicazione Nome o Marchio del produttore, Materiale e classificazione (PVC-O 500), diametro esterno nominale e spessore nominale, norma di riferimento, pressione nominale, coefficiente di sicurezza (C=1,4), data di fabbricazione, rilasciato al fabbricante da Organismo terzo europeo di certificazione accreditato secondo le Norme UNI CEI EN ISO/IEC. Idoneo per la posa in opera secondo le prescrizioni previste dalla norma UNI-EN 805. I raccordi saranno in PVC-O per i diametri previsti, oppure in ghisa sferoidale idonei per tubi in PVC-O. Fornito in barre di metri 5,95 di colore blu RAL 5015 compreso bicchiere, con tappi protettivi alle estremità - SN 7 - PFA 16 - DN 90 - sp 3,0 mm. | m | 11.064 | 0.4% | 13.9959 | 0.4% | 15% | 1.6596 | 10% | 1.2724
SAR25_PR.0020.0003.0019 | MATERIALI DA COSTRUZIONE | TUBI IN PVC PER ACQUEDOTTI | Tubi PVC-O | Tubo in Polivinilcloruro Orientato (PVC-O) prodotto in stabilimento certificato a norma UNI-EN ISO 9001:2015 e UNI-EN ISO 14001:2015 per la “Produzione di tubi orientati in cloruro di polivinile (PVC-O) per il trasporto in pressione di fluidi”. Costruito con sistema del processo di massima orientazione molecolare “Classe 500” secondo la norma EN 17176-2:2019 e la norma ISO16422-2014) con sistema di giunzione a bicchiere con guarnizione preinserita composta da un elemento in elastomero conforme alla UNI EN 681-1/ISO 4633 accoppiato, mediante costampaggio, ad un elemento in polipropilene fibrorinforzato atto a garantire la perfetta stabilità nella sede di tenuta. Il tubo è prodotto conformemente alle prescrizioni igienico sanitarie previste per il convogliamento di acqua potabile con D.M.174 del 06/04/2004 del Ministero della Sanità. La tubazione è dotata delle seguenti proprietà fisiche e meccaniche: MRS-minima resistenza richiesta: MPa 50; Modulo Elastico a breve termine: MPa >4000; Modulo Elastico a lungo termine: MPa >2500; Sforzo di Progetto: MPa 36; Resistenza alla trazione assiale: MPa > 48; Resistenza alla trazione tangenziale: MPa >85. Le condotte dovranno essere sempre accompagnate da certificato di prodotto (con indicazione Nome o Marchio del produttore, Materiale e classificazione (PVC-O 500), diametro esterno nominale e spessore nominale, norma di riferimento, pressione nominale, coefficiente di sicurezza (C=1,4), data di fabbricazione, rilasciato al fabbricante da Organismo terzo europeo di certificazione accreditato secondo le Norme UNI CEI EN ISO/IEC. Idoneo per la posa in opera secondo le prescrizioni previste dalla norma UNI-EN 805. I raccordi saranno in PVC-O per i diametri previsti, oppure in ghisa sferoidale idonei per tubi in PVC-O. Fornito in barre di metri 5,95 di colore blu RAL 5015 compreso bicchiere, con tappi protettivi alle estremità - SN 7 - PFA 16 - DN 110 - sp 3,0 mm. | m | 14.7181 | 0.4% | 18.6184 | 0.4% | 15% | 2.2077 | 10% | 1.6926
SAR25_PR.0020.0003.0020 | MATERIALI DA COSTRUZIONE | TUBI IN PVC PER ACQUEDOTTI | Tubi PVC-O | Tubo in Polivinilcloruro Orientato (PVC-O) prodotto in stabilimento certificato a norma UNI-EN ISO 9001:2015 e UNI-EN ISO 14001:2015 per la “Produzione di tubi orientati in cloruro di polivinile (PVC-O) per il trasporto in pressione di fluidi”. Costruito con sistema del processo di massima orientazione molecolare “Classe 500” secondo la norma EN 17176-2:2019 e la norma ISO16422-2014) con sistema di giunzione a bicchiere con guarnizione preinserita composta da un elemento in elastomero conforme alla UNI EN 681-1/ISO 4633 accoppiato, mediante costampaggio, ad un elemento in polipropilene fibrorinforzato atto a garantire la perfetta stabilità nella sede di tenuta. Il tubo è prodotto conformemente alle prescrizioni igienico sanitarie previste per il convogliamento di acqua potabile con D.M.174 del 06/04/2004 del Ministero della Sanità. La tubazione è dotata delle seguenti proprietà fisiche e meccaniche: MRS-minima resistenza richiesta: MPa 50; Modulo Elastico a breve termine: MPa >4000; Modulo Elastico a lungo termine: MPa >2500; Sforzo di Progetto: MPa 36; Resistenza alla trazione assiale: MPa > 48; Resistenza alla trazione tangenziale: MPa >85. Le condotte dovranno essere sempre accompagnate da certificato di prodotto (con indicazione Nome o Marchio del produttore, Materiale e classificazione (PVC-O 500), diametro esterno nominale e spessore nominale, norma di riferimento, pressione nominale, coefficiente di sicurezza (C=1,4), data di fabbricazione, rilasciato al fabbricante da Organismo terzo europeo di certificazione accreditato secondo le Norme UNI CEI EN ISO/IEC. Idoneo per la posa in opera secondo le prescrizioni previste dalla norma UNI-EN 805. I raccordi saranno in PVC-O per i diametri previsti, oppure in ghisa sferoidale idonei per tubi in PVC-O. Fornito in barre di metri 5,95 di colore blu RAL 5015 compreso bicchiere, con tappi protettivi alle estremità - SN 7 - PFA 16 - DN 125 - sp 3,6 mm. | m | 18.0678 | 0.4% | 22.8558 | 0.4% | 15% | 2.7102 | 10% | 2.0778
SAR25_PR.0020.0003.0021 | MATERIALI DA COSTRUZIONE | TUBI IN PVC PER ACQUEDOTTI | Tubi PVC-O | Tubo in Polivinilcloruro Orientato (PVC-O) prodotto in stabilimento certificato a norma UNI-EN ISO 9001:2015 e UNI-EN ISO 14001:2015 per la “Produzione di tubi orientati in cloruro di polivinile (PVC-O) per il trasporto in pressione di fluidi”. Costruito con sistema del processo di massima orientazione molecolare “Classe 500” secondo la norma EN 17176-2:2019 e la norma ISO16422-2014) con sistema di giunzione a bicchiere con guarnizione preinserita composta da un elemento in elastomero conforme alla UNI EN 681-1/ISO 4633 accoppiato, mediante costampaggio, ad un elemento in polipropilene fibrorinforzato atto a garantire la perfetta stabilità nella sede di tenuta. Il tubo è prodotto conformemente alle prescrizioni igienico sanitarie previste per il convogliamento di acqua potabile con D.M.174 del 06/04/2004 del Ministero della Sanità. La tubazione è dotata delle seguenti proprietà fisiche e meccaniche: MRS-minima resistenza richiesta: MPa 50; Modulo Elastico a breve termine: MPa >4000; Modulo Elastico a lungo termine: MPa >2500; Sforzo di Progetto: MPa 36; Resistenza alla trazione assiale: MPa > 48; Resistenza alla trazione tangenziale: MPa >85. Le condotte dovranno essere sempre accompagnate da certificato di prodotto (con indicazione Nome o Marchio del produttore, Materiale e classificazione (PVC-O 500), diametro esterno nominale e spessore nominale, norma di riferimento, pressione nominale, coefficiente di sicurezza (C=1,4), data di fabbricazione, rilasciato al fabbricante da Organismo terzo europeo di certificazione accreditato secondo le Norme UNI CEI EN ISO/IEC. Idoneo per la posa in opera secondo le prescrizioni previste dalla norma UNI-EN 805. I raccordi saranno in PVC-O per i diametri previsti, oppure in ghisa sferoidale idonei per tubi in PVC-O. Fornito in barre di metri 5,95 di colore blu RAL 5015 compreso bicchiere, con tappi protettivi alle estremità - SN 7 - PFA 16 - DN 140 - sp 3,8 mm. | m | 23.0415 | 0.4% | 29.1475 | 0.4% | 15% | 3.4562 | 10% | 2.6498
SAR25_PR.0020.0003.0022 | MATERIALI DA COSTRUZIONE | TUBI IN PVC PER ACQUEDOTTI | Tubi PVC-O | Tubo in Polivinilcloruro Orientato (PVC-O) prodotto in stabilimento certificato a norma UNI-EN ISO 9001:2015 e UNI-EN ISO 14001:2015 per la “Produzione di tubi orientati in cloruro di polivinile (PVC-O) per il trasporto in pressione di fluidi”. Costruito con sistema del processo di massima orientazione molecolare “Classe 500” secondo la norma EN 17176-2:2019 e la norma ISO16422-2014) con sistema di giunzione a bicchiere con guarnizione preinserita composta da un elemento in elastomero conforme alla UNI EN 681-1/ISO 4633 accoppiato, mediante costampaggio, ad un elemento in polipropilene fibrorinforzato atto a garantire la perfetta stabilità nella sede di tenuta. Il tubo è prodotto conformemente alle prescrizioni igienico sanitarie previste per il convogliamento di acqua potabile con D.M.174 del 06/04/2004 del Ministero della Sanità. La tubazione è dotata delle seguenti proprietà fisiche e meccaniche: MRS-minima resistenza richiesta: MPa 50; Modulo Elastico a breve termine: MPa >4000; Modulo Elastico a lungo termine: MPa >2500; Sforzo di Progetto: MPa 36; Resistenza alla trazione assiale: MPa > 48; Resistenza alla trazione tangenziale: MPa >85. Le condotte dovranno essere sempre accompagnate da certificato di prodotto (con indicazione Nome o Marchio del produttore, Materiale e classificazione (PVC-O 500), diametro esterno nominale e spessore nominale, norma di riferimento, pressione nominale, coefficiente di sicurezza (C=1,4), data di fabbricazione, rilasciato al fabbricante da Organismo terzo europeo di certificazione accreditato secondo le Norme UNI CEI EN ISO/IEC. Idoneo per la posa in opera secondo le prescrizioni previste dalla norma UNI-EN 805. I raccordi saranno in PVC-O per i diametri previsti, oppure in ghisa sferoidale idonei per tubi in PVC-O. Fornito in barre di metri 5,95 di colore blu RAL 5015 compreso bicchiere, con tappi protettivi alle estremità - SN 7 - PFA 16 - DN 160 - sp 4,3 mm. | m | 30.2483 | 0.4% | 38.2641 | 0.4% | 15% | 4.5373 | 10% | 3.4786
SAR25_PR.0020.0003.0023 | MATERIALI DA COSTRUZIONE | TUBI IN PVC PER ACQUEDOTTI | Tubi PVC-O | Tubo in Polivinilcloruro Orientato (PVC-O) prodotto in stabilimento certificato a norma UNI-EN ISO 9001:2015 e UNI-EN ISO 14001:2015 per la “Produzione di tubi orientati in cloruro di polivinile (PVC-O) per il trasporto in pressione di fluidi”. Costruito con sistema del processo di massima orientazione molecolare “Classe 500” secondo la norma EN 17176-2:2019 e la norma ISO16422-2014) con sistema di giunzione a bicchiere con guarnizione preinserita composta da un elemento in elastomero conforme alla UNI EN 681-1/ISO 4633 accoppiato, mediante costampaggio, ad un elemento in polipropilene fibrorinforzato atto a garantire la perfetta stabilità nella sede di tenuta. Il tubo è prodotto conformemente alle prescrizioni igienico sanitarie previste per il convogliamento di acqua potabile con D.M.174 del 06/04/2004 del Ministero della Sanità. La tubazione è dotata delle seguenti proprietà fisiche e meccaniche: MRS-minima resistenza richiesta: MPa 50; Modulo Elastico a breve termine: MPa >4000; Modulo Elastico a lungo termine: MPa >2500; Sforzo di Progetto: MPa 36; Resistenza alla trazione assiale: MPa > 48; Resistenza alla trazione tangenziale: MPa >85. Le condotte dovranno essere sempre accompagnate da certificato di prodotto (con indicazione Nome o Marchio del produttore, Materiale e classificazione (PVC-O 500), diametro esterno nominale e spessore nominale, norma di riferimento, pressione nominale, coefficiente di sicurezza (C=1,4), data di fabbricazione, rilasciato al fabbricante da Organismo terzo europeo di certificazione accreditato secondo le Norme UNI CEI EN ISO/IEC. Idoneo per la posa in opera secondo le prescrizioni previste dalla norma UNI-EN 805. I raccordi saranno in PVC-O per i diametri previsti, oppure in ghisa sferoidale idonei per tubi in PVC-O. Fornito in barre di metri 5,95 di colore blu RAL 5015 compreso bicchiere, con tappi protettivi alle estremità - SN 7 - PFA 16 - DN 200 - sp 5,4 mm. | m | 46.895 | 0.4% | 59.3222 | 0.4% | 15% | 7.0343 | 10% | 5.3929
SAR25_PR.0020.0003.0024 | MATERIALI DA COSTRUZIONE | TUBI IN PVC PER ACQUEDOTTI | Tubi PVC-O | Tubo in Polivinilcloruro Orientato (PVC-O) prodotto in stabilimento certificato a norma UNI-EN ISO 9001:2015 e UNI-EN ISO 14001:2015 per la “Produzione di tubi orientati in cloruro di polivinile (PVC-O) per il trasporto in pressione di fluidi”. Costruito con sistema del processo di massima orientazione molecolare “Classe 500” secondo la norma EN 17176-2:2019 e la norma ISO16422-2014) con sistema di giunzione a bicchiere con guarnizione preinserita composta da un elemento in elastomero conforme alla UNI EN 681-1/ISO 4633 accoppiato, mediante costampaggio, ad un elemento in polipropilene fibrorinforzato atto a garantire la perfetta stabilità nella sede di tenuta. Il tubo è prodotto conformemente alle prescrizioni igienico sanitarie previste per il convogliamento di acqua potabile con D.M.174 del 06/04/2004 del Ministero della Sanità. La tubazione è dotata delle seguenti proprietà fisiche e meccaniche: MRS-minima resistenza richiesta: MPa 50; Modulo Elastico a breve termine: MPa >4000; Modulo Elastico a lungo termine: MPa >2500; Sforzo di Progetto: MPa 36; Resistenza alla trazione assiale: MPa > 48; Resistenza alla trazione tangenziale: MPa >85. Le condotte dovranno essere sempre accompagnate da certificato di prodotto (con indicazione Nome o Marchio del produttore, Materiale e classificazione (PVC-O 500), diametro esterno nominale e spessore nominale, norma di riferimento, pressione nominale, coefficiente di sicurezza (C=1,4), data di fabbricazione, rilasciato al fabbricante da Organismo terzo europeo di certificazione accreditato secondo le Norme UNI CEI EN ISO/IEC. Idoneo per la posa in opera secondo le prescrizioni previste dalla norma UNI-EN 805. I raccordi saranno in PVC-O per i diametri previsti, oppure in ghisa sferoidale idonei per tubi in PVC-O. Fornito in barre di metri 5,95 di colore blu RAL 5015 compreso bicchiere, con tappi protettivi alle estremità - SN 7 - PFA 16 - DN 225 - sp 6,1 mm. | m | 59.3801 | 0.4% | 75.1158 | 0.4% | 15% | 8.907 | 10% | 6.8287
SAR25_PR.0020.0003.0025 | MATERIALI DA COSTRUZIONE | TUBI IN PVC PER ACQUEDOTTI | Tubi PVC-O | Tubo in Polivinilcloruro Orientato (PVC-O) prodotto in stabilimento certificato a norma UNI-EN ISO 9001:2015 e UNI-EN ISO 14001:2015 per la “Produzione di tubi orientati in cloruro di polivinile (PVC-O) per il trasporto in pressione di fluidi”. Costruito con sistema del processo di massima orientazione molecolare “Classe 500” secondo la norma EN 17176-2:2019 e la norma ISO16422-2014) con sistema di giunzione a bicchiere con guarnizione preinserita composta da un elemento in elastomero conforme alla UNI EN 681-1/ISO 4633 accoppiato, mediante costampaggio, ad un elemento in polipropilene fibrorinforzato atto a garantire la perfetta stabilità nella sede di tenuta. Il tubo è prodotto conformemente alle prescrizioni igienico sanitarie previste per il convogliamento di acqua potabile con D.M.174 del 06/04/2004 del Ministero della Sanità. La tubazione è dotata delle seguenti proprietà fisiche e meccaniche: MRS-minima resistenza richiesta: MPa 50; Modulo Elastico a breve termine: MPa >4000; Modulo Elastico a lungo termine: MPa >2500; Sforzo di Progetto: MPa 36; Resistenza alla trazione assiale: MPa > 48; Resistenza alla trazione tangenziale: MPa >85. Le condotte dovranno essere sempre accompagnate da certificato di prodotto (con indicazione Nome o Marchio del produttore, Materiale e classificazione (PVC-O 500), diametro esterno nominale e spessore nominale, norma di riferimento, pressione nominale, coefficiente di sicurezza (C=1,4), data di fabbricazione, rilasciato al fabbricante da Organismo terzo europeo di certificazione accreditato secondo le Norme UNI CEI EN ISO/IEC. Idoneo per la posa in opera secondo le prescrizioni previste dalla norma UNI-EN 805. I raccordi saranno in PVC-O per i diametri previsti, oppure in ghisa sferoidale idonei per tubi in PVC-O. Fornito in barre di metri 5,95 di colore blu RAL 5015 compreso bicchiere, con tappi protettivi alle estremità - SN 7 - PFA 16 - DN 250 - sp 6,8 mm. | m | 75.1133 | 0.4% | 95.0183 | 0.4% | 15% | 11.267 | 10% | 8.638
SAR25_PR.0020.0003.0026 | MATERIALI DA COSTRUZIONE | TUBI IN PVC PER ACQUEDOTTI | Tubi PVC-O | Tubo in Polivinilcloruro Orientato (PVC-O) prodotto in stabilimento certificato a norma UNI-EN ISO 9001:2015 e UNI-EN ISO 14001:2015 per la “Produzione di tubi orientati in cloruro di polivinile (PVC-O) per il trasporto in pressione di fluidi”. Costruito con sistema del processo di massima orientazione molecolare “Classe 500” secondo la norma EN 17176-2:2019 e la norma ISO16422-2014) con sistema di giunzione a bicchiere con guarnizione preinserita composta da un elemento in elastomero conforme alla UNI EN 681-1/ISO 4633 accoppiato, mediante costampaggio, ad un elemento in polipropilene fibrorinforzato atto a garantire la perfetta stabilità nella sede di tenuta. Il tubo è prodotto conformemente alle prescrizioni igienico sanitarie previste per il convogliamento di acqua potabile con D.M.174 del 06/04/2004 del Ministero della Sanità. La tubazione è dotata delle seguenti proprietà fisiche e meccaniche: MRS-minima resistenza richiesta: MPa 50; Modulo Elastico a breve termine: MPa >4000; Modulo Elastico a lungo termine: MPa >2500; Sforzo di Progetto: MPa 36; Resistenza alla trazione assiale: MPa > 48; Resistenza alla trazione tangenziale: MPa >85. Le condotte dovranno essere sempre accompagnate da certificato di prodotto (con indicazione Nome o Marchio del produttore, Materiale e classificazione (PVC-O 500), diametro esterno nominale e spessore nominale, norma di riferimento, pressione nominale, coefficiente di sicurezza (C=1,4), data di fabbricazione, rilasciato al fabbricante da Organismo terzo europeo di certificazione accreditato secondo le Norme UNI CEI EN ISO/IEC. Idoneo per la posa in opera secondo le prescrizioni previste dalla norma UNI-EN 805. I raccordi saranno in PVC-O per i diametri previsti, oppure in ghisa sferoidale idonei per tubi in PVC-O. Fornito in barre di metri 5,95 di colore blu RAL 5015 compreso bicchiere, con tappi protettivi alle estremità - SN 7 - PFA 16 - DN 315 - sp 8,5 mm. | m | 117.0346 | 0.4% | 148.0487 | 0.4% | 15% | 17.5552 | 10% | 13.459
SAR25_PR.0020.0003.0027 | MATERIALI DA COSTRUZIONE | TUBI IN PVC PER ACQUEDOTTI | Tubi PVC-O | Tubo in Polivinilcloruro Orientato (PVC-O) prodotto in stabilimento certificato a norma UNI-EN ISO 9001:2015 e UNI-EN ISO 14001:2015 per la “Produzione di tubi orientati in cloruro di polivinile (PVC-O) per il trasporto in pressione di fluidi”. Costruito con sistema del processo di massima orientazione molecolare “Classe 500” secondo la norma EN 17176-2:2019 e la norma ISO16422-2014) con sistema di giunzione a bicchiere con guarnizione preinserita composta da un elemento in elastomero conforme alla UNI EN 681-1/ISO 4633 accoppiato, mediante costampaggio, ad un elemento in polipropilene fibrorinforzato atto a garantire la perfetta stabilità nella sede di tenuta. Il tubo è prodotto conformemente alle prescrizioni igienico sanitarie previste per il convogliamento di acqua potabile con D.M.174 del 06/04/2004 del Ministero della Sanità. La tubazione è dotata delle seguenti proprietà fisiche e meccaniche: MRS-minima resistenza richiesta: MPa 50; Modulo Elastico a breve termine: MPa >4000; Modulo Elastico a lungo termine: MPa >2500; Sforzo di Progetto: MPa 36; Resistenza alla trazione assiale: MPa > 48; Resistenza alla trazione tangenziale: MPa >85. Le condotte dovranno essere sempre accompagnate da certificato di prodotto (con indicazione Nome o Marchio del produttore, Materiale e classificazione (PVC-O 500), diametro esterno nominale e spessore nominale, norma di riferimento, pressione nominale, coefficiente di sicurezza (C=1,4), data di fabbricazione, rilasciato al fabbricante da Organismo terzo europeo di certificazione accreditato secondo le Norme UNI CEI EN ISO/IEC. Idoneo per la posa in opera secondo le prescrizioni previste dalla norma UNI-EN 805. I raccordi saranno in PVC-O per i diametri previsti, oppure in ghisa sferoidale idonei per tubi in PVC-O. Fornito in barre di metri 5,95 di colore blu RAL 5015 compreso bicchiere, con tappi protettivi alle estremità - SN 7 - PFA 16 - DN 355 - sp 9,5 mm. | m | 158.2454 | 0.4% | 200.1804 | 0.4% | 15% | 23.7368 | 10% | 18.1982
SAR25_PR.0020.0003.0028 | MATERIALI DA COSTRUZIONE | TUBI IN PVC PER ACQUEDOTTI | Tubi PVC-O | Tubo in Polivinilcloruro Orientato (PVC-O) prodotto in stabilimento certificato a norma UNI-EN ISO 9001:2015 e UNI-EN ISO 14001:2015 per la “Produzione di tubi orientati in cloruro di polivinile (PVC-O) per il trasporto in pressione di fluidi”. Costruito con sistema del processo di massima orientazione molecolare “Classe 500” secondo la norma EN 17176-2:2019 e la norma ISO16422-2014) con sistema di giunzione a bicchiere con guarnizione preinserita composta da un elemento in elastomero conforme alla UNI EN 681-1/ISO 4633 accoppiato, mediante costampaggio, ad un elemento in polipropilene fibrorinforzato atto a garantire la perfetta stabilità nella sede di tenuta. Il tubo è prodotto conformemente alle prescrizioni igienico sanitarie previste per il convogliamento di acqua potabile con D.M.174 del 06/04/2004 del Ministero della Sanità. La tubazione è dotata delle seguenti proprietà fisiche e meccaniche: MRS-minima resistenza richiesta: MPa 50; Modulo Elastico a breve termine: MPa >4000; Modulo Elastico a lungo termine: MPa >2500; Sforzo di Progetto: MPa 36; Resistenza alla trazione assiale: MPa > 48; Resistenza alla trazione tangenziale: MPa >85. Le condotte dovranno essere sempre accompagnate da certificato di prodotto (con indicazione Nome o Marchio del produttore, Materiale e classificazione (PVC-O 500), diametro esterno nominale e spessore nominale, norma di riferimento, pressione nominale, coefficiente di sicurezza (C=1,4), data di fabbricazione, rilasciato al fabbricante da Organismo terzo europeo di certificazione accreditato secondo le Norme UNI CEI EN ISO/IEC. Idoneo per la posa in opera secondo le prescrizioni previste dalla norma UNI-EN 805. I raccordi saranno in PVC-O per i diametri previsti, oppure in ghisa sferoidale idonei per tubi in PVC-O. Fornito in barre di metri 5,95 di colore blu RAL 5015 compreso bicchiere, con tappi protettivi alle estremità - SN 7 - PFA 16 - DN 400 - sp 10,8 mm. | m | 197.1215 | 0.4% | 249.3587 | 0.4% | 15% | 29.5682 | 10% | 22.669
SAR25_PR.0020.0003.0029 | MATERIALI DA COSTRUZIONE | TUBI IN PVC PER ACQUEDOTTI | Tubi PVC-O | Tubo in Polivinilcloruro Orientato (PVC-O) prodotto in stabilimento certificato a norma UNI-EN ISO 9001:2015 e UNI-EN ISO 14001:2015 per la “Produzione di tubi orientati in cloruro di polivinile (PVC-O) per il trasporto in pressione di fluidi”. Costruito con sistema del processo di massima orientazione molecolare “Classe 500” secondo la norma EN 17176-2:2019 e la norma ISO16422-2014) con sistema di giunzione a bicchiere con guarnizione preinserita composta da un elemento in elastomero conforme alla UNI EN 681-1/ISO 4633 accoppiato, mediante costampaggio, ad un elemento in polipropilene fibrorinforzato atto a garantire la perfetta stabilità nella sede di tenuta. Il tubo è prodotto conformemente alle prescrizioni igienico sanitarie previste per il convogliamento di acqua potabile con D.M.174 del 06/04/2004 del Ministero della Sanità. La tubazione è dotata delle seguenti proprietà fisiche e meccaniche: MRS-minima resistenza richiesta: MPa 50; Modulo Elastico a breve termine: MPa >4000; Modulo Elastico a lungo termine: MPa >2500; Sforzo di Progetto: MPa 36; Resistenza alla trazione assiale: MPa > 48; Resistenza alla trazione tangenziale: MPa >85. Le condotte dovranno essere sempre accompagnate da certificato di prodotto (con indicazione Nome o Marchio del produttore, Materiale e classificazione (PVC-O 500), diametro esterno nominale e spessore nominale, norma di riferimento, pressione nominale, coefficiente di sicurezza (C=1,4), data di fabbricazione, rilasciato al fabbricante da Organismo terzo europeo di certificazione accreditato secondo le Norme UNI CEI EN ISO/IEC. Idoneo per la posa in opera secondo le prescrizioni previste dalla norma UNI-EN 805. I raccordi saranno in PVC-O per i diametri previsti, oppure in ghisa sferoidale idonei per tubi in PVC-O. Fornito in barre di metri 5,95 di colore blu RAL 5015 compreso bicchiere, con tappi protettivi alle estremità - SN 7 - PFA 16 - DN 450 - sp 12 mm. | m | 254.4715 | 0.4% | 321.9065 | 0.4% | 15% | 38.1707 | 10% | 29.2642
SAR25_PR.0020.0003.0030 | MATERIALI DA COSTRUZIONE | TUBI IN PVC PER ACQUEDOTTI | Tubi PVC-O | Tubo in Polivinilcloruro Orientato (PVC-O) prodotto in stabilimento certificato a norma UNI-EN ISO 9001:2015 e UNI-EN ISO 14001:2015 per la “Produzione di tubi orientati in cloruro di polivinile (PVC-O) per il trasporto in pressione di fluidi”. Costruito con sistema del processo di massima orientazione molecolare “Classe 500” secondo la norma EN 17176-2:2019 e la norma ISO16422-2014) con sistema di giunzione a bicchiere con guarnizione preinserita composta da un elemento in elastomero conforme alla UNI EN 681-1/ISO 4633 accoppiato, mediante costampaggio, ad un elemento in polipropilene fibrorinforzato atto a garantire la perfetta stabilità nella sede di tenuta. Il tubo è prodotto conformemente alle prescrizioni igienico sanitarie previste per il convogliamento di acqua potabile con D.M.174 del 06/04/2004 del Ministero della Sanità. La tubazione è dotata delle seguenti proprietà fisiche e meccaniche: MRS-minima resistenza richiesta: MPa 50; Modulo Elastico a breve termine: MPa >4000; Modulo Elastico a lungo termine: MPa >2500; Sforzo di Progetto: MPa 36; Resistenza alla trazione assiale: MPa > 48; Resistenza alla trazione tangenziale: MPa >85. Le condotte dovranno essere sempre accompagnate da certificato di prodotto (con indicazione Nome o Marchio del produttore, Materiale e classificazione (PVC-O 500), diametro esterno nominale e spessore nominale, norma di riferimento, pressione nominale, coefficiente di sicurezza (C=1,4), data di fabbricazione, rilasciato al fabbricante da Organismo terzo europeo di certificazione accreditato secondo le Norme UNI CEI EN ISO/IEC. Idoneo per la posa in opera secondo le prescrizioni previste dalla norma UNI-EN 805. I raccordi saranno in PVC-O per i diametri previsti, oppure in ghisa sferoidale idonei per tubi in PVC-O. Fornito in barre di metri 5,95 di colore blu RAL 5015 compreso bicchiere, con tappi protettivi alle estremità - SN 7 - PFA 16 - DN 500 - sp 13,6 mm. | m | 302.0771 | 0.4% | 382.1275 | 0.4% | 15% | 45.3116 | 10% | 34.7389
SAR25_PR.0020.0003.0031 | MATERIALI DA COSTRUZIONE | TUBI IN PVC PER ACQUEDOTTI | Tubi PVC-O | Tubo in Polivinilcloruro Orientato (PVC-O) prodotto in stabilimento certificato a norma UNI-EN ISO 9001:2015 e UNI-EN ISO 14001:2015 per la “Produzione di tubi orientati in cloruro di polivinile (PVC-O) per il trasporto in pressione di fluidi”. Costruito con sistema del processo di massima orientazione molecolare “Classe 500” secondo la norma EN 17176-2:2019 e la norma ISO16422-2014) con sistema di giunzione a bicchiere con guarnizione preinserita composta da un elemento in elastomero conforme alla UNI EN 681-1/ISO 4633 accoppiato, mediante costampaggio, ad un elemento in polipropilene fibrorinforzato atto a garantire la perfetta stabilità nella sede di tenuta. Il tubo è prodotto conformemente alle prescrizioni igienico sanitarie previste per il convogliamento di acqua potabile con D.M.174 del 06/04/2004 del Ministero della Sanità. La tubazione è dotata delle seguenti proprietà fisiche e meccaniche: MRS-minima resistenza richiesta: MPa 50; Modulo Elastico a breve termine: MPa >4000; Modulo Elastico a lungo termine: MPa >2500; Sforzo di Progetto: MPa 36; Resistenza alla trazione assiale: MPa > 48; Resistenza alla trazione tangenziale: MPa >85. Le condotte dovranno essere sempre accompagnate da certificato di prodotto (con indicazione Nome o Marchio del produttore, Materiale e classificazione (PVC-O 500), diametro esterno nominale e spessore nominale, norma di riferimento, pressione nominale, coefficiente di sicurezza (C=1,4), data di fabbricazione, rilasciato al fabbricante da Organismo terzo europeo di certificazione accreditato secondo le Norme UNI CEI EN ISO/IEC. Idoneo per la posa in opera secondo le prescrizioni previste dalla norma UNI-EN 805. I raccordi saranno in PVC-O per i diametri previsti, oppure in ghisa sferoidale idonei per tubi in PVC-O. Fornito in barre di metri 5,95 di colore blu RAL 5015 compreso bicchiere, con tappi protettivi alle estremità - SN 7 - PFA 16 - DN 630 - sp 17,1 mm. | m | 485.0895 | 0.4% | 613.6383 | 0.4% | 15% | 72.7634 | 10% | 55.7853
SAR25_PR.0020.0003.0032 | MATERIALI DA COSTRUZIONE | TUBI IN PVC PER ACQUEDOTTI | Tubi PVC-O | Tubo in Polivinilcloruro Orientato (PVC-O) prodotto in stabilimento certificato a norma UNI-EN ISO 9001:2015 e UNI-EN ISO 14001:2015 per la “Produzione di tubi orientati in cloruro di polivinile (PVC-O) per il trasporto in pressione di fluidi”. Costruito con sistema del processo di massima orientazione molecolare “Classe 500” secondo la norma EN 17176-2:2019 e la norma ISO16422-2014) con sistema di giunzione a bicchiere con guarnizione preinserita composta da un elemento in elastomero conforme alla UNI EN 681-1/ISO 4633 accoppiato, mediante costampaggio, ad un elemento in polipropilene fibrorinforzato atto a garantire la perfetta stabilità nella sede di tenuta. Il tubo è prodotto conformemente alle prescrizioni igienico sanitarie previste per il convogliamento di acqua potabile con D.M.174 del 06/04/2004 del Ministero della Sanità. La tubazione è dotata delle seguenti proprietà fisiche e meccaniche: MRS-minima resistenza richiesta: MPa 50; Modulo Elastico a breve termine: MPa >4000; Modulo Elastico a lungo termine: MPa >2500; Sforzo di Progetto: MPa 36; Resistenza alla trazione assiale: MPa > 48; Resistenza alla trazione tangenziale: MPa >85. Le condotte dovranno essere sempre accompagnate da certificato di prodotto (con indicazione Nome o Marchio del produttore, Materiale e classificazione (PVC-O 500), diametro esterno nominale e spessore nominale, norma di riferimento, pressione nominale, coefficiente di sicurezza (C=1,4), data di fabbricazione, rilasciato al fabbricante da Organismo terzo europeo di certificazione accreditato secondo le Norme UNI CEI EN ISO/IEC. Idoneo per la posa in opera secondo le prescrizioni previste dalla norma UNI-EN 805. I raccordi saranno in PVC-O per i diametri previsti, oppure in ghisa sferoidale idonei per tubi in PVC-O. Fornito in barre di metri 5,95 di colore blu RAL 5015 compreso bicchiere, con tappi protettivi alle estremità - SN 7 - PFA 16 - DN 710 - sp 19,3 mm. | m | 602.1241 | 0.4% | 761.687 | 0.4% | 15% | 90.3186 | 10% | 69.2443
SAR25_PR.0020.0003.0033 | MATERIALI DA COSTRUZIONE | TUBI IN PVC PER ACQUEDOTTI | Tubi PVC-O | Tubo in Polivinilcloruro Orientato (PVC-O) prodotto in stabilimento certificato a norma UNI-EN ISO 9001:2015 e UNI-EN ISO 14001:2015 per la “Produzione di tubi orientati in cloruro di polivinile (PVC-O) per il trasporto in pressione di fluidi”. Costruito con sistema del processo di massima orientazione molecolare “Classe 500” secondo la norma EN 17176-2:2019 e la norma ISO16422-2014) con sistema di giunzione a bicchiere con guarnizione preinserita composta da un elemento in elastomero conforme alla UNI EN 681-1/ISO 4633 accoppiato, mediante costampaggio, ad un elemento in polipropilene fibrorinforzato atto a garantire la perfetta stabilità nella sede di tenuta. Il tubo è prodotto conformemente alle prescrizioni igienico sanitarie previste per il convogliamento di acqua potabile con D.M.174 del 06/04/2004 del Ministero della Sanità. La tubazione è dotata delle seguenti proprietà fisiche e meccaniche: MRS-minima resistenza richiesta: MPa 50; Modulo Elastico a breve termine: MPa >4000; Modulo Elastico a lungo termine: MPa >2500; Sforzo di Progetto: MPa 36; Resistenza alla trazione assiale: MPa > 48; Resistenza alla trazione tangenziale: MPa >85. Le condotte dovranno essere sempre accompagnate da certificato di prodotto (con indicazione Nome o Marchio del produttore, Materiale e classificazione (PVC-O 500), diametro esterno nominale e spessore nominale, norma di riferimento, pressione nominale, coefficiente di sicurezza (C=1,4), data di fabbricazione, rilasciato al fabbricante da Organismo terzo europeo di certificazione accreditato secondo le Norme UNI CEI EN ISO/IEC. Idoneo per la posa in opera secondo le prescrizioni previste dalla norma UNI-EN 805. I raccordi saranno in PVC-O per i diametri previsti, oppure in ghisa sferoidale idonei per tubi in PVC-O. Fornito in barre di metri 5,95 di colore blu RAL 5015 compreso bicchiere, con tappi protettivi alle estremità - SN 7 - PFA 16 - DN 800 - sp 21,1 mm. | m | 740.4746 | 0.4% | 936.7004 | 0.4% | 15% | 111.0712 | 10% | 85.1546
SAR25_PR.0020.0003.0034 | MATERIALI DA COSTRUZIONE | TUBI IN PVC PER ACQUEDOTTI | Tubi PVC-O | Tubo in Polivinilcloruro Orientato (PVC-O) prodotto in stabilimento certificato a norma UNI-EN ISO 9001:2015 e UNI-EN ISO 14001:2015 per la “Produzione di tubi orientati in cloruro di polivinile (PVC-O) per il trasporto in pressione di fluidi”. Costruito con sistema del processo di massima orientazione molecolare “Classe 500” secondo la norma EN 17176-2:2019 e la norma ISO16422-2014) con sistema di giunzione a bicchiere con guarnizione preinserita composta da un elemento in elastomero conforme alla UNI EN 681-1/ISO 4633 accoppiato, mediante costampaggio, ad un elemento in polipropilene fibrorinforzato atto a garantire la perfetta stabilità nella sede di tenuta. Il tubo è prodotto conformemente alle prescrizioni igienico sanitarie previste per il convogliamento di acqua potabile con D.M.174 del 06/04/2004 del Ministero della Sanità. La tubazione è dotata delle seguenti proprietà fisiche e meccaniche: MRS-minima resistenza richiesta: MPa 50; Modulo Elastico a breve termine: MPa >4000; Modulo Elastico a lungo termine: MPa >2500; Sforzo di Progetto: MPa 36; Resistenza alla trazione assiale: MPa > 48; Resistenza alla trazione tangenziale: MPa >85. Le condotte dovranno essere sempre accompagnate da certificato di prodotto (con indicazione Nome o Marchio del produttore, Materiale e classificazione (PVC-O 500), diametro esterno nominale e spessore nominale, norma di riferimento, pressione nominale, coefficiente di sicurezza (C=1,4), data di fabbricazione, rilasciato al fabbricante da Organismo terzo europeo di certificazione accreditato secondo le Norme UNI CEI EN ISO/IEC. Idoneo per la posa in opera secondo le prescrizioni previste dalla norma UNI-EN 805. I raccordi saranno in PVC-O per i diametri previsti, oppure in ghisa sferoidale idonei per tubi in PVC-O. Fornito in barre di metri 5,95 di colore blu RAL 5015 compreso bicchiere, con tappi protettivi alle estremità - SN 7 - PFA 16 - DN 1000 - sp 27,45 mm. | m | 1071.8865 | 0.4% | 1355.9364 | 0.4% | 15% | 160.783 | 10% | 123.2669
SAR25_PR.0020.0003.0035 | MATERIALI DA COSTRUZIONE | TUBI IN PVC PER ACQUEDOTTI | Tubi PVC-O | Tubo in Polivinilcloruro Orientato (PVC-O) prodotto in stabilimento certificato a norma UNI-EN ISO 9001:2015 e UNI-EN ISO 14001:2015 per la “Produzione di tubi orientati in cloruro di polivinile (PVC-O) per il trasporto in pressione di fluidi”. Costruito con sistema del processo di massima orientazione molecolare “Classe 500” secondo la norma EN 17176-2:2019 e la norma ISO16422-2014) con sistema di giunzione a bicchiere con guarnizione preinserita composta da un elemento in elastomero conforme alla UNI EN 681-1/ISO 4633 accoppiato, mediante costampaggio, ad un elemento in polipropilene fibrorinforzato atto a garantire la perfetta stabilità nella sede di tenuta. Il tubo è prodotto conformemente alle prescrizioni igienico sanitarie previste per il convogliamento di acqua potabile con D.M.174 del 06/04/2004 del Ministero della Sanità. La tubazione è dotata delle seguenti proprietà fisiche e meccaniche: MRS-minima resistenza richiesta: MPa 50; Modulo Elastico a breve termine: MPa >4000; Modulo Elastico a lungo termine: MPa >2500; Sforzo di Progetto: MPa 36; Resistenza alla trazione assiale: MPa > 48; Resistenza alla trazione tangenziale: MPa >85. Le condotte dovranno essere sempre accompagnate da certificato di prodotto (con indicazione Nome o Marchio del produttore, Materiale e classificazione (PVC-O 500), diametro esterno nominale e spessore nominale, norma di riferimento, pressione nominale, coefficiente di sicurezza (C=1,4), data di fabbricazione, rilasciato al fabbricante da Organismo terzo europeo di certificazione accreditato secondo le Norme UNI CEI EN ISO/IEC. Idoneo per la posa in opera secondo le prescrizioni previste dalla norma UNI-EN 805. I raccordi saranno in PVC-O per i diametri previsti, oppure in ghisa sferoidale idonei per tubi in PVC-O. Fornito in barre di metri 5,95 di colore blu RAL 5015 compreso bicchiere, con tappi protettivi alle estremità - SN 7 - PFA 16 - DN 1200 - sp 32,95 mm. | m | 1463.6934 | 0.4% | 1851.5722 | 0.4% | 15% | 219.554 | 10% | 168.3247
SAR25_PR.0020.0003.0036 | MATERIALI DA COSTRUZIONE | TUBI IN PVC PER ACQUEDOTTI | Tubi PVC-O | Tubo in Polivinilcloruro Orientato (PVC-O) prodotto in stabilimento certificato a norma UNI-EN ISO 9001:2015 e UNI-EN ISO 14001:2015 per la “Produzione di tubi orientati in cloruro di polivinile (PVC-O) per il trasporto in pressione di fluidi”. Costruito con sistema del processo di massima orientazione molecolare “Classe 500” secondo la norma EN 17176-2:2019 e la norma ISO16422-2014) con sistema di giunzione a bicchiere con guarnizione preinserita composta da un elemento in elastomero conforme alla UNI EN 681-1/ISO 4633 accoppiato, mediante costampaggio, ad un elemento in polipropilene fibrorinforzato atto a garantire la perfetta stabilità nella sede di tenuta. Il tubo è prodotto conformemente alle prescrizioni igienico sanitarie previste per il convogliamento di acqua potabile con D.M.174 del 06/04/2004 del Ministero della Sanità. La tubazione è dotata delle seguenti proprietà fisiche e meccaniche: MRS-minima resistenza richiesta: MPa 50; Modulo Elastico a breve termine: MPa >4000; Modulo Elastico a lungo termine: MPa >2500; Sforzo di Progetto: MPa 36; Resistenza alla trazione assiale: MPa > 48; Resistenza alla trazione tangenziale: MPa >85. Le condotte dovranno essere sempre accompagnate da certificato di prodotto (con indicazione Nome o Marchio del produttore, Materiale e classificazione (PVC-O 500), diametro esterno nominale e spessore nominale, norma di riferimento, pressione nominale, coefficiente di sicurezza (C=1,4), data di fabbricazione, rilasciato al fabbricante da Organismo terzo europeo di certificazione accreditato secondo le Norme UNI CEI EN ISO/IEC. Idoneo per la posa in opera secondo le prescrizioni previste dalla norma UNI-EN 805. I raccordi saranno in PVC-O per i diametri previsti, oppure in ghisa sferoidale idonei per tubi in PVC-O. Fornito in barre di metri 5,95 di colore blu RAL 5015 compreso bicchiere, con tappi protettivi alle estremità - SN 11 - PFA 20 - DN 90 - sp 3,0 mm. | m | 11.673 | 0.4% | 14.7664 | 0.4% | 15% | 1.751 | 10% | 1.3424
SAR25_PR.0020.0003.0037 | MATERIALI DA COSTRUZIONE | TUBI IN PVC PER ACQUEDOTTI | Tubi PVC-O | Tubo in Polivinilcloruro Orientato (PVC-O) prodotto in stabilimento certificato a norma UNI-EN ISO 9001:2015 e UNI-EN ISO 14001:2015 per la “Produzione di tubi orientati in cloruro di polivinile (PVC-O) per il trasporto in pressione di fluidi”. Costruito con sistema del processo di massima orientazione molecolare “Classe 500” secondo la norma EN 17176-2:2019 e la norma ISO16422-2014) con sistema di giunzione a bicchiere con guarnizione preinserita composta da un elemento in elastomero conforme alla UNI EN 681-1/ISO 4633 accoppiato, mediante costampaggio, ad un elemento in polipropilene fibrorinforzato atto a garantire la perfetta stabilità nella sede di tenuta. Il tubo è prodotto conformemente alle prescrizioni igienico sanitarie previste per il convogliamento di acqua potabile con D.M.174 del 06/04/2004 del Ministero della Sanità. La tubazione è dotata delle seguenti proprietà fisiche e meccaniche: MRS-minima resistenza richiesta: MPa 50; Modulo Elastico a breve termine: MPa >4000; Modulo Elastico a lungo termine: MPa >2500; Sforzo di Progetto: MPa 36; Resistenza alla trazione assiale: MPa > 48; Resistenza alla trazione tangenziale: MPa >85. Le condotte dovranno essere sempre accompagnate da certificato di prodotto (con indicazione Nome o Marchio del produttore, Materiale e classificazione (PVC-O 500), diametro esterno nominale e spessore nominale, norma di riferimento, pressione nominale, coefficiente di sicurezza (C=1,4), data di fabbricazione, rilasciato al fabbricante da Organismo terzo europeo di certificazione accreditato secondo le Norme UNI CEI EN ISO/IEC. Idoneo per la posa in opera secondo le prescrizioni previste dalla norma UNI-EN 805. I raccordi saranno in PVC-O per i diametri previsti, oppure in ghisa sferoidale idonei per tubi in PVC-O. Fornito in barre di metri 5,95 di colore blu RAL 5015 compreso bicchiere, con tappi protettivi alle estremità - SN 11 - PFA 20 - DN 110 - sp 3,4 mm. | m | 15.9362 | 0.4% | 20.1593 | 0.4% | 15% | 2.3904 | 10% | 1.8327
SAR25_PR.0020.0003.0038 | MATERIALI DA COSTRUZIONE | TUBI IN PVC PER ACQUEDOTTI | Tubi PVC-O | Tubo in Polivinilcloruro Orientato (PVC-O) prodotto in stabilimento certificato a norma UNI-EN ISO 9001:2015 e UNI-EN ISO 14001:2015 per la “Produzione di tubi orientati in cloruro di polivinile (PVC-O) per il trasporto in pressione di fluidi”. Costruito con sistema del processo di massima orientazione molecolare “Classe 500” secondo la norma EN 17176-2:2019 e la norma ISO16422-2014) con sistema di giunzione a bicchiere con guarnizione preinserita composta da un elemento in elastomero conforme alla UNI EN 681-1/ISO 4633 accoppiato, mediante costampaggio, ad un elemento in polipropilene fibrorinforzato atto a garantire la perfetta stabilità nella sede di tenuta. Il tubo è prodotto conformemente alle prescrizioni igienico sanitarie previste per il convogliamento di acqua potabile con D.M.174 del 06/04/2004 del Ministero della Sanità. La tubazione è dotata delle seguenti proprietà fisiche e meccaniche: MRS-minima resistenza richiesta: MPa 50; Modulo Elastico a breve termine: MPa >4000; Modulo Elastico a lungo termine: MPa >2500; Sforzo di Progetto: MPa 36; Resistenza alla trazione assiale: MPa > 48; Resistenza alla trazione tangenziale: MPa >85. Le condotte dovranno essere sempre accompagnate da certificato di prodotto (con indicazione Nome o Marchio del produttore, Materiale e classificazione (PVC-O 500), diametro esterno nominale e spessore nominale, norma di riferimento, pressione nominale, coefficiente di sicurezza (C=1,4), data di fabbricazione, rilasciato al fabbricante da Organismo terzo europeo di certificazione accreditato secondo le Norme UNI CEI EN ISO/IEC. Idoneo per la posa in opera secondo le prescrizioni previste dalla norma UNI-EN 805. I raccordi saranno in PVC-O per i diametri previsti, oppure in ghisa sferoidale idonei per tubi in PVC-O. Fornito in barre di metri 5,95 di colore blu RAL 5015 compreso bicchiere, con tappi protettivi alle estremità - SN 11 - PFA 20 - DN 125 - sp 4,0 mm. | m | 20.5039 | 0.4% | 25.9374 | 0.4% | 15% | 3.0756 | 10% | 2.358
SAR25_PR.0020.0003.0039 | MATERIALI DA COSTRUZIONE | TUBI IN PVC PER ACQUEDOTTI | Tubi PVC-O | Tubo in Polivinilcloruro Orientato (PVC-O) prodotto in stabilimento certificato a norma UNI-EN ISO 9001:2015 e UNI-EN ISO 14001:2015 per la “Produzione di tubi orientati in cloruro di polivinile (PVC-O) per il trasporto in pressione di fluidi”. Costruito con sistema del processo di massima orientazione molecolare “Classe 500” secondo la norma EN 17176-2:2019 e la norma ISO16422-2014) con sistema di giunzione a bicchiere con guarnizione preinserita composta da un elemento in elastomero conforme alla UNI EN 681-1/ISO 4633 accoppiato, mediante costampaggio, ad un elemento in polipropilene fibrorinforzato atto a garantire la perfetta stabilità nella sede di tenuta. Il tubo è prodotto conformemente alle prescrizioni igienico sanitarie previste per il convogliamento di acqua potabile con D.M.174 del 06/04/2004 del Ministero della Sanità. La tubazione è dotata delle seguenti proprietà fisiche e meccaniche: MRS-minima resistenza richiesta: MPa 50; Modulo Elastico a breve termine: MPa >4000; Modulo Elastico a lungo termine: MPa >2500; Sforzo di Progetto: MPa 36; Resistenza alla trazione assiale: MPa > 48; Resistenza alla trazione tangenziale: MPa >85. Le condotte dovranno essere sempre accompagnate da certificato di prodotto (con indicazione Nome o Marchio del produttore, Materiale e classificazione (PVC-O 500), diametro esterno nominale e spessore nominale, norma di riferimento, pressione nominale, coefficiente di sicurezza (C=1,4), data di fabbricazione, rilasciato al fabbricante da Organismo terzo europeo di certificazione accreditato secondo le Norme UNI CEI EN ISO/IEC. Idoneo per la posa in opera secondo le prescrizioni previste dalla norma UNI-EN 805. I raccordi saranno in PVC-O per i diametri previsti, oppure in ghisa sferoidale idonei per tubi in PVC-O. Fornito in barre di metri 5,95 di colore blu RAL 5015 compreso bicchiere, con tappi protettivi alle estremità - SN 11 - PFA 20 - DN 140 - sp 4,4 mm. | m | 26.2896 | 0.4% | 33.2564 | 0.4% | 15% | 3.9434 | 10% | 3.0233
SAR25_PR.0020.0003.0040 | MATERIALI DA COSTRUZIONE | TUBI IN PVC PER ACQUEDOTTI | Tubi PVC-O | Tubo in Polivinilcloruro Orientato (PVC-O) prodotto in stabilimento certificato a norma UNI-EN ISO 9001:2015 e UNI-EN ISO 14001:2015 per la “Produzione di tubi orientati in cloruro di polivinile (PVC-O) per il trasporto in pressione di fluidi”. Costruito con sistema del processo di massima orientazione molecolare “Classe 500” secondo la norma EN 17176-2:2019 e la norma ISO16422-2014) con sistema di giunzione a bicchiere con guarnizione preinserita composta da un elemento in elastomero conforme alla UNI EN 681-1/ISO 4633 accoppiato, mediante costampaggio, ad un elemento in polipropilene fibrorinforzato atto a garantire la perfetta stabilità nella sede di tenuta. Il tubo è prodotto conformemente alle prescrizioni igienico sanitarie previste per il convogliamento di acqua potabile con D.M.174 del 06/04/2004 del Ministero della Sanità. La tubazione è dotata delle seguenti proprietà fisiche e meccaniche: MRS-minima resistenza richiesta: MPa 50; Modulo Elastico a breve termine: MPa >4000; Modulo Elastico a lungo termine: MPa >2500; Sforzo di Progetto: MPa 36; Resistenza alla trazione assiale: MPa > 48; Resistenza alla trazione tangenziale: MPa >85. Le condotte dovranno essere sempre accompagnate da certificato di prodotto (con indicazione Nome o Marchio del produttore, Materiale e classificazione (PVC-O 500), diametro esterno nominale e spessore nominale, norma di riferimento, pressione nominale, coefficiente di sicurezza (C=1,4), data di fabbricazione, rilasciato al fabbricante da Organismo terzo europeo di certificazione accreditato secondo le Norme UNI CEI EN ISO/IEC. Idoneo per la posa in opera secondo le prescrizioni previste dalla norma UNI-EN 805. I raccordi saranno in PVC-O per i diametri previsti, oppure in ghisa sferoidale idonei per tubi in PVC-O. Fornito in barre di metri 5,95 di colore blu RAL 5015 compreso bicchiere, con tappi protettivi alle estremità - SN 11 - PFA 20 - DN 160 - sp 5,0 mm. | m | 34.41 | 0.4% | 43.5286 | 0.4% | 15% | 5.1615 | 10% | 3.9571
SAR25_PR.0020.0003.0041 | MATERIALI DA COSTRUZIONE | TUBI IN PVC PER ACQUEDOTTI | Tubi PVC-O | Tubo in Polivinilcloruro Orientato (PVC-O) prodotto in stabilimento certificato a norma UNI-EN ISO 9001:2015 e UNI-EN ISO 14001:2015 per la “Produzione di tubi orientati in cloruro di polivinile (PVC-O) per il trasporto in pressione di fluidi”. Costruito con sistema del processo di massima orientazione molecolare “Classe 500” secondo la norma EN 17176-2:2019 e la norma ISO16422-2014) con sistema di giunzione a bicchiere con guarnizione preinserita composta da un elemento in elastomero conforme alla UNI EN 681-1/ISO 4633 accoppiato, mediante costampaggio, ad un elemento in polipropilene fibrorinforzato atto a garantire la perfetta stabilità nella sede di tenuta. Il tubo è prodotto conformemente alle prescrizioni igienico sanitarie previste per il convogliamento di acqua potabile con D.M.174 del 06/04/2004 del Ministero della Sanità. La tubazione è dotata delle seguenti proprietà fisiche e meccaniche: MRS-minima resistenza richiesta: MPa 50; Modulo Elastico a breve termine: MPa >4000; Modulo Elastico a lungo termine: MPa >2500; Sforzo di Progetto: MPa 36; Resistenza alla trazione assiale: MPa > 48; Resistenza alla trazione tangenziale: MPa >85. Le condotte dovranno essere sempre accompagnate da certificato di prodotto (con indicazione Nome o Marchio del produttore, Materiale e classificazione (PVC-O 500), diametro esterno nominale e spessore nominale, norma di riferimento, pressione nominale, coefficiente di sicurezza (C=1,4), data di fabbricazione, rilasciato al fabbricante da Organismo terzo europeo di certificazione accreditato secondo le Norme UNI CEI EN ISO/IEC. Idoneo per la posa in opera secondo le prescrizioni previste dalla norma UNI-EN 805. I raccordi saranno in PVC-O per i diametri previsti, oppure in ghisa sferoidale idonei per tubi in PVC-O. Fornito in barre di metri 5,95 di colore blu RAL 5015 compreso bicchiere, con tappi protettivi alle estremità - SN 11 - PFA 20 - DN 200 - sp 6,3mm. | m | 53.3913 | 0.4% | 67.54 | 0.4% | 15% | 8.0087 | 10% | 6.14
SAR25_PR.0020.0003.0042 | MATERIALI DA COSTRUZIONE | TUBI IN PVC PER ACQUEDOTTI | Tubi PVC-O | Tubo in Polivinilcloruro Orientato (PVC-O) prodotto in stabilimento certificato a norma UNI-EN ISO 9001:2015 e UNI-EN ISO 14001:2015 per la “Produzione di tubi orientati in cloruro di polivinile (PVC-O) per il trasporto in pressione di fluidi”. Costruito con sistema del processo di massima orientazione molecolare “Classe 500” secondo la norma EN 17176-2:2019 e la norma ISO16422-2014) con sistema di giunzione a bicchiere con guarnizione preinserita composta da un elemento in elastomero conforme alla UNI EN 681-1/ISO 4633 accoppiato, mediante costampaggio, ad un elemento in polipropilene fibrorinforzato atto a garantire la perfetta stabilità nella sede di tenuta. Il tubo è prodotto conformemente alle prescrizioni igienico sanitarie previste per il convogliamento di acqua potabile con D.M.174 del 06/04/2004 del Ministero della Sanità. La tubazione è dotata delle seguenti proprietà fisiche e meccaniche: MRS-minima resistenza richiesta: MPa 50; Modulo Elastico a breve termine: MPa >4000; Modulo Elastico a lungo termine: MPa >2500; Sforzo di Progetto: MPa 36; Resistenza alla trazione assiale: MPa > 48; Resistenza alla trazione tangenziale: MPa >85. Le condotte dovranno essere sempre accompagnate da certificato di prodotto (con indicazione Nome o Marchio del produttore, Materiale e classificazione (PVC-O 500), diametro esterno nominale e spessore nominale, norma di riferimento, pressione nominale, coefficiente di sicurezza (C=1,4), data di fabbricazione, rilasciato al fabbricante da Organismo terzo europeo di certificazione accreditato secondo le Norme UNI CEI EN ISO/IEC. Idoneo per la posa in opera secondo le prescrizioni previste dalla norma UNI-EN 805. I raccordi saranno in PVC-O per i diametri previsti, oppure in ghisa sferoidale idonei per tubi in PVC-O. Fornito in barre di metri 5,95 di colore blu RAL 5015 compreso bicchiere, con tappi protettivi alle estremità - SN 11 - PFA 20 - DN 225 - sp 7,1mm. | m | 67.7034 | 0.4% | 85.6448 | 0.4% | 15% | 10.1555 | 10% | 7.7859
SAR25_PR.0020.0003.0043 | MATERIALI DA COSTRUZIONE | TUBI IN PVC PER ACQUEDOTTI | Tubi PVC-O | Tubo in Polivinilcloruro Orientato (PVC-O) prodotto in stabilimento certificato a norma UNI-EN ISO 9001:2015 e UNI-EN ISO 14001:2015 per la “Produzione di tubi orientati in cloruro di polivinile (PVC-O) per il trasporto in pressione di fluidi”. Costruito con sistema del processo di massima orientazione molecolare “Classe 500” secondo la norma EN 17176-2:2019 e la norma ISO16422-2014) con sistema di giunzione a bicchiere con guarnizione preinserita composta da un elemento in elastomero conforme alla UNI EN 681-1/ISO 4633 accoppiato, mediante costampaggio, ad un elemento in polipropilene fibrorinforzato atto a garantire la perfetta stabilità nella sede di tenuta. Il tubo è prodotto conformemente alle prescrizioni igienico sanitarie previste per il convogliamento di acqua potabile con D.M.174 del 06/04/2004 del Ministero della Sanità. La tubazione è dotata delle seguenti proprietà fisiche e meccaniche: MRS-minima resistenza richiesta: MPa 50; Modulo Elastico a breve termine: MPa >4000; Modulo Elastico a lungo termine: MPa >2500; Sforzo di Progetto: MPa 36; Resistenza alla trazione assiale: MPa > 48; Resistenza alla trazione tangenziale: MPa >85. Le condotte dovranno essere sempre accompagnate da certificato di prodotto (con indicazione Nome o Marchio del produttore, Materiale e classificazione (PVC-O 500), diametro esterno nominale e spessore nominale, norma di riferimento, pressione nominale, coefficiente di sicurezza (C=1,4), data di fabbricazione, rilasciato al fabbricante da Organismo terzo europeo di certificazione accreditato secondo le Norme UNI CEI EN ISO/IEC. Idoneo per la posa in opera secondo le prescrizioni previste dalla norma UNI-EN 805. I raccordi saranno in PVC-O per i diametri previsti, oppure in ghisa sferoidale idonei per tubi in PVC-O. Fornito in barre di metri 5,95 di colore blu RAL 5015 compreso bicchiere, con tappi protettivi alle estremità - SN 11 - PFA 20 - DN 250 - sp 7,9mm. | m | 85.3652 | 0.4% | 107.987 | 0.4% | 15% | 12.8048 | 10% | 9.817
SAR25_PR.0020.0003.0044 | MATERIALI DA COSTRUZIONE | TUBI IN PVC PER ACQUEDOTTI | Tubi PVC-O | Tubo in Polivinilcloruro Orientato (PVC-O) prodotto in stabilimento certificato a norma UNI-EN ISO 9001:2015 e UNI-EN ISO 14001:2015 per la “Produzione di tubi orientati in cloruro di polivinile (PVC-O) per il trasporto in pressione di fluidi”. Costruito con sistema del processo di massima orientazione molecolare “Classe 500” secondo la norma EN 17176-2:2019 e la norma ISO16422-2014) con sistema di giunzione a bicchiere con guarnizione preinserita composta da un elemento in elastomero conforme alla UNI EN 681-1/ISO 4633 accoppiato, mediante costampaggio, ad un elemento in polipropilene fibrorinforzato atto a garantire la perfetta stabilità nella sede di tenuta. Il tubo è prodotto conformemente alle prescrizioni igienico sanitarie previste per il convogliamento di acqua potabile con D.M.174 del 06/04/2004 del Ministero della Sanità. La tubazione è dotata delle seguenti proprietà fisiche e meccaniche: MRS-minima resistenza richiesta: MPa 50; Modulo Elastico a breve termine: MPa >4000; Modulo Elastico a lungo termine: MPa >2500; Sforzo di Progetto: MPa 36; Resistenza alla trazione assiale: MPa > 48; Resistenza alla trazione tangenziale: MPa >85. Le condotte dovranno essere sempre accompagnate da certificato di prodotto (con indicazione Nome o Marchio del produttore, Materiale e classificazione (PVC-O 500), diametro esterno nominale e spessore nominale, norma di riferimento, pressione nominale, coefficiente di sicurezza (C=1,4), data di fabbricazione, rilasciato al fabbricante da Organismo terzo europeo di certificazione accreditato secondo le Norme UNI CEI EN ISO/IEC. Idoneo per la posa in opera secondo le prescrizioni previste dalla norma UNI-EN 805. I raccordi saranno in PVC-O per i diametri previsti, oppure in ghisa sferoidale idonei per tubi in PVC-O. Fornito in barre di metri 5,95 di colore blu RAL 5015 compreso bicchiere, con tappi protettivi alle estremità - SN 11 - PFA 20 - DN 315 - sp 9,9mm. | m | 133.3768 | 0.4% | 168.7216 | 0.4% | 15% | 20.0065 | 10% | 15.3383
SAR25_PR.0020.0003.0045 | MATERIALI DA COSTRUZIONE | TUBI IN PVC PER ACQUEDOTTI | Tubi PVC-O | Tubo in Polivinilcloruro Orientato (PVC-O) prodotto in stabilimento certificato a norma UNI-EN ISO 9001:2015 e UNI-EN ISO 14001:2015 per la “Produzione di tubi orientati in cloruro di polivinile (PVC-O) per il trasporto in pressione di fluidi”. Costruito con sistema del processo di massima orientazione molecolare “Classe 500” secondo la norma EN 17176-2:2019 e la norma ISO16422-2014) con sistema di giunzione a bicchiere con guarnizione preinserita composta da un elemento in elastomero conforme alla UNI EN 681-1/ISO 4633 accoppiato, mediante costampaggio, ad un elemento in polipropilene fibrorinforzato atto a garantire la perfetta stabilità nella sede di tenuta. Il tubo è prodotto conformemente alle prescrizioni igienico sanitarie previste per il convogliamento di acqua potabile con D.M.174 del 06/04/2004 del Ministero della Sanità. La tubazione è dotata delle seguenti proprietà fisiche e meccaniche: MRS-minima resistenza richiesta: MPa 50; Modulo Elastico a breve termine: MPa >4000; Modulo Elastico a lungo termine: MPa >2500; Sforzo di Progetto: MPa 36; Resistenza alla trazione assiale: MPa > 48; Resistenza alla trazione tangenziale: MPa >85. Le condotte dovranno essere sempre accompagnate da certificato di prodotto (con indicazione Nome o Marchio del produttore, Materiale e classificazione (PVC-O 500), diametro esterno nominale e spessore nominale, norma di riferimento, pressione nominale, coefficiente di sicurezza (C=1,4), data di fabbricazione, rilasciato al fabbricante da Organismo terzo europeo di certificazione accreditato secondo le Norme UNI CEI EN ISO/IEC. Idoneo per la posa in opera secondo le prescrizioni previste dalla norma UNI-EN 805. I raccordi saranno in PVC-O per i diametri previsti, oppure in ghisa sferoidale idonei per tubi in PVC-O. Fornito in barre di metri 5,95 di colore blu RAL 5015 compreso bicchiere, con tappi protettivi alle estremità - SN 11 - PFA 20 - DN 355 - sp 11,3mm. | m | 179.9673 | 0.4% | 227.6586 | 0.4% | 15% | 26.9951 | 10% | 20.6962
SAR25_PR.0020.0003.0046 | MATERIALI DA COSTRUZIONE | TUBI IN PVC PER ACQUEDOTTI | Tubi PVC-O | Tubo in Polivinilcloruro Orientato (PVC-O) prodotto in stabilimento certificato a norma UNI-EN ISO 9001:2015 e UNI-EN ISO 14001:2015 per la “Produzione di tubi orientati in cloruro di polivinile (PVC-O) per il trasporto in pressione di fluidi”. Costruito con sistema del processo di massima orientazione molecolare “Classe 500” secondo la norma EN 17176-2:2019 e la norma ISO16422-2014) con sistema di giunzione a bicchiere con guarnizione preinserita composta da un elemento in elastomero conforme alla UNI EN 681-1/ISO 4633 accoppiato, mediante costampaggio, ad un elemento in polipropilene fibrorinforzato atto a garantire la perfetta stabilità nella sede di tenuta. Il tubo è prodotto conformemente alle prescrizioni igienico sanitarie previste per il convogliamento di acqua potabile con D.M.174 del 06/04/2004 del Ministero della Sanità. La tubazione è dotata delle seguenti proprietà fisiche e meccaniche: MRS-minima resistenza richiesta: MPa 50; Modulo Elastico a breve termine: MPa >4000; Modulo Elastico a lungo termine: MPa >2500; Sforzo di Progetto: MPa 36; Resistenza alla trazione assiale: MPa > 48; Resistenza alla trazione tangenziale: MPa >85. Le condotte dovranno essere sempre accompagnate da certificato di prodotto (con indicazione Nome o Marchio del produttore, Materiale e classificazione (PVC-O 500), diametro esterno nominale e spessore nominale, norma di riferimento, pressione nominale, coefficiente di sicurezza (C=1,4), data di fabbricazione, rilasciato al fabbricante da Organismo terzo europeo di certificazione accreditato secondo le Norme UNI CEI EN ISO/IEC. Idoneo per la posa in opera secondo le prescrizioni previste dalla norma UNI-EN 805. I raccordi saranno in PVC-O per i diametri previsti, oppure in ghisa sferoidale idonei per tubi in PVC-O. Fornito in barre di metri 5,95 di colore blu RAL 5015 compreso bicchiere, con tappi protettivi alle estremità - SN 11 - PFA 20 - DN 400 - sp 12,6mm. | m | 224.7307 | 0.4% | 284.2844 | 0.4% | 15% | 33.7096 | 10% | 25.844
SAR25_PR.0020.0003.0047 | MATERIALI DA COSTRUZIONE | TUBI IN PVC PER ACQUEDOTTI | Tubi PVC-O | Tubo in Polivinilcloruro Orientato (PVC-O) prodotto in stabilimento certificato a norma UNI-EN ISO 9001:2015 e UNI-EN ISO 14001:2015 per la “Produzione di tubi orientati in cloruro di polivinile (PVC-O) per il trasporto in pressione di fluidi”. Costruito con sistema del processo di massima orientazione molecolare “Classe 500” secondo la norma EN 17176-2:2019 e la norma ISO16422-2014) con sistema di giunzione a bicchiere con guarnizione preinserita composta da un elemento in elastomero conforme alla UNI EN 681-1/ISO 4633 accoppiato, mediante costampaggio, ad un elemento in polipropilene fibrorinforzato atto a garantire la perfetta stabilità nella sede di tenuta. Il tubo è prodotto conformemente alle prescrizioni igienico sanitarie previste per il convogliamento di acqua potabile con D.M.174 del 06/04/2004 del Ministero della Sanità. La tubazione è dotata delle seguenti proprietà fisiche e meccaniche: MRS-minima resistenza richiesta: MPa 50; Modulo Elastico a breve termine: MPa >4000; Modulo Elastico a lungo termine: MPa >2500; Sforzo di Progetto: MPa 36; Resistenza alla trazione assiale: MPa > 48; Resistenza alla trazione tangenziale: MPa >85. Le condotte dovranno essere sempre accompagnate da certificato di prodotto (con indicazione Nome o Marchio del produttore, Materiale e classificazione (PVC-O 500), diametro esterno nominale e spessore nominale, norma di riferimento, pressione nominale, coefficiente di sicurezza (C=1,4), data di fabbricazione, rilasciato al fabbricante da Organismo terzo europeo di certificazione accreditato secondo le Norme UNI CEI EN ISO/IEC. Idoneo per la posa in opera secondo le prescrizioni previste dalla norma UNI-EN 805. I raccordi saranno in PVC-O per i diametri previsti, oppure in ghisa sferoidale idonei per tubi in PVC-O. Fornito in barre di metri 5,95 di colore blu RAL 5015 compreso bicchiere, con tappi protettivi alle estremità - SN 11 - PFA 20 - DN 450 - sp 14,3 mm. | m | 290.0996 | 0.4% | 366.976 | 0.4% | 15% | 43.5149 | 10% | 33.3614
SAR25_PR.0020.0003.0048 | MATERIALI DA COSTRUZIONE | TUBI IN PVC PER ACQUEDOTTI | Tubi PVC-O | Tubo in Polivinilcloruro Orientato (PVC-O) prodotto in stabilimento certificato a norma UNI-EN ISO 9001:2015 e UNI-EN ISO 14001:2015 per la “Produzione di tubi orientati in cloruro di polivinile (PVC-O) per il trasporto in pressione di fluidi”. Costruito con sistema del processo di massima orientazione molecolare “Classe 500” secondo la norma EN 17176-2:2019 e la norma ISO16422-2014) con sistema di giunzione a bicchiere con guarnizione preinserita composta da un elemento in elastomero conforme alla UNI EN 681-1/ISO 4633 accoppiato, mediante costampaggio, ad un elemento in polipropilene fibrorinforzato atto a garantire la perfetta stabilità nella sede di tenuta. Il tubo è prodotto conformemente alle prescrizioni igienico sanitarie previste per il convogliamento di acqua potabile con D.M.174 del 06/04/2004 del Ministero della Sanità. La tubazione è dotata delle seguenti proprietà fisiche e meccaniche: MRS-minima resistenza richiesta: MPa 50; Modulo Elastico a breve termine: MPa >4000; Modulo Elastico a lungo termine: MPa >2500; Sforzo di Progetto: MPa 36; Resistenza alla trazione assiale: MPa > 48; Resistenza alla trazione tangenziale: MPa >85. Le condotte dovranno essere sempre accompagnate da certificato di prodotto (con indicazione Nome o Marchio del produttore, Materiale e classificazione (PVC-O 500), diametro esterno nominale e spessore nominale, norma di riferimento, pressione nominale, coefficiente di sicurezza (C=1,4), data di fabbricazione, rilasciato al fabbricante da Organismo terzo europeo di certificazione accreditato secondo le Norme UNI CEI EN ISO/IEC. Idoneo per la posa in opera secondo le prescrizioni previste dalla norma UNI-EN 805. I raccordi saranno in PVC-O per i diametri previsti, oppure in ghisa sferoidale idonei per tubi in PVC-O. Fornito in barre di metri 5,95 di colore blu RAL 5015 compreso bicchiere, con tappi protettivi alle estremità - SN 11 - PFA 20 - DN 500 - sp 15,7 mm. | m | 343.3894 | 0.4% | 434.3876 | 0.4% | 15% | 51.5084 | 10% | 39.4898
SAR25_PR.0020.0003.0049 | MATERIALI DA COSTRUZIONE | TUBI IN PVC PER ACQUEDOTTI | Tubi PVC-O | Tubo in Polivinilcloruro Orientato (PVC-O) prodotto in stabilimento certificato a norma UNI-EN ISO 9001:2015 e UNI-EN ISO 14001:2015 per la “Produzione di tubi orientati in cloruro di polivinile (PVC-O) per il trasporto in pressione di fluidi”. Costruito con sistema del processo di massima orientazione molecolare “Classe 500” secondo la norma EN 17176-2:2019 e la norma ISO16422-2014) con sistema di giunzione a bicchiere con guarnizione preinserita composta da un elemento in elastomero conforme alla UNI EN 681-1/ISO 4633 accoppiato, mediante costampaggio, ad un elemento in polipropilene fibrorinforzato atto a garantire la perfetta stabilità nella sede di tenuta. Il tubo è prodotto conformemente alle prescrizioni igienico sanitarie previste per il convogliamento di acqua potabile con D.M.174 del 06/04/2004 del Ministero della Sanità. La tubazione è dotata delle seguenti proprietà fisiche e meccaniche: MRS-minima resistenza richiesta: MPa 50; Modulo Elastico a breve termine: MPa >4000; Modulo Elastico a lungo termine: MPa >2500; Sforzo di Progetto: MPa 36; Resistenza alla trazione assiale: MPa > 48; Resistenza alla trazione tangenziale: MPa >85. Le condotte dovranno essere sempre accompagnate da certificato di prodotto (con indicazione Nome o Marchio del produttore, Materiale e classificazione (PVC-O 500), diametro esterno nominale e spessore nominale, norma di riferimento, pressione nominale, coefficiente di sicurezza (C=1,4), data di fabbricazione, rilasciato al fabbricante da Organismo terzo europeo di certificazione accreditato secondo le Norme UNI CEI EN ISO/IEC. Idoneo per la posa in opera secondo le prescrizioni previste dalla norma UNI-EN 805. I raccordi saranno in PVC-O per i diametri previsti, oppure in ghisa sferoidale idonei per tubi in PVC-O. Fornito in barre di metri 5,95 di colore blu RAL 5015 compreso bicchiere, con tappi protettivi alle estremità - SN 11 - PFA 20 - DN 630 - sp 19,8 mm. | m | 550.5599 | 0.4% | 696.4582 | 0.4% | 15% | 82.584 | 10% | 63.3144
SAR25_PR.0020.0003.0050 | MATERIALI DA COSTRUZIONE | TUBI IN PVC PER ACQUEDOTTI | Tubi PVC-O | Tubo in Polivinilcloruro Orientato (PVC-O) prodotto in stabilimento certificato a norma UNI-EN ISO 9001:2015 e UNI-EN ISO 14001:2015 per la “Produzione di tubi orientati in cloruro di polivinile (PVC-O) per il trasporto in pressione di fluidi”. Costruito con sistema del processo di massima orientazione molecolare “Classe 500” secondo la norma EN 17176-2:2019 e la norma ISO16422-2014) con sistema di giunzione a bicchiere con guarnizione preinserita composta da un elemento in elastomero conforme alla UNI EN 681-1/ISO 4633 accoppiato, mediante costampaggio, ad un elemento in polipropilene fibrorinforzato atto a garantire la perfetta stabilità nella sede di tenuta. Il tubo è prodotto conformemente alle prescrizioni igienico sanitarie previste per il convogliamento di acqua potabile con D.M.174 del 06/04/2004 del Ministero della Sanità. La tubazione è dotata delle seguenti proprietà fisiche e meccaniche: MRS-minima resistenza richiesta: MPa 50; Modulo Elastico a breve termine: MPa >4000; Modulo Elastico a lungo termine: MPa >2500; Sforzo di Progetto: MPa 36; Resistenza alla trazione assiale: MPa > 48; Resistenza alla trazione tangenziale: MPa >85. Le condotte dovranno essere sempre accompagnate da certificato di prodotto (con indicazione Nome o Marchio del produttore, Materiale e classificazione (PVC-O 500), diametro esterno nominale e spessore nominale, norma di riferimento, pressione nominale, coefficiente di sicurezza (C=1,4), data di fabbricazione, rilasciato al fabbricante da Organismo terzo europeo di certificazione accreditato secondo le Norme UNI CEI EN ISO/IEC. Idoneo per la posa in opera secondo le prescrizioni previste dalla norma UNI-EN 805. I raccordi saranno in PVC-O per i diametri previsti, oppure in ghisa sferoidale idonei per tubi in PVC-O. Fornito in barre di metri 5,95 di colore blu RAL 5015 compreso bicchiere, con tappi protettivi alle estremità - SN 11 - PFA 20 - DN 710 - sp 22,2 mm. | m | 685.1547 | 0.4% | 866.7207 | 0.4% | 15% | 102.7732 | 10% | 78.7928
SAR25_PR.0020.0003.0051 | MATERIALI DA COSTRUZIONE | TUBI IN PVC PER ACQUEDOTTI | Tubi PVC-O | Tubo in Polivinilcloruro Orientato (PVC-O) prodotto in stabilimento certificato a norma UNI-EN ISO 9001:2015 e UNI-EN ISO 14001:2015 per la “Produzione di tubi orientati in cloruro di polivinile (PVC-O) per il trasporto in pressione di fluidi”. Costruito con sistema del processo di massima orientazione molecolare “Classe 500” secondo la norma EN 17176-2:2019 e la norma ISO16422-2014) con sistema di giunzione a bicchiere con guarnizione preinserita composta da un elemento in elastomero conforme alla UNI EN 681-1/ISO 4633 accoppiato, mediante costampaggio, ad un elemento in polipropilene fibrorinforzato atto a garantire la perfetta stabilità nella sede di tenuta. Il tubo è prodotto conformemente alle prescrizioni igienico sanitarie previste per il convogliamento di acqua potabile con D.M.174 del 06/04/2004 del Ministero della Sanità. La tubazione è dotata delle seguenti proprietà fisiche e meccaniche: MRS-minima resistenza richiesta: MPa 50; Modulo Elastico a breve termine: MPa >4000; Modulo Elastico a lungo termine: MPa >2500; Sforzo di Progetto: MPa 36; Resistenza alla trazione assiale: MPa > 48; Resistenza alla trazione tangenziale: MPa >85. Le condotte dovranno essere sempre accompagnate da certificato di prodotto (con indicazione Nome o Marchio del produttore, Materiale e classificazione (PVC-O 500), diametro esterno nominale e spessore nominale, norma di riferimento, pressione nominale, coefficiente di sicurezza (C=1,4), data di fabbricazione, rilasciato al fabbricante da Organismo terzo europeo di certificazione accreditato secondo le Norme UNI CEI EN ISO/IEC. Idoneo per la posa in opera secondo le prescrizioni previste dalla norma UNI-EN 805. I raccordi saranno in PVC-O per i diametri previsti, oppure in ghisa sferoidale idonei per tubi in PVC-O. Fornito in barre di metri 5,95 di colore blu RAL 5015 compreso bicchiere, con tappi protettivi alle estremità - SN11 - PFA 20 - DN 800 - sp 24,8 mm. | m | 844.4151 | 0.4% | 1068.1851 | 0.4% | 15% | 126.6623 | 10% | 97.1077
SAR25_PR.0020.0003.0052 | MATERIALI DA COSTRUZIONE | TUBI IN PVC PER ACQUEDOTTI | Tubi PVC-O | Tubo in Polivinilcloruro Orientato (PVC-O) prodotto in stabilimento certificato a norma UNI-EN ISO 9001:2015 e UNI-EN ISO 14001:2015 per la “Produzione di tubi orientati in cloruro di polivinile (PVC-O) per il trasporto in pressione di fluidi”. Costruito con sistema del processo di massima orientazione molecolare “Classe 500” secondo la norma EN 17176-2:2019 e la norma ISO16422-2014) con sistema di giunzione a bicchiere con guarnizione preinserita composta da un elemento in elastomero conforme alla UNI EN 681-1/ISO 4633 accoppiato, mediante costampaggio, ad un elemento in polipropilene fibrorinforzato atto a garantire la perfetta stabilità nella sede di tenuta. Il tubo è prodotto conformemente alle prescrizioni igienico sanitarie previste per il convogliamento di acqua potabile con D.M.174 del 06/04/2004 del Ministero della Sanità. La tubazione è dotata delle seguenti proprietà fisiche e meccaniche: MRS-minima resistenza richiesta: MPa 50; Modulo Elastico a breve termine: MPa >4000; Modulo Elastico a lungo termine: MPa >2500; Sforzo di Progetto: MPa 36; Resistenza alla trazione assiale: MPa > 48; Resistenza alla trazione tangenziale: MPa >85. Le condotte dovranno essere sempre accompagnate da certificato di prodotto (con indicazione Nome o Marchio del produttore, Materiale e classificazione (PVC-O 500), diametro esterno nominale e spessore nominale, norma di riferimento, pressione nominale, coefficiente di sicurezza (C=1,4), data di fabbricazione, rilasciato al fabbricante da Organismo terzo europeo di certificazione accreditato secondo le Norme UNI CEI EN ISO/IEC. Idoneo per la posa in opera secondo le prescrizioni previste dalla norma UNI-EN 805. I raccordi saranno in PVC-O per i diametri previsti, oppure in ghisa sferoidale idonei per tubi in PVC-O. Fornito in barre di metri 5,95 di colore blu RAL 5015 compreso bicchiere, con tappi protettivi alle estremità - SN 20 - PFA 25 - DN 90 - sp 3,9 mm. | m | 16.1392 | 0.4% | 20.4161 | 0.4% | 15% | 2.4209 | 10% | 1.856
SAR25_PR.0020.0003.0053 | MATERIALI DA COSTRUZIONE | TUBI IN PVC PER ACQUEDOTTI | Tubi PVC-O | Tubo in Polivinilcloruro Orientato (PVC-O) prodotto in stabilimento certificato a norma UNI-EN ISO 9001:2015 e UNI-EN ISO 14001:2015 per la “Produzione di tubi orientati in cloruro di polivinile (PVC-O) per il trasporto in pressione di fluidi”. Costruito con sistema del processo di massima orientazione molecolare “Classe 500” secondo la norma EN 17176-2:2019 e la norma ISO16422-2014) con sistema di giunzione a bicchiere con guarnizione preinserita composta da un elemento in elastomero conforme alla UNI EN 681-1/ISO 4633 accoppiato, mediante costampaggio, ad un elemento in polipropilene fibrorinforzato atto a garantire la perfetta stabilità nella sede di tenuta. Il tubo è prodotto conformemente alle prescrizioni igienico sanitarie previste per il convogliamento di acqua potabile con D.M.174 del 06/04/2004 del Ministero della Sanità. La tubazione è dotata delle seguenti proprietà fisiche e meccaniche: MRS-minima resistenza richiesta: MPa 50; Modulo Elastico a breve termine: MPa >4000; Modulo Elastico a lungo termine: MPa >2500; Sforzo di Progetto: MPa 36; Resistenza alla trazione assiale: MPa > 48; Resistenza alla trazione tangenziale: MPa >85. Le condotte dovranno essere sempre accompagnate da certificato di prodotto (con indicazione Nome o Marchio del produttore, Materiale e classificazione (PVC-O 500), diametro esterno nominale e spessore nominale, norma di riferimento, pressione nominale, coefficiente di sicurezza (C=1,4), data di fabbricazione, rilasciato al fabbricante da Organismo terzo europeo di certificazione accreditato secondo le Norme UNI CEI EN ISO/IEC. Idoneo per la posa in opera secondo le prescrizioni previste dalla norma UNI-EN 805. I raccordi saranno in PVC-O per i diametri previsti, oppure in ghisa sferoidale idonei per tubi in PVC-O. Fornito in barre di metri 5,95 di colore blu RAL 5015 compreso bicchiere, con tappi protettivi alle estremità - SN 20 - PFA 25 - DN 110 - sp 4,6 mm. | m | 21.5189 | 0.4% | 27.2215 | 0.4% | 15% | 3.2278 | 10% | 2.4747
SAR25_PR.0020.0003.0054 | MATERIALI DA COSTRUZIONE | TUBI IN PVC PER ACQUEDOTTI | Tubi PVC-O | Tubo in Polivinilcloruro Orientato (PVC-O) prodotto in stabilimento certificato a norma UNI-EN ISO 9001:2015 e UNI-EN ISO 14001:2015 per la “Produzione di tubi orientati in cloruro di polivinile (PVC-O) per il trasporto in pressione di fluidi”. Costruito con sistema del processo di massima orientazione molecolare “Classe 500” secondo la norma EN 17176-2:2019 e la norma ISO16422-2014) con sistema di giunzione a bicchiere con guarnizione preinserita composta da un elemento in elastomero conforme alla UNI EN 681-1/ISO 4633 accoppiato, mediante costampaggio, ad un elemento in polipropilene fibrorinforzato atto a garantire la perfetta stabilità nella sede di tenuta. Il tubo è prodotto conformemente alle prescrizioni igienico sanitarie previste per il convogliamento di acqua potabile con D.M.174 del 06/04/2004 del Ministero della Sanità. La tubazione è dotata delle seguenti proprietà fisiche e meccaniche: MRS-minima resistenza richiesta: MPa 50; Modulo Elastico a breve termine: MPa >4000; Modulo Elastico a lungo termine: MPa >2500; Sforzo di Progetto: MPa 36; Resistenza alla trazione assiale: MPa > 48; Resistenza alla trazione tangenziale: MPa >85. Le condotte dovranno essere sempre accompagnate da certificato di prodotto (con indicazione Nome o Marchio del produttore, Materiale e classificazione (PVC-O 500), diametro esterno nominale e spessore nominale, norma di riferimento, pressione nominale, coefficiente di sicurezza (C=1,4), data di fabbricazione, rilasciato al fabbricante da Organismo terzo europeo di certificazione accreditato secondo le Norme UNI CEI EN ISO/IEC. Idoneo per la posa in opera secondo le prescrizioni previste dalla norma UNI-EN 805. I raccordi saranno in PVC-O per i diametri previsti, oppure in ghisa sferoidale idonei per tubi in PVC-O. Fornito in barre di metri 5,95 di colore blu RAL 5015 compreso bicchiere, con tappi protettivi alle estremità - SN 20 - PFA 25 - DN 125 - sp 4,9 mm. | m | 27.7107 | 0.4% | 35.054 | 0.4% | 15% | 4.1566 | 10% | 3.1867
SAR25_PR.0020.0003.0055 | MATERIALI DA COSTRUZIONE | TUBI IN PVC PER ACQUEDOTTI | Tubi PVC-O | Tubo in Polivinilcloruro Orientato (PVC-O) prodotto in stabilimento certificato a norma UNI-EN ISO 9001:2015 e UNI-EN ISO 14001:2015 per la “Produzione di tubi orientati in cloruro di polivinile (PVC-O) per il trasporto in pressione di fluidi”. Costruito con sistema del processo di massima orientazione molecolare “Classe 500” secondo la norma EN 17176-2:2019 e la norma ISO16422-2014) con sistema di giunzione a bicchiere con guarnizione preinserita composta da un elemento in elastomero conforme alla UNI EN 681-1/ISO 4633 accoppiato, mediante costampaggio, ad un elemento in polipropilene fibrorinforzato atto a garantire la perfetta stabilità nella sede di tenuta. Il tubo è prodotto conformemente alle prescrizioni igienico sanitarie previste per il convogliamento di acqua potabile con D.M.174 del 06/04/2004 del Ministero della Sanità. La tubazione è dotata delle seguenti proprietà fisiche e meccaniche: MRS-minima resistenza richiesta: MPa 50; Modulo Elastico a breve termine: MPa >4000; Modulo Elastico a lungo termine: MPa >2500; Sforzo di Progetto: MPa 36; Resistenza alla trazione assiale: MPa > 48; Resistenza alla trazione tangenziale: MPa >85. Le condotte dovranno essere sempre accompagnate da certificato di prodotto (con indicazione Nome o Marchio del produttore, Materiale e classificazione (PVC-O 500), diametro esterno nominale e spessore nominale, norma di riferimento, pressione nominale, coefficiente di sicurezza (C=1,4), data di fabbricazione, rilasciato al fabbricante da Organismo terzo europeo di certificazione accreditato secondo le Norme UNI CEI EN ISO/IEC. Idoneo per la posa in opera secondo le prescrizioni previste dalla norma UNI-EN 805. I raccordi saranno in PVC-O per i diametri previsti, oppure in ghisa sferoidale idonei per tubi in PVC-O. Fornito in barre di metri 5,95 di colore blu RAL 5015 compreso bicchiere, con tappi protettivi alle estremità - SN 20 - PFA 25 - DN 140 - sp 5,4 mm. | m | 32.5829 | 0.4% | 41.2174 | 0.4% | 15% | 4.8874 | 10% | 3.747
SAR25_PR.0020.0003.0056 | MATERIALI DA COSTRUZIONE | TUBI IN PVC PER ACQUEDOTTI | Tubi PVC-O | Tubo in Polivinilcloruro Orientato (PVC-O) prodotto in stabilimento certificato a norma UNI-EN ISO 9001:2015 e UNI-EN ISO 14001:2015 per la “Produzione di tubi orientati in cloruro di polivinile (PVC-O) per il trasporto in pressione di fluidi”. Costruito con sistema del processo di massima orientazione molecolare “Classe 500” secondo la norma EN 17176-2:2019 e la norma ISO16422-2014) con sistema di giunzione a bicchiere con guarnizione preinserita composta da un elemento in elastomero conforme alla UNI EN 681-1/ISO 4633 accoppiato, mediante costampaggio, ad un elemento in polipropilene fibrorinforzato atto a garantire la perfetta stabilità nella sede di tenuta. Il tubo è prodotto conformemente alle prescrizioni igienico sanitarie previste per il convogliamento di acqua potabile con D.M.174 del 06/04/2004 del Ministero della Sanità. La tubazione è dotata delle seguenti proprietà fisiche e meccaniche: MRS-minima resistenza richiesta: MPa 50; Modulo Elastico a breve termine: MPa >4000; Modulo Elastico a lungo termine: MPa >2500; Sforzo di Progetto: MPa 36; Resistenza alla trazione assiale: MPa > 48; Resistenza alla trazione tangenziale: MPa >85. Le condotte dovranno essere sempre accompagnate da certificato di prodotto (con indicazione Nome o Marchio del produttore, Materiale e classificazione (PVC-O 500), diametro esterno nominale e spessore nominale, norma di riferimento, pressione nominale, coefficiente di sicurezza (C=1,4), data di fabbricazione, rilasciato al fabbricante da Organismo terzo europeo di certificazione accreditato secondo le Norme UNI CEI EN ISO/IEC. Idoneo per la posa in opera secondo le prescrizioni previste dalla norma UNI-EN 805. I raccordi saranno in PVC-O per i diametri previsti, oppure in ghisa sferoidale idonei per tubi in PVC-O. Fornito in barre di metri 5,95 di colore blu RAL 5015 compreso bicchiere, con tappi protettivi alle estremità - SN 20 - PFA 25 - DN 160 - sp 6,2 mm. | m | 44.7634 | 0.4% | 56.6258 | 0.4% | 15% | 6.7145 | 10% | 5.1478
SAR25_PR.0020.0003.0057 | MATERIALI DA COSTRUZIONE | TUBI IN PVC PER ACQUEDOTTI | Tubi PVC-O | Tubo in Polivinilcloruro Orientato (PVC-O) prodotto in stabilimento certificato a norma UNI-EN ISO 9001:2015 e UNI-EN ISO 14001:2015 per la “Produzione di tubi orientati in cloruro di polivinile (PVC-O) per il trasporto in pressione di fluidi”. Costruito con sistema del processo di massima orientazione molecolare “Classe 500” secondo la norma EN 17176-2:2019 e la norma ISO16422-2014) con sistema di giunzione a bicchiere con guarnizione preinserita composta da un elemento in elastomero conforme alla UNI EN 681-1/ISO 4633 accoppiato, mediante costampaggio, ad un elemento in polipropilene fibrorinforzato atto a garantire la perfetta stabilità nella sede di tenuta. Il tubo è prodotto conformemente alle prescrizioni igienico sanitarie previste per il convogliamento di acqua potabile con D.M.174 del 06/04/2004 del Ministero della Sanità. La tubazione è dotata delle seguenti proprietà fisiche e meccaniche: MRS-minima resistenza richiesta: MPa 50; Modulo Elastico a breve termine: MPa >4000; Modulo Elastico a lungo termine: MPa >2500; Sforzo di Progetto: MPa 36; Resistenza alla trazione assiale: MPa > 48; Resistenza alla trazione tangenziale: MPa >85. Le condotte dovranno essere sempre accompagnate da certificato di prodotto (con indicazione Nome o Marchio del produttore, Materiale e classificazione (PVC-O 500), diametro esterno nominale e spessore nominale, norma di riferimento, pressione nominale, coefficiente di sicurezza (C=1,4), data di fabbricazione, rilasciato al fabbricante da Organismo terzo europeo di certificazione accreditato secondo le Norme UNI CEI EN ISO/IEC. Idoneo per la posa in opera secondo le prescrizioni previste dalla norma UNI-EN 805. I raccordi saranno in PVC-O per i diametri previsti, oppure in ghisa sferoidale idonei per tubi in PVC-O. Fornito in barre di metri 5,95 di colore blu RAL 5015 compreso bicchiere, con tappi protettivi alle estremità - SN 20 - PFA 25 - DN 200 - sp 8,35 mm. | m | 69.429 | 0.4% | 87.8277 | 0.4% | 15% | 10.4144 | 10% | 7.9843
SAR25_PR.0020.0003.0058 | MATERIALI DA COSTRUZIONE | TUBI IN PVC PER ACQUEDOTTI | Tubi PVC-O | Tubo in Polivinilcloruro Orientato (PVC-O) prodotto in stabilimento certificato a norma UNI-EN ISO 9001:2015 e UNI-EN ISO 14001:2015 per la “Produzione di tubi orientati in cloruro di polivinile (PVC-O) per il trasporto in pressione di fluidi”. Costruito con sistema del processo di massima orientazione molecolare “Classe 500” secondo la norma EN 17176-2:2019 e la norma ISO16422-2014) con sistema di giunzione a bicchiere con guarnizione preinserita composta da un elemento in elastomero conforme alla UNI EN 681-1/ISO 4633 accoppiato, mediante costampaggio, ad un elemento in polipropilene fibrorinforzato atto a garantire la perfetta stabilità nella sede di tenuta. Il tubo è prodotto conformemente alle prescrizioni igienico sanitarie previste per il convogliamento di acqua potabile con D.M.174 del 06/04/2004 del Ministero della Sanità. La tubazione è dotata delle seguenti proprietà fisiche e meccaniche: MRS-minima resistenza richiesta: MPa 50; Modulo Elastico a breve termine: MPa >4000; Modulo Elastico a lungo termine: MPa >2500; Sforzo di Progetto: MPa 36; Resistenza alla trazione assiale: MPa > 48; Resistenza alla trazione tangenziale: MPa >85. Le condotte dovranno essere sempre accompagnate da certificato di prodotto (con indicazione Nome o Marchio del produttore, Materiale e classificazione (PVC-O 500), diametro esterno nominale e spessore nominale, norma di riferimento, pressione nominale, coefficiente di sicurezza (C=1,4), data di fabbricazione, rilasciato al fabbricante da Organismo terzo europeo di certificazione accreditato secondo le Norme UNI CEI EN ISO/IEC. Idoneo per la posa in opera secondo le prescrizioni previste dalla norma UNI-EN 805. I raccordi saranno in PVC-O per i diametri previsti, oppure in ghisa sferoidale idonei per tubi in PVC-O. Fornito in barre di metri 5,95 di colore blu RAL 5015 compreso bicchiere, con tappi protettivi alle estremità - SN 20 - PFA 25 - DN 225 - sp 8,80 mm. | m | 82.3201 | 0.4% | 104.1349 | 0.4% | 15% | 12.348 | 10% | 9.4668
SAR25_PR.0020.0003.0059 | MATERIALI DA COSTRUZIONE | TUBI IN PVC PER ACQUEDOTTI | Tubi PVC-O | Tubo in Polivinilcloruro Orientato (PVC-O) prodotto in stabilimento certificato a norma UNI-EN ISO 9001:2015 e UNI-EN ISO 14001:2015 per la “Produzione di tubi orientati in cloruro di polivinile (PVC-O) per il trasporto in pressione di fluidi”. Costruito con sistema del processo di massima orientazione molecolare “Classe 500” secondo la norma EN 17176-2:2019 e la norma ISO16422-2014) con sistema di giunzione a bicchiere con guarnizione preinserita composta da un elemento in elastomero conforme alla UNI EN 681-1/ISO 4633 accoppiato, mediante costampaggio, ad un elemento in polipropilene fibrorinforzato atto a garantire la perfetta stabilità nella sede di tenuta. Il tubo è prodotto conformemente alle prescrizioni igienico sanitarie previste per il convogliamento di acqua potabile con D.M.174 del 06/04/2004 del Ministero della Sanità. La tubazione è dotata delle seguenti proprietà fisiche e meccaniche: MRS-minima resistenza richiesta: MPa 50; Modulo Elastico a breve termine: MPa >4000; Modulo Elastico a lungo termine: MPa >2500; Sforzo di Progetto: MPa 36; Resistenza alla trazione assiale: MPa > 48; Resistenza alla trazione tangenziale: MPa >85. Le condotte dovranno essere sempre accompagnate da certificato di prodotto (con indicazione Nome o Marchio del produttore, Materiale e classificazione (PVC-O 500), diametro esterno nominale e spessore nominale, norma di riferimento, pressione nominale, coefficiente di sicurezza (C=1,4), data di fabbricazione, rilasciato al fabbricante da Organismo terzo europeo di certificazione accreditato secondo le Norme UNI CEI EN ISO/IEC. Idoneo per la posa in opera secondo le prescrizioni previste dalla norma UNI-EN 805. I raccordi saranno in PVC-O per i diametri previsti, oppure in ghisa sferoidale idonei per tubi in PVC-O. Fornito in barre di metri 5,95 di colore blu RAL 5015 compreso bicchiere, con tappi protettivi alle estremità - SN 20 - PFA 25 - DN 250 - sp 10,45 mm. | m | 110.4368 | 0.4% | 139.7025 | 0.4% | 15% | 16.5655 | 10% | 12.7002
SAR25_PR.0020.0003.0060 | MATERIALI DA COSTRUZIONE | TUBI IN PVC PER ACQUEDOTTI | Tubi PVC-O | Tubo in Polivinilcloruro Orientato (PVC-O) prodotto in stabilimento certificato a norma UNI-EN ISO 9001:2015 e UNI-EN ISO 14001:2015 per la “Produzione di tubi orientati in cloruro di polivinile (PVC-O) per il trasporto in pressione di fluidi”. Costruito con sistema del processo di massima orientazione molecolare “Classe 500” secondo la norma EN 17176-2:2019 e la norma ISO16422-2014) con sistema di giunzione a bicchiere con guarnizione preinserita composta da un elemento in elastomero conforme alla UNI EN 681-1/ISO 4633 accoppiato, mediante costampaggio, ad un elemento in polipropilene fibrorinforzato atto a garantire la perfetta stabilità nella sede di tenuta. Il tubo è prodotto conformemente alle prescrizioni igienico sanitarie previste per il convogliamento di acqua potabile con D.M.174 del 06/04/2004 del Ministero della Sanità. La tubazione è dotata delle seguenti proprietà fisiche e meccaniche: MRS-minima resistenza richiesta: MPa 50; Modulo Elastico a breve termine: MPa >4000; Modulo Elastico a lungo termine: MPa >2500; Sforzo di Progetto: MPa 36; Resistenza alla trazione assiale: MPa > 48; Resistenza alla trazione tangenziale: MPa >85. Le condotte dovranno essere sempre accompagnate da certificato di prodotto (con indicazione Nome o Marchio del produttore, Materiale e classificazione (PVC-O 500), diametro esterno nominale e spessore nominale, norma di riferimento, pressione nominale, coefficiente di sicurezza (C=1,4), data di fabbricazione, rilasciato al fabbricante da Organismo terzo europeo di certificazione accreditato secondo le Norme UNI CEI EN ISO/IEC. Idoneo per la posa in opera secondo le prescrizioni previste dalla norma UNI-EN 805. I raccordi saranno in PVC-O per i diametri previsti, oppure in ghisa sferoidale idonei per tubi in PVC-O. Fornito in barre di metri 5,95 di colore blu RAL 5015 compreso bicchiere, con tappi protettivi alle estremità - SN 20 - PFA 25 - DN 315 - sp 13,2 mm. | m | 166.3657 | 0.4% | 210.4526 | 0.4% | 15% | 24.9549 | 10% | 19.1321
SAR25_PR.0020.0003.0061 | MATERIALI DA COSTRUZIONE | TUBI IN PVC PER ACQUEDOTTI | Tubi PVC-O | Tubo in Polivinilcloruro Orientato (PVC-O) prodotto in stabilimento certificato a norma UNI-EN ISO 9001:2015 e UNI-EN ISO 14001:2015 per la “Produzione di tubi orientati in cloruro di polivinile (PVC-O) per il trasporto in pressione di fluidi”. Costruito con sistema del processo di massima orientazione molecolare “Classe 500” secondo la norma EN 17176-2:2019 e la norma ISO16422-2014) con sistema di giunzione a bicchiere con guarnizione preinserita composta da un elemento in elastomero conforme alla UNI EN 681-1/ISO 4633 accoppiato, mediante costampaggio, ad un elemento in polipropilene fibrorinforzato atto a garantire la perfetta stabilità nella sede di tenuta. Il tubo è prodotto conformemente alle prescrizioni igienico sanitarie previste per il convogliamento di acqua potabile con D.M.174 del 06/04/2004 del Ministero della Sanità. La tubazione è dotata delle seguenti proprietà fisiche e meccaniche: MRS-minima resistenza richiesta: MPa 50; Modulo Elastico a breve termine: MPa >4000; Modulo Elastico a lungo termine: MPa >2500; Sforzo di Progetto: MPa 36; Resistenza alla trazione assiale: MPa > 48; Resistenza alla trazione tangenziale: MPa >85. Le condotte dovranno essere sempre accompagnate da certificato di prodotto (con indicazione Nome o Marchio del produttore, Materiale e classificazione (PVC-O 500), diametro esterno nominale e spessore nominale, norma di riferimento, pressione nominale, coefficiente di sicurezza (C=1,4), data di fabbricazione, rilasciato al fabbricante da Organismo terzo europeo di certificazione accreditato secondo le Norme UNI CEI EN ISO/IEC. Idoneo per la posa in opera secondo le prescrizioni previste dalla norma UNI-EN 805. I raccordi saranno in PVC-O per i diametri previsti, oppure in ghisa sferoidale idonei per tubi in PVC-O. Fornito in barre di metri 5,95 di colore blu RAL 5015 compreso bicchiere, con tappi protettivi alle estremità - SN 20 - PFA 25 - DN 355 - sp 13,9 mm. | m | 213.9713 | 0.4% | 270.6737 | 0.4% | 15% | 32.0957 | 10% | 24.6067
SAR25_PR.0020.0003.0062 | MATERIALI DA COSTRUZIONE | TUBI IN PVC PER ACQUEDOTTI | Tubi PVC-O | Tubo in Polivinilcloruro Orientato (PVC-O) prodotto in stabilimento certificato a norma UNI-EN ISO 9001:2015 e UNI-EN ISO 14001:2015 per la “Produzione di tubi orientati in cloruro di polivinile (PVC-O) per il trasporto in pressione di fluidi”. Costruito con sistema del processo di massima orientazione molecolare “Classe 500” secondo la norma EN 17176-2:2019 e la norma ISO16422-2014) con sistema di giunzione a bicchiere con guarnizione preinserita composta da un elemento in elastomero conforme alla UNI EN 681-1/ISO 4633 accoppiato, mediante costampaggio, ad un elemento in polipropilene fibrorinforzato atto a garantire la perfetta stabilità nella sede di tenuta. Il tubo è prodotto conformemente alle prescrizioni igienico sanitarie previste per il convogliamento di acqua potabile con D.M.174 del 06/04/2004 del Ministero della Sanità. La tubazione è dotata delle seguenti proprietà fisiche e meccaniche: MRS-minima resistenza richiesta: MPa 50; Modulo Elastico a breve termine: MPa >4000; Modulo Elastico a lungo termine: MPa >2500; Sforzo di Progetto: MPa 36; Resistenza alla trazione assiale: MPa > 48; Resistenza alla trazione tangenziale: MPa >85. Le condotte dovranno essere sempre accompagnate da certificato di prodotto (con indicazione Nome o Marchio del produttore, Materiale e classificazione (PVC-O 500), diametro esterno nominale e spessore nominale, norma di riferimento, pressione nominale, coefficiente di sicurezza (C=1,4), data di fabbricazione, rilasciato al fabbricante da Organismo terzo europeo di certificazione accreditato secondo le Norme UNI CEI EN ISO/IEC. Idoneo per la posa in opera secondo le prescrizioni previste dalla norma UNI-EN 805. I raccordi saranno in PVC-O per i diametri previsti, oppure in ghisa sferoidale idonei per tubi in PVC-O. Fornito in barre di metri 5,95 di colore blu RAL 5015 compreso bicchiere, con tappi protettivi alle estremità - SN 20 - PFA 25 - DN 400 - sp 15,50 mm. | m | 282.6898 | 0.4% | 357.6025 | 0.4% | 15% | 42.4035 | 10% | 32.5093
SAR25_PR.0020.0003.0063 | MATERIALI DA COSTRUZIONE | TUBI IN PVC PER ACQUEDOTTI | Tubi PVC-O | Tubo in Polivinilcloruro Orientato (PVC-O) prodotto in stabilimento certificato a norma UNI-EN ISO 9001:2015 e UNI-EN ISO 14001:2015 per la “Produzione di tubi orientati in cloruro di polivinile (PVC-O) per il trasporto in pressione di fluidi”. Costruito con sistema del processo di massima orientazione molecolare “Classe 500” secondo la norma EN 17176-2:2019 e la norma ISO16422-2014) con sistema di giunzione a bicchiere con guarnizione preinserita composta da un elemento in elastomero conforme alla UNI EN 681-1/ISO 4633 accoppiato, mediante costampaggio, ad un elemento in polipropilene fibrorinforzato atto a garantire la perfetta stabilità nella sede di tenuta. Il tubo è prodotto conformemente alle prescrizioni igienico sanitarie previste per il convogliamento di acqua potabile con D.M.174 del 06/04/2004 del Ministero della Sanità. La tubazione è dotata delle seguenti proprietà fisiche e meccaniche: MRS-minima resistenza richiesta: MPa 50; Modulo Elastico a breve termine: MPa >4000; Modulo Elastico a lungo termine: MPa >2500; Sforzo di Progetto: MPa 36; Resistenza alla trazione assiale: MPa > 48; Resistenza alla trazione tangenziale: MPa >85. Le condotte dovranno essere sempre accompagnate da certificato di prodotto (con indicazione Nome o Marchio del produttore, Materiale e classificazione (PVC-O 500), diametro esterno nominale e spessore nominale, norma di riferimento, pressione nominale, coefficiente di sicurezza (C=1,4), data di fabbricazione, rilasciato al fabbricante da Organismo terzo europeo di certificazione accreditato secondo le Norme UNI CEI EN ISO/IEC. Idoneo per la posa in opera secondo le prescrizioni previste dalla norma UNI-EN 805. I raccordi saranno in PVC-O per i diametri previsti, oppure in ghisa sferoidale idonei per tubi in PVC-O. Fornito in barre di metri 5,95 di colore blu RAL 5015 compreso bicchiere, con tappi protettivi alle estremità - SN 20 - PFA 25 - DN 450 - sp 18,85 mm. | m | 364.7053 | 0.4% | 461.3522 | 0.4% | 15% | 54.7058 | 10% | 41.9411
SAR25_PR.0020.0003.0064 | MATERIALI DA COSTRUZIONE | TUBI IN PVC PER ACQUEDOTTI | Tubi PVC-O | Tubo in Polivinilcloruro Orientato (PVC-O) prodotto in stabilimento certificato a norma UNI-EN ISO 9001:2015 e UNI-EN ISO 14001:2015 per la “Produzione di tubi orientati in cloruro di polivinile (PVC-O) per il trasporto in pressione di fluidi”. Costruito con sistema del processo di massima orientazione molecolare “Classe 500” secondo la norma EN 17176-2:2019 e la norma ISO16422-2014) con sistema di giunzione a bicchiere con guarnizione preinserita composta da un elemento in elastomero conforme alla UNI EN 681-1/ISO 4633 accoppiato, mediante costampaggio, ad un elemento in polipropilene fibrorinforzato atto a garantire la perfetta stabilità nella sede di tenuta. Il tubo è prodotto conformemente alle prescrizioni igienico sanitarie previste per il convogliamento di acqua potabile con D.M.174 del 06/04/2004 del Ministero della Sanità. La tubazione è dotata delle seguenti proprietà fisiche e meccaniche: MRS-minima resistenza richiesta: MPa 50; Modulo Elastico a breve termine: MPa >4000; Modulo Elastico a lungo termine: MPa >2500; Sforzo di Progetto: MPa 36; Resistenza alla trazione assiale: MPa > 48; Resistenza alla trazione tangenziale: MPa >85. Le condotte dovranno essere sempre accompagnate da certificato di prodotto (con indicazione Nome o Marchio del produttore, Materiale e classificazione (PVC-O 500), diametro esterno nominale e spessore nominale, norma di riferimento, pressione nominale, coefficiente di sicurezza (C=1,4), data di fabbricazione, rilasciato al fabbricante da Organismo terzo europeo di certificazione accreditato secondo le Norme UNI CEI EN ISO/IEC. Idoneo per la posa in opera secondo le prescrizioni previste dalla norma UNI-EN 805. I raccordi saranno in PVC-O per i diametri previsti, oppure in ghisa sferoidale idonei per tubi in PVC-O. Fornito in barre di metri 5,95 di colore blu RAL 5015 compreso bicchiere, con tappi protettivi alle estremità - SN 20 - PFA 25 - DN 500 - sp 19,4 mm. | m | 456.5668 | 0.4% | 577.557 | 0.4% | 15% | 68.485 | 10% | 52.5052
SAR25_PR.0020.0003.0065 | MATERIALI DA COSTRUZIONE | TUBI IN PVC PER ACQUEDOTTI | Tubi PVC-O | Tubo in Polivinilcloruro Orientato (PVC-O) prodotto in stabilimento certificato a norma UNI-EN ISO 9001:2015 e UNI-EN ISO 14001:2015 per la “Produzione di tubi orientati in cloruro di polivinile (PVC-O) per il trasporto in pressione di fluidi”. Costruito con sistema del processo di massima orientazione molecolare “Classe 500” secondo la norma EN 17176-2:2019 e la norma ISO16422-2014) con sistema di giunzione a bicchiere con guarnizione preinserita composta da un elemento in elastomero conforme alla UNI EN 681-1/ISO 4633 accoppiato, mediante costampaggio, ad un elemento in polipropilene fibrorinforzato atto a garantire la perfetta stabilità nella sede di tenuta. Il tubo è prodotto conformemente alle prescrizioni igienico sanitarie previste per il convogliamento di acqua potabile con D.M.174 del 06/04/2004 del Ministero della Sanità. La tubazione è dotata delle seguenti proprietà fisiche e meccaniche: MRS-minima resistenza richiesta: MPa 50; Modulo Elastico a breve termine: MPa >4000; Modulo Elastico a lungo termine: MPa >2500; Sforzo di Progetto: MPa 36; Resistenza alla trazione assiale: MPa > 48; Resistenza alla trazione tangenziale: MPa >85. Le condotte dovranno essere sempre accompagnate da certificato di prodotto (con indicazione Nome o Marchio del produttore, Materiale e classificazione (PVC-O 500), diametro esterno nominale e spessore nominale, norma di riferimento, pressione nominale, coefficiente di sicurezza (C=1,4), data di fabbricazione, rilasciato al fabbricante da Organismo terzo europeo di certificazione accreditato secondo le Norme UNI CEI EN ISO/IEC. Idoneo per la posa in opera secondo le prescrizioni previste dalla norma UNI-EN 805. I raccordi saranno in PVC-O per i diametri previsti, oppure in ghisa sferoidale idonei per tubi in PVC-O. Fornito in barre di metri 5,95 di colore blu RAL 5015 compreso bicchiere, con tappi protettivi alle estremità - SN 20 - PFA 25 - DN 630 - sp 24,5 mm. | m | 696.5232 | 0.4% | 881.1018 | 0.4% | 15% | 104.4785 | 10% | 80.1002
SAR25_PR.0020.0004.0001 | MATERIALI DA COSTRUZIONE | TUBI IN PVC PER ACQUEDOTTI | Raccordi in PVC-O | Manicotto scorrevole IN PVC-O ad anello di gomma (D 110 mm PFA 16); Conforme a UNI EN 1401-1:2019 | cad. | 44.3777 | 0.4% | 56.1378 | 0.4% | 15% | 6.6567 | 10% | 5.1034
SAR25_PR.0020.0004.0002 | MATERIALI DA COSTRUZIONE | TUBI IN PVC PER ACQUEDOTTI | Raccordi in PVC-O | Manicotto scorrevole IN PVC-O ad anello di gomma (D 125 mm PFA 16); Conforme a UNI EN 1401-1:2019 | cad. | 54.1628 | 0.4% | 68.5159 | 0.4% | 15% | 8.1244 | 10% | 6.2287
SAR25_PR.0020.0004.0003 | MATERIALI DA COSTRUZIONE | TUBI IN PVC PER ACQUEDOTTI | Raccordi in PVC-O | Manicotto scorrevole IN PVC-O ad anello di gomma (D 140 mm PFA 16); Conforme a UNI EN 1401-1:2019 | cad. | 77.9655 | 0.4% | 98.6264 | 0.4% | 15% | 11.6948 | 10% | 8.966
SAR25_PR.0020.0004.0004 | MATERIALI DA COSTRUZIONE | TUBI IN PVC PER ACQUEDOTTI | Raccordi in PVC-O | Manicotto scorrevole IN PVC-O ad anello di gomma (D 160 mm PFA 16); Conforme a UNI EN 1401-1:2019 | cad. | 91.963 | 0.4% | 116.3332 | 0.4% | 15% | 13.7944 | 10% | 10.5757
SAR25_PR.0020.0004.0005 | MATERIALI DA COSTRUZIONE | TUBI IN PVC PER ACQUEDOTTI | Raccordi in PVC-O | Manicotto scorrevole IN PVC-O ad anello di gomma (D 200 mm PFA 16); Conforme a UNI EN 1401-1:2019 | cad. | 151.7897 | 0.4% | 192.0139 | 0.4% | 15% | 22.7685 | 10% | 17.4558
SAR25_PR.0020.0004.0006 | MATERIALI DA COSTRUZIONE | TUBI IN PVC PER ACQUEDOTTI | Raccordi in PVC-O | Manicotto scorrevole IN PVC-O ad anello di gomma (D 225mm PFA 16); Conforme a UNI EN 1401-1:2019 | cad. | 213.3724 | 0.4% | 269.9161 | 0.4% | 15% | 32.0059 | 10% | 24.5378
SAR25_PR.0020.0004.0007 | MATERIALI DA COSTRUZIONE | TUBI IN PVC PER ACQUEDOTTI | Raccordi in PVC-O | Manicotto scorrevole IN PVC-O ad anello di gomma (D 250mm PFA 16); Conforme a UNI EN 1401-1:2019 | cad. | 281.5123 | 0.4% | 356.1131 | 0.4% | 15% | 42.2268 | 10% | 32.3739
SAR25_PR.0020.0004.0008 | MATERIALI DA COSTRUZIONE | TUBI IN PVC PER ACQUEDOTTI | Raccordi in PVC-O | Manicotto scorrevole IN PVC-O ad anello di gomma (D 315mm PFA 16); Conforme a UNI EN 1401-1:2019 | cad. | 521.5499 | 0.4% | 659.7606 | 0.4% | 15% | 78.2325 | 10% | 59.9782
SAR25_PR.0020.0004.0009 | MATERIALI DA COSTRUZIONE | TUBI IN PVC PER ACQUEDOTTI | Raccordi in PVC-O | Manicotto scorrevole IN PVC-O ad anello di gomma (D 400mm PFA 16); Conforme a UNI EN 1401-1:2019 | cad. | 973.7622 | 0.4% | 1231.8091 | 0.4% | 15% | 146.0643 | 10% | 111.9827
SAR25_PR.0020.0004.0010 | MATERIALI DA COSTRUZIONE | TUBI IN PVC PER ACQUEDOTTI | Raccordi in PVC-O | Manicotto ridotto IN PVC-O ad anello di gomma (D/D 110/90mm PFA 16); Conforme a UNI EN 1401-1:2019 | cad. | 75.7324 | 0.4% | 95.8015 | 0.4% | 15% | 11.3599 | 10% | 8.7092
SAR25_PR.0020.0004.0011 | MATERIALI DA COSTRUZIONE | TUBI IN PVC PER ACQUEDOTTI | Raccordi in PVC-O | Manicotto ridotto IN PVC-O ad anello di gomma (D/D 125/110mm PFA 16); Conforme a UNI EN 1401-1:2019 | cad. | 90.2679 | 0.4% | 114.1888 | 0.4% | 15% | 13.5402 | 10% | 10.3808
SAR25_PR.0020.0004.0012 | MATERIALI DA COSTRUZIONE | TUBI IN PVC PER ACQUEDOTTI | Raccordi in PVC-O | Manicotto ridotto IN PVC-O ad anello di gomma (D/D 140/110mm PFA 16); Conforme a UNI EN 1401-1:2019 | cad. | 114.8928 | 0.4% | 145.3394 | 0.4% | 15% | 17.2339 | 10% | 13.2127
SAR25_PR.0020.0004.0013 | MATERIALI DA COSTRUZIONE | TUBI IN PVC PER ACQUEDOTTI | Raccordi in PVC-O | Manicotto ridotto IN PVC-O ad anello di gomma (D/D 160/110mm PFA 16); Conforme a UNI EN 1401-1:2019 | cad. | 148.2776 | 0.4% | 187.5712 | 0.4% | 15% | 22.2416 | 10% | 17.0519
SAR25_PR.0020.0004.0014 | MATERIALI DA COSTRUZIONE | TUBI IN PVC PER ACQUEDOTTI | Raccordi in PVC-O | Manicotto ridotto IN PVC-O ad anello di gomma (D/D 160/140mm PFA 16); Conforme a UNI EN 1401-1:2019 | cad. | 148.2776 | 0.4% | 187.5712 | 0.4% | 15% | 22.2416 | 10% | 17.0519
SAR25_PR.0020.0004.0015 | MATERIALI DA COSTRUZIONE | TUBI IN PVC PER ACQUEDOTTI | Raccordi in PVC-O | Manicotto ridotto IN PVC-O ad anello di gomma (D/D 200/160mm PFA 16); Conforme a UNI EN 1401-1:2019 | cad. | 238.0278 | 0.4% | 301.1052 | 0.4% | 15% | 35.7042 | 10% | 27.3732
SAR25_PR.0020.0004.0016 | MATERIALI DA COSTRUZIONE | TUBI IN PVC PER ACQUEDOTTI | Raccordi in PVC-O | Manicotto ridotto IN PVC-O ad anello di gomma (D/D 225/160mm PFA 16); Conforme a UNI EN 1401-1:2019 | cad. | 244.5546 | 0.4% | 309.3615 | 0.4% | 15% | 36.6832 | 10% | 28.1238
SAR25_PR.0020.0004.0017 | MATERIALI DA COSTRUZIONE | TUBI IN PVC PER ACQUEDOTTI | Raccordi in PVC-O | Manicotto ridotto IN PVC-O ad anello di gomma (D/D 250/200mm PFA 16); Conforme a UNI EN 1401-1:2019 | cad. | 259.6686 | 0.4% | 328.4807 | 0.4% | 15% | 38.9503 | 10% | 29.8619
SAR25_PR.0020.0004.0018 | MATERIALI DA COSTRUZIONE | TUBI IN PVC PER ACQUEDOTTI | Raccordi in PVC-O | Manicotto ridotto IN PVC-O ad anello di gomma (D/D 315/250mm PFA 16); Conforme a UNI EN 1401-1:2019 | cad. | 571.2871 | 0.4% | 722.6781 | 0.4% | 15% | 85.6931 | 10% | 65.698
SAR25_PR.0020.0004.0019 | MATERIALI DA COSTRUZIONE | TUBI IN PVC PER ACQUEDOTTI | Raccordi in PVC-O | Manicotto ridotto IN PVC-O ad anello di gomma (D/D 400/315mm PFA 16); Conforme a UNI EN 1401-1:2019 | cad. | 1184.7492 | 0.4% | 1498.7078 | 0.4% | 15% | 177.7124 | 10% | 136.2462
SAR25_PR.0020.0004.0020 | MATERIALI DA COSTRUZIONE | TUBI IN PVC PER ACQUEDOTTI | Raccordi in PVC-O | Manicotto con battuta IN PVC-O ad anello di gomma (D110mm PFA 16); Conforme a UNI EN 1401-1:2019 | cad. | 74.6869 | 0.4% | 94.479 | 0.4% | 15% | 11.203 | 10% | 8.589
SAR25_PR.0020.0004.0021 | MATERIALI DA COSTRUZIONE | TUBI IN PVC PER ACQUEDOTTI | Raccordi in PVC-O | Manicotto con battuta IN PVC-O ad anello di gomma (D160mm PFA 16); Conforme a UNI EN 1401-1:2019 | cad. | 132.8794 | 0.4% | 168.0925 | 0.4% | 15% | 19.9319 | 10% | 15.2811
SAR25_PR.0020.0004.0022 | MATERIALI DA COSTRUZIONE | TUBI IN PVC PER ACQUEDOTTI | Raccordi in PVC-O | Manicotto con battuta IN PVC-O ad anello di gomma (D200mm PFA 16); Conforme a UNI EN 1401-1:2019 | cad. | 191.7012 | 0.4% | 242.502 | 0.4% | 15% | 28.7552 | 10% | 22.0456
SAR25_PR.0020.0004.0023 | MATERIALI DA COSTRUZIONE | TUBI IN PVC PER ACQUEDOTTI | Raccordi in PVC-O | Manicotto con battuta IN PVC-O ad anello di gomma (D250mm PFA 16); Conforme a UNI EN 1401-1:2019 | cad. | 359.2444 | 0.4% | 454.4441 | 0.4% | 15% | 53.8867 | 10% | 41.3131
SAR25_PR.0020.0004.0024 | MATERIALI DA COSTRUZIONE | TUBI IN PVC PER ACQUEDOTTI | Raccordi in PVC-O | Manicotto con battuta IN PVC-O ad anello di gomma (D315mm PFA 16); Conforme a UNI EN 1401-1:2019 | cad. | 679.1152 | 0.4% | 859.0807 | 0.4% | 15% | 101.8673 | 10% | 78.0982
SAR25_PR.0020.0004.0025 | MATERIALI DA COSTRUZIONE | TUBI IN PVC PER ACQUEDOTTI | Raccordi in PVC-O | Manicotto con battuta IN PVC-O ad anello di gomma (D400mm PFA 16); Conforme a UNI EN 1401-1:2019 | cad. | 1358.2202 | 0.4% | 1718.1486 | 0.4% | 15% | 203.733 | 10% | 156.1953
SAR25_PR.0020.0004.0026 | MATERIALI DA COSTRUZIONE | TUBI IN PVC PER ACQUEDOTTI | Raccordi in PVC-O | Curva 11,25° doppio bicchiere IN PVC-O ad anello di gomma (D110 mm PFA 16); Conforme a UNI EN 1401-1:2019 | cad. | 63.8666 | 0.4% | 80.7912 | 0.4% | 15% | 9.58 | 10% | 7.3447
SAR25_PR.0020.0004.0027 | MATERIALI DA COSTRUZIONE | TUBI IN PVC PER ACQUEDOTTI | Raccordi in PVC-O | Curva 11,25° doppio bicchiere IN PVC-O ad anello di gomma (D125 mm PFA 16); Conforme a UNI EN 1401-1:2019 | cad. | 75.499 | 0.4% | 95.5062 | 0.4% | 15% | 11.3248 | 10% | 8.6824
SAR25_PR.0020.0004.0028 | MATERIALI DA COSTRUZIONE | TUBI IN PVC PER ACQUEDOTTI | Raccordi in PVC-O | Curva 11,25° doppio bicchiere IN PVC-O ad anello di gomma (D140 mm PFA 16); Conforme a UNI EN 1401-1:2019 | cad. | 106.6862 | 0.4% | 134.958 | 0.4% | 15% | 16.0029 | 10% | 12.2689
SAR25_PR.0020.0004.0029 | MATERIALI DA COSTRUZIONE | TUBI IN PVC PER ACQUEDOTTI | Raccordi in PVC-O | Curva 11,25° doppio bicchiere IN PVC-O ad anello di gomma (D160 mm PFA 16); Conforme a UNI EN 1401-1:2019 | cad. | 140.7633 | 0.4% | 178.0655 | 0.4% | 15% | 21.1145 | 10% | 16.1878
SAR25_PR.0020.0004.0030 | MATERIALI DA COSTRUZIONE | TUBI IN PVC PER ACQUEDOTTI | Raccordi in PVC-O | Curva 11,25° doppio bicchiere IN PVC-O ad anello di gomma (D200 mm PFA 16); Conforme a UNI EN 1401-1:2019 | cad. | 238.4541 | 0.4% | 301.6445 | 0.4% | 15% | 35.7681 | 10% | 27.4222
SAR25_PR.0020.0004.0031 | MATERIALI DA COSTRUZIONE | TUBI IN PVC PER ACQUEDOTTI | Raccordi in PVC-O | Curva 11,25° doppio bicchiere IN PVC-O ad anello di gomma (D225 mm PFA 16); Conforme a UNI EN 1401-1:2019 | cad. | 387.353 | 0.4% | 490.0015 | 0.4% | 15% | 58.1029 | 10% | 44.5456
SAR25_PR.0020.0004.0032 | MATERIALI DA COSTRUZIONE | TUBI IN PVC PER ACQUEDOTTI | Raccordi in PVC-O | Curva 11,25° doppio bicchiere IN PVC-O ad anello di gomma (D250 mm PFA 16); Conforme a UNI EN 1401-1:2019 | cad. | 422.2827 | 0.4% | 534.1876 | 0.4% | 15% | 63.3424 | 10% | 48.5625
SAR25_PR.0020.0004.0033 | MATERIALI DA COSTRUZIONE | TUBI IN PVC PER ACQUEDOTTI | Raccordi in PVC-O | Curva 11,25° doppio bicchiere IN PVC-O ad anello di gomma (D315 mm PFA 16); Conforme a UNI EN 1401-1:2019 | cad. | 789.9397 | 0.4% | 999.2737 | 0.4% | 15% | 118.491 | 10% | 90.8431
SAR25_PR.0020.0004.0034 | MATERIALI DA COSTRUZIONE | TUBI IN PVC PER ACQUEDOTTI | Raccordi in PVC-O | Curva 11,25° doppio bicchiere IN PVC-O ad anello di gomma (D400 mm PFA 16); Conforme a UNI EN 1401-1:2019 | cad. | 1352.9785 | 0.4% | 1711.5178 | 0.4% | 15% | 202.9468 | 10% | 155.5925
SAR25_PR.0020.0004.0035 | MATERIALI DA COSTRUZIONE | TUBI IN PVC PER ACQUEDOTTI | Raccordi in PVC-O | Curva 22,5° doppio bicchiere IN PVC-O ad anello di gomma (D110 mm PFA 16); Conforme a UNI EN 1401-1:2019 | cad. | 64.0757 | 0.4% | 81.0557 | 0.4% | 15% | 9.6113 | 10% | 7.3687
SAR25_PR.0020.0004.0036 | MATERIALI DA COSTRUZIONE | TUBI IN PVC PER ACQUEDOTTI | Raccordi in PVC-O | Curva 22,5° doppio bicchiere IN PVC-O ad anello di gomma (D125 mm PFA 16); Conforme a UNI EN 1401-1:2019 | cad. | 73.8597 | 0.4% | 93.4325 | 0.4% | 15% | 11.079 | 10% | 8.4939
SAR25_PR.0020.0004.0037 | MATERIALI DA COSTRUZIONE | TUBI IN PVC PER ACQUEDOTTI | Raccordi in PVC-O | Curva 22,5° doppio bicchiere IN PVC-O ad anello di gomma (D140 mm PFA 16); Conforme a UNI EN 1401-1:2019 | cad. | 106.6862 | 0.4% | 134.958 | 0.4% | 15% | 16.0029 | 10% | 12.2689
SAR25_PR.0020.0004.0038 | MATERIALI DA COSTRUZIONE | TUBI IN PVC PER ACQUEDOTTI | Raccordi in PVC-O | Curva 22,5° doppio bicchiere IN PVC-O ad anello di gomma (D160 mm PFA 16); Conforme a UNI EN 1401-1:2019 | cad. | 140.7633 | 0.4% | 178.0655 | 0.4% | 15% | 21.1145 | 10% | 16.1878
SAR25_PR.0020.0004.0039 | MATERIALI DA COSTRUZIONE | TUBI IN PVC PER ACQUEDOTTI | Raccordi in PVC-O | Curva 22,5° doppio bicchiere IN PVC-O ad anello di gomma (D200 mm PFA 16); Conforme a UNI EN 1401-1:2019 | cad. | 238.4541 | 0.4% | 301.6445 | 0.4% | 15% | 35.7681 | 10% | 27.4222
SAR25_PR.0020.0004.0040 | MATERIALI DA COSTRUZIONE | TUBI IN PVC PER ACQUEDOTTI | Raccordi in PVC-O | Curva 22,5° doppio bicchiere IN PVC-O ad anello di gomma (D225 mm PFA 16); Conforme a UNI EN 1401-1:2019 | cad. | 387.353 | 0.4% | 490.0015 | 0.4% | 15% | 58.1029 | 10% | 44.5456
SAR25_PR.0020.0004.0041 | MATERIALI DA COSTRUZIONE | TUBI IN PVC PER ACQUEDOTTI | Raccordi in PVC-O | Curva 22,5° doppio bicchiere IN PVC-O ad anello di gomma (D250 mm PFA 16); Conforme a UNI EN 1401-1:2019 | cad. | 422.2827 | 0.4% | 534.1876 | 0.4% | 15% | 63.3424 | 10% | 48.5625
SAR25_PR.0020.0004.0042 | MATERIALI DA COSTRUZIONE | TUBI IN PVC PER ACQUEDOTTI | Raccordi in PVC-O | Curva 22,5° doppio bicchiere IN PVC-O ad anello di gomma (D315 mm PFA 16); Conforme a UNI EN 1401-1:2019 | cad. | 789.9397 | 0.4% | 999.2737 | 0.4% | 15% | 118.491 | 10% | 90.8431
SAR25_PR.0020.0004.0043 | MATERIALI DA COSTRUZIONE | TUBI IN PVC PER ACQUEDOTTI | Raccordi in PVC-O | Curva 22,5° doppio bicchiere IN PVC-O ad anello di gomma (D400 mm PFA 16); Conforme a UNI EN 1401-1:2019 | cad. | 1352.9755 | 0.4% | 1711.514 | 0.4% | 15% | 202.9463 | 10% | 155.5922
SAR25_PR.0020.0004.0044 | MATERIALI DA COSTRUZIONE | TUBI IN PVC PER ACQUEDOTTI | Raccordi in PVC-O | Curva 45° doppio bicchiere IN PVC-O ad anello di gomma (D110 mm PFA 16); Conforme a UNI EN 1401-1:2019 | cad. | 66.1788 | 0.4% | 83.7162 | 0.4% | 15% | 9.9268 | 10% | 7.6106
SAR25_PR.0020.0004.0045 | MATERIALI DA COSTRUZIONE | TUBI IN PVC PER ACQUEDOTTI | Raccordi in PVC-O | Curva 45° doppio bicchiere IN PVC-O ad anello di gomma (D125mm PFA 16); Conforme a UNI EN 1401-1:2019 | cad. | 81.2492 | 0.4% | 102.7802 | 0.4% | 15% | 12.1874 | 10% | 9.3437
SAR25_PR.0020.0004.0046 | MATERIALI DA COSTRUZIONE | TUBI IN PVC PER ACQUEDOTTI | Raccordi in PVC-O | Curva 45° doppio bicchiere IN PVC-O ad anello di gomma (D140mm PFA 16); Conforme a UNI EN 1401-1:2019 | cad. | 118.9997 | 0.4% | 150.5346 | 0.4% | 15% | 17.85 | 10% | 13.685
SAR25_PR.0020.0004.0047 | MATERIALI DA COSTRUZIONE | TUBI IN PVC PER ACQUEDOTTI | Raccordi in PVC-O | Curva 45° doppio bicchiere IN PVC-O ad anello di gomma (D160mm PFA 16); Conforme a UNI EN 1401-1:2019 | cad. | 201.6842 | 0.4% | 255.1305 | 0.4% | 15% | 30.2526 | 10% | 23.1937
SAR25_PR.0020.0004.0048 | MATERIALI DA COSTRUZIONE | TUBI IN PVC PER ACQUEDOTTI | Raccordi in PVC-O | Curva 45° doppio bicchiere IN PVC-O ad anello di gomma (D200mm PFA 16); Conforme a UNI EN 1401-1:2019 | cad. | 342.4474 | 0.4% | 433.196 | 0.4% | 15% | 51.3671 | 10% | 39.3815
SAR25_PR.0020.0004.0049 | MATERIALI DA COSTRUZIONE | TUBI IN PVC PER ACQUEDOTTI | Raccordi in PVC-O | Curva 45° doppio bicchiere IN PVC-O ad anello di gomma (D225mm PFA 16); Conforme a UNI EN 1401-1:2019 | cad. | 533.431 | 0.4% | 674.7902 | 0.4% | 15% | 80.0147 | 10% | 61.3446
SAR25_PR.0020.0004.0050 | MATERIALI DA COSTRUZIONE | TUBI IN PVC PER ACQUEDOTTI | Raccordi in PVC-O | Curva 45° doppio bicchiere IN PVC-O ad anello di gomma (D250mm PFA 16); Conforme a UNI EN 1401-1:2019 | cad. | 574.4642 | 0.4% | 726.6971 | 0.4% | 15% | 86.1696 | 10% | 66.0634
SAR25_PR.0020.0004.0051 | MATERIALI DA COSTRUZIONE | TUBI IN PVC PER ACQUEDOTTI | Raccordi in PVC-O | Curva 45° doppio bicchiere IN PVC-O ad anello di gomma (D315mm PFA 16); Conforme a UNI EN 1401-1:2019 | cad. | 968.3824 | 0.4% | 1225.0038 | 0.4% | 15% | 145.2574 | 10% | 111.364
SAR25_PR.0020.0004.0052 | MATERIALI DA COSTRUZIONE | TUBI IN PVC PER ACQUEDOTTI | Raccordi in PVC-O | Curva 45° doppio bicchiere IN PVC-O ad anello di gomma (D400mm PFA 16); Conforme a UNI EN 1401-1:2019 | cad. | 1624.9129 | 0.4% | 2055.5148 | 0.4% | 15% | 243.7369 | 10% | 186.865
SAR25_PR.0020.0004.0053 | MATERIALI DA COSTRUZIONE | TUBI IN PVC PER ACQUEDOTTI | Raccordi in PVC-O | Curva 90° doppio bicchiere IN PVC-O ad anello di gomma (D110mm PFA 16); Conforme a UNI EN 1401-1:2019 | cad. | 96.6393 | 0.4% | 122.2487 | 0.4% | 15% | 14.4959 | 10% | 11.1135
SAR25_PR.0020.0004.0054 | MATERIALI DA COSTRUZIONE | TUBI IN PVC PER ACQUEDOTTI | Raccordi in PVC-O | Curva 90° doppio bicchiere IN PVC-O ad anello di gomma (D125mm PFA 16); Conforme a UNI EN 1401-1:2019 | cad. | 131.3061 | 0.4% | 166.1022 | 0.4% | 15% | 19.6959 | 10% | 15.1002
SAR25_PR.0020.0004.0055 | MATERIALI DA COSTRUZIONE | TUBI IN PVC PER ACQUEDOTTI | Raccordi in PVC-O | Curva 90° doppio bicchiere IN PVC-O ad anello di gomma (D140mm PFA 16); Conforme a UNI EN 1401-1:2019 | cad. | 160.0328 | 0.4% | 202.4416 | 0.4% | 15% | 24.0049 | 10% | 18.4038
SAR25_PR.0020.0004.0056 | MATERIALI DA COSTRUZIONE | TUBI IN PVC PER ACQUEDOTTI | Raccordi in PVC-O | Curva 90° doppio bicchiere IN PVC-O ad anello di gomma (D160mm PFA 16); Conforme a UNI EN 1401-1:2019 | cad. | 201.6842 | 0.4% | 255.1305 | 0.4% | 15% | 30.2526 | 10% | 23.1937
SAR25_PR.0020.0004.0057 | MATERIALI DA COSTRUZIONE | TUBI IN PVC PER ACQUEDOTTI | Raccordi in PVC-O | Curva 90° doppio bicchiere IN PVC-O ad anello di gomma (D200mm PFA 16); Conforme a UNI EN 1401-1:2019 | cad. | 342.4474 | 0.4% | 433.196 | 0.4% | 15% | 51.3671 | 10% | 39.3815
SAR25_PR.0020.0004.0058 | MATERIALI DA COSTRUZIONE | TUBI IN PVC PER ACQUEDOTTI | Raccordi in PVC-O | Curva 90° doppio bicchiere IN PVC-O ad anello di gomma (D225mm PFA 16); Conforme a UNI EN 1401-1:2019 | cad. | 533.431 | 0.4% | 674.7902 | 0.4% | 15% | 80.0147 | 10% | 61.3446
SAR25_PR.0020.0004.0059 | MATERIALI DA COSTRUZIONE | TUBI IN PVC PER ACQUEDOTTI | Raccordi in PVC-O | Curva 90° doppio bicchiere IN PVC-O ad anello di gomma (D250mm PFA 16); Conforme a UNI EN 1401-1:2019 | cad. | 574.4642 | 0.4% | 726.6971 | 0.4% | 15% | 86.1696 | 10% | 66.0634
SAR25_PR.0020.0004.0060 | MATERIALI DA COSTRUZIONE | TUBI IN PVC PER ACQUEDOTTI | Raccordi in PVC-O | Curva 90° doppio bicchiere IN PVC-O ad anello di gomma (D315mm PFA 16); Conforme a UNI EN 1401-1:2019 | cad. | 968.3824 | 0.4% | 1225.0038 | 0.4% | 15% | 145.2574 | 10% | 111.364
SAR25_PR.0020.0004.0061 | MATERIALI DA COSTRUZIONE | TUBI IN PVC PER ACQUEDOTTI | Raccordi in PVC-O | Curva 90° doppio bicchiere IN PVC-O ad anello di gomma (D400mm PFA 16); Conforme a UNI EN 1401-1:2019 | cad. | 1624.9129 | 0.4% | 2055.5148 | 0.4% | 15% | 243.7369 | 10% | 186.865
SAR25_PR.0021.0001.0001 | MATERIALI DA COSTRUZIONE | TUBI IN POLIETILENE E TUBI IN POLIPROPILENE PER ACQUEDOTTI E FOGNATURE | TUBI IN PEAD PER ACQUEDOTTI E FOGNATURE | Tubi in PEAD polietilene alta densità tipo PE 100 (sigma 80) per condotte in pressione di acque potabili interrate. Costruite secondo la norma UNI EN 12201-2:2013 con sistema di giunzione per polifusione a caldo o con manicotti. Le tubazioni saranno prodotte con materia prima 100% vergine completamente atossiche corrispondenti alle prescrizioni igienico sanitarie D.M. n. 174 del 06/04/2004 (sostituisce la Circ. Min. Sanità n. 102 del 02/12/78). Le tubazioni riporteranno la marcatura prevista dalle citate norme ed in particolare, la serie corrispondente alla Pressione Nominale espressa in bar , il marchio di qualità rilasciato da ente di certificazione accreditato secondo UNI CEI EN ISO 17065:2021. I tubi devono essere formati per estrusione, e potranno essere forniti sia in barre che in rotoli. Compensato nel prezzo l’onere per la posa in opera con relative giunzioni, l’esecuzione delle prove idrauliche, di carico e la fornitura dei relativi certificati, il lavaggio e la disinfezione delle condotte ed ogni altra operazione escluso solo la formazione del letto di posa e del rinfianco in materiale idoneo. I materiali di cui sopra dovranno essere prodotti da aziende operanti in regime di assicurazione di qualità secondo UNI EN ISO 9001:2015 e certificate da istituto terzo. Il materiale dovrà essere fornito f.co cantiere, PN 16, con Diametro esterno x spessore (mm): D x s = 20 x 2,0 | m | 0.67602 | 0.4% | 0.85516 | 0.4% | 15% | 0.1014 | 10% | 0.07774
SAR25_PR.0021.0001.0002 | MATERIALI DA COSTRUZIONE | TUBI IN POLIETILENE E TUBI IN POLIPROPILENE PER ACQUEDOTTI E FOGNATURE | TUBI IN PEAD PER ACQUEDOTTI E FOGNATURE | Tubi in PEAD polietilene alta densità tipo PE 100 (sigma 80) per condotte in pressione di acque potabili interrate. Costruite secondo la norma UNI EN 12201-2:2013 con sistema di giunzione per polifusione a caldo o con manicotti. Le tubazioni saranno prodotte con materia prima 100% vergine completamente atossiche corrispondenti alle prescrizioni igienico sanitarie D.M. n. 174 del 06/04/2004 (sostituisce la Circ. Min. Sanità n. 102 del 02/12/78). Le tubazioni riporteranno la marcatura prevista dalle citate norme ed in particolare, la serie corrispondente alla Pressione Nominale espressa in bar , il marchio di qualità rilasciato da ente di certificazione accreditato secondo UNI CEI EN ISO 17065:2021. I tubi devono essere formati per estrusione, e potranno essere forniti sia in barre che in rotoli. Compensato nel prezzo l’onere per la posa in opera con relative giunzioni, l’esecuzione delle prove idrauliche, di carico e la fornitura dei relativi certificati, il lavaggio e la disinfezione delle condotte ed ogni altra operazione escluso solo la formazione del letto di posa e del rinfianco in materiale idoneo. I materiali di cui sopra dovranno essere prodotti da aziende operanti in regime di assicurazione di qualità secondo UNI EN ISO 9001:2015 e certificate da istituto terzo. Il materiale dovrà essere fornito f.co cantiere, PN 16, con Diametro esterno x spessore (mm): D x s = 25 x 2,3 | m | 1.0171 | 0.4% | 1.2866 | 0.4% | 15% | 0.15256 | 10% | 0.11696
SAR25_PR.0021.0001.0003 | MATERIALI DA COSTRUZIONE | TUBI IN POLIETILENE E TUBI IN POLIPROPILENE PER ACQUEDOTTI E FOGNATURE | TUBI IN PEAD PER ACQUEDOTTI E FOGNATURE | Tubi in PEAD polietilene alta densità tipo PE 100 (sigma 80) per condotte in pressione di acque potabili interrate. Costruite secondo la norma UNI EN 12201-2:2013 con sistema di giunzione per polifusione a caldo o con manicotti. Le tubazioni saranno prodotte con materia prima 100% vergine completamente atossiche corrispondenti alle prescrizioni igienico sanitarie D.M. n. 174 del 06/04/2004 (sostituisce la Circ. Min. Sanità n. 102 del 02/12/78). Le tubazioni riporteranno la marcatura prevista dalle citate norme ed in particolare, la serie corrispondente alla Pressione Nominale espressa in bar , il marchio di qualità rilasciato da ente di certificazione accreditato secondo UNI CEI EN ISO 17065:2021. I tubi devono essere formati per estrusione, e potranno essere forniti sia in barre che in rotoli. Compensato nel prezzo l’onere per la posa in opera con relative giunzioni, l’esecuzione delle prove idrauliche, di carico e la fornitura dei relativi certificati, il lavaggio e la disinfezione delle condotte ed ogni altra operazione escluso solo la formazione del letto di posa e del rinfianco in materiale idoneo. I materiali di cui sopra dovranno essere prodotti da aziende operanti in regime di assicurazione di qualità secondo UNI EN ISO 9001:2015 e certificate da istituto terzo. Il materiale dovrà essere fornito f.co cantiere, PN 16, con Diametro esterno x spessore (mm): D x s = 32 x 3,0 | m | 1.5774 | 0.4% | 1.9954 | 0.4% | 15% | 0.23661 | 10% | 0.1814
SAR25_PR.0021.0001.0004 | MATERIALI DA COSTRUZIONE | TUBI IN POLIETILENE E TUBI IN POLIPROPILENE PER ACQUEDOTTI E FOGNATURE | TUBI IN PEAD PER ACQUEDOTTI E FOGNATURE | Tubi in PEAD polietilene alta densità tipo PE 100 (sigma 80) per condotte in pressione di acque potabili interrate. Costruite secondo la norma UNI EN 12201-2:2013 con sistema di giunzione per polifusione a caldo o con manicotti. Le tubazioni saranno prodotte con materia prima 100% vergine completamente atossiche corrispondenti alle prescrizioni igienico sanitarie D.M. n. 174 del 06/04/2004 (sostituisce la Circ. Min. Sanità n. 102 del 02/12/78). Le tubazioni riporteranno la marcatura prevista dalle citate norme ed in particolare, la serie corrispondente alla Pressione Nominale espressa in bar , il marchio di qualità rilasciato da ente di certificazione accreditato secondo UNI CEI EN ISO 17065:2021. I tubi devono essere formati per estrusione, e potranno essere forniti sia in barre che in rotoli. Compensato nel prezzo l’onere per la posa in opera con relative giunzioni, l’esecuzione delle prove idrauliche, di carico e la fornitura dei relativi certificati, il lavaggio e la disinfezione delle condotte ed ogni altra operazione escluso solo la formazione del letto di posa e del rinfianco in materiale idoneo. I materiali di cui sopra dovranno essere prodotti da aziende operanti in regime di assicurazione di qualità secondo UNI EN ISO 9001:2015 e certificate da istituto terzo. Il materiale dovrà essere fornito f.co cantiere, PN 16, con Diametro esterno x spessore (mm): D x s = 40 x 3,7 | m | 2.4787 | 0.4% | 3.1356 | 0.4% | 15% | 0.37181 | 10% | 0.28506
SAR25_PR.0021.0001.0005 | MATERIALI DA COSTRUZIONE | TUBI IN POLIETILENE E TUBI IN POLIPROPILENE PER ACQUEDOTTI E FOGNATURE | TUBI IN PEAD PER ACQUEDOTTI E FOGNATURE | Tubi in PEAD polietilene alta densità tipo PE 100 (sigma 80) per condotte in pressione di acque potabili interrate. Costruite secondo la norma UNI EN 12201-2:2013 con sistema di giunzione per polifusione a caldo o con manicotti. Le tubazioni saranno prodotte con materia prima 100% vergine completamente atossiche corrispondenti alle prescrizioni igienico sanitarie D.M. n. 174 del 06/04/2004 (sostituisce la Circ. Min. Sanità n. 102 del 02/12/78). Le tubazioni riporteranno la marcatura prevista dalle citate norme ed in particolare, la serie corrispondente alla Pressione Nominale espressa in bar , il marchio di qualità rilasciato da ente di certificazione accreditato secondo UNI CEI EN ISO 17065:2021. I tubi devono essere formati per estrusione, e potranno essere forniti sia in barre che in rotoli. Compensato nel prezzo l’onere per la posa in opera con relative giunzioni, l’esecuzione delle prove idrauliche, di carico e la fornitura dei relativi certificati, il lavaggio e la disinfezione delle condotte ed ogni altra operazione escluso solo la formazione del letto di posa e del rinfianco in materiale idoneo. I materiali di cui sopra dovranno essere prodotti da aziende operanti in regime di assicurazione di qualità secondo UNI EN ISO 9001:2015 e certificate da istituto terzo. Il materiale dovrà essere fornito f.co cantiere, PN 10, con Diametro esterno x spessore (mm): D x s = 50 x 3,0 | m | 2.5945 | 0.4% | 3.282 | 0.4% | 15% | 0.38917 | 10% | 0.29836
SAR25_PR.0021.0001.0006 | MATERIALI DA COSTRUZIONE | TUBI IN POLIETILENE E TUBI IN POLIPROPILENE PER ACQUEDOTTI E FOGNATURE | TUBI IN PEAD PER ACQUEDOTTI E FOGNATURE | Tubi in PEAD polietilene alta densità tipo PE 100 (sigma 80) per condotte in pressione di acque potabili interrate. Costruite secondo la norma UNI EN 12201-2:2013 con sistema di giunzione per polifusione a caldo o con manicotti. Le tubazioni saranno prodotte con materia prima 100% vergine completamente atossiche corrispondenti alle prescrizioni igienico sanitarie D.M. n. 174 del 06/04/2004 (sostituisce la Circ. Min. Sanità n. 102 del 02/12/78). Le tubazioni riporteranno la marcatura prevista dalle citate norme ed in particolare, la serie corrispondente alla Pressione Nominale espressa in bar , il marchio di qualità rilasciato da ente di certificazione accreditato secondo UNI CEI EN ISO 17065:2021. I tubi devono essere formati per estrusione, e potranno essere forniti sia in barre che in rotoli. Compensato nel prezzo l’onere per la posa in opera con relative giunzioni, l’esecuzione delle prove idrauliche, di carico e la fornitura dei relativi certificati, il lavaggio e la disinfezione delle condotte ed ogni altra operazione escluso solo la formazione del letto di posa e del rinfianco in materiale idoneo. I materiali di cui sopra dovranno essere prodotti da aziende operanti in regime di assicurazione di qualità secondo UNI EN ISO 9001:2015 e certificate da istituto terzo. Il materiale dovrà essere fornito f.co cantiere, PN 16, con Diametro esterno x spessore (mm): D x s = 50 x 4,6 | m | 3.776 | 0.4% | 4.7766 | 0.4% | 15% | 0.56639 | 10% | 0.43424
SAR25_PR.0021.0001.0007 | MATERIALI DA COSTRUZIONE | TUBI IN POLIETILENE E TUBI IN POLIPROPILENE PER ACQUEDOTTI E FOGNATURE | TUBI IN PEAD PER ACQUEDOTTI E FOGNATURE | Tubi in PEAD polietilene alta densità tipo PE 100 (sigma 80) per condotte in pressione di acque potabili interrate. Costruite secondo la norma UNI EN 12201-2:2013 con sistema di giunzione per polifusione a caldo o con manicotti. Le tubazioni saranno prodotte con materia prima 100% vergine completamente atossiche corrispondenti alle prescrizioni igienico sanitarie D.M. n. 174 del 06/04/2004 (sostituisce la Circ. Min. Sanità n. 102 del 02/12/78). Le tubazioni riporteranno la marcatura prevista dalle citate norme ed in particolare, la serie corrispondente alla Pressione Nominale espressa in bar , il marchio di qualità rilasciato da ente di certificazione accreditato secondo UNI CEI EN ISO 17065:2021. I tubi devono essere formati per estrusione, e potranno essere forniti sia in barre che in rotoli. Compensato nel prezzo l’onere per la posa in opera con relative giunzioni, l’esecuzione delle prove idrauliche, di carico e la fornitura dei relativi certificati, il lavaggio e la disinfezione delle condotte ed ogni altra operazione escluso solo la formazione del letto di posa e del rinfianco in materiale idoneo. I materiali di cui sopra dovranno essere prodotti da aziende operanti in regime di assicurazione di qualità secondo UNI EN ISO 9001:2015 e certificate da istituto terzo. Il materiale dovrà essere fornito f.co cantiere, PN 10, con Diametro esterno x spessore (mm): D x s = 63 x 3,8 | m | 4.0561 | 0.4% | 5.131 | 0.4% | 15% | 0.60842 | 10% | 0.46645
SAR25_PR.0021.0001.0008 | MATERIALI DA COSTRUZIONE | TUBI IN POLIETILENE E TUBI IN POLIPROPILENE PER ACQUEDOTTI E FOGNATURE | TUBI IN PEAD PER ACQUEDOTTI E FOGNATURE | Tubi in PEAD polietilene alta densità tipo PE 100 (sigma 80) per condotte in pressione di acque potabili interrate. Costruite secondo la norma UNI EN 12201-2:2013 con sistema di giunzione per polifusione a caldo o con manicotti. Le tubazioni saranno prodotte con materia prima 100% vergine completamente atossiche corrispondenti alle prescrizioni igienico sanitarie D.M. n. 174 del 06/04/2004 (sostituisce la Circ. Min. Sanità n. 102 del 02/12/78). Le tubazioni riporteranno la marcatura prevista dalle citate norme ed in particolare, la serie corrispondente alla Pressione Nominale espressa in bar , il marchio di qualità rilasciato da ente di certificazione accreditato secondo UNI CEI EN ISO 17065:2021. I tubi devono essere formati per estrusione, e potranno essere forniti sia in barre che in rotoli. Compensato nel prezzo l’onere per la posa in opera con relative giunzioni, l’esecuzione delle prove idrauliche, di carico e la fornitura dei relativi certificati, il lavaggio e la disinfezione delle condotte ed ogni altra operazione escluso solo la formazione del letto di posa e del rinfianco in materiale idoneo. I materiali di cui sopra dovranno essere prodotti da aziende operanti in regime di assicurazione di qualità secondo UNI EN ISO 9001:2015 e certificate da istituto terzo. Il materiale dovrà essere fornito f.co cantiere, PN 16, con Diametro esterno x spessore (mm): D x s = 63 x 5,8 | m | 5.9745 | 0.4% | 7.5578 | 0.4% | 15% | 0.89618 | 10% | 0.68707
SAR25_PR.0021.0001.0009 | MATERIALI DA COSTRUZIONE | TUBI IN POLIETILENE E TUBI IN POLIPROPILENE PER ACQUEDOTTI E FOGNATURE | TUBI IN PEAD PER ACQUEDOTTI E FOGNATURE | Tubi in PEAD polietilene alta densità tipo PE 100 (sigma 80) per condotte in pressione di acque potabili interrate. Costruite secondo la norma UNI EN 12201-2:2013 con sistema di giunzione per polifusione a caldo o con manicotti. Le tubazioni saranno prodotte con materia prima 100% vergine completamente atossiche corrispondenti alle prescrizioni igienico sanitarie D.M. n. 174 del 06/04/2004 (sostituisce la Circ. Min. Sanità n. 102 del 02/12/78). Le tubazioni riporteranno la marcatura prevista dalle citate norme ed in particolare, la serie corrispondente alla Pressione Nominale espressa in bar , il marchio di qualità rilasciato da ente di certificazione accreditato secondo UNI CEI EN ISO 17065:2021. I tubi devono essere formati per estrusione, e potranno essere forniti sia in barre che in rotoli. Compensato nel prezzo l’onere per la posa in opera con relative giunzioni, l’esecuzione delle prove idrauliche, di carico e la fornitura dei relativi certificati, il lavaggio e la disinfezione delle condotte ed ogni altra operazione escluso solo la formazione del letto di posa e del rinfianco in materiale idoneo. I materiali di cui sopra dovranno essere prodotti da aziende operanti in regime di assicurazione di qualità secondo UNI EN ISO 9001:2015 e certificate da istituto terzo. Il materiale dovrà essere fornito f.co cantiere, PN 10, con Diametro esterno x spessore (mm): D x s = 75 x 4,5 | m | 5.2803 | 0.4% | 6.6795 | 0.4% | 15% | 0.79204 | 10% | 0.60723
SAR25_PR.0021.0001.0010 | MATERIALI DA COSTRUZIONE | TUBI IN POLIETILENE E TUBI IN POLIPROPILENE PER ACQUEDOTTI E FOGNATURE | TUBI IN PEAD PER ACQUEDOTTI E FOGNATURE | TTubi in PEAD polietilene alta densità tipo PE 100 (sigma 80) per condotte in pressione di acque potabili interrate. Costruite secondo la norma UNI EN 12201-2:2013 con sistema di giunzione per polifusione a caldo o con manicotti. Le tubazioni saranno prodotte con materia prima 100% vergine completamente atossiche corrispondenti alle prescrizioni igienico sanitarie D.M. n. 174 del 06/04/2004 (sostituisce la Circ. Min. Sanità n. 102 del 02/12/78). Le tubazioni riporteranno la marcatura prevista dalle citate norme ed in particolare, la serie corrispondente alla Pressione Nominale espressa in bar , il marchio di qualità rilasciato da ente di certificazione accreditato secondo UNI CEI EN ISO 17065:2021. I tubi devono essere formati per estrusione, e potranno essere forniti sia in barre che in rotoli. Compensato nel prezzo l’onere per la posa in opera con relative giunzioni, l’esecuzione delle prove idrauliche, di carico e la fornitura dei relativi certificati, il lavaggio e la disinfezione delle condotte ed ogni altra operazione escluso solo la formazione del letto di posa e del rinfianco in materiale idoneo. I materiali di cui sopra dovranno essere prodotti da aziende operanti in regime di assicurazione di qualità secondo UNI EN ISO 9001:2015 e certificate da istituto terzo. Il materiale dovrà essere fornito f.co cantiere, PN 16, con Diametro esterno x spessore (mm): D x s = 75 x 6,8 | m | 7.6616 | 0.4% | 9.6919 | 0.4% | 15% | 1.1492 | 10% | 0.88108
SAR25_PR.0021.0001.0011 | MATERIALI DA COSTRUZIONE | TUBI IN POLIETILENE E TUBI IN POLIPROPILENE PER ACQUEDOTTI E FOGNATURE | TUBI IN PEAD PER ACQUEDOTTI E FOGNATURE | Tubi in PEAD polietilene alta densità tipo PE 100 (sigma 80) per condotte in pressione di acque potabili interrate. Costruite secondo la norma UNI EN 12201-2:2013 con sistema di giunzione per polifusione a caldo o con manicotti. Le tubazioni saranno prodotte con materia prima 100% vergine completamente atossiche corrispondenti alle prescrizioni igienico sanitarie D.M. n. 174 del 06/04/2004 (sostituisce la Circ. Min. Sanità n. 102 del 02/12/78). Le tubazioni riporteranno la marcatura prevista dalle citate norme ed in particolare, la serie corrispondente alla Pressione Nominale espressa in bar , il marchio di qualità rilasciato da ente di certificazione accreditato secondo UNI CEI EN ISO 17065:2021. I tubi devono essere formati per estrusione, e potranno essere forniti sia in barre che in rotoli. Compensato nel prezzo l’onere per la posa in opera con relative giunzioni, l’esecuzione delle prove idrauliche, di carico e la fornitura dei relativi certificati, il lavaggio e la disinfezione delle condotte ed ogni altra operazione escluso solo la formazione del letto di posa e del rinfianco in materiale idoneo. I materiali di cui sopra dovranno essere prodotti da aziende operanti in regime di assicurazione di qualità secondo UNI EN ISO 9001:2015 e certificate da istituto terzo. Il materiale dovrà essere fornito f.co cantiere, PN 10, con Diametro esterno x spessore (mm): D x s = 90 x 5,4 | m | 7.6128 | 0.4% | 9.6302 | 0.4% | 15% | 1.1419 | 10% | 0.87548
SAR25_PR.0021.0001.0012 | MATERIALI DA COSTRUZIONE | TUBI IN POLIETILENE E TUBI IN POLIPROPILENE PER ACQUEDOTTI E FOGNATURE | TUBI IN PEAD PER ACQUEDOTTI E FOGNATURE | Tubi in PEAD polietilene alta densità tipo PE 100 (sigma 80) per condotte in pressione di acque potabili interrate. Costruite secondo la norma UNI EN 12201-2:2013 con sistema di giunzione per polifusione a caldo o con manicotti. Le tubazioni saranno prodotte con materia prima 100% vergine completamente atossiche corrispondenti alle prescrizioni igienico sanitarie D.M. n. 174 del 06/04/2004 (sostituisce la Circ. Min. Sanità n. 102 del 02/12/78). Le tubazioni riporteranno la marcatura prevista dalle citate norme ed in particolare, la serie corrispondente alla Pressione Nominale espressa in bar , il marchio di qualità rilasciato da ente di certificazione accreditato secondo UNI CEI EN ISO 17065:2021. I tubi devono essere formati per estrusione, e potranno essere forniti sia in barre che in rotoli. Compensato nel prezzo l’onere per la posa in opera con relative giunzioni, l’esecuzione delle prove idrauliche, di carico e la fornitura dei relativi certificati, il lavaggio e la disinfezione delle condotte ed ogni altra operazione escluso solo la formazione del letto di posa e del rinfianco in materiale idoneo. I materiali di cui sopra dovranno essere prodotti da aziende operanti in regime di assicurazione di qualità secondo UNI EN ISO 9001:2015 e certificate da istituto terzo. Il materiale dovrà essere fornito f.co cantiere, PN 16, con Diametro esterno x spessore (mm): D x s = 90 x 8,2 | m | 11.1269 | 0.4% | 14.0755 | 0.4% | 15% | 1.669 | 10% | 1.2796
SAR25_PR.0021.0001.0013 | MATERIALI DA COSTRUZIONE | TUBI IN POLIETILENE E TUBI IN POLIPROPILENE PER ACQUEDOTTI E FOGNATURE | TUBI IN PEAD PER ACQUEDOTTI E FOGNATURE | Tubi in PEAD polietilene alta densità tipo PE 100 (sigma 80) per condotte in pressione di acque potabili interrate. Costruite secondo la norma UNI EN 12201-2:2013 con sistema di giunzione per polifusione a caldo o con manicotti. Le tubazioni saranno prodotte con materia prima 100% vergine completamente atossiche corrispondenti alle prescrizioni igienico sanitarie D.M. n. 174 del 06/04/2004 (sostituisce la Circ. Min. Sanità n. 102 del 02/12/78). Le tubazioni riporteranno la marcatura prevista dalle citate norme ed in particolare, la serie corrispondente alla Pressione Nominale espressa in bar , il marchio di qualità rilasciato da ente di certificazione accreditato secondo UNI CEI EN ISO 17065:2021. I tubi devono essere formati per estrusione, e potranno essere forniti sia in barre che in rotoli. Compensato nel prezzo l’onere per la posa in opera con relative giunzioni, l’esecuzione delle prove idrauliche, di carico e la fornitura dei relativi certificati, il lavaggio e la disinfezione delle condotte ed ogni altra operazione escluso solo la formazione del letto di posa e del rinfianco in materiale idoneo. I materiali di cui sopra dovranno essere prodotti da aziende operanti in regime di assicurazione di qualità secondo UNI EN ISO 9001:2015 e certificate da istituto terzo. Il materiale dovrà essere fornito f.co cantiere, PN 10, con Diametro esterno x spessore (mm): D x s = 110 x 6,6 | m | 11.2853 | 0.4% | 14.2759 | 0.4% | 15% | 1.6928 | 10% | 1.2978
SAR25_PR.0021.0001.0014 | MATERIALI DA COSTRUZIONE | TUBI IN POLIETILENE E TUBI IN POLIPROPILENE PER ACQUEDOTTI E FOGNATURE | TUBI IN PEAD PER ACQUEDOTTI E FOGNATURE | Tubi in PEAD polietilene alta densità tipo PE 100 (sigma 80) per condotte in pressione di acque potabili interrate. Costruite secondo la norma UNI EN 12201-2:2013 con sistema di giunzione per polifusione a caldo o con manicotti. Le tubazioni saranno prodotte con materia prima 100% vergine completamente atossiche corrispondenti alle prescrizioni igienico sanitarie D.M. n. 174 del 06/04/2004 (sostituisce la Circ. Min. Sanità n. 102 del 02/12/78). Le tubazioni riporteranno la marcatura prevista dalle citate norme ed in particolare, la serie corrispondente alla Pressione Nominale espressa in bar , il marchio di qualità rilasciato da ente di certificazione accreditato secondo UNI CEI EN ISO 17065:2021. I tubi devono essere formati per estrusione, e potranno essere forniti sia in barre che in rotoli. Compensato nel prezzo l’onere per la posa in opera con relative giunzioni, l’esecuzione delle prove idrauliche, di carico e la fornitura dei relativi certificati, il lavaggio e la disinfezione delle condotte ed ogni altra operazione escluso solo la formazione del letto di posa e del rinfianco in materiale idoneo. I materiali di cui sopra dovranno essere prodotti da aziende operanti in regime di assicurazione di qualità secondo UNI EN ISO 9001:2015 e certificate da istituto terzo. Il materiale dovrà essere fornito f.co cantiere, PN 16, con Diametro esterno x spessore (mm): D x s = 110 x 10,0 | m | 16.462 | 0.4% | 20.8244 | 0.4% | 15% | 2.4693 | 10% | 1.8931
SAR25_PR.0021.0001.0015 | MATERIALI DA COSTRUZIONE | TUBI IN POLIETILENE E TUBI IN POLIPROPILENE PER ACQUEDOTTI E FOGNATURE | TUBI IN PEAD PER ACQUEDOTTI E FOGNATURE | Tubi in PEAD polietilene alta densità tipo PE 100 (sigma 80) per condotte in pressione di acque potabili interrate. Costruite secondo la norma UNI EN 12201-2:2013 con sistema di giunzione per polifusione a caldo o con manicotti. Le tubazioni saranno prodotte con materia prima 100% vergine completamente atossiche corrispondenti alle prescrizioni igienico sanitarie D.M. n. 174 del 06/04/2004 (sostituisce la Circ. Min. Sanità n. 102 del 02/12/78). Le tubazioni riporteranno la marcatura prevista dalle citate norme ed in particolare, la serie corrispondente alla Pressione Nominale espressa in bar , il marchio di qualità rilasciato da ente di certificazione accreditato secondo UNI CEI EN ISO 17065:2021. I tubi devono essere formati per estrusione, e potranno essere forniti sia in barre che in rotoli. Compensato nel prezzo l’onere per la posa in opera con relative giunzioni, l’esecuzione delle prove idrauliche, di carico e la fornitura dei relativi certificati, il lavaggio e la disinfezione delle condotte ed ogni altra operazione escluso solo la formazione del letto di posa e del rinfianco in materiale idoneo. I materiali di cui sopra dovranno essere prodotti da aziende operanti in regime di assicurazione di qualità secondo UNI EN ISO 9001:2015 e certificate da istituto terzo. Il materiale dovrà essere fornito f.co cantiere, PN 10, con Diametro esterno x spessore (mm): D x s = 125 x 7,4 | m | 14.4461 | 0.4% | 18.2743 | 0.4% | 15% | 2.1669 | 10% | 1.6613
SAR25_PR.0021.0001.0016 | MATERIALI DA COSTRUZIONE | TUBI IN POLIETILENE E TUBI IN POLIPROPILENE PER ACQUEDOTTI E FOGNATURE | TUBI IN PEAD PER ACQUEDOTTI E FOGNATURE | Tubi in PEAD polietilene alta densità tipo PE 100 (sigma 80) per condotte in pressione di acque potabili interrate. Costruite secondo la norma UNI EN 12201-2:2013 con sistema di giunzione per polifusione a caldo o con manicotti. Le tubazioni saranno prodotte con materia prima 100% vergine completamente atossiche corrispondenti alle prescrizioni igienico sanitarie D.M. n. 174 del 06/04/2004 (sostituisce la Circ. Min. Sanità n. 102 del 02/12/78). Le tubazioni riporteranno la marcatura prevista dalle citate norme ed in particolare, la serie corrispondente alla Pressione Nominale espressa in bar , il marchio di qualità rilasciato da ente di certificazione accreditato secondo UNI CEI EN ISO 17065:2021. I tubi devono essere formati per estrusione, e potranno essere forniti sia in barre che in rotoli. Compensato nel prezzo l’onere per la posa in opera con relative giunzioni, l’esecuzione delle prove idrauliche, di carico e la fornitura dei relativi certificati, il lavaggio e la disinfezione delle condotte ed ogni altra operazione escluso solo la formazione del letto di posa e del rinfianco in materiale idoneo. I materiali di cui sopra dovranno essere prodotti da aziende operanti in regime di assicurazione di qualità secondo UNI EN ISO 9001:2015 e certificate da istituto terzo. Il materiale dovrà essere fornito f.co cantiere, PN 16, con Diametro esterno x spessore (mm): D x s = 125 x 11,4 | m | 21.3281 | 0.4% | 26.98 | 0.4% | 15% | 3.1992 | 10% | 2.4527
SAR25_PR.0021.0001.0017 | MATERIALI DA COSTRUZIONE | TUBI IN POLIETILENE E TUBI IN POLIPROPILENE PER ACQUEDOTTI E FOGNATURE | TUBI IN PEAD PER ACQUEDOTTI E FOGNATURE | Tubi in PEAD polietilene alta densità tipo PE 100 (sigma 80) per condotte in pressione di acque potabili interrate. Costruite secondo la norma UNI EN 12201-2:2013 con sistema di giunzione per polifusione a caldo o con manicotti. Le tubazioni saranno prodotte con materia prima 100% vergine completamente atossiche corrispondenti alle prescrizioni igienico sanitarie D.M. n. 174 del 06/04/2004 (sostituisce la Circ. Min. Sanità n. 102 del 02/12/78). Le tubazioni riporteranno la marcatura prevista dalle citate norme ed in particolare, la serie corrispondente alla Pressione Nominale espressa in bar , il marchio di qualità rilasciato da ente di certificazione accreditato secondo UNI CEI EN ISO 17065:2021. I tubi devono essere formati per estrusione, e potranno essere forniti sia in barre che in rotoli. Compensato nel prezzo l’onere per la posa in opera con relative giunzioni, l’esecuzione delle prove idrauliche, di carico e la fornitura dei relativi certificati, il lavaggio e la disinfezione delle condotte ed ogni altra operazione escluso solo la formazione del letto di posa e del rinfianco in materiale idoneo. I materiali di cui sopra dovranno essere prodotti da aziende operanti in regime di assicurazione di qualità secondo UNI EN ISO 9001:2015 e certificate da istituto terzo. Il materiale dovrà essere fornito f.co cantiere, PN 10, con Diametro esterno x spessore (mm): D x s = 140 x 8,3 | m | 17.2659 | 0.4% | 21.8414 | 0.4% | 15% | 2.5899 | 10% | 1.9856
SAR25_PR.0021.0001.0018 | MATERIALI DA COSTRUZIONE | TUBI IN POLIETILENE E TUBI IN POLIPROPILENE PER ACQUEDOTTI E FOGNATURE | TUBI IN PEAD PER ACQUEDOTTI E FOGNATURE | Tubi in PEAD polietilene alta densità tipo PE 100 (sigma 80) per condotte in pressione di acque potabili interrate. Costruite secondo la norma UNI EN 12201-2:2013 con sistema di giunzione per polifusione a caldo o con manicotti. Le tubazioni saranno prodotte con materia prima 100% vergine completamente atossiche corrispondenti alle prescrizioni igienico sanitarie D.M. n. 174 del 06/04/2004 (sostituisce la Circ. Min. Sanità n. 102 del 02/12/78). Le tubazioni riporteranno la marcatura prevista dalle citate norme ed in particolare, la serie corrispondente alla Pressione Nominale espressa in bar , il marchio di qualità rilasciato da ente di certificazione accreditato secondo UNI CEI EN ISO 17065:2021. I tubi devono essere formati per estrusione, e potranno essere forniti sia in barre che in rotoli. Compensato nel prezzo l’onere per la posa in opera con relative giunzioni, l’esecuzione delle prove idrauliche, di carico e la fornitura dei relativi certificati, il lavaggio e la disinfezione delle condotte ed ogni altra operazione escluso solo la formazione del letto di posa e del rinfianco in materiale idoneo. I materiali di cui sopra dovranno essere prodotti da aziende operanti in regime di assicurazione di qualità secondo UNI EN ISO 9001:2015 e certificate da istituto terzo. Il materiale dovrà essere fornito f.co cantiere, PN 16, con Diametro esterno x spessore (mm): D x s = 140 x 12,7 | m | 25.3538 | 0.4% | 32.0725 | 0.4% | 15% | 3.8031 | 10% | 2.9157
SAR25_PR.0021.0001.0019 | MATERIALI DA COSTRUZIONE | TUBI IN POLIETILENE E TUBI IN POLIPROPILENE PER ACQUEDOTTI E FOGNATURE | TUBI IN PEAD PER ACQUEDOTTI E FOGNATURE | Tubi in PEAD polietilene alta densità tipo PE 100 (sigma 80) per condotte in pressione di acque potabili interrate. Costruite secondo la norma UNI EN 12201-2:2013 con sistema di giunzione per polifusione a caldo o con manicotti. Le tubazioni saranno prodotte con materia prima 100% vergine completamente atossiche corrispondenti alle prescrizioni igienico sanitarie D.M. n. 174 del 06/04/2004 (sostituisce la Circ. Min. Sanità n. 102 del 02/12/78). Le tubazioni riporteranno la marcatura prevista dalle citate norme ed in particolare, la serie corrispondente alla Pressione Nominale espressa in bar , il marchio di qualità rilasciato da ente di certificazione accreditato secondo UNI CEI EN ISO 17065:2021. I tubi devono essere formati per estrusione, e potranno essere forniti sia in barre che in rotoli. Compensato nel prezzo l’onere per la posa in opera con relative giunzioni, l’esecuzione delle prove idrauliche, di carico e la fornitura dei relativi certificati, il lavaggio e la disinfezione delle condotte ed ogni altra operazione escluso solo la formazione del letto di posa e del rinfianco in materiale idoneo. I materiali di cui sopra dovranno essere prodotti da aziende operanti in regime di assicurazione di qualità secondo UNI EN ISO 9001:2015 e certificate da istituto terzo. Il materiale dovrà essere fornito f.co cantiere, PN 6, con Diametro esterno x spessore (mm): D x s = 160 x 6,2 | m | 16.5472 | 0.4% | 20.9323 | 0.4% | 15% | 2.4821 | 10% | 1.9029
SAR25_PR.0021.0001.0020 | MATERIALI DA COSTRUZIONE | TUBI IN POLIETILENE E TUBI IN POLIPROPILENE PER ACQUEDOTTI E FOGNATURE | TUBI IN PEAD PER ACQUEDOTTI E FOGNATURE | Tubi in PEAD polietilene alta densità tipo PE 100 (sigma 80) per condotte in pressione di acque potabili interrate. Costruite secondo la norma UNI EN 12201-2:2013 con sistema di giunzione per polifusione a caldo o con manicotti. Le tubazioni saranno prodotte con materia prima 100% vergine completamente atossiche corrispondenti alle prescrizioni igienico sanitarie D.M. n. 174 del 06/04/2004 (sostituisce la Circ. Min. Sanità n. 102 del 02/12/78). Le tubazioni riporteranno la marcatura prevista dalle citate norme ed in particolare, la serie corrispondente alla Pressione Nominale espressa in bar , il marchio di qualità rilasciato da ente di certificazione accreditato secondo UNI CEI EN ISO 17065:2021. I tubi devono essere formati per estrusione, e potranno essere forniti sia in barre che in rotoli. Compensato nel prezzo l’onere per la posa in opera con relative giunzioni, l’esecuzione delle prove idrauliche, di carico e la fornitura dei relativi certificati, il lavaggio e la disinfezione delle condotte ed ogni altra operazione escluso solo la formazione del letto di posa e del rinfianco in materiale idoneo. I materiali di cui sopra dovranno essere prodotti da aziende operanti in regime di assicurazione di qualità secondo UNI EN ISO 9001:2015 e certificate da istituto terzo. Il materiale dovrà essere fornito f.co cantiere, PN 10, con Diametro esterno x spessore (mm): D x s = 160 x 9,5 | m | 22.5462 | 0.4% | 28.5209 | 0.4% | 15% | 3.3819 | 10% | 2.5928
SAR25_PR.0021.0001.0021 | MATERIALI DA COSTRUZIONE | TUBI IN POLIETILENE E TUBI IN POLIPROPILENE PER ACQUEDOTTI E FOGNATURE | TUBI IN PEAD PER ACQUEDOTTI E FOGNATURE | Tubi in PEAD polietilene alta densità tipo PE 100 (sigma 80) per condotte in pressione di acque potabili interrate. Costruite secondo la norma UNI EN 12201-2:2013 con sistema di giunzione per polifusione a caldo o con manicotti. Le tubazioni saranno prodotte con materia prima 100% vergine completamente atossiche corrispondenti alle prescrizioni igienico sanitarie D.M. n. 174 del 06/04/2004 (sostituisce la Circ. Min. Sanità n. 102 del 02/12/78). Le tubazioni riporteranno la marcatura prevista dalle citate norme ed in particolare, la serie corrispondente alla Pressione Nominale espressa in bar , il marchio di qualità rilasciato da ente di certificazione accreditato secondo UNI CEI EN ISO 17065:2021. I tubi devono essere formati per estrusione, e potranno essere forniti sia in barre che in rotoli. Compensato nel prezzo l’onere per la posa in opera con relative giunzioni, l’esecuzione delle prove idrauliche, di carico e la fornitura dei relativi certificati, il lavaggio e la disinfezione delle condotte ed ogni altra operazione escluso solo la formazione del letto di posa e del rinfianco in materiale idoneo. I materiali di cui sopra dovranno essere prodotti da aziende operanti in regime di assicurazione di qualità secondo UNI EN ISO 9001:2015 e certificate da istituto terzo. Il materiale dovrà essere fornito f.co cantiere, PN 16, con Diametro esterno x spessore (mm): D x s = 160 x 14,6 | m | 33.2467 | 0.4% | 42.0571 | 0.4% | 15% | 4.987 | 10% | 3.8234
SAR25_PR.0021.0001.0022 | MATERIALI DA COSTRUZIONE | TUBI IN POLIETILENE E TUBI IN POLIPROPILENE PER ACQUEDOTTI E FOGNATURE | TUBI IN PEAD PER ACQUEDOTTI E FOGNATURE | Tubi in PEAD polietilene alta densità tipo PE 100 (sigma 80) per condotte in pressione di acque potabili interrate. Costruite secondo la norma UNI EN 12201-2:2013 con sistema di giunzione per polifusione a caldo o con manicotti. Le tubazioni saranno prodotte con materia prima 100% vergine completamente atossiche corrispondenti alle prescrizioni igienico sanitarie D.M. n. 174 del 06/04/2004 (sostituisce la Circ. Min. Sanità n. 102 del 02/12/78). Le tubazioni riporteranno la marcatura prevista dalle citate norme ed in particolare, la serie corrispondente alla Pressione Nominale espressa in bar , il marchio di qualità rilasciato da ente di certificazione accreditato secondo UNI CEI EN ISO 17065:2021. I tubi devono essere formati per estrusione, e potranno essere forniti sia in barre che in rotoli. Compensato nel prezzo l’onere per la posa in opera con relative giunzioni, l’esecuzione delle prove idrauliche, di carico e la fornitura dei relativi certificati, il lavaggio e la disinfezione delle condotte ed ogni altra operazione escluso solo la formazione del letto di posa e del rinfianco in materiale idoneo. I materiali di cui sopra dovranno essere prodotti da aziende operanti in regime di assicurazione di qualità secondo UNI EN ISO 9001:2015 e certificate da istituto terzo. Il materiale dovrà essere fornito f.co cantiere, PN 6, con Diametro esterno x spessore (mm): D x s = 180 x 6,9 | m | 20.5912 | 0.4% | 26.0479 | 0.4% | 15% | 3.0887 | 10% | 2.368
SAR25_PR.0021.0001.0023 | MATERIALI DA COSTRUZIONE | TUBI IN POLIETILENE E TUBI IN POLIPROPILENE PER ACQUEDOTTI E FOGNATURE | TUBI IN PEAD PER ACQUEDOTTI E FOGNATURE | Tubi in PEAD polietilene alta densità tipo PE 100 (sigma 80) per condotte in pressione di acque potabili interrate. Costruite secondo la norma UNI EN 12201-2:2013 con sistema di giunzione per polifusione a caldo o con manicotti. Le tubazioni saranno prodotte con materia prima 100% vergine completamente atossiche corrispondenti alle prescrizioni igienico sanitarie D.M. n. 174 del 06/04/2004 (sostituisce la Circ. Min. Sanità n. 102 del 02/12/78). Le tubazioni riporteranno la marcatura prevista dalle citate norme ed in particolare, la serie corrispondente alla Pressione Nominale espressa in bar , il marchio di qualità rilasciato da ente di certificazione accreditato secondo UNI CEI EN ISO 17065:2021. I tubi devono essere formati per estrusione, e potranno essere forniti sia in barre che in rotoli. Compensato nel prezzo l’onere per la posa in opera con relative giunzioni, l’esecuzione delle prove idrauliche, di carico e la fornitura dei relativi certificati, il lavaggio e la disinfezione delle condotte ed ogni altra operazione escluso solo la formazione del letto di posa e del rinfianco in materiale idoneo. I materiali di cui sopra dovranno essere prodotti da aziende operanti in regime di assicurazione di qualità secondo UNI EN ISO 9001:2015 e certificate da istituto terzo. Il materiale dovrà essere fornito f.co cantiere, PN 10, con Diametro esterno x spessore (mm): D x s = 180 x 10,7 | m | 28.4659 | 0.4% | 36.0093 | 0.4% | 15% | 4.2699 | 10% | 3.2736
SAR25_PR.0021.0001.0024 | MATERIALI DA COSTRUZIONE | TUBI IN POLIETILENE E TUBI IN POLIPROPILENE PER ACQUEDOTTI E FOGNATURE | TUBI IN PEAD PER ACQUEDOTTI E FOGNATURE | Tubi in PEAD polietilene alta densità tipo PE 100 (sigma 80) per condotte in pressione di acque potabili interrate. Costruite secondo la norma UNI EN 12201-2:2013 con sistema di giunzione per polifusione a caldo o con manicotti. Le tubazioni saranno prodotte con materia prima 100% vergine completamente atossiche corrispondenti alle prescrizioni igienico sanitarie D.M. n. 174 del 06/04/2004 (sostituisce la Circ. Min. Sanità n. 102 del 02/12/78). Le tubazioni riporteranno la marcatura prevista dalle citate norme ed in particolare, la serie corrispondente alla Pressione Nominale espressa in bar , il marchio di qualità rilasciato da ente di certificazione accreditato secondo UNI CEI EN ISO 17065:2021. I tubi devono essere formati per estrusione, e potranno essere forniti sia in barre che in rotoli. Compensato nel prezzo l’onere per la posa in opera con relative giunzioni, l’esecuzione delle prove idrauliche, di carico e la fornitura dei relativi certificati, il lavaggio e la disinfezione delle condotte ed ogni altra operazione escluso solo la formazione del letto di posa e del rinfianco in materiale idoneo. I materiali di cui sopra dovranno essere prodotti da aziende operanti in regime di assicurazione di qualità secondo UNI EN ISO 9001:2015 e certificate da istituto terzo. Il materiale dovrà essere fornito f.co cantiere, PN 16, con Diametro esterno x spessore (mm): D x s = 180 x 16,4 | m | 42.0289 | 0.4% | 53.1666 | 0.4% | 15% | 6.3043 | 10% | 4.8333
SAR25_PR.0021.0001.0025 | MATERIALI DA COSTRUZIONE | TUBI IN POLIETILENE E TUBI IN POLIPROPILENE PER ACQUEDOTTI E FOGNATURE | TUBI IN PEAD PER ACQUEDOTTI E FOGNATURE | Tubi in PEAD polietilene alta densità tipo PE 100 (sigma 80) per condotte in pressione di acque potabili interrate. Costruite secondo la norma UNI EN 12201-2:2013 con sistema di giunzione per polifusione a caldo o con manicotti. Le tubazioni saranno prodotte con materia prima 100% vergine completamente atossiche corrispondenti alle prescrizioni igienico sanitarie D.M. n. 174 del 06/04/2004 (sostituisce la Circ. Min. Sanità n. 102 del 02/12/78). Le tubazioni riporteranno la marcatura prevista dalle citate norme ed in particolare, la serie corrispondente alla Pressione Nominale espressa in bar , il marchio di qualità rilasciato da ente di certificazione accreditato secondo UNI CEI EN ISO 17065:2021. I tubi devono essere formati per estrusione, e potranno essere forniti sia in barre che in rotoli. Compensato nel prezzo l’onere per la posa in opera con relative giunzioni, l’esecuzione delle prove idrauliche, di carico e la fornitura dei relativi certificati, il lavaggio e la disinfezione delle condotte ed ogni altra operazione escluso solo la formazione del letto di posa e del rinfianco in materiale idoneo. I materiali di cui sopra dovranno essere prodotti da aziende operanti in regime di assicurazione di qualità secondo UNI EN ISO 9001:2015 e certificate da istituto terzo. Il materiale dovrà essere fornito f.co cantiere, PN 6, con Diametro esterno x spessore (mm): D x s = 200 x 7,7 | m | 25.5487 | 0.4% | 32.3191 | 0.4% | 15% | 3.8323 | 10% | 2.9381
SAR25_PR.0021.0001.0026 | MATERIALI DA COSTRUZIONE | TUBI IN POLIETILENE E TUBI IN POLIPROPILENE PER ACQUEDOTTI E FOGNATURE | TUBI IN PEAD PER ACQUEDOTTI E FOGNATURE | Tubi in PEAD polietilene alta densità tipo PE 100 (sigma 80) per condotte in pressione di acque potabili interrate. Costruite secondo la norma UNI EN 12201-2:2013 con sistema di giunzione per polifusione a caldo o con manicotti. Le tubazioni saranno prodotte con materia prima 100% vergine completamente atossiche corrispondenti alle prescrizioni igienico sanitarie D.M. n. 174 del 06/04/2004 (sostituisce la Circ. Min. Sanità n. 102 del 02/12/78). Le tubazioni riporteranno la marcatura prevista dalle citate norme ed in particolare, la serie corrispondente alla Pressione Nominale espressa in bar , il marchio di qualità rilasciato da ente di certificazione accreditato secondo UNI CEI EN ISO 17065:2021. I tubi devono essere formati per estrusione, e potranno essere forniti sia in barre che in rotoli. Compensato nel prezzo l’onere per la posa in opera con relative giunzioni, l’esecuzione delle prove idrauliche, di carico e la fornitura dei relativi certificati, il lavaggio e la disinfezione delle condotte ed ogni altra operazione escluso solo la formazione del letto di posa e del rinfianco in materiale idoneo. I materiali di cui sopra dovranno essere prodotti da aziende operanti in regime di assicurazione di qualità secondo UNI EN ISO 9001:2015 e certificate da istituto terzo. Il materiale dovrà essere fornito f.co cantiere, PN 10, con Diametro esterno x spessore (mm): D x s = 200 x 11,9 | m | 35.1225 | 0.4% | 44.43 | 0.4% | 15% | 5.2684 | 10% | 4.0391
SAR25_PR.0021.0001.0027 | MATERIALI DA COSTRUZIONE | TUBI IN POLIETILENE E TUBI IN POLIPROPILENE PER ACQUEDOTTI E FOGNATURE | TUBI IN PEAD PER ACQUEDOTTI E FOGNATURE | Tubi in PEAD polietilene alta densità tipo PE 100 (sigma 80) per condotte in pressione di acque potabili interrate. Costruite secondo la norma UNI EN 12201-2:2013 con sistema di giunzione per polifusione a caldo o con manicotti. Le tubazioni saranno prodotte con materia prima 100% vergine completamente atossiche corrispondenti alle prescrizioni igienico sanitarie D.M. n. 174 del 06/04/2004 (sostituisce la Circ. Min. Sanità n. 102 del 02/12/78). Le tubazioni riporteranno la marcatura prevista dalle citate norme ed in particolare, la serie corrispondente alla Pressione Nominale espressa in bar , il marchio di qualità rilasciato da ente di certificazione accreditato secondo UNI CEI EN ISO 17065:2021. I tubi devono essere formati per estrusione, e potranno essere forniti sia in barre che in rotoli. Compensato nel prezzo l’onere per la posa in opera con relative giunzioni, l’esecuzione delle prove idrauliche, di carico e la fornitura dei relativi certificati, il lavaggio e la disinfezione delle condotte ed ogni altra operazione escluso solo la formazione del letto di posa e del rinfianco in materiale idoneo. I materiali di cui sopra dovranno essere prodotti da aziende operanti in regime di assicurazione di qualità secondo UNI EN ISO 9001:2015 e certificate da istituto terzo. Il materiale dovrà essere fornito f.co cantiere, PN 16, con Diametro esterno x spessore (mm): D x s = 200 x 18,2 | m | 51.8464 | 0.4% | 65.5857 | 0.4% | 15% | 7.777 | 10% | 5.9623
SAR25_PR.0021.0001.0028 | MATERIALI DA COSTRUZIONE | TUBI IN POLIETILENE E TUBI IN POLIPROPILENE PER ACQUEDOTTI E FOGNATURE | TUBI IN PEAD PER ACQUEDOTTI E FOGNATURE | Tubi in PEAD polietilene alta densità tipo PE 100 (sigma 80) per condotte in pressione di acque potabili interrate. Costruite secondo la norma UNI EN 12201-2:2013 con sistema di giunzione per polifusione a caldo o con manicotti. Le tubazioni saranno prodotte con materia prima 100% vergine completamente atossiche corrispondenti alle prescrizioni igienico sanitarie D.M. n. 174 del 06/04/2004 (sostituisce la Circ. Min. Sanità n. 102 del 02/12/78). Le tubazioni riporteranno la marcatura prevista dalle citate norme ed in particolare, la serie corrispondente alla Pressione Nominale espressa in bar , il marchio di qualità rilasciato da ente di certificazione accreditato secondo UNI CEI EN ISO 17065:2021. I tubi devono essere formati per estrusione, e potranno essere forniti sia in barre che in rotoli. Compensato nel prezzo l’onere per la posa in opera con relative giunzioni, l’esecuzione delle prove idrauliche, di carico e la fornitura dei relativi certificati, il lavaggio e la disinfezione delle condotte ed ogni altra operazione escluso solo la formazione del letto di posa e del rinfianco in materiale idoneo. I materiali di cui sopra dovranno essere prodotti da aziende operanti in regime di assicurazione di qualità secondo UNI EN ISO 9001:2015 e certificate da istituto terzo. Il materiale dovrà essere fornito f.co cantiere, PN 6, con Diametro esterno x spessore (mm): D x s = 225 x 8,6 | m | 32.0713 | 0.4% | 40.5702 | 0.4% | 15% | 4.8107 | 10% | 3.6882
SAR25_PR.0021.0001.0029 | MATERIALI DA COSTRUZIONE | TUBI IN POLIETILENE E TUBI IN POLIPROPILENE PER ACQUEDOTTI E FOGNATURE | TUBI IN PEAD PER ACQUEDOTTI E FOGNATURE | Tubi in PEAD polietilene alta densità tipo PE 100 (sigma 80) per condotte in pressione di acque potabili interrate. Costruite secondo la norma UNI EN 12201-2:2013 con sistema di giunzione per polifusione a caldo o con manicotti. Le tubazioni saranno prodotte con materia prima 100% vergine completamente atossiche corrispondenti alle prescrizioni igienico sanitarie D.M. n. 174 del 06/04/2004 (sostituisce la Circ. Min. Sanità n. 102 del 02/12/78). Le tubazioni riporteranno la marcatura prevista dalle citate norme ed in particolare, la serie corrispondente alla Pressione Nominale espressa in bar , il marchio di qualità rilasciato da ente di certificazione accreditato secondo UNI CEI EN ISO 17065:2021. I tubi devono essere formati per estrusione, e potranno essere forniti sia in barre che in rotoli. Compensato nel prezzo l’onere per la posa in opera con relative giunzioni, l’esecuzione delle prove idrauliche, di carico e la fornitura dei relativi certificati, il lavaggio e la disinfezione delle condotte ed ogni altra operazione escluso solo la formazione del letto di posa e del rinfianco in materiale idoneo. I materiali di cui sopra dovranno essere prodotti da aziende operanti in regime di assicurazione di qualità secondo UNI EN ISO 9001:2015 e certificate da istituto terzo. Il materiale dovrà essere fornito f.co cantiere, PN 10, con Diametro esterno x spessore (mm): D x s = 225 x 13,4 | m | 44.5442 | 0.4% | 56.3484 | 0.4% | 15% | 6.6816 | 10% | 5.1226
SAR25_PR.0021.0001.0030 | MATERIALI DA COSTRUZIONE | TUBI IN POLIETILENE E TUBI IN POLIPROPILENE PER ACQUEDOTTI E FOGNATURE | TUBI IN PEAD PER ACQUEDOTTI E FOGNATURE | Tubi in PEAD polietilene alta densità tipo PE 100 (sigma 80) per condotte in pressione di acque potabili interrate. Costruite secondo la norma UNI EN 12201-2:2013 con sistema di giunzione per polifusione a caldo o con manicotti. Le tubazioni saranno prodotte con materia prima 100% vergine completamente atossiche corrispondenti alle prescrizioni igienico sanitarie D.M. n. 174 del 06/04/2004 (sostituisce la Circ. Min. Sanità n. 102 del 02/12/78). Le tubazioni riporteranno la marcatura prevista dalle citate norme ed in particolare, la serie corrispondente alla Pressione Nominale espressa in bar , il marchio di qualità rilasciato da ente di certificazione accreditato secondo UNI CEI EN ISO 17065:2021. I tubi devono essere formati per estrusione, e potranno essere forniti sia in barre che in rotoli. Compensato nel prezzo l’onere per la posa in opera con relative giunzioni, l’esecuzione delle prove idrauliche, di carico e la fornitura dei relativi certificati, il lavaggio e la disinfezione delle condotte ed ogni altra operazione escluso solo la formazione del letto di posa e del rinfianco in materiale idoneo. I materiali di cui sopra dovranno essere prodotti da aziende operanti in regime di assicurazione di qualità secondo UNI EN ISO 9001:2015 e certificate da istituto terzo. Il materiale dovrà essere fornito f.co cantiere, PN 16, con Diametro esterno x spessore (mm): D x s = 225 x 20,5 | m | 65.6104 | 0.4% | 82.9972 | 0.4% | 15% | 9.8416 | 10% | 7.5452
SAR25_PR.0021.0001.0031 | MATERIALI DA COSTRUZIONE | TUBI IN POLIETILENE E TUBI IN POLIPROPILENE PER ACQUEDOTTI E FOGNATURE | TUBI IN PEAD PER ACQUEDOTTI E FOGNATURE | Tubi in PEAD polietilene alta densità tipo PE 100 (sigma 80) per condotte in pressione di acque potabili interrate. Costruite secondo la norma UNI EN 12201-2:2013 con sistema di giunzione per polifusione a caldo o con manicotti. Le tubazioni saranno prodotte con materia prima 100% vergine completamente atossiche corrispondenti alle prescrizioni igienico sanitarie D.M. n. 174 del 06/04/2004 (sostituisce la Circ. Min. Sanità n. 102 del 02/12/78). Le tubazioni riporteranno la marcatura prevista dalle citate norme ed in particolare, la serie corrispondente alla Pressione Nominale espressa in bar , il marchio di qualità rilasciato da ente di certificazione accreditato secondo UNI CEI EN ISO 17065:2021. I tubi devono essere formati per estrusione, e potranno essere forniti sia in barre che in rotoli. Compensato nel prezzo l’onere per la posa in opera con relative giunzioni, l’esecuzione delle prove idrauliche, di carico e la fornitura dei relativi certificati, il lavaggio e la disinfezione delle condotte ed ogni altra operazione escluso solo la formazione del letto di posa e del rinfianco in materiale idoneo. I materiali di cui sopra dovranno essere prodotti da aziende operanti in regime di assicurazione di qualità secondo UNI EN ISO 9001:2015 e certificate da istituto terzo. Il materiale dovrà essere fornito f.co cantiere, PN 6, con Diametro esterno x spessore (mm): D x s = 250 x 9,6 | m | 39.7207 | 0.4% | 50.2467 | 0.4% | 15% | 5.9581 | 10% | 4.5679
SAR25_PR.0021.0001.0032 | MATERIALI DA COSTRUZIONE | TUBI IN POLIETILENE E TUBI IN POLIPROPILENE PER ACQUEDOTTI E FOGNATURE | TUBI IN PEAD PER ACQUEDOTTI E FOGNATURE | Tubi in PEAD polietilene alta densità tipo PE 100 (sigma 80) per condotte in pressione di acque potabili interrate. Costruite secondo la norma UNI EN 12201-2:2013 con sistema di giunzione per polifusione a caldo o con manicotti. Le tubazioni saranno prodotte con materia prima 100% vergine completamente atossiche corrispondenti alle prescrizioni igienico sanitarie D.M. n. 174 del 06/04/2004 (sostituisce la Circ. Min. Sanità n. 102 del 02/12/78). Le tubazioni riporteranno la marcatura prevista dalle citate norme ed in particolare, la serie corrispondente alla Pressione Nominale espressa in bar , il marchio di qualità rilasciato da ente di certificazione accreditato secondo UNI CEI EN ISO 17065:2021. I tubi devono essere formati per estrusione, e potranno essere forniti sia in barre che in rotoli. Compensato nel prezzo l’onere per la posa in opera con relative giunzioni, l’esecuzione delle prove idrauliche, di carico e la fornitura dei relativi certificati, il lavaggio e la disinfezione delle condotte ed ogni altra operazione escluso solo la formazione del letto di posa e del rinfianco in materiale idoneo. I materiali di cui sopra dovranno essere prodotti da aziende operanti in regime di assicurazione di qualità secondo UNI EN ISO 9001:2015 e certificate da istituto terzo. Il materiale dovrà essere fornito f.co cantiere, PN 10, con Diametro esterno x spessore (mm): D x s = 250 x 14,8 | m | 54.6114 | 0.4% | 69.0834 | 0.4% | 15% | 8.1917 | 10% | 6.2803
SAR25_PR.0021.0001.0033 | MATERIALI DA COSTRUZIONE | TUBI IN POLIETILENE E TUBI IN POLIPROPILENE PER ACQUEDOTTI E FOGNATURE | TUBI IN PEAD PER ACQUEDOTTI E FOGNATURE | Tubi in PEAD polietilene alta densità tipo PE 100 (sigma 80) per condotte in pressione di acque potabili interrate. Costruite secondo la norma UNI EN 12201-2:2013 con sistema di giunzione per polifusione a caldo o con manicotti. Le tubazioni saranno prodotte con materia prima 100% vergine completamente atossiche corrispondenti alle prescrizioni igienico sanitarie D.M. n. 174 del 06/04/2004 (sostituisce la Circ. Min. Sanità n. 102 del 02/12/78). Le tubazioni riporteranno la marcatura prevista dalle citate norme ed in particolare, la serie corrispondente alla Pressione Nominale espressa in bar , il marchio di qualità rilasciato da ente di certificazione accreditato secondo UNI CEI EN ISO 17065:2021. I tubi devono essere formati per estrusione, e potranno essere forniti sia in barre che in rotoli. Compensato nel prezzo l’onere per la posa in opera con relative giunzioni, l’esecuzione delle prove idrauliche, di carico e la fornitura dei relativi certificati, il lavaggio e la disinfezione delle condotte ed ogni altra operazione escluso solo la formazione del letto di posa e del rinfianco in materiale idoneo. I materiali di cui sopra dovranno essere prodotti da aziende operanti in regime di assicurazione di qualità secondo UNI EN ISO 9001:2015 e certificate da istituto terzo. Il materiale dovrà essere fornito f.co cantiere, PN 16, con Diametro esterno x spessore (mm): D x s = 250 x 22,7 | m | 80.7082 | 0.4% | 102.0958 | 0.4% | 15% | 12.1062 | 10% | 9.2814
SAR25_PR.0021.0001.0034 | MATERIALI DA COSTRUZIONE | TUBI IN POLIETILENE E TUBI IN POLIPROPILENE PER ACQUEDOTTI E FOGNATURE | TUBI IN PEAD PER ACQUEDOTTI E FOGNATURE | TUBO POLIETILENE alta densità tipo 302, DIAM.32 MM., SPESSORE 3,0, per scarichi di acque civili e industriali, con giunzione testa a testa a saldatura, o elettrica con manicotto, in barre da 5 ml; Conforme a UNI EN 12201-2:2013 | m | 10.0083 | 0.4% | 12.6605 | 0.4% | 15% | 1.5012 | 10% | 1.151
SAR25_PR.0021.0001.0035 | MATERIALI DA COSTRUZIONE | TUBI IN POLIETILENE E TUBI IN POLIPROPILENE PER ACQUEDOTTI E FOGNATURE | TUBI IN PEAD PER ACQUEDOTTI E FOGNATURE | TUBO POLIETILENE alta densità tipo 302, DIAM.40 MM., SPESSORE 3,0, per scarichi di acque civili e industriali, con giunzione testa a testa a saldatura, o elettrica con manicotto, in barre da 5 ml; Conforme a UNI EN 12201-2:2013 | m | 12.5018 | 0.4% | 15.8148 | 0.4% | 15% | 1.8753 | 10% | 1.4377
SAR25_PR.0021.0001.0036 | MATERIALI DA COSTRUZIONE | TUBI IN POLIETILENE E TUBI IN POLIPROPILENE PER ACQUEDOTTI E FOGNATURE | TUBI IN PEAD PER ACQUEDOTTI E FOGNATURE | TUBO POLIETILENE alta densità tipo 302, DIAM.50 MM., SPESSORE 3,0, per scarichi di acque civili e industriali, con giunzione testa a testa a saldatura, o elettrica con manicotto, in barre da 5 ml; Conforme a UNI EN 12201-2:2013 | m | 15.5992 | 0.4% | 19.733 | 0.4% | 15% | 2.3399 | 10% | 1.7939
SAR25_PR.0021.0001.0037 | MATERIALI DA COSTRUZIONE | TUBI IN POLIETILENE E TUBI IN POLIPROPILENE PER ACQUEDOTTI E FOGNATURE | TUBI IN PEAD PER ACQUEDOTTI E FOGNATURE | TUBO POLIETILENE alta densità tipo 302, DIAM.90 MM., SPESSORE 3,5, per scarichi di acque civili e industriali, con giunzione testa a testa a saldatura, o elettrica con manicotto, in barre da 5 ml; Conforme a UNI EN 12201-2:2013 | m | 33.7781 | 0.4% | 42.7293 | 0.4% | 15% | 5.0667 | 10% | 3.8845
SAR25_PR.0021.0001.0038 | MATERIALI DA COSTRUZIONE | TUBI IN POLIETILENE E TUBI IN POLIPROPILENE PER ACQUEDOTTI E FOGNATURE | TUBI IN PEAD PER ACQUEDOTTI E FOGNATURE | TUBO POLIETILENE ad alta densità colore nero per il convogliamento di acque di scarico civili ed industriali, conformi alla norma UNI 7613 tipo 303, segnato ogni metro con sigla produttore, data produzione, marchio e numero distintivo IIP, diametro del tubo, pressione nominale e norma di riferimento, fornito f.co cantiere in barra da m 6-12 PN 3,2; con Diametro esterno x spessore (mm): D x s = 110 x 3,5 | m | 4.2104 | 0.4% | 5.3262 | 0.4% | 15% | 0.63156 | 10% | 0.4842
SAR25_PR.0021.0001.0039 | MATERIALI DA COSTRUZIONE | TUBI IN POLIETILENE E TUBI IN POLIPROPILENE PER ACQUEDOTTI E FOGNATURE | TUBI IN PEAD PER ACQUEDOTTI E FOGNATURE | TUBO POLIETILENE ad alta densità colore nero per il convogliamento di acque di scarico civili ed industriali, conformi alla norma UNI 7613 tipo 303, segnato ogni metro con sigla produttore, data produzione, marchio e numero distintivo IIP, diametro del tubo, pressione nominale e norma di riferimento, fornito f.co cantiere in barra da m 6-12 PN 3,2; con Diametro esterno x spessore (mm): D x s = 125 x 3,9 | m | 5.3838 | 0.4% | 6.8105 | 0.4% | 15% | 0.80757 | 10% | 0.61914
SAR25_PR.0021.0002.0001 | MATERIALI DA COSTRUZIONE | TUBI IN POLIETILENE E TUBI IN POLIPROPILENE PER ACQUEDOTTI E FOGNATURE | Manicotto | MANICOTTO A PRESSIONE per giunzione lungo linea dei tubi di polietilene forniti in rotoli, completo di anelli di graffiaggio e ghiere trasportato con i tubi diam.25x25; Conforme a UNI EN 12201-2:2013 | cad. | 3.1492 | 0.4% | 3.9837 | 0.4% | 15% | 0.47238 | 10% | 0.36216
SAR25_PR.0021.0002.0002 | MATERIALI DA COSTRUZIONE | TUBI IN POLIETILENE E TUBI IN POLIPROPILENE PER ACQUEDOTTI E FOGNATURE | Manicotto | MANICOTTO A PRESSIONE per giunzione lungo linea dei tubi di polietilene forniti in rotoli, completo di anelli di graffiaggio e ghiere trasportato con i tubi diam.32x32; Conforme a UNI EN 12201-2:2013 | cad. | 4.012 | 0.4% | 5.0751 | 0.4% | 15% | 0.60179 | 10% | 0.46138
SAR25_PR.0021.0002.0003 | MATERIALI DA COSTRUZIONE | TUBI IN POLIETILENE E TUBI IN POLIPROPILENE PER ACQUEDOTTI E FOGNATURE | Manicotto | MANICOTTO A PRESSIONE per giunzione lungo linea dei tubi di polietilene forniti in rotoli, completo di anelli di graffiaggio e ghiere trasportato con i tubi diam.40x40; Conforme a UNI EN 12201-2:2013 | cad. | 6.5658 | 0.4% | 8.3057 | 0.4% | 15% | 0.98487 | 10% | 0.75507
SAR25_PR.0021.0002.0004 | MATERIALI DA COSTRUZIONE | TUBI IN POLIETILENE E TUBI IN POLIPROPILENE PER ACQUEDOTTI E FOGNATURE | Manicotto | MANICOTTO A PRESSIONE per giunzione lungo linea dei tubi di polietilene forniti in rotoli, completo di anelli di graffiaggio e ghiere trasportato con i tubi diam.50x50; Conforme a UNI EN 12201-2:2013 | cad. | 8.9557 | 0.4% | 11.329 | 0.4% | 15% | 1.3434 | 10% | 1.0299
SAR25_PR.0021.0002.0005 | MATERIALI DA COSTRUZIONE | TUBI IN POLIETILENE E TUBI IN POLIPROPILENE PER ACQUEDOTTI E FOGNATURE | Manicotto | MANICOTTO A PRESSIONE per giunzione lungo linea dei tubi di polietilene forniti in rotoli, completo di anelli di graffiaggio e ghiere trasportato con i tubi diam.63x63; Conforme a UNI EN 12201-2:2013 | cad. | 12.4241 | 0.4% | 15.7165 | 0.4% | 15% | 1.8636 | 10% | 1.4288
SAR25_PR.0021.0002.0006 | MATERIALI DA COSTRUZIONE | TUBI IN POLIETILENE E TUBI IN POLIPROPILENE PER ACQUEDOTTI E FOGNATURE | Manicotto | MANICOTTO A PRESSIONE per giunzione lungo linea dei tubi di polietilene forniti in rotoli, completo di anelli di graffiaggio e ghiere trasportato con i tubi diam.75x75; Conforme a UNI EN 12201-2:2013 | cad. | 23.3988 | 0.4% | 29.5995 | 0.4% | 15% | 3.5098 | 10% | 2.6909
SAR25_PR.0021.0002.0007 | MATERIALI DA COSTRUZIONE | TUBI IN POLIETILENE E TUBI IN POLIPROPILENE PER ACQUEDOTTI E FOGNATURE | Manicotto | MANICOTTO A PRESSIONE per giunzione lungo linea dei tubi di polietilene forniti in rotoli, completo di anelli di graffiaggio e ghiere trasportato con i tubi diam.90x90; Conforme a UNI EN 12201-2:2013 | cad. | 28.9465 | 0.4% | 36.6173 | 0.4% | 15% | 4.342 | 10% | 3.3289
SAR25_PR.0021.0002.0008 | MATERIALI DA COSTRUZIONE | TUBI IN POLIETILENE E TUBI IN POLIPROPILENE PER ACQUEDOTTI E FOGNATURE | Manicotto | MANICOTTO A PRESSIONE per giunzione lungo linea dei tubi di polietilene forniti in rotoli, completo di anelli di graffiaggio e ghiere trasportato con i tubi diam.110X110; Conforme a UNI EN 12201-2:2013 | cad. | 61.7324 | 0.4% | 78.0915 | 0.4% | 15% | 9.2599 | 10% | 7.0992
SAR25_PR.0021.0003.0001 | MATERIALI DA COSTRUZIONE | TUBI IN POLIETILENE E TUBI IN POLIPROPILENE PER ACQUEDOTTI E FOGNATURE | TUBAZIONE SPIRALATE IN POLIETILENE | Tubi spiralati - Diametro nominale interno mm. 400 Classe A kN/m2=SN8 -compositi in acciaio zincato e polietilene idonei per fognature, deflusso di acque piovane, ventilazioni di gallerie ed attraversamenti di rilevati, serbatoi interrati, monoblocco e modulari, per acque potabili e vasche di laminazione, codice dell’area dell’applicazione “U” secondo la definizione della norma UNI 11434, prodotti secondo i requisiti della norma UNI 11434, da azienda con sistema di gestione qualità conforme alla norma ISO 9001 e di prodotto conforme alla norma UNI 11434, certificato da organismo accreditato da ACCREDIA secondo la norma UNI CEI EN ISO/IEC 17021-1 settore IAF 14 e UNI CEI EN ISO/IEC 17065. Profilo di parete strutturato del tipo a spirale, ottenuto mediante avvolgimento ad elica, liscio internamente con costolature esterne rinforzate da una lamina integra e continua, sagomata ad omega, di acciaio zincato conforme alla norma UNI EN 10346, incorporata nella parete del tubo. Accoppiamento continuo dell’anima in acciaio alle pareti in polietilene ottenuto mediante fissaggio chimico in grado di garantire la solidarietà polietilene/acciaio e la loro perfetta ed ininterrotta adesione. Sistema di giunzione producibile nelle seguenti tre diverse modalità: Bicchiere “femmina” saldato in stabilimento su ciascuna canna nel cui interno si innesta l’elemento “maschio” munito di guarnizione in EPDM, conforme alla norma UNI EN 681, allocata in apposita gola, idonea a garantire la tenuta idraulica secondo i parametri sanciti dalla norma UNI EN 13259. Elementi “maschio” e “femmina” realizzati entrambi con le stesse peculiarità costruttive dei tubi per garantire, anche nella giunzione, la costanza del diametro interno utile ed aumentare la rigidità circonferenziale. Codolo saldato costituito da manicotto interno in HDPE munito di due guarnizioni in EPDM, conformi alla norma UNI EN 681, allocate in apposite gole idonee a garantire la tenuta idraulica secondo i parametri sanciti dalla norma UNI EN13259. Saldatura tra tubi realizzata per estrusione con apporto di materiale, idonea a garantire la tenuta idraulica secondo i parametri sanciti dalla norma UNI 11434. Classe di rigidità anulare calcolata secondo la norma EN ISO 9969:2008. | m | 103.3893 | 0.4% | 130.7875 | 0.4% | 15% | 15.5084 | 10% | 11.8898
SAR25_PR.0021.0003.0002 | MATERIALI DA COSTRUZIONE | TUBI IN POLIETILENE E TUBI IN POLIPROPILENE PER ACQUEDOTTI E FOGNATURE | TUBAZIONE SPIRALATE IN POLIETILENE | Tubi spiralati - Diametro nominale interno mm. 500 Classe A kN/m2=SN8 -compositi in acciaio zincato e polietilene idonei per fognature, deflusso di acque piovane, ventilazioni di gallerie ed attraversamenti di rilevati, serbatoi interrati, monoblocco e modulari, per acque potabili e vasche di laminazione, codice dell’area dell’applicazione “U” secondo la definizione della norma UNI 11434, prodotti secondo i requisiti della norma UNI 11434, da azienda con sistema di gestione qualità conforme alla norma ISO 9001 e di prodotto conforme alla norma UNI 11434, certificato da organismo accreditato da ACCREDIA secondo la norma UNI CEI EN ISO/IEC 17021-1 settore IAF 14 e UNI CEI EN ISO/IEC 17065. Profilo di parete strutturato del tipo a spirale, ottenuto mediante avvolgimento ad elica, liscio internamente con costolature esterne rinforzate da una lamina integra e continua, sagomata ad omega, di acciaio zincato conforme alla norma UNI EN 10346, incorporata nella parete del tubo. Accoppiamento continuo dell’anima in acciaio alle pareti in polietilene ottenuto mediante fissaggio chimico in grado di garantire la solidarietà polietilene/acciaio e la loro perfetta ed ininterrotta adesione. Sistema di giunzione producibile nelle seguenti tre diverse modalità: Bicchiere “femmina” saldato in stabilimento su ciascuna canna nel cui interno si innesta l’elemento “maschio” munito di guarnizione in EPDM, conforme alla norma UNI EN 681, allocata in apposita gola, idonea a garantire la tenuta idraulica secondo i parametri sanciti dalla norma UNI EN 13259. Elementi “maschio” e “femmina” realizzati entrambi con le stesse peculiarità costruttive dei tubi per garantire, anche nella giunzione, la costanza del diametro interno utile ed aumentare la rigidità circonferenziale. Codolo saldato costituito da manicotto interno in HDPE munito di due guarnizioni in EPDM, conformi alla norma UNI EN 681, allocate in apposite gole idonee a garantire la tenuta idraulica secondo i parametri sanciti dalla norma UNI EN13259. Saldatura tra tubi realizzata per estrusione con apporto di materiale, idonea a garantire la tenuta idraulica secondo i parametri sanciti dalla norma UNI 11434. Classe di rigidità anulare calcolata secondo la norma EN ISO 9969:2008. | m | 129.6506 | 0.4% | 164.0079 | 0.4% | 15% | 19.4476 | 10% | 14.9098
SAR25_PR.0021.0003.0003 | MATERIALI DA COSTRUZIONE | TUBI IN POLIETILENE E TUBI IN POLIPROPILENE PER ACQUEDOTTI E FOGNATURE | TUBAZIONE SPIRALATE IN POLIETILENE | Tubi spiralati - Diametro nominale interno mm. 600 Classe A kN/m2=SN8 -compositi in acciaio zincato e polietilene idonei per fognature, deflusso di acque piovane, ventilazioni di gallerie ed attraversamenti di rilevati, serbatoi interrati, monoblocco e modulari, per acque potabili e vasche di laminazione, codice dell’area dell’applicazione “U” secondo la definizione della norma UNI 11434, prodotti secondo i requisiti della norma UNI 11434, da azienda con sistema di gestione qualità conforme alla norma ISO 9001 e di prodotto conforme alla norma UNI 11434, certificato da organismo accreditato da ACCREDIA secondo la norma UNI CEI EN ISO/IEC 17021-1 settore IAF 14 e UNI CEI EN ISO/IEC 17065. Profilo di parete strutturato del tipo a spirale, ottenuto mediante avvolgimento ad elica, liscio internamente con costolature esterne rinforzate da una lamina integra e continua, sagomata ad omega, di acciaio zincato conforme alla norma UNI EN 10346, incorporata nella parete del tubo. Accoppiamento continuo dell’anima in acciaio alle pareti in polietilene ottenuto mediante fissaggio chimico in grado di garantire la solidarietà polietilene/acciaio e la loro perfetta ed ininterrotta adesione. Sistema di giunzione producibile nelle seguenti tre diverse modalità: Bicchiere “femmina” saldato in stabilimento su ciascuna canna nel cui interno si innesta l’elemento “maschio” munito di guarnizione in EPDM, conforme alla norma UNI EN 681, allocata in apposita gola, idonea a garantire la tenuta idraulica secondo i parametri sanciti dalla norma UNI EN 13259. Elementi “maschio” e “femmina” realizzati entrambi con le stesse peculiarità costruttive dei tubi per garantire, anche nella giunzione, la costanza del diametro interno utile ed aumentare la rigidità circonferenziale. Codolo saldato costituito da manicotto interno in HDPE munito di due guarnizioni in EPDM, conformi alla norma UNI EN 681, allocate in apposite gole idonee a garantire la tenuta idraulica secondo i parametri sanciti dalla norma UNI EN13259. Saldatura tra tubi realizzata per estrusione con apporto di materiale, idonea a garantire la tenuta idraulica secondo i parametri sanciti dalla norma UNI 11434. Classe di rigidità anulare calcolata secondo la norma EN ISO 9969:2008. | m | 181.5335 | 0.4% | 229.6399 | 0.4% | 15% | 27.23 | 10% | 20.8763
SAR25_PR.0021.0003.0004 | MATERIALI DA COSTRUZIONE | TUBI IN POLIETILENE E TUBI IN POLIPROPILENE PER ACQUEDOTTI E FOGNATURE | TUBAZIONE SPIRALATE IN POLIETILENE | Tubi spiralati - Diametro nominale interno mm. 700 Classe A kN/m2=SN8 -compositi in acciaio zincato e polietilene idonei per fognature, deflusso di acque piovane, ventilazioni di gallerie ed attraversamenti di rilevati, serbatoi interrati, monoblocco e modulari, per acque potabili e vasche di laminazione, codice dell’area dell’applicazione “U” secondo la definizione della norma UNI 11434, prodotti secondo i requisiti della norma UNI 11434, da azienda con sistema di gestione qualità conforme alla norma ISO 9001 e di prodotto conforme alla norma UNI 11434, certificato da organismo accreditato da ACCREDIA secondo la norma UNI CEI EN ISO/IEC 17021-1 settore IAF 14 e UNI CEI EN ISO/IEC 17065. Profilo di parete strutturato del tipo a spirale, ottenuto mediante avvolgimento ad elica, liscio internamente con costolature esterne rinforzate da una lamina integra e continua, sagomata ad omega, di acciaio zincato conforme alla norma UNI EN 10346, incorporata nella parete del tubo. Accoppiamento continuo dell’anima in acciaio alle pareti in polietilene ottenuto mediante fissaggio chimico in grado di garantire la solidarietà polietilene/acciaio e la loro perfetta ed ininterrotta adesione. Sistema di giunzione producibile nelle seguenti tre diverse modalità: Bicchiere “femmina” saldato in stabilimento su ciascuna canna nel cui interno si innesta l’elemento “maschio” munito di guarnizione in EPDM, conforme alla norma UNI EN 681, allocata in apposita gola, idonea a garantire la tenuta idraulica secondo i parametri sanciti dalla norma UNI EN 13259. Elementi “maschio” e “femmina” realizzati entrambi con le stesse peculiarità costruttive dei tubi per garantire, anche nella giunzione, la costanza del diametro interno utile ed aumentare la rigidità circonferenziale. Codolo saldato costituito da manicotto interno in HDPE munito di due guarnizioni in EPDM, conformi alla norma UNI EN 681, allocate in apposite gole idonee a garantire la tenuta idraulica secondo i parametri sanciti dalla norma UNI EN13259. Saldatura tra tubi realizzata per estrusione con apporto di materiale, idonea a garantire la tenuta idraulica secondo i parametri sanciti dalla norma UNI 11434. Classe di rigidità anulare calcolata secondo la norma EN ISO 9969:2008. | m | 201.6771 | 0.4% | 255.1215 | 0.4% | 15% | 30.2516 | 10% | 23.1929
SAR25_PR.0021.0003.0005 | MATERIALI DA COSTRUZIONE | TUBI IN POLIETILENE E TUBI IN POLIPROPILENE PER ACQUEDOTTI E FOGNATURE | TUBAZIONE SPIRALATE IN POLIETILENE | Tubi spiralati - Diametro nominale interno mm. 800 Classe A kN/m2=SN8 -compositi in acciaio zincato e polietilene idonei per fognature, deflusso di acque piovane, ventilazioni di gallerie ed attraversamenti di rilevati, serbatoi interrati, monoblocco e modulari, per acque potabili e vasche di laminazione, codice dell’area dell’applicazione “U” secondo la definizione della norma UNI 11434, prodotti secondo i requisiti della norma UNI 11434, da azienda con sistema di gestione qualità conforme alla norma ISO 9001 e di prodotto conforme alla norma UNI 11434, certificato da organismo accreditato da ACCREDIA secondo la norma UNI CEI EN ISO/IEC 17021-1 settore IAF 14 e UNI CEI EN ISO/IEC 17065. Profilo di parete strutturato del tipo a spirale, ottenuto mediante avvolgimento ad elica, liscio internamente con costolature esterne rinforzate da una lamina integra e continua, sagomata ad omega, di acciaio zincato conforme alla norma UNI EN 10346, incorporata nella parete del tubo. Accoppiamento continuo dell’anima in acciaio alle pareti in polietilene ottenuto mediante fissaggio chimico in grado di garantire la solidarietà polietilene/acciaio e la loro perfetta ed ininterrotta adesione. Sistema di giunzione producibile nelle seguenti tre diverse modalità: Bicchiere “femmina” saldato in stabilimento su ciascuna canna nel cui interno si innesta l’elemento “maschio” munito di guarnizione in EPDM, conforme alla norma UNI EN 681, allocata in apposita gola, idonea a garantire la tenuta idraulica secondo i parametri sanciti dalla norma UNI EN 13259. Elementi “maschio” e “femmina” realizzati entrambi con le stesse peculiarità costruttive dei tubi per garantire, anche nella giunzione, la costanza del diametro interno utile ed aumentare la rigidità circonferenziale. Codolo saldato costituito da manicotto interno in HDPE munito di due guarnizioni in EPDM, conformi alla norma UNI EN 681, allocate in apposite gole idonee a garantire la tenuta idraulica secondo i parametri sanciti dalla norma UNI EN13259. Saldatura tra tubi realizzata per estrusione con apporto di materiale, idonea a garantire la tenuta idraulica secondo i parametri sanciti dalla norma UNI 11434. Classe di rigidità anulare calcolata secondo la norma EN ISO 9969:2008. | m | 218.6374 | 0.4% | 276.5764 | 0.4% | 15% | 32.7956 | 10% | 25.1433
SAR25_PR.0021.0003.0006 | MATERIALI DA COSTRUZIONE | TUBI IN POLIETILENE E TUBI IN POLIPROPILENE PER ACQUEDOTTI E FOGNATURE | TUBAZIONE SPIRALATE IN POLIETILENE | Tubi spiralati - Diametro nominale interno mm. 900 Classe A kN/m2=SN8 -compositi in acciaio zincato e polietilene idonei per fognature, deflusso di acque piovane, ventilazioni di gallerie ed attraversamenti di rilevati, serbatoi interrati, monoblocco e modulari, per acque potabili e vasche di laminazione, codice dell’area dell’applicazione “U” secondo la definizione della norma UNI 11434, prodotti secondo i requisiti della norma UNI 11434, da azienda con sistema di gestione qualità conforme alla norma ISO 9001 e di prodotto conforme alla norma UNI 11434, certificato da organismo accreditato da ACCREDIA secondo la norma UNI CEI EN ISO/IEC 17021-1 settore IAF 14 e UNI CEI EN ISO/IEC 17065. Profilo di parete strutturato del tipo a spirale, ottenuto mediante avvolgimento ad elica, liscio internamente con costolature esterne rinforzate da una lamina integra e continua, sagomata ad omega, di acciaio zincato conforme alla norma UNI EN 10346, incorporata nella parete del tubo. Accoppiamento continuo dell’anima in acciaio alle pareti in polietilene ottenuto mediante fissaggio chimico in grado di garantire la solidarietà polietilene/acciaio e la loro perfetta ed ininterrotta adesione. Sistema di giunzione producibile nelle seguenti tre diverse modalità: Bicchiere “femmina” saldato in stabilimento su ciascuna canna nel cui interno si innesta l’elemento “maschio” munito di guarnizione in EPDM, conforme alla norma UNI EN 681, allocata in apposita gola, idonea a garantire la tenuta idraulica secondo i parametri sanciti dalla norma UNI EN 13259. Elementi “maschio” e “femmina” realizzati entrambi con le stesse peculiarità costruttive dei tubi per garantire, anche nella giunzione, la costanza del diametro interno utile ed aumentare la rigidità circonferenziale. Codolo saldato costituito da manicotto interno in HDPE munito di due guarnizioni in EPDM, conformi alla norma UNI EN 681, allocate in apposite gole idonee a garantire la tenuta idraulica secondo i parametri sanciti dalla norma UNI EN13259. Saldatura tra tubi realizzata per estrusione con apporto di materiale, idonea a garantire la tenuta idraulica secondo i parametri sanciti dalla norma UNI 11434. Classe di rigidità anulare calcolata secondo la norma EN ISO 9969:2008. | m | 282.0523 | 0.4% | 356.7962 | 0.4% | 15% | 42.3079 | 10% | 32.436
SAR25_PR.0021.0003.0007 | MATERIALI DA COSTRUZIONE | TUBI IN POLIETILENE E TUBI IN POLIPROPILENE PER ACQUEDOTTI E FOGNATURE | TUBAZIONE SPIRALATE IN POLIETILENE | Tubi spiralati - Diametro nominale interno mm. 1000 Classe A kN/m2=SN8 -compositi in acciaio zincato e polietilene idonei per fognature, deflusso di acque piovane, ventilazioni di gallerie ed attraversamenti di rilevati, serbatoi interrati, monoblocco e modulari, per acque potabili e vasche di laminazione, codice dell’area dell’applicazione “U” secondo la definizione della norma UNI 11434, prodotti secondo i requisiti della norma UNI 11434, da azienda con sistema di gestione qualità conforme alla norma ISO 9001 e di prodotto conforme alla norma UNI 11434, certificato da organismo accreditato da ACCREDIA secondo la norma UNI CEI EN ISO/IEC 17021-1 settore IAF 14 e UNI CEI EN ISO/IEC 17065. Profilo di parete strutturato del tipo a spirale, ottenuto mediante avvolgimento ad elica, liscio internamente con costolature esterne rinforzate da una lamina integra e continua, sagomata ad omega, di acciaio zincato conforme alla norma UNI EN 10346, incorporata nella parete del tubo. Accoppiamento continuo dell’anima in acciaio alle pareti in polietilene ottenuto mediante fissaggio chimico in grado di garantire la solidarietà polietilene/acciaio e la loro perfetta ed ininterrotta adesione. Sistema di giunzione producibile nelle seguenti tre diverse modalità: Bicchiere “femmina” saldato in stabilimento su ciascuna canna nel cui interno si innesta l’elemento “maschio” munito di guarnizione in EPDM, conforme alla norma UNI EN 681, allocata in apposita gola, idonea a garantire la tenuta idraulica secondo i parametri sanciti dalla norma UNI EN 13259. Elementi “maschio” e “femmina” realizzati entrambi con le stesse peculiarità costruttive dei tubi per garantire, anche nella giunzione, la costanza del diametro interno utile ed aumentare la rigidità circonferenziale. Codolo saldato costituito da manicotto interno in HDPE munito di due guarnizioni in EPDM, conformi alla norma UNI EN 681, allocate in apposite gole idonee a garantire la tenuta idraulica secondo i parametri sanciti dalla norma UNI EN13259. Saldatura tra tubi realizzata per estrusione con apporto di materiale, idonea a garantire la tenuta idraulica secondo i parametri sanciti dalla norma UNI 11434. Classe di rigidità anulare calcolata secondo la norma EN ISO 9969:2008. | m | 338.4685 | 0.4% | 428.1626 | 0.4% | 15% | 50.7703 | 10% | 38.9239
SAR25_PR.0021.0003.0008 | MATERIALI DA COSTRUZIONE | TUBI IN POLIETILENE E TUBI IN POLIPROPILENE PER ACQUEDOTTI E FOGNATURE | TUBAZIONE SPIRALATE IN POLIETILENE | Tubi spiralati - Diametro nominale interno mm. 1200 Classe A kN/m2=SN8 -compositi in acciaio zincato e polietilene idonei per fognature, deflusso di acque piovane, ventilazioni di gallerie ed attraversamenti di rilevati, serbatoi interrati, monoblocco e modulari, per acque potabili e vasche di laminazione, codice dell’area dell’applicazione “U” secondo la definizione della norma UNI 11434, prodotti secondo i requisiti della norma UNI 11434, da azienda con sistema di gestione qualità conforme alla norma ISO 9001 e di prodotto conforme alla norma UNI 11434, certificato da organismo accreditato da ACCREDIA secondo la norma UNI CEI EN ISO/IEC 17021-1 settore IAF 14 e UNI CEI EN ISO/IEC 17065. Profilo di parete strutturato del tipo a spirale, ottenuto mediante avvolgimento ad elica, liscio internamente con costolature esterne rinforzate da una lamina integra e continua, sagomata ad omega, di acciaio zincato conforme alla norma UNI EN 10346, incorporata nella parete del tubo. Accoppiamento continuo dell’anima in acciaio alle pareti in polietilene ottenuto mediante fissaggio chimico in grado di garantire la solidarietà polietilene/acciaio e la loro perfetta ed ininterrotta adesione. Sistema di giunzione producibile nelle seguenti tre diverse modalità: Bicchiere “femmina” saldato in stabilimento su ciascuna canna nel cui interno si innesta l’elemento “maschio” munito di guarnizione in EPDM, conforme alla norma UNI EN 681, allocata in apposita gola, idonea a garantire la tenuta idraulica secondo i parametri sanciti dalla norma UNI EN 13259. Elementi “maschio” e “femmina” realizzati entrambi con le stesse peculiarità costruttive dei tubi per garantire, anche nella giunzione, la costanza del diametro interno utile ed aumentare la rigidità circonferenziale. Codolo saldato costituito da manicotto interno in HDPE munito di due guarnizioni in EPDM, conformi alla norma UNI EN 681, allocate in apposite gole idonee a garantire la tenuta idraulica secondo i parametri sanciti dalla norma UNI EN13259. Saldatura tra tubi realizzata per estrusione con apporto di materiale, idonea a garantire la tenuta idraulica secondo i parametri sanciti dalla norma UNI 11434. Classe di rigidità anulare calcolata secondo la norma EN ISO 9969:2008. | m | 503.475 | 0.4% | 636.8959 | 0.4% | 15% | 75.5212 | 10% | 57.8996
SAR25_PR.0021.0003.0009 | MATERIALI DA COSTRUZIONE | TUBI IN POLIETILENE E TUBI IN POLIPROPILENE PER ACQUEDOTTI E FOGNATURE | TUBAZIONE SPIRALATE IN POLIETILENE | Tubi spiralati - Diametro nominale interno mm. 1400 Classe A kN/m2=SN8 -compositi in acciaio zincato e polietilene idonei per fognature, deflusso di acque piovane, ventilazioni di gallerie ed attraversamenti di rilevati, serbatoi interrati, monoblocco e modulari, per acque potabili e vasche di laminazione, codice dell’area dell’applicazione “U” secondo la definizione della norma UNI 11434, prodotti secondo i requisiti della norma UNI 11434, da azienda con sistema di gestione qualità conforme alla norma ISO 9001 e di prodotto conforme alla norma UNI 11434, certificato da organismo accreditato da ACCREDIA secondo la norma UNI CEI EN ISO/IEC 17021-1 settore IAF 14 e UNI CEI EN ISO/IEC 17065. Profilo di parete strutturato del tipo a spirale, ottenuto mediante avvolgimento ad elica, liscio internamente con costolature esterne rinforzate da una lamina integra e continua, sagomata ad omega, di acciaio zincato conforme alla norma UNI EN 10346, incorporata nella parete del tubo. Accoppiamento continuo dell’anima in acciaio alle pareti in polietilene ottenuto mediante fissaggio chimico in grado di garantire la solidarietà polietilene/acciaio e la loro perfetta ed ininterrotta adesione. Sistema di giunzione producibile nelle seguenti tre diverse modalità: Bicchiere “femmina” saldato in stabilimento su ciascuna canna nel cui interno si innesta l’elemento “maschio” munito di guarnizione in EPDM, conforme alla norma UNI EN 681, allocata in apposita gola, idonea a garantire la tenuta idraulica secondo i parametri sanciti dalla norma UNI EN 13259. Elementi “maschio” e “femmina” realizzati entrambi con le stesse peculiarità costruttive dei tubi per garantire, anche nella giunzione, la costanza del diametro interno utile ed aumentare la rigidità circonferenziale. Codolo saldato costituito da manicotto interno in HDPE munito di due guarnizioni in EPDM, conformi alla norma UNI EN 681, allocate in apposite gole idonee a garantire la tenuta idraulica secondo i parametri sanciti dalla norma UNI EN13259. Saldatura tra tubi realizzata per estrusione con apporto di materiale, idonea a garantire la tenuta idraulica secondo i parametri sanciti dalla norma UNI 11434. Classe di rigidità anulare calcolata secondo la norma EN ISO 9969:2008. | m | 671.8211 | 0.4% | 849.8537 | 0.4% | 15% | 100.7732 | 10% | 77.2594
SAR25_PR.0021.0003.0010 | MATERIALI DA COSTRUZIONE | TUBI IN POLIETILENE E TUBI IN POLIPROPILENE PER ACQUEDOTTI E FOGNATURE | TUBAZIONE SPIRALATE IN POLIETILENE | Tubi spiralati - Diametro nominale interno mm. 1600 Classe A kN/m2=SN8 -compositi in acciaio zincato e polietilene idonei per fognature, deflusso di acque piovane, ventilazioni di gallerie ed attraversamenti di rilevati, serbatoi interrati, monoblocco e modulari, per acque potabili e vasche di laminazione, codice dell’area dell’applicazione “U” secondo la definizione della norma UNI 11434, prodotti secondo i requisiti della norma UNI 11434, da azienda con sistema di gestione qualità conforme alla norma ISO 9001 e di prodotto conforme alla norma UNI 11434, certificato da organismo accreditato da ACCREDIA secondo la norma UNI CEI EN ISO/IEC 17021-1 settore IAF 14 e UNI CEI EN ISO/IEC 17065. Profilo di parete strutturato del tipo a spirale, ottenuto mediante avvolgimento ad elica, liscio internamente con costolature esterne rinforzate da una lamina integra e continua, sagomata ad omega, di acciaio zincato conforme alla norma UNI EN 10346, incorporata nella parete del tubo. Accoppiamento continuo dell’anima in acciaio alle pareti in polietilene ottenuto mediante fissaggio chimico in grado di garantire la solidarietà polietilene/acciaio e la loro perfetta ed ininterrotta adesione. Sistema di giunzione producibile nelle seguenti tre diverse modalità: Bicchiere “femmina” saldato in stabilimento su ciascuna canna nel cui interno si innesta l’elemento “maschio” munito di guarnizione in EPDM, conforme alla norma UNI EN 681, allocata in apposita gola, idonea a garantire la tenuta idraulica secondo i parametri sanciti dalla norma UNI EN 13259. Elementi “maschio” e “femmina” realizzati entrambi con le stesse peculiarità costruttive dei tubi per garantire, anche nella giunzione, la costanza del diametro interno utile ed aumentare la rigidità circonferenziale. Codolo saldato costituito da manicotto interno in HDPE munito di due guarnizioni in EPDM, conformi alla norma UNI EN 681, allocate in apposite gole idonee a garantire la tenuta idraulica secondo i parametri sanciti dalla norma UNI EN13259. Saldatura tra tubi realizzata per estrusione con apporto di materiale, idonea a garantire la tenuta idraulica secondo i parametri sanciti dalla norma UNI 11434. Classe di rigidità anulare calcolata secondo la norma EN ISO 9969:2008. | m | 957.0566 | 0.4% | 1210.6765 | 0.4% | 15% | 143.5585 | 10% | 110.0615
SAR25_PR.0021.0003.0011 | MATERIALI DA COSTRUZIONE | TUBI IN POLIETILENE E TUBI IN POLIPROPILENE PER ACQUEDOTTI E FOGNATURE | TUBAZIONE SPIRALATE IN POLIETILENE | Tubi spiralati - Diametro nominale interno mm. 400 Classe B kN/m2=SN12 -compositi in acciaio zincato e polietilene idonei per fognature, deflusso di acque piovane, ventilazioni di gallerie ed attraversamenti di rilevati, serbatoi interrati, monoblocco e modulari, per acque potabili e vasche di laminazione, codice dell’area dell’applicazione “U” secondo la definizione della norma UNI 11434, prodotti secondo i requisiti della norma UNI 11434, da azienda con sistema di gestione qualità conforme alla norma ISO 9001 e di prodotto conforme alla norma UNI 11434, certificato da organismo accreditato da ACCREDIA secondo la norma UNI CEI EN ISO/IEC 17021-1 settore IAF 14 e UNI CEI EN ISO/IEC 17065. Profilo di parete strutturato del tipo a spirale, ottenuto mediante avvolgimento ad elica, liscio internamente con costolature esterne rinforzate da una lamina integra e continua, sagomata ad omega, di acciaio zincato conforme alla norma UNI EN 10346, incorporata nella parete del tubo. Accoppiamento continuo dell’anima in acciaio alle pareti in polietilene ottenuto mediante fissaggio chimico in grado di garantire la solidarietà polietilene/acciaio e la loro perfetta ed ininterrotta adesione. Sistema di giunzione producibile nelle seguenti tre diverse modalità: Bicchiere “femmina” saldato in stabilimento su ciascuna canna nel cui interno si innesta l’elemento “maschio” munito di guarnizione in EPDM, conforme alla norma UNI EN 681, allocata in apposita gola, idonea a garantire la tenuta idraulica secondo i parametri sanciti dalla norma UNI EN 13259. Elementi “maschio” e “femmina” realizzati entrambi con le stesse peculiarità costruttive dei tubi per garantire, anche nella giunzione, la costanza del diametro interno utile ed aumentare la rigidità circonferenziale. Codolo saldato costituito da manicotto interno in HDPE munito di due guarnizioni in EPDM, conformi alla norma UNI EN 681, allocate in apposite gole idonee a garantire la tenuta idraulica secondo i parametri sanciti dalla norma UNI EN13259. Saldatura tra tubi realizzata per estrusione con apporto di materiale, idonea a garantire la tenuta idraulica secondo i parametri sanciti dalla norma UNI 11434. Classe di rigidità anulare calcolata secondo la norma EN ISO 9969:2008. | m | 108.3631 | 0.4% | 137.0793 | 0.4% | 15% | 16.2545 | 10% | 12.4618
SAR25_PR.0021.0003.0012 | MATERIALI DA COSTRUZIONE | TUBI IN POLIETILENE E TUBI IN POLIPROPILENE PER ACQUEDOTTI E FOGNATURE | TUBAZIONE SPIRALATE IN POLIETILENE | Tubi spiralati - Diametro nominale interno mm. 500 Classe B kN/m2=SN12 -compositi in acciaio zincato e polietilene idonei per fognature, deflusso di acque piovane, ventilazioni di gallerie ed attraversamenti di rilevati, serbatoi interrati, monoblocco e modulari, per acque potabili e vasche di laminazione, codice dell’area dell’applicazione “U” secondo la definizione della norma UNI 11434, prodotti secondo i requisiti della norma UNI 11434, da azienda con sistema di gestione qualità conforme alla norma ISO 9001 e di prodotto conforme alla norma UNI 11434, certificato da organismo accreditato da ACCREDIA secondo la norma UNI CEI EN ISO/IEC 17021-1 settore IAF 14 e UNI CEI EN ISO/IEC 17065. Profilo di parete strutturato del tipo a spirale, ottenuto mediante avvolgimento ad elica, liscio internamente con costolature esterne rinforzate da una lamina integra e continua, sagomata ad omega, di acciaio zincato conforme alla norma UNI EN 10346, incorporata nella parete del tubo. Accoppiamento continuo dell’anima in acciaio alle pareti in polietilene ottenuto mediante fissaggio chimico in grado di garantire la solidarietà polietilene/acciaio e la loro perfetta ed ininterrotta adesione. Sistema di giunzione producibile nelle seguenti tre diverse modalità: Bicchiere “femmina” saldato in stabilimento su ciascuna canna nel cui interno si innesta l’elemento “maschio” munito di guarnizione in EPDM, conforme alla norma UNI EN 681, allocata in apposita gola, idonea a garantire la tenuta idraulica secondo i parametri sanciti dalla norma UNI EN 13259. Elementi “maschio” e “femmina” realizzati entrambi con le stesse peculiarità costruttive dei tubi per garantire, anche nella giunzione, la costanza del diametro interno utile ed aumentare la rigidità circonferenziale. Codolo saldato costituito da manicotto interno in HDPE munito di due guarnizioni in EPDM, conformi alla norma UNI EN 681, allocate in apposite gole idonee a garantire la tenuta idraulica secondo i parametri sanciti dalla norma UNI EN13259. Saldatura tra tubi realizzata per estrusione con apporto di materiale, idonea a garantire la tenuta idraulica secondo i parametri sanciti dalla norma UNI 11434. Classe di rigidità anulare calcolata secondo la norma EN ISO 9969:2008. | m | 137.9211 | 0.4% | 174.4702 | 0.4% | 15% | 20.6882 | 10% | 15.8609
SAR25_PR.0021.0003.0013 | MATERIALI DA COSTRUZIONE | TUBI IN POLIETILENE E TUBI IN POLIPROPILENE PER ACQUEDOTTI E FOGNATURE | TUBAZIONE SPIRALATE IN POLIETILENE | Tubi spiralati - Diametro nominale interno mm. 600 Classe B kN/m2=SN12 -compositi in acciaio zincato e polietilene idonei per fognature, deflusso di acque piovane, ventilazioni di gallerie ed attraversamenti di rilevati, serbatoi interrati, monoblocco e modulari, per acque potabili e vasche di laminazione, codice dell’area dell’applicazione “U” secondo la definizione della norma UNI 11434, prodotti secondo i requisiti della norma UNI 11434, da azienda con sistema di gestione qualità conforme alla norma ISO 9001 e di prodotto conforme alla norma UNI 11434, certificato da organismo accreditato da ACCREDIA secondo la norma UNI CEI EN ISO/IEC 17021-1 settore IAF 14 e UNI CEI EN ISO/IEC 17065. Profilo di parete strutturato del tipo a spirale, ottenuto mediante avvolgimento ad elica, liscio internamente con costolature esterne rinforzate da una lamina integra e continua, sagomata ad omega, di acciaio zincato conforme alla norma UNI EN 10346, incorporata nella parete del tubo. Accoppiamento continuo dell’anima in acciaio alle pareti in polietilene ottenuto mediante fissaggio chimico in grado di garantire la solidarietà polietilene/acciaio e la loro perfetta ed ininterrotta adesione. Sistema di giunzione producibile nelle seguenti tre diverse modalità: Bicchiere “femmina” saldato in stabilimento su ciascuna canna nel cui interno si innesta l’elemento “maschio” munito di guarnizione in EPDM, conforme alla norma UNI EN 681, allocata in apposita gola, idonea a garantire la tenuta idraulica secondo i parametri sanciti dalla norma UNI EN 13259. Elementi “maschio” e “femmina” realizzati entrambi con le stesse peculiarità costruttive dei tubi per garantire, anche nella giunzione, la costanza del diametro interno utile ed aumentare la rigidità circonferenziale. Codolo saldato costituito da manicotto interno in HDPE munito di due guarnizioni in EPDM, conformi alla norma UNI EN 681, allocate in apposite gole idonee a garantire la tenuta idraulica secondo i parametri sanciti dalla norma UNI EN13259. Saldatura tra tubi realizzata per estrusione con apporto di materiale, idonea a garantire la tenuta idraulica secondo i parametri sanciti dalla norma UNI 11434. Classe di rigidità anulare calcolata secondo la norma EN ISO 9969:2008. | m | 199.4034 | 0.4% | 252.2453 | 0.4% | 15% | 29.9105 | 10% | 22.9314
SAR25_PR.0021.0003.0014 | MATERIALI DA COSTRUZIONE | TUBI IN POLIETILENE E TUBI IN POLIPROPILENE PER ACQUEDOTTI E FOGNATURE | TUBAZIONE SPIRALATE IN POLIETILENE | Tubi spiralati - Diametro nominale interno mm. 700 Classe B kN/m2=SN12 -compositi in acciaio zincato e polietilene idonei per fognature, deflusso di acque piovane, ventilazioni di gallerie ed attraversamenti di rilevati, serbatoi interrati, monoblocco e modulari, per acque potabili e vasche di laminazione, codice dell’area dell’applicazione “U” secondo la definizione della norma UNI 11434, prodotti secondo i requisiti della norma UNI 11434, da azienda con sistema di gestione qualità conforme alla norma ISO 9001 e di prodotto conforme alla norma UNI 11434, certificato da organismo accreditato da ACCREDIA secondo la norma UNI CEI EN ISO/IEC 17021-1 settore IAF 14 e UNI CEI EN ISO/IEC 17065. Profilo di parete strutturato del tipo a spirale, ottenuto mediante avvolgimento ad elica, liscio internamente con costolature esterne rinforzate da una lamina integra e continua, sagomata ad omega, di acciaio zincato conforme alla norma UNI EN 10346, incorporata nella parete del tubo. Accoppiamento continuo dell’anima in acciaio alle pareti in polietilene ottenuto mediante fissaggio chimico in grado di garantire la solidarietà polietilene/acciaio e la loro perfetta ed ininterrotta adesione. Sistema di giunzione producibile nelle seguenti tre diverse modalità: Bicchiere “femmina” saldato in stabilimento su ciascuna canna nel cui interno si innesta l’elemento “maschio” munito di guarnizione in EPDM, conforme alla norma UNI EN 681, allocata in apposita gola, idonea a garantire la tenuta idraulica secondo i parametri sanciti dalla norma UNI EN 13259. Elementi “maschio” e “femmina” realizzati entrambi con le stesse peculiarità costruttive dei tubi per garantire, anche nella giunzione, la costanza del diametro interno utile ed aumentare la rigidità circonferenziale. Codolo saldato costituito da manicotto interno in HDPE munito di due guarnizioni in EPDM, conformi alla norma UNI EN 681, allocate in apposite gole idonee a garantire la tenuta idraulica secondo i parametri sanciti dalla norma UNI EN13259. Saldatura tra tubi realizzata per estrusione con apporto di materiale, idonea a garantire la tenuta idraulica secondo i parametri sanciti dalla norma UNI 11434. Classe di rigidità anulare calcolata secondo la norma EN ISO 9969:2008. | m | 235.612 | 0.4% | 298.0492 | 0.4% | 15% | 35.3418 | 10% | 27.0954
SAR25_PR.0021.0003.0015 | MATERIALI DA COSTRUZIONE | TUBI IN POLIETILENE E TUBI IN POLIPROPILENE PER ACQUEDOTTI E FOGNATURE | TUBAZIONE SPIRALATE IN POLIETILENE | Tubi spiralati - Diametro nominale interno mm. 800 Classe B kN/m2=SN12 -compositi in acciaio zincato e polietilene idonei per fognature, deflusso di acque piovane, ventilazioni di gallerie ed attraversamenti di rilevati, serbatoi interrati, monoblocco e modulari, per acque potabili e vasche di laminazione, codice dell’area dell’applicazione “U” secondo la definizione della norma UNI 11434, prodotti secondo i requisiti della norma UNI 11434, da azienda con sistema di gestione qualità conforme alla norma ISO 9001 e di prodotto conforme alla norma UNI 11434, certificato da organismo accreditato da ACCREDIA secondo la norma UNI CEI EN ISO/IEC 17021-1 settore IAF 14 e UNI CEI EN ISO/IEC 17065. Profilo di parete strutturato del tipo a spirale, ottenuto mediante avvolgimento ad elica, liscio internamente con costolature esterne rinforzate da una lamina integra e continua, sagomata ad omega, di acciaio zincato conforme alla norma UNI EN 10346, incorporata nella parete del tubo. Accoppiamento continuo dell’anima in acciaio alle pareti in polietilene ottenuto mediante fissaggio chimico in grado di garantire la solidarietà polietilene/acciaio e la loro perfetta ed ininterrotta adesione. Sistema di giunzione producibile nelle seguenti tre diverse modalità: Bicchiere “femmina” saldato in stabilimento su ciascuna canna nel cui interno si innesta l’elemento “maschio” munito di guarnizione in EPDM, conforme alla norma UNI EN 681, allocata in apposita gola, idonea a garantire la tenuta idraulica secondo i parametri sanciti dalla norma UNI EN 13259. Elementi “maschio” e “femmina” realizzati entrambi con le stesse peculiarità costruttive dei tubi per garantire, anche nella giunzione, la costanza del diametro interno utile ed aumentare la rigidità circonferenziale. Codolo saldato costituito da manicotto interno in HDPE munito di due guarnizioni in EPDM, conformi alla norma UNI EN 681, allocate in apposite gole idonee a garantire la tenuta idraulica secondo i parametri sanciti dalla norma UNI EN13259. Saldatura tra tubi realizzata per estrusione con apporto di materiale, idonea a garantire la tenuta idraulica secondo i parametri sanciti dalla norma UNI 11434. Classe di rigidità anulare calcolata secondo la norma EN ISO 9969:2008. | m | 259.8482 | 0.4% | 328.708 | 0.4% | 15% | 38.9772 | 10% | 29.8825
SAR25_PR.0021.0003.0016 | MATERIALI DA COSTRUZIONE | TUBI IN POLIETILENE E TUBI IN POLIPROPILENE PER ACQUEDOTTI E FOGNATURE | TUBAZIONE SPIRALATE IN POLIETILENE | Tubi spiralati - Diametro nominale interno mm. 900 Classe B kN/m2=SN12 -compositi in acciaio zincato e polietilene idonei per fognature, deflusso di acque piovane, ventilazioni di gallerie ed attraversamenti di rilevati, serbatoi interrati, monoblocco e modulari, per acque potabili e vasche di laminazione, codice dell’area dell’applicazione “U” secondo la definizione della norma UNI 11434, prodotti secondo i requisiti della norma UNI 11434, da azienda con sistema di gestione qualità conforme alla norma ISO 9001 e di prodotto conforme alla norma UNI 11434, certificato da organismo accreditato da ACCREDIA secondo la norma UNI CEI EN ISO/IEC 17021-1 settore IAF 14 e UNI CEI EN ISO/IEC 17065. Profilo di parete strutturato del tipo a spirale, ottenuto mediante avvolgimento ad elica, liscio internamente con costolature esterne rinforzate da una lamina integra e continua, sagomata ad omega, di acciaio zincato conforme alla norma UNI EN 10346, incorporata nella parete del tubo. Accoppiamento continuo dell’anima in acciaio alle pareti in polietilene ottenuto mediante fissaggio chimico in grado di garantire la solidarietà polietilene/acciaio e la loro perfetta ed ininterrotta adesione. Sistema di giunzione producibile nelle seguenti tre diverse modalità: Bicchiere “femmina” saldato in stabilimento su ciascuna canna nel cui interno si innesta l’elemento “maschio” munito di guarnizione in EPDM, conforme alla norma UNI EN 681, allocata in apposita gola, idonea a garantire la tenuta idraulica secondo i parametri sanciti dalla norma UNI EN 13259. Elementi “maschio” e “femmina” realizzati entrambi con le stesse peculiarità costruttive dei tubi per garantire, anche nella giunzione, la costanza del diametro interno utile ed aumentare la rigidità circonferenziale. Codolo saldato costituito da manicotto interno in HDPE munito di due guarnizioni in EPDM, conformi alla norma UNI EN 681, allocate in apposite gole idonee a garantire la tenuta idraulica secondo i parametri sanciti dalla norma UNI EN13259. Saldatura tra tubi realizzata per estrusione con apporto di materiale, idonea a garantire la tenuta idraulica secondo i parametri sanciti dalla norma UNI 11434. Classe di rigidità anulare calcolata secondo la norma EN ISO 9969:2008. | m | 348.3804 | 0.4% | 440.7011 | 0.4% | 15% | 52.257 | 10% | 40.0637
SAR25_PR.0021.0003.0017 | MATERIALI DA COSTRUZIONE | TUBI IN POLIETILENE E TUBI IN POLIPROPILENE PER ACQUEDOTTI E FOGNATURE | TUBAZIONE SPIRALATE IN POLIETILENE | Tubi spiralati - Diametro nominale interno mm. 1000 Classe B kN/m2=SN12 -compositi in acciaio zincato e polietilene idonei per fognature, deflusso di acque piovane, ventilazioni di gallerie ed attraversamenti di rilevati, serbatoi interrati, monoblocco e modulari, per acque potabili e vasche di laminazione, codice dell’area dell’applicazione “U” secondo la definizione della norma UNI 11434, prodotti secondo i requisiti della norma UNI 11434, da azienda con sistema di gestione qualità conforme alla norma ISO 9001 e di prodotto conforme alla norma UNI 11434, certificato da organismo accreditato da ACCREDIA secondo la norma UNI CEI EN ISO/IEC 17021-1 settore IAF 14 e UNI CEI EN ISO/IEC 17065. Profilo di parete strutturato del tipo a spirale, ottenuto mediante avvolgimento ad elica, liscio internamente con costolature esterne rinforzate da una lamina integra e continua, sagomata ad omega, di acciaio zincato conforme alla norma UNI EN 10346, incorporata nella parete del tubo. Accoppiamento continuo dell’anima in acciaio alle pareti in polietilene ottenuto mediante fissaggio chimico in grado di garantire la solidarietà polietilene/acciaio e la loro perfetta ed ininterrotta adesione. Sistema di giunzione producibile nelle seguenti tre diverse modalità: Bicchiere “femmina” saldato in stabilimento su ciascuna canna nel cui interno si innesta l’elemento “maschio” munito di guarnizione in EPDM, conforme alla norma UNI EN 681, allocata in apposita gola, idonea a garantire la tenuta idraulica secondo i parametri sanciti dalla norma UNI EN 13259. Elementi “maschio” e “femmina” realizzati entrambi con le stesse peculiarità costruttive dei tubi per garantire, anche nella giunzione, la costanza del diametro interno utile ed aumentare la rigidità circonferenziale. Codolo saldato costituito da manicotto interno in HDPE munito di due guarnizioni in EPDM, conformi alla norma UNI EN 681, allocate in apposite gole idonee a garantire la tenuta idraulica secondo i parametri sanciti dalla norma UNI EN13259. Saldatura tra tubi realizzata per estrusione con apporto di materiale, idonea a garantire la tenuta idraulica secondo i parametri sanciti dalla norma UNI 11434. Classe di rigidità anulare calcolata secondo la norma EN ISO 9969:2008. | m | 421.8492 | 0.4% | 533.6393 | 0.4% | 15% | 63.2774 | 10% | 48.5127
SAR25_PR.0021.0003.0018 | MATERIALI DA COSTRUZIONE | TUBI IN POLIETILENE E TUBI IN POLIPROPILENE PER ACQUEDOTTI E FOGNATURE | TUBAZIONE SPIRALATE IN POLIETILENE | Tubi spiralati - Diametro nominale interno mm. 1200 Classe B kN/m2=SN12 -compositi in acciaio zincato e polietilene idonei per fognature, deflusso di acque piovane, ventilazioni di gallerie ed attraversamenti di rilevati, serbatoi interrati, monoblocco e modulari, per acque potabili e vasche di laminazione, codice dell’area dell’applicazione “U” secondo la definizione della norma UNI 11434, prodotti secondo i requisiti della norma UNI 11434, da azienda con sistema di gestione qualità conforme alla norma ISO 9001 e di prodotto conforme alla norma UNI 11434, certificato da organismo accreditato da ACCREDIA secondo la norma UNI CEI EN ISO/IEC 17021-1 settore IAF 14 e UNI CEI EN ISO/IEC 17065. Profilo di parete strutturato del tipo a spirale, ottenuto mediante avvolgimento ad elica, liscio internamente con costolature esterne rinforzate da una lamina integra e continua, sagomata ad omega, di acciaio zincato conforme alla norma UNI EN 10346, incorporata nella parete del tubo. Accoppiamento continuo dell’anima in acciaio alle pareti in polietilene ottenuto mediante fissaggio chimico in grado di garantire la solidarietà polietilene/acciaio e la loro perfetta ed ininterrotta adesione. Sistema di giunzione producibile nelle seguenti tre diverse modalità: Bicchiere “femmina” saldato in stabilimento su ciascuna canna nel cui interno si innesta l’elemento “maschio” munito di guarnizione in EPDM, conforme alla norma UNI EN 681, allocata in apposita gola, idonea a garantire la tenuta idraulica secondo i parametri sanciti dalla norma UNI EN 13259. Elementi “maschio” e “femmina” realizzati entrambi con le stesse peculiarità costruttive dei tubi per garantire, anche nella giunzione, la costanza del diametro interno utile ed aumentare la rigidità circonferenziale. Codolo saldato costituito da manicotto interno in HDPE munito di due guarnizioni in EPDM, conformi alla norma UNI EN 681, allocate in apposite gole idonee a garantire la tenuta idraulica secondo i parametri sanciti dalla norma UNI EN13259. Saldatura tra tubi realizzata per estrusione con apporto di materiale, idonea a garantire la tenuta idraulica secondo i parametri sanciti dalla norma UNI 11434. Classe di rigidità anulare calcolata secondo la norma EN ISO 9969:2008. | m | 560.3175 | 0.4% | 708.8016 | 0.4% | 15% | 84.0476 | 10% | 64.4365
SAR25_PR.0021.0003.0019 | MATERIALI DA COSTRUZIONE | TUBI IN POLIETILENE E TUBI IN POLIPROPILENE PER ACQUEDOTTI E FOGNATURE | TUBAZIONE SPIRALATE IN POLIETILENE | Tubi spiralati - Diametro nominale interno mm. 1400 Classe B kN/m2=SN12 -compositi in acciaio zincato e polietilene idonei per fognature, deflusso di acque piovane, ventilazioni di gallerie ed attraversamenti di rilevati, serbatoi interrati, monoblocco e modulari, per acque potabili e vasche di laminazione, codice dell’area dell’applicazione “U” secondo la definizione della norma UNI 11434, prodotti secondo i requisiti della norma UNI 11434, da azienda con sistema di gestione qualità conforme alla norma ISO 9001 e di prodotto conforme alla norma UNI 11434, certificato da organismo accreditato da ACCREDIA secondo la norma UNI CEI EN ISO/IEC 17021-1 settore IAF 14 e UNI CEI EN ISO/IEC 17065. Profilo di parete strutturato del tipo a spirale, ottenuto mediante avvolgimento ad elica, liscio internamente con costolature esterne rinforzate da una lamina integra e continua, sagomata ad omega, di acciaio zincato conforme alla norma UNI EN 10346, incorporata nella parete del tubo. Accoppiamento continuo dell’anima in acciaio alle pareti in polietilene ottenuto mediante fissaggio chimico in grado di garantire la solidarietà polietilene/acciaio e la loro perfetta ed ininterrotta adesione. Sistema di giunzione producibile nelle seguenti tre diverse modalità: Bicchiere “femmina” saldato in stabilimento su ciascuna canna nel cui interno si innesta l’elemento “maschio” munito di guarnizione in EPDM, conforme alla norma UNI EN 681, allocata in apposita gola, idonea a garantire la tenuta idraulica secondo i parametri sanciti dalla norma UNI EN 13259. Elementi “maschio” e “femmina” realizzati entrambi con le stesse peculiarità costruttive dei tubi per garantire, anche nella giunzione, la costanza del diametro interno utile ed aumentare la rigidità circonferenziale. Codolo saldato costituito da manicotto interno in HDPE munito di due guarnizioni in EPDM, conformi alla norma UNI EN 681, allocate in apposite gole idonee a garantire la tenuta idraulica secondo i parametri sanciti dalla norma UNI EN13259. Saldatura tra tubi realizzata per estrusione con apporto di materiale, idonea a garantire la tenuta idraulica secondo i parametri sanciti dalla norma UNI 11434. Classe di rigidità anulare calcolata secondo la norma EN ISO 9969:2008. | m | 721.0964 | 0.4% | 912.1869 | 0.4% | 15% | 108.1645 | 10% | 82.9261
SAR25_PR.0021.0003.0020 | MATERIALI DA COSTRUZIONE | TUBI IN POLIETILENE E TUBI IN POLIPROPILENE PER ACQUEDOTTI E FOGNATURE | TUBAZIONE SPIRALATE IN POLIETILENE | Tubi spiralati - Diametro nominale interno mm. 1600 Classe B kN/m2=SN12 -compositi in acciaio zincato e polietilene idonei per fognature, deflusso di acque piovane, ventilazioni di gallerie ed attraversamenti di rilevati, serbatoi interrati, monoblocco e modulari, per acque potabili e vasche di laminazione, codice dell’area dell’applicazione “U” secondo la definizione della norma UNI 11434, prodotti secondo i requisiti della norma UNI 11434, da azienda con sistema di gestione qualità conforme alla norma ISO 9001 e di prodotto conforme alla norma UNI 11434, certificato da organismo accreditato da ACCREDIA secondo la norma UNI CEI EN ISO/IEC 17021-1 settore IAF 14 e UNI CEI EN ISO/IEC 17065. Profilo di parete strutturato del tipo a spirale, ottenuto mediante avvolgimento ad elica, liscio internamente con costolature esterne rinforzate da una lamina integra e continua, sagomata ad omega, di acciaio zincato conforme alla norma UNI EN 10346, incorporata nella parete del tubo. Accoppiamento continuo dell’anima in acciaio alle pareti in polietilene ottenuto mediante fissaggio chimico in grado di garantire la solidarietà polietilene/acciaio e la loro perfetta ed ininterrotta adesione. Sistema di giunzione producibile nelle seguenti tre diverse modalità: Bicchiere “femmina” saldato in stabilimento su ciascuna canna nel cui interno si innesta l’elemento “maschio” munito di guarnizione in EPDM, conforme alla norma UNI EN 681, allocata in apposita gola, idonea a garantire la tenuta idraulica secondo i parametri sanciti dalla norma UNI EN 13259. Elementi “maschio” e “femmina” realizzati entrambi con le stesse peculiarità costruttive dei tubi per garantire, anche nella giunzione, la costanza del diametro interno utile ed aumentare la rigidità circonferenziale. Codolo saldato costituito da manicotto interno in HDPE munito di due guarnizioni in EPDM, conformi alla norma UNI EN 681, allocate in apposite gole idonee a garantire la tenuta idraulica secondo i parametri sanciti dalla norma UNI EN13259. Saldatura tra tubi realizzata per estrusione con apporto di materiale, idonea a garantire la tenuta idraulica secondo i parametri sanciti dalla norma UNI 11434. Classe di rigidità anulare calcolata secondo la norma EN ISO 9969:2008. | m | 1171.2034 | 0.4% | 1481.5724 | 0.4% | 15% | 175.6805 | 10% | 134.6884
SAR25_PR.0021.0003.0021 | MATERIALI DA COSTRUZIONE | TUBI IN POLIETILENE E TUBI IN POLIPROPILENE PER ACQUEDOTTI E FOGNATURE | TUBAZIONE SPIRALATE IN POLIETILENE | Tubi spiralati - Diametro nominale interno mm. 400 Classe C kN/m2=SN16 -compositi in acciaio zincato e polietilene idonei per fognature, deflusso di acque piovane, ventilazioni di gallerie ed attraversamenti di rilevati, serbatoi interrati, monoblocco e modulari, per acque potabili e vasche di laminazione, codice dell’area dell’applicazione “U” secondo la definizione della norma UNI 11434, prodotti secondo i requisiti della norma UNI 11434, da azienda con sistema di gestione qualità conforme alla norma ISO 9001 e di prodotto conforme alla norma UNI 11434, certificato da organismo accreditato da ACCREDIA secondo la norma UNI CEI EN ISO/IEC 17021-1 settore IAF 14 e UNI CEI EN ISO/IEC 17065. Profilo di parete strutturato del tipo a spirale, ottenuto mediante avvolgimento ad elica, liscio internamente con costolature esterne rinforzate da una lamina integra e continua, sagomata ad omega, di acciaio zincato conforme alla norma UNI EN 10346, incorporata nella parete del tubo. Accoppiamento continuo dell’anima in acciaio alle pareti in polietilene ottenuto mediante fissaggio chimico in grado di garantire la solidarietà polietilene/acciaio e la loro perfetta ed ininterrotta adesione. Sistema di giunzione producibile nelle seguenti tre diverse modalità: Bicchiere “femmina” saldato in stabilimento su ciascuna canna nel cui interno si innesta l’elemento “maschio” munito di guarnizione in EPDM, conforme alla norma UNI EN 681, allocata in apposita gola, idonea a garantire la tenuta idraulica secondo i parametri sanciti dalla norma UNI EN 13259. Elementi “maschio” e “femmina” realizzati entrambi con le stesse peculiarità costruttive dei tubi per garantire, anche nella giunzione, la costanza del diametro interno utile ed aumentare la rigidità circonferenziale. Codolo saldato costituito da manicotto interno in HDPE munito di due guarnizioni in EPDM, conformi alla norma UNI EN 681, allocate in apposite gole idonee a garantire la tenuta idraulica secondo i parametri sanciti dalla norma UNI EN13259. Saldatura tra tubi realizzata per estrusione con apporto di materiale, idonea a garantire la tenuta idraulica secondo i parametri sanciti dalla norma UNI 11434. Classe di rigidità anulare calcolata secondo la norma EN ISO 9969:2008. | m | 121.5931 | 0.4% | 153.8153 | 0.4% | 15% | 18.239 | 10% | 13.9832
SAR25_PR.0021.0003.0022 | MATERIALI DA COSTRUZIONE | TUBI IN POLIETILENE E TUBI IN POLIPROPILENE PER ACQUEDOTTI E FOGNATURE | TUBAZIONE SPIRALATE IN POLIETILENE | Tubi spiralati - Diametro nominale interno mm. 500 Classe C kN/m2=SN16 -compositi in acciaio zincato e polietilene idonei per fognature, deflusso di acque piovane, ventilazioni di gallerie ed attraversamenti di rilevati, serbatoi interrati, monoblocco e modulari, per acque potabili e vasche di laminazione, codice dell’area dell’applicazione “U” secondo la definizione della norma UNI 11434, prodotti secondo i requisiti della norma UNI 11434, da azienda con sistema di gestione qualità conforme alla norma ISO 9001 e di prodotto conforme alla norma UNI 11434, certificato da organismo accreditato da ACCREDIA secondo la norma UNI CEI EN ISO/IEC 17021-1 settore IAF 14 e UNI CEI EN ISO/IEC 17065. Profilo di parete strutturato del tipo a spirale, ottenuto mediante avvolgimento ad elica, liscio internamente con costolature esterne rinforzate da una lamina integra e continua, sagomata ad omega, di acciaio zincato conforme alla norma UNI EN 10346, incorporata nella parete del tubo. Accoppiamento continuo dell’anima in acciaio alle pareti in polietilene ottenuto mediante fissaggio chimico in grado di garantire la solidarietà polietilene/acciaio e la loro perfetta ed ininterrotta adesione. Sistema di giunzione producibile nelle seguenti tre diverse modalità: Bicchiere “femmina” saldato in stabilimento su ciascuna canna nel cui interno si innesta l’elemento “maschio” munito di guarnizione in EPDM, conforme alla norma UNI EN 681, allocata in apposita gola, idonea a garantire la tenuta idraulica secondo i parametri sanciti dalla norma UNI EN 13259. Elementi “maschio” e “femmina” realizzati entrambi con le stesse peculiarità costruttive dei tubi per garantire, anche nella giunzione, la costanza del diametro interno utile ed aumentare la rigidità circonferenziale. Codolo saldato costituito da manicotto interno in HDPE munito di due guarnizioni in EPDM, conformi alla norma UNI EN 681, allocate in apposite gole idonee a garantire la tenuta idraulica secondo i parametri sanciti dalla norma UNI EN13259. Saldatura tra tubi realizzata per estrusione con apporto di materiale, idonea a garantire la tenuta idraulica secondo i parametri sanciti dalla norma UNI 11434. Classe di rigidità anulare calcolata secondo la norma EN ISO 9969:2008. | m | 151.9754 | 0.4% | 192.2489 | 0.4% | 15% | 22.7963 | 10% | 17.4772
SAR25_PR.0021.0003.0023 | MATERIALI DA COSTRUZIONE | TUBI IN POLIETILENE E TUBI IN POLIPROPILENE PER ACQUEDOTTI E FOGNATURE | TUBAZIONE SPIRALATE IN POLIETILENE | Tubi spiralati - Diametro nominale interno mm. 600 Classe C kN/m2=SN16 -compositi in acciaio zincato e polietilene idonei per fognature, deflusso di acque piovane, ventilazioni di gallerie ed attraversamenti di rilevati, serbatoi interrati, monoblocco e modulari, per acque potabili e vasche di laminazione, codice dell’area dell’applicazione “U” secondo la definizione della norma UNI 11434, prodotti secondo i requisiti della norma UNI 11434, da azienda con sistema di gestione qualità conforme alla norma ISO 9001 e di prodotto conforme alla norma UNI 11434, certificato da organismo accreditato da ACCREDIA secondo la norma UNI CEI EN ISO/IEC 17021-1 settore IAF 14 e UNI CEI EN ISO/IEC 17065. Profilo di parete strutturato del tipo a spirale, ottenuto mediante avvolgimento ad elica, liscio internamente con costolature esterne rinforzate da una lamina integra e continua, sagomata ad omega, di acciaio zincato conforme alla norma UNI EN 10346, incorporata nella parete del tubo. Accoppiamento continuo dell’anima in acciaio alle pareti in polietilene ottenuto mediante fissaggio chimico in grado di garantire la solidarietà polietilene/acciaio e la loro perfetta ed ininterrotta adesione. Sistema di giunzione producibile nelle seguenti tre diverse modalità: Bicchiere “femmina” saldato in stabilimento su ciascuna canna nel cui interno si innesta l’elemento “maschio” munito di guarnizione in EPDM, conforme alla norma UNI EN 681, allocata in apposita gola, idonea a garantire la tenuta idraulica secondo i parametri sanciti dalla norma UNI EN 13259. Elementi “maschio” e “femmina” realizzati entrambi con le stesse peculiarità costruttive dei tubi per garantire, anche nella giunzione, la costanza del diametro interno utile ed aumentare la rigidità circonferenziale. Codolo saldato costituito da manicotto interno in HDPE munito di due guarnizioni in EPDM, conformi alla norma UNI EN 681, allocate in apposite gole idonee a garantire la tenuta idraulica secondo i parametri sanciti dalla norma UNI EN13259. Saldatura tra tubi realizzata per estrusione con apporto di materiale, idonea a garantire la tenuta idraulica secondo i parametri sanciti dalla norma UNI 11434. Classe di rigidità anulare calcolata secondo la norma EN ISO 9969:2008. | m | 212.3919 | 0.4% | 268.6757 | 0.4% | 15% | 31.8588 | 10% | 24.4251
SAR25_PR.0021.0003.0024 | MATERIALI DA COSTRUZIONE | TUBI IN POLIETILENE E TUBI IN POLIPROPILENE PER ACQUEDOTTI E FOGNATURE | TUBAZIONE SPIRALATE IN POLIETILENE | Tubi spiralati - Diametro nominale interno mm. 700 Classe C kN/m2=SN16 -compositi in acciaio zincato e polietilene idonei per fognature, deflusso di acque piovane, ventilazioni di gallerie ed attraversamenti di rilevati, serbatoi interrati, monoblocco e modulari, per acque potabili e vasche di laminazione, codice dell’area dell’applicazione “U” secondo la definizione della norma UNI 11434, prodotti secondo i requisiti della norma UNI 11434, da azienda con sistema di gestione qualità conforme alla norma ISO 9001 e di prodotto conforme alla norma UNI 11434, certificato da organismo accreditato da ACCREDIA secondo la norma UNI CEI EN ISO/IEC 17021-1 settore IAF 14 e UNI CEI EN ISO/IEC 17065. Profilo di parete strutturato del tipo a spirale, ottenuto mediante avvolgimento ad elica, liscio internamente con costolature esterne rinforzate da una lamina integra e continua, sagomata ad omega, di acciaio zincato conforme alla norma UNI EN 10346, incorporata nella parete del tubo. Accoppiamento continuo dell’anima in acciaio alle pareti in polietilene ottenuto mediante fissaggio chimico in grado di garantire la solidarietà polietilene/acciaio e la loro perfetta ed ininterrotta adesione. Sistema di giunzione producibile nelle seguenti tre diverse modalità: Bicchiere “femmina” saldato in stabilimento su ciascuna canna nel cui interno si innesta l’elemento “maschio” munito di guarnizione in EPDM, conforme alla norma UNI EN 681, allocata in apposita gola, idonea a garantire la tenuta idraulica secondo i parametri sanciti dalla norma UNI EN 13259. Elementi “maschio” e “femmina” realizzati entrambi con le stesse peculiarità costruttive dei tubi per garantire, anche nella giunzione, la costanza del diametro interno utile ed aumentare la rigidità circonferenziale. Codolo saldato costituito da manicotto interno in HDPE munito di due guarnizioni in EPDM, conformi alla norma UNI EN 681, allocate in apposite gole idonee a garantire la tenuta idraulica secondo i parametri sanciti dalla norma UNI EN13259. Saldatura tra tubi realizzata per estrusione con apporto di materiale, idonea a garantire la tenuta idraulica secondo i parametri sanciti dalla norma UNI 11434. Classe di rigidità anulare calcolata secondo la norma EN ISO 9969:2008. | m | 259.8553 | 0.4% | 328.717 | 0.4% | 15% | 38.9783 | 10% | 29.8834
SAR25_PR.0021.0003.0025 | MATERIALI DA COSTRUZIONE | TUBI IN POLIETILENE E TUBI IN POLIPROPILENE PER ACQUEDOTTI E FOGNATURE | TUBAZIONE SPIRALATE IN POLIETILENE | Tubi spiralati - Diametro nominale interno mm. 800 Classe C kN/m2=SN16 -compositi in acciaio zincato e polietilene idonei per fognature, deflusso di acque piovane, ventilazioni di gallerie ed attraversamenti di rilevati, serbatoi interrati, monoblocco e modulari, per acque potabili e vasche di laminazione, codice dell’area dell’applicazione “U” secondo la definizione della norma UNI 11434, prodotti secondo i requisiti della norma UNI 11434, da azienda con sistema di gestione qualità conforme alla norma ISO 9001 e di prodotto conforme alla norma UNI 11434, certificato da organismo accreditato da ACCREDIA secondo la norma UNI CEI EN ISO/IEC 17021-1 settore IAF 14 e UNI CEI EN ISO/IEC 17065. Profilo di parete strutturato del tipo a spirale, ottenuto mediante avvolgimento ad elica, liscio internamente con costolature esterne rinforzate da una lamina integra e continua, sagomata ad omega, di acciaio zincato conforme alla norma UNI EN 10346, incorporata nella parete del tubo. Accoppiamento continuo dell’anima in acciaio alle pareti in polietilene ottenuto mediante fissaggio chimico in grado di garantire la solidarietà polietilene/acciaio e la loro perfetta ed ininterrotta adesione. Sistema di giunzione producibile nelle seguenti tre diverse modalità: Bicchiere “femmina” saldato in stabilimento su ciascuna canna nel cui interno si innesta l’elemento “maschio” munito di guarnizione in EPDM, conforme alla norma UNI EN 681, allocata in apposita gola, idonea a garantire la tenuta idraulica secondo i parametri sanciti dalla norma UNI EN 13259. Elementi “maschio” e “femmina” realizzati entrambi con le stesse peculiarità costruttive dei tubi per garantire, anche nella giunzione, la costanza del diametro interno utile ed aumentare la rigidità circonferenziale. Codolo saldato costituito da manicotto interno in HDPE munito di due guarnizioni in EPDM, conformi alla norma UNI EN 681, allocate in apposite gole idonee a garantire la tenuta idraulica secondo i parametri sanciti dalla norma UNI EN13259. Saldatura tra tubi realizzata per estrusione con apporto di materiale, idonea a garantire la tenuta idraulica secondo i parametri sanciti dalla norma UNI 11434. Classe di rigidità anulare calcolata secondo la norma EN ISO 9969:2008. | m | 291.3674 | 0.4% | 368.5797 | 0.4% | 15% | 43.7051 | 10% | 33.5072
SAR25_PR.0021.0003.0026 | MATERIALI DA COSTRUZIONE | TUBI IN POLIETILENE E TUBI IN POLIPROPILENE PER ACQUEDOTTI E FOGNATURE | TUBAZIONE SPIRALATE IN POLIETILENE | Tubi spiralati - Diametro nominale interno mm. 900 Classe C kN/m2=SN16 -compositi in acciaio zincato e polietilene idonei per fognature, deflusso di acque piovane, ventilazioni di gallerie ed attraversamenti di rilevati, serbatoi interrati, monoblocco e modulari, per acque potabili e vasche di laminazione, codice dell’area dell’applicazione “U” secondo la definizione della norma UNI 11434, prodotti secondo i requisiti della norma UNI 11434, da azienda con sistema di gestione qualità conforme alla norma ISO 9001 e di prodotto conforme alla norma UNI 11434, certificato da organismo accreditato da ACCREDIA secondo la norma UNI CEI EN ISO/IEC 17021-1 settore IAF 14 e UNI CEI EN ISO/IEC 17065. Profilo di parete strutturato del tipo a spirale, ottenuto mediante avvolgimento ad elica, liscio internamente con costolature esterne rinforzate da una lamina integra e continua, sagomata ad omega, di acciaio zincato conforme alla norma UNI EN 10346, incorporata nella parete del tubo. Accoppiamento continuo dell’anima in acciaio alle pareti in polietilene ottenuto mediante fissaggio chimico in grado di garantire la solidarietà polietilene/acciaio e la loro perfetta ed ininterrotta adesione. Sistema di giunzione producibile nelle seguenti tre diverse modalità: Bicchiere “femmina” saldato in stabilimento su ciascuna canna nel cui interno si innesta l’elemento “maschio” munito di guarnizione in EPDM, conforme alla norma UNI EN 681, allocata in apposita gola, idonea a garantire la tenuta idraulica secondo i parametri sanciti dalla norma UNI EN 13259. Elementi “maschio” e “femmina” realizzati entrambi con le stesse peculiarità costruttive dei tubi per garantire, anche nella giunzione, la costanza del diametro interno utile ed aumentare la rigidità circonferenziale. Codolo saldato costituito da manicotto interno in HDPE munito di due guarnizioni in EPDM, conformi alla norma UNI EN 681, allocate in apposite gole idonee a garantire la tenuta idraulica secondo i parametri sanciti dalla norma UNI EN13259. Saldatura tra tubi realizzata per estrusione con apporto di materiale, idonea a garantire la tenuta idraulica secondo i parametri sanciti dalla norma UNI 11434. Classe di rigidità anulare calcolata secondo la norma EN ISO 9969:2008. | m | 396.327 | 0.4% | 501.3536 | 0.4% | 15% | 59.449 | 10% | 45.5776
SAR25_PR.0021.0003.0027 | MATERIALI DA COSTRUZIONE | TUBI IN POLIETILENE E TUBI IN POLIPROPILENE PER ACQUEDOTTI E FOGNATURE | TUBAZIONE SPIRALATE IN POLIETILENE | Tubi spiralati - Diametro nominale interno mm. 1000 Classe C kN/m2=SN16 -compositi in acciaio zincato e polietilene idonei per fognature, deflusso di acque piovane, ventilazioni di gallerie ed attraversamenti di rilevati, serbatoi interrati, monoblocco e modulari, per acque potabili e vasche di laminazione, codice dell’area dell’applicazione “U” secondo la definizione della norma UNI 11434, prodotti secondo i requisiti della norma UNI 11434, da azienda con sistema di gestione qualità conforme alla norma ISO 9001 e di prodotto conforme alla norma UNI 11434, certificato da organismo accreditato da ACCREDIA secondo la norma UNI CEI EN ISO/IEC 17021-1 settore IAF 14 e UNI CEI EN ISO/IEC 17065. Profilo di parete strutturato del tipo a spirale, ottenuto mediante avvolgimento ad elica, liscio internamente con costolature esterne rinforzate da una lamina integra e continua, sagomata ad omega, di acciaio zincato conforme alla norma UNI EN 10346, incorporata nella parete del tubo. Accoppiamento continuo dell’anima in acciaio alle pareti in polietilene ottenuto mediante fissaggio chimico in grado di garantire la solidarietà polietilene/acciaio e la loro perfetta ed ininterrotta adesione. Sistema di giunzione producibile nelle seguenti tre diverse modalità: Bicchiere “femmina” saldato in stabilimento su ciascuna canna nel cui interno si innesta l’elemento “maschio” munito di guarnizione in EPDM, conforme alla norma UNI EN 681, allocata in apposita gola, idonea a garantire la tenuta idraulica secondo i parametri sanciti dalla norma UNI EN 13259. Elementi “maschio” e “femmina” realizzati entrambi con le stesse peculiarità costruttive dei tubi per garantire, anche nella giunzione, la costanza del diametro interno utile ed aumentare la rigidità circonferenziale. Codolo saldato costituito da manicotto interno in HDPE munito di due guarnizioni in EPDM, conformi alla norma UNI EN 681, allocate in apposite gole idonee a garantire la tenuta idraulica secondo i parametri sanciti dalla norma UNI EN13259. Saldatura tra tubi realizzata per estrusione con apporto di materiale, idonea a garantire la tenuta idraulica secondo i parametri sanciti dalla norma UNI 11434. Classe di rigidità anulare calcolata secondo la norma EN ISO 9969:2008. | m | 497.6487 | 0.4% | 629.5256 | 0.4% | 15% | 74.6473 | 10% | 57.2296
SAR25_PR.0021.0003.0028 | MATERIALI DA COSTRUZIONE | TUBI IN POLIETILENE E TUBI IN POLIPROPILENE PER ACQUEDOTTI E FOGNATURE | TUBAZIONE SPIRALATE IN POLIETILENE | Tubi spiralati - Diametro nominale interno mm. 1200 Classe C kN/m2=SN16 -compositi in acciaio zincato e polietilene idonei per fognature, deflusso di acque piovane, ventilazioni di gallerie ed attraversamenti di rilevati, serbatoi interrati, monoblocco e modulari, per acque potabili e vasche di laminazione, codice dell’area dell’applicazione “U” secondo la definizione della norma UNI 11434, prodotti secondo i requisiti della norma UNI 11434, da azienda con sistema di gestione qualità conforme alla norma ISO 9001 e di prodotto conforme alla norma UNI 11434, certificato da organismo accreditato da ACCREDIA secondo la norma UNI CEI EN ISO/IEC 17021-1 settore IAF 14 e UNI CEI EN ISO/IEC 17065. Profilo di parete strutturato del tipo a spirale, ottenuto mediante avvolgimento ad elica, liscio internamente con costolature esterne rinforzate da una lamina integra e continua, sagomata ad omega, di acciaio zincato conforme alla norma UNI EN 10346, incorporata nella parete del tubo. Accoppiamento continuo dell’anima in acciaio alle pareti in polietilene ottenuto mediante fissaggio chimico in grado di garantire la solidarietà polietilene/acciaio e la loro perfetta ed ininterrotta adesione. Sistema di giunzione producibile nelle seguenti tre diverse modalità: Bicchiere “femmina” saldato in stabilimento su ciascuna canna nel cui interno si innesta l’elemento “maschio” munito di guarnizione in EPDM, conforme alla norma UNI EN 681, allocata in apposita gola, idonea a garantire la tenuta idraulica secondo i parametri sanciti dalla norma UNI EN 13259. Elementi “maschio” e “femmina” realizzati entrambi con le stesse peculiarità costruttive dei tubi per garantire, anche nella giunzione, la costanza del diametro interno utile ed aumentare la rigidità circonferenziale. Codolo saldato costituito da manicotto interno in HDPE munito di due guarnizioni in EPDM, conformi alla norma UNI EN 681, allocate in apposite gole idonee a garantire la tenuta idraulica secondo i parametri sanciti dalla norma UNI EN13259. Saldatura tra tubi realizzata per estrusione con apporto di materiale, idonea a garantire la tenuta idraulica secondo i parametri sanciti dalla norma UNI 11434. Classe di rigidità anulare calcolata secondo la norma EN ISO 9969:2008. | m | 639.9112 | 0.4% | 809.4876 | 0.4% | 15% | 95.9867 | 10% | 73.5898
SAR25_PR.0021.0003.0029 | MATERIALI DA COSTRUZIONE | TUBI IN POLIETILENE E TUBI IN POLIPROPILENE PER ACQUEDOTTI E FOGNATURE | TUBAZIONE SPIRALATE IN POLIETILENE | Tubi spiralati - Diametro nominale interno mm. 1400 Classe C kN/m2=SN16 -compositi in acciaio zincato e polietilene idonei per fognature, deflusso di acque piovane, ventilazioni di gallerie ed attraversamenti di rilevati, serbatoi interrati, monoblocco e modulari, per acque potabili e vasche di laminazione, codice dell’area dell’applicazione “U” secondo la definizione della norma UNI 11434, prodotti secondo i requisiti della norma UNI 11434, da azienda con sistema di gestione qualità conforme alla norma ISO 9001 e di prodotto conforme alla norma UNI 11434, certificato da organismo accreditato da ACCREDIA secondo la norma UNI CEI EN ISO/IEC 17021-1 settore IAF 14 e UNI CEI EN ISO/IEC 17065. Profilo di parete strutturato del tipo a spirale, ottenuto mediante avvolgimento ad elica, liscio internamente con costolature esterne rinforzate da una lamina integra e continua, sagomata ad omega, di acciaio zincato conforme alla norma UNI EN 10346, incorporata nella parete del tubo. Accoppiamento continuo dell’anima in acciaio alle pareti in polietilene ottenuto mediante fissaggio chimico in grado di garantire la solidarietà polietilene/acciaio e la loro perfetta ed ininterrotta adesione. Sistema di giunzione producibile nelle seguenti tre diverse modalità: Bicchiere “femmina” saldato in stabilimento su ciascuna canna nel cui interno si innesta l’elemento “maschio” munito di guarnizione in EPDM, conforme alla norma UNI EN 681, allocata in apposita gola, idonea a garantire la tenuta idraulica secondo i parametri sanciti dalla norma UNI EN 13259. Elementi “maschio” e “femmina” realizzati entrambi con le stesse peculiarità costruttive dei tubi per garantire, anche nella giunzione, la costanza del diametro interno utile ed aumentare la rigidità circonferenziale. Codolo saldato costituito da manicotto interno in HDPE munito di due guarnizioni in EPDM, conformi alla norma UNI EN 681, allocate in apposite gole idonee a garantire la tenuta idraulica secondo i parametri sanciti dalla norma UNI EN13259. Saldatura tra tubi realizzata per estrusione con apporto di materiale, idonea a garantire la tenuta idraulica secondo i parametri sanciti dalla norma UNI 11434. Classe di rigidità anulare calcolata secondo la norma EN ISO 9969:2008. | m | 823.4199 | 0.4% | 1041.6262 | 0.4% | 15% | 123.513 | 10% | 94.6933
SAR25_PR.0021.0003.0030 | MATERIALI DA COSTRUZIONE | TUBI IN POLIETILENE E TUBI IN POLIPROPILENE PER ACQUEDOTTI E FOGNATURE | TUBAZIONE SPIRALATE IN POLIETILENE | Tubi spiralati - Diametro nominale interno mm. 1600 Classe C kN/m2=SN16 -compositi in acciaio zincato e polietilene idonei per fognature, deflusso di acque piovane, ventilazioni di gallerie ed attraversamenti di rilevati, serbatoi interrati, monoblocco e modulari, per acque potabili e vasche di laminazione, codice dell’area dell’applicazione “U” secondo la definizione della norma UNI 11434, prodotti secondo i requisiti della norma UNI 11434, da azienda con sistema di gestione qualità conforme alla norma ISO 9001 e di prodotto conforme alla norma UNI 11434, certificato da organismo accreditato da ACCREDIA secondo la norma UNI CEI EN ISO/IEC 17021-1 settore IAF 14 e UNI CEI EN ISO/IEC 17065. Profilo di parete strutturato del tipo a spirale, ottenuto mediante avvolgimento ad elica, liscio internamente con costolature esterne rinforzate da una lamina integra e continua, sagomata ad omega, di acciaio zincato conforme alla norma UNI EN 10346, incorporata nella parete del tubo. Accoppiamento continuo dell’anima in acciaio alle pareti in polietilene ottenuto mediante fissaggio chimico in grado di garantire la solidarietà polietilene/acciaio e la loro perfetta ed ininterrotta adesione. Sistema di giunzione producibile nelle seguenti tre diverse modalità: Bicchiere “femmina” saldato in stabilimento su ciascuna canna nel cui interno si innesta l’elemento “maschio” munito di guarnizione in EPDM, conforme alla norma UNI EN 681, allocata in apposita gola, idonea a garantire la tenuta idraulica secondo i parametri sanciti dalla norma UNI EN 13259. Elementi “maschio” e “femmina” realizzati entrambi con le stesse peculiarità costruttive dei tubi per garantire, anche nella giunzione, la costanza del diametro interno utile ed aumentare la rigidità circonferenziale. Codolo saldato costituito da manicotto interno in HDPE munito di due guarnizioni in EPDM, conformi alla norma UNI EN 681, allocate in apposite gole idonee a garantire la tenuta idraulica secondo i parametri sanciti dalla norma UNI EN13259. Saldatura tra tubi realizzata per estrusione con apporto di materiale, idonea a garantire la tenuta idraulica secondo i parametri sanciti dalla norma UNI 11434. Classe di rigidità anulare calcolata secondo la norma EN ISO 9969:2008. | m | 1070.7628 | 0.4% | 1354.5149 | 0.4% | 15% | 160.6144 | 10% | 123.1377
SAR25_PR.0021.0003.0031 | MATERIALI DA COSTRUZIONE | TUBI IN POLIETILENE E TUBI IN POLIPROPILENE PER ACQUEDOTTI E FOGNATURE | TUBAZIONE SPIRALATE IN POLIETILENE | Tubazioni spiralate in polietilene rinforzato con acciaio idonei per fognature, scarichi interrati non in pressione, acque piovane e condotte di ventilazione, con marcatura U, prodotti secondo la norma UNI 11434:2012, da azienda certificata ISO 9001. Classe di rigidità anulare calcolate secondo la norma UNI EN ISO 9969:2016. Diametro nominale interno mm. 250 Classe C kN/m2=SN8 | m | 61.2833 | 0.4% | 77.5233 | 0.4% | 15% | 9.1925 | 10% | 7.0476
SAR25_PR.0021.0003.0032 | MATERIALI DA COSTRUZIONE | TUBI IN POLIETILENE E TUBI IN POLIPROPILENE PER ACQUEDOTTI E FOGNATURE | TUBAZIONE SPIRALATE IN POLIETILENE | Tubazioni spiralate in polietilene rinforzato con acciaio idonei per fognature, scarichi interrati non in pressione, acque piovane e condotte di ventilazione, con marcatura U, prodotti secondo la norma UNI 11434:2012, da azienda certificata ISO 9001. Classe di rigidità anulare calcolate secondo la norma UNI EN ISO 9969:2016. Diametro nominale interno mm. 2000 Classe C kN/m2=SN8 | m | 1787.8092 | 0.4% | 2261.5786 | 0.4% | 15% | 268.1714 | 10% | 205.5981
SAR25_PR.0021.0003.0033 | MATERIALI DA COSTRUZIONE | TUBI IN POLIETILENE E TUBI IN POLIPROPILENE PER ACQUEDOTTI E FOGNATURE | TUBAZIONE SPIRALATE IN POLIETILENE | Tubazioni spiralate in polietilene rinforzato con acciaio idonei per fognature, scarichi interrati non in pressione, acque piovane e condotte di ventilazione, con marcatura U, prodotti secondo la norma UNI 11434:2012, da azienda certificata ISO 9001. Classe di rigidità anulare calcolate secondo la norma UNI EN ISO 9969:2016. Diametro nominale interno mm. 2500 Classe C kN/m2=SN8 | m | 2322.846 | 0.4% | 2938.4002 | 0.4% | 15% | 348.4269 | 10% | 267.1273
SAR25_PR.0021.0003.0034 | MATERIALI DA COSTRUZIONE | TUBI IN POLIETILENE E TUBI IN POLIPROPILENE PER ACQUEDOTTI E FOGNATURE | TUBAZIONE SPIRALATE IN POLIETILENE | Tubazioni spiralate in polietilene rinforzato con acciaio idonei per fognature, scarichi interrati non in pressione, acque piovane e condotte di ventilazione, con marcatura U, prodotti secondo la norma UNI 11434:2012, da azienda certificata ISO 9001. Classe di rigidità anulare calcolate secondo la norma UNI EN ISO 9969:2016. Diametro nominale interno mm. 3000 Classe C kN/m2=SN8 | m | 3420.9997 | 0.4% | 4327.5647 | 0.4% | 15% | 513.15 | 10% | 393.415
SAR25_PR.0021.0003.0035 | MATERIALI DA COSTRUZIONE | TUBI IN POLIETILENE E TUBI IN POLIPROPILENE PER ACQUEDOTTI E FOGNATURE | TUBAZIONE SPIRALATE IN POLIETILENE | Tubazioni spiralate in polietilene rinforzato con acciaio idonei per fognature, scarichi interrati non in pressione, acque piovane e condotte di ventilazione, con marcatura U, prodotti secondo la norma UNI 11434:2012, da azienda certificata ISO 9001. Classe di rigidità anulare calcolate secondo la norma UNI EN ISO 9969:2016. Diametro nominale interno mm. 250 Classe C kN/m2=SN12 | m | 64.3812 | 0.4% | 81.4422 | 0.4% | 15% | 9.6572 | 10% | 7.4038
SAR25_PR.0021.0003.0036 | MATERIALI DA COSTRUZIONE | TUBI IN POLIETILENE E TUBI IN POLIPROPILENE PER ACQUEDOTTI E FOGNATURE | TUBAZIONE SPIRALATE IN POLIETILENE | Tubazioni spiralate in polietilene rinforzato con acciaio idonei per fognature, scarichi interrati non in pressione, acque piovane e condotte di ventilazione, con marcatura U, prodotti secondo la norma UNI 11434:2012, da azienda certificata ISO 9001. Classe di rigidità anulare calcolate secondo la norma UNI EN ISO 9969:2016. Diametro nominale interno mm. 2000 Classe C kN/m2=SN12 | m | 2033.3686 | 0.4% | 2572.2113 | 0.4% | 15% | 305.0053 | 10% | 233.8374
SAR25_PR.0021.0003.0037 | MATERIALI DA COSTRUZIONE | TUBI IN POLIETILENE E TUBI IN POLIPROPILENE PER ACQUEDOTTI E FOGNATURE | TUBAZIONE SPIRALATE IN POLIETILENE | Tubazioni spiralate in polietilene rinforzato con acciaio idonei per fognature, scarichi interrati non in pressione, acque piovane e condotte di ventilazione, con marcatura U, prodotti secondo la norma UNI 11434:2012, da azienda certificata ISO 9001. Classe di rigidità anulare calcolate secondo la norma UNI EN ISO 9969:2016. Diametro nominale interno mm. 2500 Classe C kN/m2=SN12 | m | 2646.0238 | 0.4% | 3347.2201 | 0.4% | 15% | 396.9036 | 10% | 304.2927
SAR25_PR.0021.0003.0038 | MATERIALI DA COSTRUZIONE | TUBI IN POLIETILENE E TUBI IN POLIPROPILENE PER ACQUEDOTTI E FOGNATURE | TUBAZIONE SPIRALATE IN POLIETILENE | Tubazioni spiralate in polietilene rinforzato con acciaio idonei per fognature, scarichi interrati non in pressione, acque piovane e condotte di ventilazione, con marcatura U, prodotti secondo la norma UNI 11434:2012, da azienda certificata ISO 9001. Classe di rigidità anulare calcolate secondo la norma UNI EN ISO 9969:2016. Diametro nominale interno mm. 3000 Classe C kN/m2=SN12 | m | 3908.8928 | 0.4% | 4944.7494 | 0.4% | 15% | 586.3339 | 10% | 449.5227
SAR25_PR.0021.0003.0039 | MATERIALI DA COSTRUZIONE | TUBI IN POLIETILENE E TUBI IN POLIPROPILENE PER ACQUEDOTTI E FOGNATURE | TUBAZIONE SPIRALATE IN POLIETILENE | Tubazioni spiralate in polietilene rinforzato con acciaio idonei per fognature, scarichi interrati non in pressione, acque piovane e condotte di ventilazione, con marcatura U, prodotti secondo la norma UNI 11434:2012, da azienda certificata ISO 9001. Classe di rigidità anulare calcolate secondo la norma UNI EN ISO 9969:2016. Diametro nominale interno mm. 250 Classe C kN/m2=SN16 | m | 72.666 | 0.4% | 91.9225 | 0.4% | 15% | 10.8999 | 10% | 8.3566
SAR25_PR.0021.0003.0040 | MATERIALI DA COSTRUZIONE | TUBI IN POLIETILENE E TUBI IN POLIPROPILENE PER ACQUEDOTTI E FOGNATURE | TUBAZIONE SPIRALATE IN POLIETILENE | Tubi spiralati - Diametro nominale interno mm. 2000 Classe C kN/m2=SN16 -compositi in acciaio zincato e polietilene idonei per fognature, deflusso di acque piovane, ventilazioni di gallerie ed attraversamenti di rilevati, serbatoi interrati, monoblocco e modulari, per acque potabili e vasche di laminazione, codice dell’area dell’applicazione “U” secondo la definizione della norma UNI 11434, prodotti secondo i requisiti della norma UNI 11434, da azienda con sistema di gestione qualità conforme alla norma ISO 9001 e di prodotto conforme alla norma UNI 11434, certificato da organismo accreditato da ACCREDIA secondo la norma UNI CEI EN ISO/IEC 17021-1 settore IAF 14 e UNI CEI EN ISO/IEC 17065. Profilo di parete strutturato del tipo a spirale, ottenuto mediante avvolgimento ad elica, liscio internamente con costolature esterne rinforzate da una lamina integra e continua, sagomata ad omega, di acciaio zincato conforme alla norma UNI EN 10346, incorporata nella parete del tubo. Accoppiamento continuo dell’anima in acciaio alle pareti in polietilene ottenuto mediante fissaggio chimico in grado di garantire la solidarietà polietilene/acciaio e la loro perfetta ed ininterrotta adesione. Sistema di giunzione producibile nelle seguenti tre diverse modalità: Bicchiere “femmina” saldato in stabilimento su ciascuna canna nel cui interno si innesta l’elemento “maschio” munito di guarnizione in EPDM, conforme alla norma UNI EN 681, allocata in apposita gola, idonea a garantire la tenuta idraulica secondo i parametri sanciti dalla norma UNI EN 13259. Elementi “maschio” e “femmina” realizzati entrambi con le stesse peculiarità costruttive dei tubi per garantire, anche nella giunzione, la costanza del diametro interno utile ed aumentare la rigidità circonferenziale. Codolo saldato costituito da manicotto interno in HDPE munito di due guarnizioni in EPDM, conformi alla norma UNI EN 681, allocate in apposite gole idonee a garantire la tenuta idraulica secondo i parametri sanciti dalla norma UNI EN13259. Saldatura tra tubi realizzata per estrusione con apporto di materiale, idonea a garantire la tenuta idraulica secondo i parametri sanciti dalla norma UNI 11434. Classe di rigidità anulare calcolata secondo la norma EN ISO 9969:2008. | m | 2197.0749 | 0.4% | 2779.2998 | 0.4% | 15% | 329.5612 | 10% | 252.6636
SAR25_PR.0021.0003.0041 | MATERIALI DA COSTRUZIONE | TUBI IN POLIETILENE E TUBI IN POLIPROPILENE PER ACQUEDOTTI E FOGNATURE | TUBAZIONE SPIRALATE IN POLIETILENE | Tubi spiralati - Diametro nominale interno mm. 2500 Classe C kN/m2=SN16 -compositi in acciaio zincato e polietilene idonei per fognature, deflusso di acque piovane, ventilazioni di gallerie ed attraversamenti di rilevati, serbatoi interrati, monoblocco e modulari, per acque potabili e vasche di laminazione, codice dell’area dell’applicazione “U” secondo la definizione della norma UNI 11434, prodotti secondo i requisiti della norma UNI 11434, da azienda con sistema di gestione qualità conforme alla norma ISO 9001 e di prodotto conforme alla norma UNI 11434, certificato da organismo accreditato da ACCREDIA secondo la norma UNI CEI EN ISO/IEC 17021-1 settore IAF 14 e UNI CEI EN ISO/IEC 17065. Profilo di parete strutturato del tipo a spirale, ottenuto mediante avvolgimento ad elica, liscio internamente con costolature esterne rinforzate da una lamina integra e continua, sagomata ad omega, di acciaio zincato conforme alla norma UNI EN 10346, incorporata nella parete del tubo. Accoppiamento continuo dell’anima in acciaio alle pareti in polietilene ottenuto mediante fissaggio chimico in grado di garantire la solidarietà polietilene/acciaio e la loro perfetta ed ininterrotta adesione. Sistema di giunzione producibile nelle seguenti tre diverse modalità: Bicchiere “femmina” saldato in stabilimento su ciascuna canna nel cui interno si innesta l’elemento “maschio” munito di guarnizione in EPDM, conforme alla norma UNI EN 681, allocata in apposita gola, idonea a garantire la tenuta idraulica secondo i parametri sanciti dalla norma UNI EN 13259. Elementi “maschio” e “femmina” realizzati entrambi con le stesse peculiarità costruttive dei tubi per garantire, anche nella giunzione, la costanza del diametro interno utile ed aumentare la rigidità circonferenziale. Codolo saldato costituito da manicotto interno in HDPE munito di due guarnizioni in EPDM, conformi alla norma UNI EN 681, allocate in apposite gole idonee a garantire la tenuta idraulica secondo i parametri sanciti dalla norma UNI EN13259. Saldatura tra tubi realizzata per estrusione con apporto di materiale, idonea a garantire la tenuta idraulica secondo i parametri sanciti dalla norma UNI 11434. Classe di rigidità anulare calcolata secondo la norma EN ISO 9969:2008. | m | 2861.4852 | 0.4% | 3619.7787 | 0.4% | 15% | 429.2228 | 10% | 329.0708
SAR25_PR.0021.0003.0042 | MATERIALI DA COSTRUZIONE | TUBI IN POLIETILENE E TUBI IN POLIPROPILENE PER ACQUEDOTTI E FOGNATURE | TUBAZIONE SPIRALATE IN POLIETILENE | Tubi spiralati - Diametro nominale interno mm. 3000 Classe C kN/m2=SN16 -compositi in acciaio zincato e polietilene idonei per fognature, deflusso di acque piovane, ventilazioni di gallerie ed attraversamenti di rilevati, serbatoi interrati, monoblocco e modulari, per acque potabili e vasche di laminazione, codice dell’area dell’applicazione “U” secondo la definizione della norma UNI 11434, prodotti secondo i requisiti della norma UNI 11434, da azienda con sistema di gestione qualità conforme alla norma ISO 9001 e di prodotto conforme alla norma UNI 11434, certificato da organismo accreditato da ACCREDIA secondo la norma UNI CEI EN ISO/IEC 17021-1 settore IAF 14 e UNI CEI EN ISO/IEC 17065. Profilo di parete strutturato del tipo a spirale, ottenuto mediante avvolgimento ad elica, liscio internamente con costolature esterne rinforzate da una lamina integra e continua, sagomata ad omega, di acciaio zincato conforme alla norma UNI EN 10346, incorporata nella parete del tubo. Accoppiamento continuo dell’anima in acciaio alle pareti in polietilene ottenuto mediante fissaggio chimico in grado di garantire la solidarietà polietilene/acciaio e la loro perfetta ed ininterrotta adesione. Sistema di giunzione producibile nelle seguenti tre diverse modalità: Bicchiere “femmina” saldato in stabilimento su ciascuna canna nel cui interno si innesta l’elemento “maschio” munito di guarnizione in EPDM, conforme alla norma UNI EN 681, allocata in apposita gola, idonea a garantire la tenuta idraulica secondo i parametri sanciti dalla norma UNI EN 13259. Elementi “maschio” e “femmina” realizzati entrambi con le stesse peculiarità costruttive dei tubi per garantire, anche nella giunzione, la costanza del diametro interno utile ed aumentare la rigidità circonferenziale. Codolo saldato costituito da manicotto interno in HDPE munito di due guarnizioni in EPDM, conformi alla norma UNI EN 681, allocate in apposite gole idonee a garantire la tenuta idraulica secondo i parametri sanciti dalla norma UNI EN13259. Saldatura tra tubi realizzata per estrusione con apporto di materiale, idonea a garantire la tenuta idraulica secondo i parametri sanciti dalla norma UNI 11434. Classe di rigidità anulare calcolata secondo la norma EN ISO 9969:2008. | m | 4234.1596 | 0.4% | 5356.2119 | 0.4% | 15% | 635.1239 | 10% | 486.9284
SAR25_PR.0021.0003.0043 | MATERIALI DA COSTRUZIONE | TUBI IN POLIETILENE E TUBI IN POLIPROPILENE PER ACQUEDOTTI E FOGNATURE | TUBAZIONE SPIRALATE IN POLIETILENE | Tubi spiralati - Diametro nominale interno mm. 250 Classe C kN/m2=SN20 -compositi in acciaio zincato e polietilene idonei per fognature, deflusso di acque piovane, ventilazioni di gallerie ed attraversamenti di rilevati, serbatoi interrati, monoblocco e modulari, per acque potabili e vasche di laminazione, codice dell’area dell’applicazione “U” secondo la definizione della norma UNI 11434, prodotti secondo i requisiti della norma UNI 11434, da azienda con sistema di gestione qualità conforme alla norma ISO 9001 e di prodotto conforme alla norma UNI 11434, certificato da organismo accreditato da ACCREDIA secondo la norma UNI CEI EN ISO/IEC 17021-1 settore IAF 14 e UNI CEI EN ISO/IEC 17065. Profilo di parete strutturato del tipo a spirale, ottenuto mediante avvolgimento ad elica, liscio internamente con costolature esterne rinforzate da una lamina integra e continua, sagomata ad omega, di acciaio zincato conforme alla norma UNI EN 10346, incorporata nella parete del tubo. Accoppiamento continuo dell’anima in acciaio alle pareti in polietilene ottenuto mediante fissaggio chimico in grado di garantire la solidarietà polietilene/acciaio e la loro perfetta ed ininterrotta adesione. Sistema di giunzione producibile nelle seguenti tre diverse modalità: Bicchiere “femmina” saldato in stabilimento su ciascuna canna nel cui interno si innesta l’elemento “maschio” munito di guarnizione in EPDM, conforme alla norma UNI EN 681, allocata in apposita gola, idonea a garantire la tenuta idraulica secondo i parametri sanciti dalla norma UNI EN 13259. Elementi “maschio” e “femmina” realizzati entrambi con le stesse peculiarità costruttive dei tubi per garantire, anche nella giunzione, la costanza del diametro interno utile ed aumentare la rigidità circonferenziale. Codolo saldato costituito da manicotto interno in HDPE munito di due guarnizioni in EPDM, conformi alla norma UNI EN 681, allocate in apposite gole idonee a garantire la tenuta idraulica secondo i parametri sanciti dalla norma UNI EN13259. Saldatura tra tubi realizzata per estrusione con apporto di materiale, idonea a garantire la tenuta idraulica secondo i parametri sanciti dalla norma UNI 11434. Classe di rigidità anulare calcolata secondo la norma EN ISO 9969:2008. | m | 80.9366 | 0.4% | 102.3848 | 0.4% | 15% | 12.1405 | 10% | 9.3077
SAR25_PR.0021.0003.0044 | MATERIALI DA COSTRUZIONE | TUBI IN POLIETILENE E TUBI IN POLIPROPILENE PER ACQUEDOTTI E FOGNATURE | TUBAZIONE SPIRALATE IN POLIETILENE | Tubi spiralati - Diametro nominale interno mm. 400 Classe C kN/m2=SN20 -compositi in acciaio zincato e polietilene idonei per fognature, deflusso di acque piovane, ventilazioni di gallerie ed attraversamenti di rilevati, serbatoi interrati, monoblocco e modulari, per acque potabili e vasche di laminazione, codice dell’area dell’applicazione “U” secondo la definizione della norma UNI 11434, prodotti secondo i requisiti della norma UNI 11434, da azienda con sistema di gestione qualità conforme alla norma ISO 9001 e di prodotto conforme alla norma UNI 11434, certificato da organismo accreditato da ACCREDIA secondo la norma UNI CEI EN ISO/IEC 17021-1 settore IAF 14 e UNI CEI EN ISO/IEC 17065. Profilo di parete strutturato del tipo a spirale, ottenuto mediante avvolgimento ad elica, liscio internamente con costolature esterne rinforzate da una lamina integra e continua, sagomata ad omega, di acciaio zincato conforme alla norma UNI EN 10346, incorporata nella parete del tubo. Accoppiamento continuo dell’anima in acciaio alle pareti in polietilene ottenuto mediante fissaggio chimico in grado di garantire la solidarietà polietilene/acciaio e la loro perfetta ed ininterrotta adesione. Sistema di giunzione producibile nelle seguenti tre diverse modalità: Bicchiere “femmina” saldato in stabilimento su ciascuna canna nel cui interno si innesta l’elemento “maschio” munito di guarnizione in EPDM, conforme alla norma UNI EN 681, allocata in apposita gola, idonea a garantire la tenuta idraulica secondo i parametri sanciti dalla norma UNI EN 13259. Elementi “maschio” e “femmina” realizzati entrambi con le stesse peculiarità costruttive dei tubi per garantire, anche nella giunzione, la costanza del diametro interno utile ed aumentare la rigidità circonferenziale. Codolo saldato costituito da manicotto interno in HDPE munito di due guarnizioni in EPDM, conformi alla norma UNI EN 681, allocate in apposite gole idonee a garantire la tenuta idraulica secondo i parametri sanciti dalla norma UNI EN13259. Saldatura tra tubi realizzata per estrusione con apporto di materiale, idonea a garantire la tenuta idraulica secondo i parametri sanciti dalla norma UNI 11434. Classe di rigidità anulare calcolata secondo la norma EN ISO 9969:2008. | m | 134.8303 | 0.4% | 170.5604 | 0.4% | 15% | 20.2246 | 10% | 15.5055
SAR25_PR.0021.0003.0045 | MATERIALI DA COSTRUZIONE | TUBI IN POLIETILENE E TUBI IN POLIPROPILENE PER ACQUEDOTTI E FOGNATURE | TUBAZIONE SPIRALATE IN POLIETILENE | Tubi spiralati - Diametro nominale interno mm. 500 Classe C kN/m2=SN20 -compositi in acciaio zincato e polietilene idonei per fognature, deflusso di acque piovane, ventilazioni di gallerie ed attraversamenti di rilevati, serbatoi interrati, monoblocco e modulari, per acque potabili e vasche di laminazione, codice dell’area dell’applicazione “U” secondo la definizione della norma UNI 11434, prodotti secondo i requisiti della norma UNI 11434, da azienda con sistema di gestione qualità conforme alla norma ISO 9001 e di prodotto conforme alla norma UNI 11434, certificato da organismo accreditato da ACCREDIA secondo la norma UNI CEI EN ISO/IEC 17021-1 settore IAF 14 e UNI CEI EN ISO/IEC 17065. Profilo di parete strutturato del tipo a spirale, ottenuto mediante avvolgimento ad elica, liscio internamente con costolature esterne rinforzate da una lamina integra e continua, sagomata ad omega, di acciaio zincato conforme alla norma UNI EN 10346, incorporata nella parete del tubo. Accoppiamento continuo dell’anima in acciaio alle pareti in polietilene ottenuto mediante fissaggio chimico in grado di garantire la solidarietà polietilene/acciaio e la loro perfetta ed ininterrotta adesione. Sistema di giunzione producibile nelle seguenti tre diverse modalità: Bicchiere “femmina” saldato in stabilimento su ciascuna canna nel cui interno si innesta l’elemento “maschio” munito di guarnizione in EPDM, conforme alla norma UNI EN 681, allocata in apposita gola, idonea a garantire la tenuta idraulica secondo i parametri sanciti dalla norma UNI EN 13259. Elementi “maschio” e “femmina” realizzati entrambi con le stesse peculiarità costruttive dei tubi per garantire, anche nella giunzione, la costanza del diametro interno utile ed aumentare la rigidità circonferenziale. Codolo saldato costituito da manicotto interno in HDPE munito di due guarnizioni in EPDM, conformi alla norma UNI EN 681, allocate in apposite gole idonee a garantire la tenuta idraulica secondo i parametri sanciti dalla norma UNI EN13259. Saldatura tra tubi realizzata per estrusione con apporto di materiale, idonea a garantire la tenuta idraulica secondo i parametri sanciti dalla norma UNI 11434. Classe di rigidità anulare calcolata secondo la norma EN ISO 9969:2008. | m | 166.0368 | 0.4% | 210.0366 | 0.4% | 15% | 24.9055 | 10% | 19.0942
SAR25_PR.0021.0003.0046 | MATERIALI DA COSTRUZIONE | TUBI IN POLIETILENE E TUBI IN POLIPROPILENE PER ACQUEDOTTI E FOGNATURE | TUBAZIONE SPIRALATE IN POLIETILENE | Tubi spiralati - Diametro nominale interno mm. 600 Classe C kN/m2=SN20 -compositi in acciaio zincato e polietilene idonei per fognature, deflusso di acque piovane, ventilazioni di gallerie ed attraversamenti di rilevati, serbatoi interrati, monoblocco e modulari, per acque potabili e vasche di laminazione, codice dell’area dell’applicazione “U” secondo la definizione della norma UNI 11434, prodotti secondo i requisiti della norma UNI 11434, da azienda con sistema di gestione qualità conforme alla norma ISO 9001 e di prodotto conforme alla norma UNI 11434, certificato da organismo accreditato da ACCREDIA secondo la norma UNI CEI EN ISO/IEC 17021-1 settore IAF 14 e UNI CEI EN ISO/IEC 17065. Profilo di parete strutturato del tipo a spirale, ottenuto mediante avvolgimento ad elica, liscio internamente con costolature esterne rinforzate da una lamina integra e continua, sagomata ad omega, di acciaio zincato conforme alla norma UNI EN 10346, incorporata nella parete del tubo. Accoppiamento continuo dell’anima in acciaio alle pareti in polietilene ottenuto mediante fissaggio chimico in grado di garantire la solidarietà polietilene/acciaio e la loro perfetta ed ininterrotta adesione. Sistema di giunzione producibile nelle seguenti tre diverse modalità: Bicchiere “femmina” saldato in stabilimento su ciascuna canna nel cui interno si innesta l’elemento “maschio” munito di guarnizione in EPDM, conforme alla norma UNI EN 681, allocata in apposita gola, idonea a garantire la tenuta idraulica secondo i parametri sanciti dalla norma UNI EN 13259. Elementi “maschio” e “femmina” realizzati entrambi con le stesse peculiarità costruttive dei tubi per garantire, anche nella giunzione, la costanza del diametro interno utile ed aumentare la rigidità circonferenziale. Codolo saldato costituito da manicotto interno in HDPE munito di due guarnizioni in EPDM, conformi alla norma UNI EN 681, allocate in apposite gole idonee a garantire la tenuta idraulica secondo i parametri sanciti dalla norma UNI EN13259. Saldatura tra tubi realizzata per estrusione con apporto di materiale, idonea a garantire la tenuta idraulica secondo i parametri sanciti dalla norma UNI 11434. Classe di rigidità anulare calcolata secondo la norma EN ISO 9969:2008. | m | 225.3875 | 0.4% | 285.1152 | 0.4% | 15% | 33.8081 | 10% | 25.9196
SAR25_PR.0021.0003.0047 | MATERIALI DA COSTRUZIONE | TUBI IN POLIETILENE E TUBI IN POLIPROPILENE PER ACQUEDOTTI E FOGNATURE | TUBAZIONE SPIRALATE IN POLIETILENE | Tubi spiralati - Diametro nominale interno mm. 700 Classe C kN/m2=SN20 -compositi in acciaio zincato e polietilene idonei per fognature, deflusso di acque piovane, ventilazioni di gallerie ed attraversamenti di rilevati, serbatoi interrati, monoblocco e modulari, per acque potabili e vasche di laminazione, codice dell’area dell’applicazione “U” secondo la definizione della norma UNI 11434, prodotti secondo i requisiti della norma UNI 11434, da azienda con sistema di gestione qualità conforme alla norma ISO 9001 e di prodotto conforme alla norma UNI 11434, certificato da organismo accreditato da ACCREDIA secondo la norma UNI CEI EN ISO/IEC 17021-1 settore IAF 14 e UNI CEI EN ISO/IEC 17065. Profilo di parete strutturato del tipo a spirale, ottenuto mediante avvolgimento ad elica, liscio internamente con costolature esterne rinforzate da una lamina integra e continua, sagomata ad omega, di acciaio zincato conforme alla norma UNI EN 10346, incorporata nella parete del tubo. Accoppiamento continuo dell’anima in acciaio alle pareti in polietilene ottenuto mediante fissaggio chimico in grado di garantire la solidarietà polietilene/acciaio e la loro perfetta ed ininterrotta adesione. Sistema di giunzione producibile nelle seguenti tre diverse modalità: Bicchiere “femmina” saldato in stabilimento su ciascuna canna nel cui interno si innesta l’elemento “maschio” munito di guarnizione in EPDM, conforme alla norma UNI EN 681, allocata in apposita gola, idonea a garantire la tenuta idraulica secondo i parametri sanciti dalla norma UNI EN 13259. Elementi “maschio” e “femmina” realizzati entrambi con le stesse peculiarità costruttive dei tubi per garantire, anche nella giunzione, la costanza del diametro interno utile ed aumentare la rigidità circonferenziale. Codolo saldato costituito da manicotto interno in HDPE munito di due guarnizioni in EPDM, conformi alla norma UNI EN 681, allocate in apposite gole idonee a garantire la tenuta idraulica secondo i parametri sanciti dalla norma UNI EN13259. Saldatura tra tubi realizzata per estrusione con apporto di materiale, idonea a garantire la tenuta idraulica secondo i parametri sanciti dalla norma UNI 11434. Classe di rigidità anulare calcolata secondo la norma EN ISO 9969:2008. | m | 284.0986 | 0.4% | 359.3848 | 0.4% | 15% | 42.6148 | 10% | 32.6713
SAR25_PR.0021.0003.0048 | MATERIALI DA COSTRUZIONE | TUBI IN POLIETILENE E TUBI IN POLIPROPILENE PER ACQUEDOTTI E FOGNATURE | TUBAZIONE SPIRALATE IN POLIETILENE | Tubi spiralati - Diametro nominale interno mm. 800 Classe C kN/m2=SN20 -compositi in acciaio zincato e polietilene idonei per fognature, deflusso di acque piovane, ventilazioni di gallerie ed attraversamenti di rilevati, serbatoi interrati, monoblocco e modulari, per acque potabili e vasche di laminazione, codice dell’area dell’applicazione “U” secondo la definizione della norma UNI 11434, prodotti secondo i requisiti della norma UNI 11434, da azienda con sistema di gestione qualità conforme alla norma ISO 9001 e di prodotto conforme alla norma UNI 11434, certificato da organismo accreditato da ACCREDIA secondo la norma UNI CEI EN ISO/IEC 17021-1 settore IAF 14 e UNI CEI EN ISO/IEC 17065. Profilo di parete strutturato del tipo a spirale, ottenuto mediante avvolgimento ad elica, liscio internamente con costolature esterne rinforzate da una lamina integra e continua, sagomata ad omega, di acciaio zincato conforme alla norma UNI EN 10346, incorporata nella parete del tubo. Accoppiamento continuo dell’anima in acciaio alle pareti in polietilene ottenuto mediante fissaggio chimico in grado di garantire la solidarietà polietilene/acciaio e la loro perfetta ed ininterrotta adesione. Sistema di giunzione producibile nelle seguenti tre diverse modalità: Bicchiere “femmina” saldato in stabilimento su ciascuna canna nel cui interno si innesta l’elemento “maschio” munito di guarnizione in EPDM, conforme alla norma UNI EN 681, allocata in apposita gola, idonea a garantire la tenuta idraulica secondo i parametri sanciti dalla norma UNI EN 13259. Elementi “maschio” e “femmina” realizzati entrambi con le stesse peculiarità costruttive dei tubi per garantire, anche nella giunzione, la costanza del diametro interno utile ed aumentare la rigidità circonferenziale. Codolo saldato costituito da manicotto interno in HDPE munito di due guarnizioni in EPDM, conformi alla norma UNI EN 681, allocate in apposite gole idonee a garantire la tenuta idraulica secondo i parametri sanciti dalla norma UNI EN13259. Saldatura tra tubi realizzata per estrusione con apporto di materiale, idonea a garantire la tenuta idraulica secondo i parametri sanciti dalla norma UNI 11434. Classe di rigidità anulare calcolata secondo la norma EN ISO 9969:2008. | m | 322.8723 | 0.4% | 408.4335 | 0.4% | 15% | 48.4308 | 10% | 37.1303
SAR25_PR.0021.0003.0049 | MATERIALI DA COSTRUZIONE | TUBI IN POLIETILENE E TUBI IN POLIPROPILENE PER ACQUEDOTTI E FOGNATURE | TUBAZIONE SPIRALATE IN POLIETILENE | Tubi spiralati - Diametro nominale interno mm. 900 Classe C kN/m2=SN20 -compositi in acciaio zincato e polietilene idonei per fognature, deflusso di acque piovane, ventilazioni di gallerie ed attraversamenti di rilevati, serbatoi interrati, monoblocco e modulari, per acque potabili e vasche di laminazione, codice dell’area dell’applicazione “U” secondo la definizione della norma UNI 11434, prodotti secondo i requisiti della norma UNI 11434, da azienda con sistema di gestione qualità conforme alla norma ISO 9001 e di prodotto conforme alla norma UNI 11434, certificato da organismo accreditato da ACCREDIA secondo la norma UNI CEI EN ISO/IEC 17021-1 settore IAF 14 e UNI CEI EN ISO/IEC 17065. Profilo di parete strutturato del tipo a spirale, ottenuto mediante avvolgimento ad elica, liscio internamente con costolature esterne rinforzate da una lamina integra e continua, sagomata ad omega, di acciaio zincato conforme alla norma UNI EN 10346, incorporata nella parete del tubo. Accoppiamento continuo dell’anima in acciaio alle pareti in polietilene ottenuto mediante fissaggio chimico in grado di garantire la solidarietà polietilene/acciaio e la loro perfetta ed ininterrotta adesione. Sistema di giunzione producibile nelle seguenti tre diverse modalità: Bicchiere “femmina” saldato in stabilimento su ciascuna canna nel cui interno si innesta l’elemento “maschio” munito di guarnizione in EPDM, conforme alla norma UNI EN 681, allocata in apposita gola, idonea a garantire la tenuta idraulica secondo i parametri sanciti dalla norma UNI EN 13259. Elementi “maschio” e “femmina” realizzati entrambi con le stesse peculiarità costruttive dei tubi per garantire, anche nella giunzione, la costanza del diametro interno utile ed aumentare la rigidità circonferenziale. Codolo saldato costituito da manicotto interno in HDPE munito di due guarnizioni in EPDM, conformi alla norma UNI EN 681, allocate in apposite gole idonee a garantire la tenuta idraulica secondo i parametri sanciti dalla norma UNI EN13259. Saldatura tra tubi realizzata per estrusione con apporto di materiale, idonea a garantire la tenuta idraulica secondo i parametri sanciti dalla norma UNI 11434. Classe di rigidità anulare calcolata secondo la norma EN ISO 9969:2008. | m | 444.2594 | 0.4% | 561.9881 | 0.4% | 15% | 66.6389 | 10% | 51.0898
SAR25_PR.0021.0003.0050 | MATERIALI DA COSTRUZIONE | TUBI IN POLIETILENE E TUBI IN POLIPROPILENE PER ACQUEDOTTI E FOGNATURE | TUBAZIONE SPIRALATE IN POLIETILENE | Tubi spiralati - Diametro nominale interno mm. 1000 Classe C kN/m2=SN20 -compositi in acciaio zincato e polietilene idonei per fognature, deflusso di acque piovane, ventilazioni di gallerie ed attraversamenti di rilevati, serbatoi interrati, monoblocco e modulari, per acque potabili e vasche di laminazione, codice dell’area dell’applicazione “U” secondo la definizione della norma UNI 11434, prodotti secondo i requisiti della norma UNI 11434, da azienda con sistema di gestione qualità conforme alla norma ISO 9001 e di prodotto conforme alla norma UNI 11434, certificato da organismo accreditato da ACCREDIA secondo la norma UNI CEI EN ISO/IEC 17021-1 settore IAF 14 e UNI CEI EN ISO/IEC 17065. Profilo di parete strutturato del tipo a spirale, ottenuto mediante avvolgimento ad elica, liscio internamente con costolature esterne rinforzate da una lamina integra e continua, sagomata ad omega, di acciaio zincato conforme alla norma UNI EN 10346, incorporata nella parete del tubo. Accoppiamento continuo dell’anima in acciaio alle pareti in polietilene ottenuto mediante fissaggio chimico in grado di garantire la solidarietà polietilene/acciaio e la loro perfetta ed ininterrotta adesione. Sistema di giunzione producibile nelle seguenti tre diverse modalità: Bicchiere “femmina” saldato in stabilimento su ciascuna canna nel cui interno si innesta l’elemento “maschio” munito di guarnizione in EPDM, conforme alla norma UNI EN 681, allocata in apposita gola, idonea a garantire la tenuta idraulica secondo i parametri sanciti dalla norma UNI EN 13259. Elementi “maschio” e “femmina” realizzati entrambi con le stesse peculiarità costruttive dei tubi per garantire, anche nella giunzione, la costanza del diametro interno utile ed aumentare la rigidità circonferenziale. Codolo saldato costituito da manicotto interno in HDPE munito di due guarnizioni in EPDM, conformi alla norma UNI EN 681, allocate in apposite gole idonee a garantire la tenuta idraulica secondo i parametri sanciti dalla norma UNI EN13259. Saldatura tra tubi realizzata per estrusione con apporto di materiale, idonea a garantire la tenuta idraulica secondo i parametri sanciti dalla norma UNI 11434. Classe di rigidità anulare calcolata secondo la norma EN ISO 9969:2008. | m | 573.4481 | 0.4% | 725.4118 | 0.4% | 15% | 86.0172 | 10% | 65.9465
SAR25_PR.0021.0003.0051 | MATERIALI DA COSTRUZIONE | TUBI IN POLIETILENE E TUBI IN POLIPROPILENE PER ACQUEDOTTI E FOGNATURE | TUBAZIONE SPIRALATE IN POLIETILENE | Tubi spiralati - Diametro nominale interno mm. 1200 Classe C kN/m2=SN20 -compositi in acciaio zincato e polietilene idonei per fognature, deflusso di acque piovane, ventilazioni di gallerie ed attraversamenti di rilevati, serbatoi interrati, monoblocco e modulari, per acque potabili e vasche di laminazione, codice dell’area dell’applicazione “U” secondo la definizione della norma UNI 11434, prodotti secondo i requisiti della norma UNI 11434, da azienda con sistema di gestione qualità conforme alla norma ISO 9001 e di prodotto conforme alla norma UNI 11434, certificato da organismo accreditato da ACCREDIA secondo la norma UNI CEI EN ISO/IEC 17021-1 settore IAF 14 e UNI CEI EN ISO/IEC 17065. Profilo di parete strutturato del tipo a spirale, ottenuto mediante avvolgimento ad elica, liscio internamente con costolature esterne rinforzate da una lamina integra e continua, sagomata ad omega, di acciaio zincato conforme alla norma UNI EN 10346, incorporata nella parete del tubo. Accoppiamento continuo dell’anima in acciaio alle pareti in polietilene ottenuto mediante fissaggio chimico in grado di garantire la solidarietà polietilene/acciaio e la loro perfetta ed ininterrotta adesione. Sistema di giunzione producibile nelle seguenti tre diverse modalità: Bicchiere “femmina” saldato in stabilimento su ciascuna canna nel cui interno si innesta l’elemento “maschio” munito di guarnizione in EPDM, conforme alla norma UNI EN 681, allocata in apposita gola, idonea a garantire la tenuta idraulica secondo i parametri sanciti dalla norma UNI EN 13259. Elementi “maschio” e “femmina” realizzati entrambi con le stesse peculiarità costruttive dei tubi per garantire, anche nella giunzione, la costanza del diametro interno utile ed aumentare la rigidità circonferenziale. Codolo saldato costituito da manicotto interno in HDPE munito di due guarnizioni in EPDM, conformi alla norma UNI EN 681, allocate in apposite gole idonee a garantire la tenuta idraulica secondo i parametri sanciti dalla norma UNI EN13259. Saldatura tra tubi realizzata per estrusione con apporto di materiale, idonea a garantire la tenuta idraulica secondo i parametri sanciti dalla norma UNI 11434. Classe di rigidità anulare calcolata secondo la norma EN ISO 9969:2008. | m | 719.5048 | 0.4% | 910.1736 | 0.4% | 15% | 107.9257 | 10% | 82.743
SAR25_PR.0021.0003.0052 | MATERIALI DA COSTRUZIONE | TUBI IN POLIETILENE E TUBI IN POLIPROPILENE PER ACQUEDOTTI E FOGNATURE | TUBAZIONE SPIRALATE IN POLIETILENE | Tubi spiralati - Diametro nominale interno mm. 1400 Classe C kN/m2=SN20 -compositi in acciaio zincato e polietilene idonei per fognature, deflusso di acque piovane, ventilazioni di gallerie ed attraversamenti di rilevati, serbatoi interrati, monoblocco e modulari, per acque potabili e vasche di laminazione, codice dell’area dell’applicazione “U” secondo la definizione della norma UNI 11434, prodotti secondo i requisiti della norma UNI 11434, da azienda con sistema di gestione qualità conforme alla norma ISO 9001 e di prodotto conforme alla norma UNI 11434, certificato da organismo accreditato da ACCREDIA secondo la norma UNI CEI EN ISO/IEC 17021-1 settore IAF 14 e UNI CEI EN ISO/IEC 17065. Profilo di parete strutturato del tipo a spirale, ottenuto mediante avvolgimento ad elica, liscio internamente con costolature esterne rinforzate da una lamina integra e continua, sagomata ad omega, di acciaio zincato conforme alla norma UNI EN 10346, incorporata nella parete del tubo. Accoppiamento continuo dell’anima in acciaio alle pareti in polietilene ottenuto mediante fissaggio chimico in grado di garantire la solidarietà polietilene/acciaio e la loro perfetta ed ininterrotta adesione. Sistema di giunzione producibile nelle seguenti tre diverse modalità: Bicchiere “femmina” saldato in stabilimento su ciascuna canna nel cui interno si innesta l’elemento “maschio” munito di guarnizione in EPDM, conforme alla norma UNI EN 681, allocata in apposita gola, idonea a garantire la tenuta idraulica secondo i parametri sanciti dalla norma UNI EN 13259. Elementi “maschio” e “femmina” realizzati entrambi con le stesse peculiarità costruttive dei tubi per garantire, anche nella giunzione, la costanza del diametro interno utile ed aumentare la rigidità circonferenziale. Codolo saldato costituito da manicotto interno in HDPE munito di due guarnizioni in EPDM, conformi alla norma UNI EN 681, allocate in apposite gole idonee a garantire la tenuta idraulica secondo i parametri sanciti dalla norma UNI EN13259. Saldatura tra tubi realizzata per estrusione con apporto di materiale, idonea a garantire la tenuta idraulica secondo i parametri sanciti dalla norma UNI 11434. Classe di rigidità anulare calcolata secondo la norma EN ISO 9969:2008. | m | 925.7577 | 0.4% | 1171.0835 | 0.4% | 15% | 138.8637 | 10% | 106.4621
SAR25_PR.0021.0003.0053 | MATERIALI DA COSTRUZIONE | TUBI IN POLIETILENE E TUBI IN POLIPROPILENE PER ACQUEDOTTI E FOGNATURE | TUBAZIONE SPIRALATE IN POLIETILENE | Tubi spiralati - Diametro nominale interno mm. 1600 Classe C kN/m2=SN20 -compositi in acciaio zincato e polietilene idonei per fognature, deflusso di acque piovane, ventilazioni di gallerie ed attraversamenti di rilevati, serbatoi interrati, monoblocco e modulari, per acque potabili e vasche di laminazione, codice dell’area dell’applicazione “U” secondo la definizione della norma UNI 11434, prodotti secondo i requisiti della norma UNI 11434, da azienda con sistema di gestione qualità conforme alla norma ISO 9001 e di prodotto conforme alla norma UNI 11434, certificato da organismo accreditato da ACCREDIA secondo la norma UNI CEI EN ISO/IEC 17021-1 settore IAF 14 e UNI CEI EN ISO/IEC 17065. Profilo di parete strutturato del tipo a spirale, ottenuto mediante avvolgimento ad elica, liscio internamente con costolature esterne rinforzate da una lamina integra e continua, sagomata ad omega, di acciaio zincato conforme alla norma UNI EN 10346, incorporata nella parete del tubo. Accoppiamento continuo dell’anima in acciaio alle pareti in polietilene ottenuto mediante fissaggio chimico in grado di garantire la solidarietà polietilene/acciaio e la loro perfetta ed ininterrotta adesione. Sistema di giunzione producibile nelle seguenti tre diverse modalità: Bicchiere “femmina” saldato in stabilimento su ciascuna canna nel cui interno si innesta l’elemento “maschio” munito di guarnizione in EPDM, conforme alla norma UNI EN 681, allocata in apposita gola, idonea a garantire la tenuta idraulica secondo i parametri sanciti dalla norma UNI EN 13259. Elementi “maschio” e “femmina” realizzati entrambi con le stesse peculiarità costruttive dei tubi per garantire, anche nella giunzione, la costanza del diametro interno utile ed aumentare la rigidità circonferenziale. Codolo saldato costituito da manicotto interno in HDPE munito di due guarnizioni in EPDM, conformi alla norma UNI EN 681, allocate in apposite gole idonee a garantire la tenuta idraulica secondo i parametri sanciti dalla norma UNI EN13259. Saldatura tra tubi realizzata per estrusione con apporto di materiale, idonea a garantire la tenuta idraulica secondo i parametri sanciti dalla norma UNI 11434. Classe di rigidità anulare calcolata secondo la norma EN ISO 9969:2008. | m | 970.3293 | 0.4% | 1227.4665 | 0.4% | 15% | 145.5494 | 10% | 111.5879
SAR25_PR.0021.0003.0054 | MATERIALI DA COSTRUZIONE | TUBI IN POLIETILENE E TUBI IN POLIPROPILENE PER ACQUEDOTTI E FOGNATURE | TUBAZIONE SPIRALATE IN POLIETILENE | Tubi spiralati - Diametro nominale interno mm. 2000 Classe C kN/m2=SN20 -compositi in acciaio zincato e polietilene idonei per fognature, deflusso di acque piovane, ventilazioni di gallerie ed attraversamenti di rilevati, serbatoi interrati, monoblocco e modulari, per acque potabili e vasche di laminazione, codice dell’area dell’applicazione “U” secondo la definizione della norma UNI 11434, prodotti secondo i requisiti della norma UNI 11434, da azienda con sistema di gestione qualità conforme alla norma ISO 9001 e di prodotto conforme alla norma UNI 11434, certificato da organismo accreditato da ACCREDIA secondo la norma UNI CEI EN ISO/IEC 17021-1 settore IAF 14 e UNI CEI EN ISO/IEC 17065. Profilo di parete strutturato del tipo a spirale, ottenuto mediante avvolgimento ad elica, liscio internamente con costolature esterne rinforzate da una lamina integra e continua, sagomata ad omega, di acciaio zincato conforme alla norma UNI EN 10346, incorporata nella parete del tubo. Accoppiamento continuo dell’anima in acciaio alle pareti in polietilene ottenuto mediante fissaggio chimico in grado di garantire la solidarietà polietilene/acciaio e la loro perfetta ed ininterrotta adesione. Sistema di giunzione producibile nelle seguenti tre diverse modalità: Bicchiere “femmina” saldato in stabilimento su ciascuna canna nel cui interno si innesta l’elemento “maschio” munito di guarnizione in EPDM, conforme alla norma UNI EN 681, allocata in apposita gola, idonea a garantire la tenuta idraulica secondo i parametri sanciti dalla norma UNI EN 13259. Elementi “maschio” e “femmina” realizzati entrambi con le stesse peculiarità costruttive dei tubi per garantire, anche nella giunzione, la costanza del diametro interno utile ed aumentare la rigidità circonferenziale. Codolo saldato costituito da manicotto interno in HDPE munito di due guarnizioni in EPDM, conformi alla norma UNI EN 681, allocate in apposite gole idonee a garantire la tenuta idraulica secondo i parametri sanciti dalla norma UNI EN13259. Saldatura tra tubi realizzata per estrusione con apporto di materiale, idonea a garantire la tenuta idraulica secondo i parametri sanciti dalla norma UNI 11434. Classe di rigidità anulare calcolata secondo la norma EN ISO 9969:2008. | m | 2360.7812 | 0.4% | 2986.3882 | 0.4% | 15% | 354.1172 | 10% | 271.4898
SAR25_PR.0021.0003.0055 | MATERIALI DA COSTRUZIONE | TUBI IN POLIETILENE E TUBI IN POLIPROPILENE PER ACQUEDOTTI E FOGNATURE | TUBAZIONE SPIRALATE IN POLIETILENE | Tubi spiralati - Diametro nominale interno mm. 2500 Classe C kN/m2=SN20 -compositi in acciaio zincato e polietilene idonei per fognature, deflusso di acque piovane, ventilazioni di gallerie ed attraversamenti di rilevati, serbatoi interrati, monoblocco e modulari, per acque potabili e vasche di laminazione, codice dell’area dell’applicazione “U” secondo la definizione della norma UNI 11434, prodotti secondo i requisiti della norma UNI 11434, da azienda con sistema di gestione qualità conforme alla norma ISO 9001 e di prodotto conforme alla norma UNI 11434, certificato da organismo accreditato da ACCREDIA secondo la norma UNI CEI EN ISO/IEC 17021-1 settore IAF 14 e UNI CEI EN ISO/IEC 17065. Profilo di parete strutturato del tipo a spirale, ottenuto mediante avvolgimento ad elica, liscio internamente con costolature esterne rinforzate da una lamina integra e continua, sagomata ad omega, di acciaio zincato conforme alla norma UNI EN 10346, incorporata nella parete del tubo. Accoppiamento continuo dell’anima in acciaio alle pareti in polietilene ottenuto mediante fissaggio chimico in grado di garantire la solidarietà polietilene/acciaio e la loro perfetta ed ininterrotta adesione. Sistema di giunzione producibile nelle seguenti tre diverse modalità: Bicchiere “femmina” saldato in stabilimento su ciascuna canna nel cui interno si innesta l’elemento “maschio” munito di guarnizione in EPDM, conforme alla norma UNI EN 681, allocata in apposita gola, idonea a garantire la tenuta idraulica secondo i parametri sanciti dalla norma UNI EN 13259. Elementi “maschio” e “femmina” realizzati entrambi con le stesse peculiarità costruttive dei tubi per garantire, anche nella giunzione, la costanza del diametro interno utile ed aumentare la rigidità circonferenziale. Codolo saldato costituito da manicotto interno in HDPE munito di due guarnizioni in EPDM, conformi alla norma UNI EN 681, allocate in apposite gole idonee a garantire la tenuta idraulica secondo i parametri sanciti dalla norma UNI EN13259. Saldatura tra tubi realizzata per estrusione con apporto di materiale, idonea a garantire la tenuta idraulica secondo i parametri sanciti dalla norma UNI 11434. Classe di rigidità anulare calcolata secondo la norma EN ISO 9969:2008. | m | 3346.2519 | 0.4% | 4233.0087 | 0.4% | 15% | 501.9378 | 10% | 384.819
SAR25_PR.0021.0003.0056 | MATERIALI DA COSTRUZIONE | TUBI IN POLIETILENE E TUBI IN POLIPROPILENE PER ACQUEDOTTI E FOGNATURE | TUBAZIONE SPIRALATE IN POLIETILENE | Tubi spiralati - Diametro nominale interno mm. 3000 Classe C kN/m2=SN20 -compositi in acciaio zincato e polietilene idonei per fognature, deflusso di acque piovane, ventilazioni di gallerie ed attraversamenti di rilevati, serbatoi interrati, monoblocco e modulari, per acque potabili e vasche di laminazione, codice dell’area dell’applicazione “U” secondo la definizione della norma UNI 11434, prodotti secondo i requisiti della norma UNI 11434, da azienda con sistema di gestione qualità conforme alla norma ISO 9001 e di prodotto conforme alla norma UNI 11434, certificato da organismo accreditato da ACCREDIA secondo la norma UNI CEI EN ISO/IEC 17021-1 settore IAF 14 e UNI CEI EN ISO/IEC 17065. Profilo di parete strutturato del tipo a spirale, ottenuto mediante avvolgimento ad elica, liscio internamente con costolature esterne rinforzate da una lamina integra e continua, sagomata ad omega, di acciaio zincato conforme alla norma UNI EN 10346, incorporata nella parete del tubo. Accoppiamento continuo dell’anima in acciaio alle pareti in polietilene ottenuto mediante fissaggio chimico in grado di garantire la solidarietà polietilene/acciaio e la loro perfetta ed ininterrotta adesione. Sistema di giunzione producibile nelle seguenti tre diverse modalità: Bicchiere “femmina” saldato in stabilimento su ciascuna canna nel cui interno si innesta l’elemento “maschio” munito di guarnizione in EPDM, conforme alla norma UNI EN 681, allocata in apposita gola, idonea a garantire la tenuta idraulica secondo i parametri sanciti dalla norma UNI EN 13259. Elementi “maschio” e “femmina” realizzati entrambi con le stesse peculiarità costruttive dei tubi per garantire, anche nella giunzione, la costanza del diametro interno utile ed aumentare la rigidità circonferenziale. Codolo saldato costituito da manicotto interno in HDPE munito di due guarnizioni in EPDM, conformi alla norma UNI EN 681, allocate in apposite gole idonee a garantire la tenuta idraulica secondo i parametri sanciti dalla norma UNI EN13259. Saldatura tra tubi realizzata per estrusione con apporto di materiale, idonea a garantire la tenuta idraulica secondo i parametri sanciti dalla norma UNI 11434. Classe di rigidità anulare calcolata secondo la norma EN ISO 9969:2008. | m | 4559.4264 | 0.4% | 5767.6744 | 0.4% | 15% | 683.914 | 10% | 524.334
SAR25_PR.0022.0002.0010 | MATERIALI DA COSTRUZIONE | TUBI IN GHISA | Tubo per fognatura - Giunto antisfilamento | Tubo per fognatura con giunto antisfilamento - TUBO IN GHISA SFEROIDALE per reti a gravità ed in pressione prodotte in stabilimento certificato a norma ISO 9001:2015 e conformi alla norma EN 598:2007 con certificato di prodotto emesso da organismo terzo accreditato da organismo firmatario il protocollo europeo per l'accreditamento secondo la norma UNI CEI EN ISO/IEC 17065. Il tubo sarà provvisto di giunto elastico di tipo automatico, con guarnizione in elastomero (NBR) con inserti metallici conforme alla norma EN 681-1. Per la giunzione dovranno essere inoltre esibiti i certificati delle prove di prestazione di cui al punto 7 della norma EN 598:2007 emessi da organismo terzo che comprovi l’effettuazione delle prove da parte di un laboratorio accreditato da organismo firmatario del protocollo europeo per l’accreditamento secondo la norma UNI CEI EN ISO/IEC 17025. Per la validità delle prove di prestazione, dovrà essere esibito il certificato di accreditamento del Laboratorio presso il quale sono state eseguite. Le deviazioni angolari dovranno essere attestate attraverso opportuna certificazione rilasciato da organismo terzo. Rivestito internamente in resina termoplastica di spessore minimo 300 micron o con malta di cemento alluminoso applicata per centrifugazione secondo la norma EN 598:2007 e dovrà essere esibito certificato secondo quanto prescritto al paragrafo 7 rilasciato da organismo terzo in particolare per: - 7.1 resistenza a compressione della malta cementizia. - 7.2 flessione longitudinale delle tubazioni. - 7.3 rigidità diametrale delle tubazioni. - 7.9 resistenza chimica agli effluenti della malta cementizia. - 7.10 resistenza all’abrasione della malta cementizia. Lo spessore del cemento alluminoso sarà conforme a quanto indicato nella Norma EN 598:2007. Rivestito esternamente mediante una lega di zinco – alluminio di massa minima pari a 400 g/m2 e con successiva vernice di finitura, secondo quanto indicato nella norma EN 598:2007. Fornito in barre con lunghezze normalizzate secondo la UNI EN 598:2009. | m | 104.4662 | 0% | 132.1498 | 0% | 15% | 15.6699 | 10% | 12.0136
SAR25_PR.0022.0002.0011 | MATERIALI DA COSTRUZIONE | TUBI IN GHISA | Tubo per fognatura - Giunto antisfilamento | TUBO IN GHISA SFEROIDALE con giunto di tipo elastico automatico e antisfilamento per rete fognaria, conforme alla norma UNI EN 598:2009. Rivestito esternamente con un primo strato di lega di zinco-alluminio applicato per metallizzazione di almeno 400 g/mq e strato di finitura con pittura monocomponente acrilica in emulsione acquosa; rivestito internamente in malta cementizia alluminosa. Fornito in barre con lunghezza utile 6 m. DN 200 | m | 137.619 | 0% | 174.0881 | 0% | 15% | 20.6429 | 10% | 15.8262
SAR25_PR.0022.0002.0012 | MATERIALI DA COSTRUZIONE | TUBI IN GHISA | Tubo per fognatura - Giunto antisfilamento | TUBO IN GHISA SFEROIDALE con giunto di tipo elastico automatico e antisfilamento per rete fognaria, conforme alla norma UNI EN 598:2009. Rivestito esternamente con un primo strato di lega di zinco-alluminio applicato per metallizzazione di almeno 400 g/mq e strato di finitura con pittura monocomponente acrilica in emulsione acquosa; rivestito internamente in malta cementizia alluminosa. Fornito in barre con lunghezza utile 6 m. DN 250 | m | 183.3864 | 0% | 231.9838 | 0% | 15% | 27.508 | 10% | 21.0894
SAR25_PR.0022.0002.0013 | MATERIALI DA COSTRUZIONE | TUBI IN GHISA | Tubo per fognatura - Giunto antisfilamento | TUBO IN GHISA SFEROIDALE con giunto di tipo elastico automatico e antisfilamento per rete fognaria, conforme alla norma UNI EN 598:2009. Rivestito esternamente con un primo strato di lega di zinco-alluminio applicato per metallizzazione di almeno 400 g/mq e strato di finitura con pittura monocomponente acrilica in emulsione acquosa; rivestito internamente in malta cementizia alluminosa. Fornito in barre con lunghezza utile 6 m. DN 300 | m | 223.9558 | 0% | 283.3041 | 0% | 15% | 33.5934 | 10% | 25.7549
SAR25_PR.0022.0002.0014 | MATERIALI DA COSTRUZIONE | TUBI IN GHISA | Tubo per fognatura - Giunto antisfilamento | TUBO IN GHISA SFEROIDALE con giunto di tipo elastico automatico e antisfilamento per rete fognaria, conforme alla norma UNI EN 598:2009. Rivestito esternamente con un primo strato di lega di zinco-alluminio applicato per metallizzazione di almeno 400 g/mq e strato di finitura con pittura monocomponente acrilica in emulsione acquosa; rivestito internamente in malta cementizia alluminosa. Fornito in barre con lunghezza utile 6 m. DN 350 | m | 335.7119 | 0% | 424.6755 | 0% | 15% | 50.3568 | 10% | 38.6069
SAR25_PR.0022.0002.0015 | MATERIALI DA COSTRUZIONE | TUBI IN GHISA | Tubo per fognatura - Giunto antisfilamento | TUBO IN GHISA SFEROIDALE con giunto di tipo elastico automatico e antisfilamento per rete fognaria, conforme alla norma UNI EN 598:2009. Rivestito esternamente con un primo strato di lega di zinco-alluminio applicato per metallizzazione di almeno 400 g/mq e strato di finitura con pittura monocomponente acrilica in emulsione acquosa; rivestito internamente in malta cementizia alluminosa. Fornito in barre con lunghezza utile 6 m. DN 400 | m | 379.3874 | 0% | 479.925 | 0% | 15% | 56.9081 | 10% | 43.6296
SAR25_PR.0022.0002.0016 | MATERIALI DA COSTRUZIONE | TUBI IN GHISA | Tubo per fognatura - Giunto antisfilamento | TUBO IN GHISA SFEROIDALE con giunto di tipo elastico automatico e antisfilamento per rete fognaria, conforme alla norma UNI EN 598:2009. Rivestito esternamente con un primo strato di lega di zinco-alluminio applicato per metallizzazione di almeno 400 g/mq e strato di finitura con pittura monocomponente acrilica in emulsione acquosa; rivestito internamente in malta cementizia alluminosa. Fornito in barre con lunghezza utile 6 m. DN 450 | m | 465.4072 | 0% | 588.7401 | 0% | 15% | 69.8111 | 10% | 53.5218
SAR25_PR.0022.0002.0017 | MATERIALI DA COSTRUZIONE | TUBI IN GHISA | Tubo per fognatura - Giunto antisfilamento | TUBO IN GHISA SFEROIDALE con giunto di tipo elastico automatico e antisfilamento per rete fognaria, conforme alla norma UNI EN 598:2009. Rivestito esternamente con un primo strato di lega di zinco-alluminio applicato per metallizzazione di almeno 400 g/mq e strato di finitura con pittura monocomponente acrilica in emulsione acquosa; rivestito internamente in malta cementizia alluminosa. Fornito in barre con lunghezza utile 6 m. DN 500 | m | 469.0204 | 0% | 593.3108 | 0% | 15% | 70.3531 | 10% | 53.9374
SAR25_PR.0022.0002.0018 | MATERIALI DA COSTRUZIONE | TUBI IN GHISA | Tubo per fognatura - Giunto antisfilamento | TUBO IN GHISA SFEROIDALE con giunto di tipo elastico automatico e antisfilamento per rete fognaria, conforme alla norma UNI EN 598:2009. Rivestito esternamente con un primo strato di lega di zinco-alluminio applicato per metallizzazione di almeno 400 g/mq e strato di finitura con pittura monocomponente acrilica in emulsione acquosa; rivestito internamente in malta cementizia alluminosa. Fornito in barre con lunghezza utile 6 m. DN 600 | m | 606.5127 | 0% | 767.2385 | 0% | 15% | 90.9769 | 10% | 69.749
SAR25_PR.0022.0002.0019 | MATERIALI DA COSTRUZIONE | TUBI IN GHISA | Tubo per fognatura - Giunto antisfilamento | Tubo per fognatura - TUBO PER FOGNATURA IN GHISA SFEROIDALE per reti a gravità ed in pressione prodotte in stabilimento certificato a norma ISO 9001:2015 e conformi alla norma EN 598:2009. Giunto elastico di tipo automatico, con guarnizione in elastomero (NBR) conforme alla norma EN 681-1 con inserti metallici per la funzione antisfilamento. Tubazioni rivestite esternamente mediante una lega di zinco – alluminio di massa minima pari a 400 g/m2 e con successiva vernice di finitura, esente da bisfenoli, secondo quanto indicato nella norma EN 598:2009. Le tubazioni saranno rivestite internamente con malta di cemento alluminoso applicata per centrifugazione secondo la norma EN 598:2009 certificato secondo quanto prescritto al paragrafo 7 della norma EN 598:2009. Le condotte dovranno essere sempre accompagnate da certificato di prodotto, rilasciato al fabbricante da Organismo terzo europeo di certificazione accreditato secondo le Norme UNI CEI EN ISO/IEC. Classe di pressione conforme alla norma EN 598. Per PH da 4 a 12. DN 80 | m | 70.109 | 0% | 88.6879 | 0% | 15% | 10.5163 | 10% | 8.0625
SAR25_PR.0022.0002.0020 | MATERIALI DA COSTRUZIONE | TUBI IN GHISA | Tubo per fognatura - Giunto antisfilamento | TUBO IN GHISA SFEROIDALE con giunto di tipo elastico automatico e antisfilamento per rete fognaria, conforme alla norma UNI EN 598:2009. Rivestito esternamente con un primo strato di lega di zinco-alluminio applicato per metallizzazione di almeno 400 g/mq e strato di finitura con pittura monocomponente acrilica in emulsione acquosa; rivestito internamente in malta cementizia alluminosa. Fornito in barre con lunghezza utile 6 m. DN 100 | m | 75.8141 | 0% | 95.9048 | 0% | 15% | 11.3721 | 10% | 8.7186
SAR25_PR.0022.0002.0021 | MATERIALI DA COSTRUZIONE | TUBI IN GHISA | Tubo per fognatura - Giunto antisfilamento | TUBO IN GHISA SFEROIDALE con giunto di tipo elastico automatico e antisfilamento per rete fognaria, conforme alla norma UNI EN 598:2009. Rivestito esternamente con un primo strato di lega di zinco-alluminio applicato per metallizzazione di almeno 400 g/mq e strato di finitura con pittura monocomponente acrilica in emulsione acquosa; rivestito internamente in malta cementizia alluminosa. Fornito in barre con lunghezza utile 6 m. DN 125 | m | 89.3161 | 0% | 112.9848 | 0% | 15% | 13.3974 | 10% | 10.2713
SAR25_PR.0022.0002.0022 | MATERIALI DA COSTRUZIONE | TUBI IN GHISA | Tubo per fognatura - Giunto antisfilamento | TUBO IN GHISA SFEROIDALE con giunto di tipo elastico automatico e antisfilamento per rete fognaria, conforme alla norma UNI EN 598:2009. Rivestito esternamente con un primo strato di lega di zinco-alluminio applicato per metallizzazione di almeno 400 g/mq e strato di finitura con pittura monocomponente acrilica in emulsione acquosa; rivestito internamente in malta cementizia alluminosa. Fornito in barre con lunghezza utile 6 m. DN 700 | m | 879.5321 | 0% | 1112.6081 | 0% | 15% | 131.9298 | 10% | 101.1462
SAR25_PR.0022.0003.0001 | MATERIALI DA COSTRUZIONE | TUBI IN GHISA | Pezzo speciale per tubo acqua | PEZZI SPECIALI IN GHISA SFEROIDALE PER TUBI ACQUA con attacchi a bicchiere e a flangia: quali curve, riduzioni, tes, manicotti, elementi di giunzione, flange di riduzione e piatti di chiusura al chilogrammo CURVA A DUE FLANGE; Conforme a UNI EN 545:2010 | kg | 9.8802 | 0% | 12.4984 | 0% | 15% | 1.482 | 10% | 1.1362
SAR25_PR.0022.0003.0002 | MATERIALI DA COSTRUZIONE | TUBI IN GHISA | Pezzo speciale per tubo acqua | PEZZI SPECIALI IN GHISA SFEROIDALE PER TUBI ACQUA con attacchi a bicchiere e a flangia: quali curve, riduzioni, tes, manicotti, elementi di giunzione, flange di riduzione e piatti di chiusura al chilogrammo CURVA A DUE BICCHIERI; Conforme a UNI EN 545:2010 | kg | 9.8802 | 0% | 12.4984 | 0% | 15% | 1.482 | 10% | 1.1362
SAR25_PR.0022.0003.0003 | MATERIALI DA COSTRUZIONE | TUBI IN GHISA | Pezzo speciale per tubo acqua | PEZZI SPECIALI IN GHISA SFEROIDALE PER TUBI ACQUA con attacchi a bicchiere e a flangia: quali curve, riduzioni, tes, manicotti, elementi di giunzione, flange di riduzione e piatti di chiusura al chilogrammo RIDUZIONE A DUE FLANGE; Conforme a UNI EN 545:2010 | kg | 9.8802 | 0% | 12.4984 | 0% | 15% | 1.482 | 10% | 1.1362
SAR25_PR.0022.0003.0004 | MATERIALI DA COSTRUZIONE | TUBI IN GHISA | Pezzo speciale per tubo acqua | PEZZI SPECIALI IN GHISA SFEROIDALE PER TUBI ACQUA con attacchi a bicchiere e a flangia: quali curve, riduzioni, tes, manicotti, elementi di giunzione, flange di riduzione e piatti di chiusura al chilogrammo RIDUZIONE A DUE BICCHIERI; Conforme a UNI EN 545:2010 | kg | 9.8802 | 0% | 12.4984 | 0% | 15% | 1.482 | 10% | 1.1362
SAR25_PR.0022.0003.0005 | MATERIALI DA COSTRUZIONE | TUBI IN GHISA | Pezzo speciale per tubo acqua | PEZZI SPECIALI IN GHISA SFEROIDALE PER TUBI ACQUA con attacchi a bicchiere e a flangia: quali curve, riduzioni, tes, manicotti, elementi di giunzione, flange di riduzione e piatti di chiusura al chilogrammo TES A TRE FLANGE; Conforme a UNI EN 545:2010 | kg | 9.8802 | 0% | 12.4984 | 0% | 15% | 1.482 | 10% | 1.1362
SAR25_PR.0022.0003.0006 | MATERIALI DA COSTRUZIONE | TUBI IN GHISA | Pezzo speciale per tubo acqua | PEZZI SPECIALI IN GHISA SFEROIDALE PER TUBI ACQUA con attacchi a bicchiere e a flangia: quali curve, riduzioni, tes, manicotti, elementi di giunzione, flange di riduzione e piatti di chiusura al chilogrammo TES A TRE BICCHIERI; Conforme a UNI EN 545:2010 | kg | 9.8802 | 0% | 12.4984 | 0% | 15% | 1.482 | 10% | 1.1362
SAR25_PR.0022.0003.0007 | MATERIALI DA COSTRUZIONE | TUBI IN GHISA | Pezzo speciale per tubo acqua | PEZZI SPECIALI IN GHISA SFEROIDALE PER TUBI AQUA con attacchi a bicchiere e a flangia: quali curve, riduzioni, tes, manicotti, elementi di giunzione, flange di riduzione e piatti di chiusura al chilogrammo TES A DUE BICCHIERI e diramazione a FLANGIA; Conforme a UNI EN 545:2010 | kg | 9.8802 | 0% | 12.4984 | 0% | 15% | 1.482 | 10% | 1.1362
SAR25_PR.0022.0003.0008 | MATERIALI DA COSTRUZIONE | TUBI IN GHISA | Pezzo speciale per tubo acqua | PEZZI SPECIALI IN GHISA SFEROIDALE PER TUBI ACQUA con attacchi a bicchiere e a flangia: quali curve, riduzioni, tes, manicotti, elementi di giunzione, flange di riduzione e piatti di chiusura al chilogrammo MANICOTTO A DUE FLANGE; Conforme a UNI EN 545:2010 | kg | 9.8802 | 0% | 12.4984 | 0% | 15% | 1.482 | 10% | 1.1362
SAR25_PR.0022.0003.0009 | MATERIALI DA COSTRUZIONE | TUBI IN GHISA | Pezzo speciale per tubo acqua | PEZZI SPECIALI IN GHISA SFEROIDALE PER TUBI ACQUA con attacchi a bicchiere e a flangia: quali curve, riduzioni, tes, manicotti, elementi di giunzione, flange di riduzione e piatti di chiusura al chilogrammo MANICOTTO A DUE BICCHIERI; Conforme a UNI EN 545:2010 | kg | 9.8802 | 0% | 12.4984 | 0% | 15% | 1.482 | 10% | 1.1362
SAR25_PR.0022.0003.0010 | MATERIALI DA COSTRUZIONE | TUBI IN GHISA | Pezzo speciale per tubo acqua | PEZZI SPECIALI IN GHISA SFEROIDALE PER TUBI ACQUA con attacchi a bicchiere e a flangia: quali curve, riduzioni, tes, manicotti, elementi di giunzione, flange di riduzione e piatti di chiusura al chilogrammo GIUNZIONE A TRONCHETTO-FLANGIA; Conforme a UNI EN 545:2010 | kg | 9.8802 | 0% | 12.4984 | 0% | 15% | 1.482 | 10% | 1.1362
SAR25_PR.0022.0003.0011 | MATERIALI DA COSTRUZIONE | TUBI IN GHISA | Pezzo speciale per tubo acqua | PEZZI SPECIALI IN GHISA SFEROIDALE PER TUBI ACQUA con attacchi a bicchiere e a flangia: quali curve, riduzioni, tes, manicotti, elementi di giunzione, flange di riduzione e piatti di chiusura al chilogrammo GIUNZIONE A FLANGIA-BICCHIERE; Conforme a UNI EN 545:2010 | kg | 9.8802 | 0% | 12.4984 | 0% | 15% | 1.482 | 10% | 1.1362
SAR25_PR.0022.0003.0012 | MATERIALI DA COSTRUZIONE | TUBI IN GHISA | Pezzo speciale per tubo acqua | PEZZI SPECIALI IN GHISA SFEROIDALE PER TUBI ACQUA con attacchi a bicchiere e a flangia: quali curve, riduzioni, tes, manicotti, elementi di giunzione, flange di riduzione e piatti di chiusura al chilogrammo FLANGIA DI RIDUZIONE; Conforme a UNI EN 545:2010 | kg | 9.8802 | 0% | 12.4984 | 0% | 15% | 1.482 | 10% | 1.1362
SAR25_PR.0022.0003.0013 | MATERIALI DA COSTRUZIONE | TUBI IN GHISA | Pezzo speciale per tubo acqua | PEZZI SPECIALI IN GHISA SFEROIDALE PER TUBI ACQUA con attacchi a bicchiere e a flangia: quali curve, riduzioni, tes, manicotti, elementi di giunzione, flange di riduzione e piatti di chiusura al chilogrammo PIATTO DI CHIUSURA; Conforme a UNI EN 545:2010 | kg | 9.8802 | 0% | 12.4984 | 0% | 15% | 1.482 | 10% | 1.1362
SAR25_PR.0022.0003.0014 | MATERIALI DA COSTRUZIONE | TUBI IN GHISA | Pezzo speciale per tubo acqua | PEZZI SPECIALI IN GHISA SFEROIDALE PER TUBI AQUA con attacchi a bicchiere e a flangia: quali curve, riduzioni, tes, manicotti, elementi di giunzione, flange di riduzione e piatti di chiusura al chilogrammo **PEZZI SPECIALI PER TUBI ACQUA DI GHISA SFEROIDALE di più comune impiego: costo medio comprese guarnizioni e bullonerie; Conforme a UNI EN 545:2010 | kg | 9.8802 | 0% | 12.4984 | 0% | 15% | 1.482 | 10% | 1.1362
SAR25_PR.0022.0004.0001 | MATERIALI DA COSTRUZIONE | TUBI IN GHISA | Manicotto | MANICOTTO protettivo in telo di polietilene; Conforme a UNI ISO 8180:2007 | kg | 7.419 | 0% | 9.3851 | 0% | 15% | 1.1129 | 10% | 0.85319
SAR25_PR.0022.0005.0001 | MATERIALI DA COSTRUZIONE | TUBI IN GHISA | Tubo acqua - Giunto standard | Tubo acqua - TUBO ACQUA IN GHISA SFEROIDALE per acquedotto prodotte in stabilimento certificato a norma ISO 9001:2015 e conformi alla norma EN 545:2010, provviste di giunto di tipo elastico automatico con guarnizioni a profilo divergente (norma EN 681-1), rivestite internamente con malta cementizia d'altoforno conforme alla norma EN197-1 ed alla Direttiva Europea 98/83/EC, come prescritto dalla norma EN545:2010 con certificato rilasciato da organismo terzo e certificato di conformità CE secondo quanto richiesto dalla norma EN197-1 all’Allegato ZA , e rivestite esternamente con una lega di zinco e alluminio di grammatura pari a 400 g/m2 e successiva vernice di finitura esente da bisfenoli secondo la norma EN 545:2010 . Le condotte dovranno essere sempre accompagnate da certificato di prodotto, rilasciato al fabbricante da Organismo terzo europeo di certificazione accreditato secondo le Norme UNI CEI EN ISO/IEC. Fornito in barre con lunghezze normalizzate secondo la UNI EN 545/2010. DN 80 | m | 57.3641 | 0% | 72.5656 | 0% | 15% | 8.6046 | 10% | 6.5969
SAR25_PR.0022.0005.0002 | MATERIALI DA COSTRUZIONE | TUBI IN GHISA | Tubo acqua - Giunto standard | Tubo acqua - TUBO ACQUA IN GHISA SFEROIDALE per acquedotto prodotte in stabilimento certificato a norma ISO 9001:2015 e conformi alla norma EN 545:2010, provviste di giunto di tipo elastico automatico con guarnizioni a profilo divergente (norma EN 681-1), rivestite internamente con malta cementizia d'altoforno conforme alla norma EN197-1 ed alla Direttiva Europea 98/83/EC, come prescritto dalla norma EN545:2010 con certificato rilasciato da organismo terzo e certificato di conformità CE secondo quanto richiesto dalla norma EN197-1 all’Allegato ZA , e rivestite esternamente con una lega di zinco e alluminio di grammatura pari a 400 g/m2 e successiva vernice di finitura esente da bisfenoli secondo la norma EN 545:2010 . Le condotte dovranno essere sempre accompagnate da certificato di prodotto, rilasciato al fabbricante da Organismo terzo europeo di certificazione accreditato secondo le Norme UNI CEI EN ISO/IEC. Fornito in barre con lunghezze normalizzate secondo la UNI EN 545/2010. DN 100 | m | 71.7305 | 0% | 90.739 | 0% | 15% | 10.7596 | 10% | 8.249
SAR25_PR.0022.0005.0003 | MATERIALI DA COSTRUZIONE | TUBI IN GHISA | Tubo acqua - Giunto standard | Tubo acqua - TUBO ACQUA IN GHISA SFEROIDALE per acquedotto prodotte in stabilimento certificato a norma ISO 9001:2015 e conformi alla norma EN 545:2010, provviste di giunto di tipo elastico automatico con guarnizioni a profilo divergente (norma EN 681-1), rivestite internamente con malta cementizia d'altoforno conforme alla norma EN197-1 ed alla Direttiva Europea 98/83/EC, come prescritto dalla norma EN545:2010 con certificato rilasciato da organismo terzo e certificato di conformità CE secondo quanto richiesto dalla norma EN197-1 all’Allegato ZA , e rivestite esternamente con una lega di zinco e alluminio di grammatura pari a 400 g/m2 e successiva vernice di finitura esente da bisfenoli secondo la norma EN 545:2010 . Le condotte dovranno essere sempre accompagnate da certificato di prodotto, rilasciato al fabbricante da Organismo terzo europeo di certificazione accreditato secondo le Norme UNI CEI EN ISO/IEC. Fornito in barre con lunghezze normalizzate secondo la UNI EN 545/2010. DN 125 | m | 86.0968 | 0% | 108.9124 | 0% | 15% | 12.9145 | 10% | 9.9011
SAR25_PR.0022.0005.0004 | MATERIALI DA COSTRUZIONE | TUBI IN GHISA | Tubo acqua - Giunto standard | Tubo acqua - TUBO ACQUA IN GHISA SFEROIDALE per acquedotto prodotte in stabilimento certificato a norma ISO 9001:2015 e conformi alla norma EN 545:2010, provviste di giunto di tipo elastico automatico con guarnizioni a profilo divergente (norma EN 681-1), rivestite internamente con malta cementizia d'altoforno conforme alla norma EN197-1 ed alla Direttiva Europea 98/83/EC, come prescritto dalla norma EN545:2010 con certificato rilasciato da organismo terzo e certificato di conformità CE secondo quanto richiesto dalla norma EN197-1 all’Allegato ZA , e rivestite esternamente con una lega di zinco e alluminio di grammatura pari a 400 g/m2 e successiva vernice di finitura esente da bisfenoli secondo la norma EN 545:2010 . Le condotte dovranno essere sempre accompagnate da certificato di prodotto, rilasciato al fabbricante da Organismo terzo europeo di certificazione accreditato secondo le Norme UNI CEI EN ISO/IEC. Fornito in barre con lunghezze normalizzate secondo la UNI EN 545/2010. DN 150 | m | 91.9454 | 0% | 116.3109 | 0% | 15% | 13.7918 | 10% | 10.5737
SAR25_PR.0022.0005.0005 | MATERIALI DA COSTRUZIONE | TUBI IN GHISA | Tubo acqua - Giunto standard | Tubo acqua - TUBO ACQUA IN GHISA SFEROIDALE per acquedotto prodotte in stabilimento certificato a norma ISO 9001:2015 e conformi alla norma EN 545:2010, provviste di giunto di tipo elastico automatico con guarnizioni a profilo divergente (norma EN 681-1), rivestite internamente con malta cementizia d'altoforno conforme alla norma EN197-1 ed alla Direttiva Europea 98/83/EC, come prescritto dalla norma EN545:2010 con certificato rilasciato da organismo terzo e certificato di conformità CE secondo quanto richiesto dalla norma EN197-1 all’Allegato ZA , e rivestite esternamente con una lega di zinco e alluminio di grammatura pari a 400 g/m2 e successiva vernice di finitura esente da bisfenoli secondo la norma EN 545:2010 . Le condotte dovranno essere sempre accompagnate da certificato di prodotto, rilasciato al fabbricante da Organismo terzo europeo di certificazione accreditato secondo le Norme UNI CEI EN ISO/IEC. Fornito in barre con lunghezze normalizzate secondo la UNI EN 545/2010. DN 200 | m | 117.9281 | 0% | 149.179 | 0% | 15% | 17.6892 | 10% | 13.5617
SAR25_PR.0022.0005.0006 | MATERIALI DA COSTRUZIONE | TUBI IN GHISA | Tubo acqua - Giunto standard | Tubo acqua - TUBO ACQUA IN GHISA SFEROIDALE per acquedotto prodotte in stabilimento certificato a norma ISO 9001:2015 e conformi alla norma EN 545:2010, provviste di giunto di tipo elastico automatico con guarnizioni a profilo divergente (norma EN 681-1), rivestite internamente con malta cementizia d'altoforno conforme alla norma EN197-1 ed alla Direttiva Europea 98/83/EC, come prescritto dalla norma EN545:2010 con certificato rilasciato da organismo terzo e certificato di conformità CE secondo quanto richiesto dalla norma EN197-1 all’Allegato ZA , e rivestite esternamente con una lega di zinco e alluminio di grammatura pari a 400 g/m2 e successiva vernice di finitura esente da bisfenoli secondo la norma EN 545:2010 . Le condotte dovranno essere sempre accompagnate da certificato di prodotto, rilasciato al fabbricante da Organismo terzo europeo di certificazione accreditato secondo le Norme UNI CEI EN ISO/IEC. Fornito in barre con lunghezze normalizzate secondo la UNI EN 545/2010. DN 250 | m | 165.7989 | 0% | 209.7357 | 0% | 15% | 24.8698 | 10% | 19.0669
SAR25_PR.0022.0005.0007 | MATERIALI DA COSTRUZIONE | TUBI IN GHISA | Tubo acqua - Giunto standard | Tubo acqua - TUBO ACQUA IN GHISA SFEROIDALE per acquedotto prodotte in stabilimento certificato a norma ISO 9001:2015 e conformi alla norma EN 545:2010, provviste di giunto di tipo elastico automatico con guarnizioni a profilo divergente (norma EN 681-1), rivestite internamente con malta cementizia d'altoforno conforme alla norma EN197-1 ed alla Direttiva Europea 98/83/EC, come prescritto dalla norma EN545:2010 con certificato rilasciato da organismo terzo e certificato di conformità CE secondo quanto richiesto dalla norma EN197-1 all’Allegato ZA , e rivestite esternamente con una lega di zinco e alluminio di grammatura pari a 400 g/m2 e successiva vernice di finitura esente da bisfenoli secondo la norma EN 545:2010 . Le condotte dovranno essere sempre accompagnate da certificato di prodotto, rilasciato al fabbricante da Organismo terzo europeo di certificazione accreditato secondo le Norme UNI CEI EN ISO/IEC. Fornito in barre con lunghezze normalizzate secondo la UNI EN 545/2010. DN 300 | m | 215.3834 | 0% | 272.4601 | 0% | 15% | 32.3075 | 10% | 24.7691
SAR25_PR.0022.0005.0008 | MATERIALI DA COSTRUZIONE | TUBI IN GHISA | Tubo acqua - Giunto standard | Tubo acqua - TUBO ACQUA IN GHISA SFEROIDALE per acquedotto prodotte in stabilimento certificato a norma ISO 9001:2015 e conformi alla norma EN 545:2010, provviste di giunto di tipo elastico automatico con guarnizioni a profilo divergente (norma EN 681-1), rivestite internamente con malta cementizia d'altoforno conforme alla norma EN197-1 ed alla Direttiva Europea 98/83/EC, come prescritto dalla norma EN545:2010 con certificato rilasciato da organismo terzo e certificato di conformità CE secondo quanto richiesto dalla norma EN197-1 all’Allegato ZA , e rivestite esternamente con una lega di zinco e alluminio di grammatura pari a 400 g/m2 e successiva vernice di finitura esente da bisfenoli secondo la norma EN 545:2010 . Le condotte dovranno essere sempre accompagnate da certificato di prodotto, rilasciato al fabbricante da Organismo terzo europeo di certificazione accreditato secondo le Norme UNI CEI EN ISO/IEC. Fornito in barre con lunghezze normalizzate secondo la UNI EN 545/2010. DN 350 | m | 256.794 | 0% | 324.8444 | 0% | 15% | 38.5191 | 10% | 29.5313
SAR25_PR.0022.0005.0009 | MATERIALI DA COSTRUZIONE | TUBI IN GHISA | Tubo acqua - Giunto standard | Tubo acqua - TUBO ACQUA IN GHISA SFEROIDALE per acquedotto prodotte in stabilimento certificato a norma ISO 9001:2015 e conformi alla norma EN 545:2010, provviste di giunto di tipo elastico automatico con guarnizioni a profilo divergente (norma EN 681-1), rivestite internamente con malta cementizia d'altoforno conforme alla norma EN197-1 ed alla Direttiva Europea 98/83/EC, come prescritto dalla norma EN545:2010 con certificato rilasciato da organismo terzo e certificato di conformità CE secondo quanto richiesto dalla norma EN197-1 all’Allegato ZA , e rivestite esternamente con una lega di zinco e alluminio di grammatura pari a 400 g/m2 e successiva vernice di finitura esente da bisfenoli secondo la norma EN 545:2010 . Le condotte dovranno essere sempre accompagnate da certificato di prodotto, rilasciato al fabbricante da Organismo terzo europeo di certificazione accreditato secondo le Norme UNI CEI EN ISO/IEC. Fornito in barre con lunghezze normalizzate secondo la UNI EN 545/2010. DN 400 | m | 308.7442 | 0% | 390.5615 | 0% | 15% | 46.3116 | 10% | 35.5056
SAR25_PR.0022.0005.0010 | MATERIALI DA COSTRUZIONE | TUBI IN GHISA | Tubo acqua - Giunto standard | Tubo acqua - TUBO ACQUA IN GHISA SFEROIDALE per acquedotto prodotte in stabilimento certificato a norma ISO 9001:2015 e conformi alla norma EN 545:2010, provviste di giunto di tipo elastico automatico con guarnizioni a profilo divergente (norma EN 681-1), rivestite internamente con malta cementizia d'altoforno conforme alla norma EN197-1 ed alla Direttiva Europea 98/83/EC, come prescritto dalla norma EN545:2010 con certificato rilasciato da organismo terzo e certificato di conformità CE secondo quanto richiesto dalla norma EN197-1 all’Allegato ZA , e rivestite esternamente con una lega di zinco e alluminio di grammatura pari a 400 g/m2 e successiva vernice di finitura esente da bisfenoli secondo la norma EN 545:2010 . Le condotte dovranno essere sempre accompagnate da certificato di prodotto, rilasciato al fabbricante da Organismo terzo europeo di certificazione accreditato secondo le Norme UNI CEI EN ISO/IEC. Fornito in barre con lunghezze normalizzate secondo la UNI EN 545/2010. DN 450 | m | 378.943 | 0% | 479.3629 | 0% | 15% | 56.8415 | 10% | 43.5784
SAR25_PR.0022.0005.0011 | MATERIALI DA COSTRUZIONE | TUBI IN GHISA | Tubo acqua - Giunto standard | Tubo acqua - TUBO ACQUA IN GHISA SFEROIDALE per acquedotto prodotte in stabilimento certificato a norma ISO 9001:2015 e conformi alla norma EN 545:2010, provviste di giunto di tipo elastico automatico con guarnizioni a profilo divergente (norma EN 681-1), rivestite internamente con malta cementizia d'altoforno conforme alla norma EN197-1 ed alla Direttiva Europea 98/83/EC, come prescritto dalla norma EN545:2010 con certificato rilasciato da organismo terzo e certificato di conformità CE secondo quanto richiesto dalla norma EN197-1 all’Allegato ZA , e rivestite esternamente con una lega di zinco e alluminio di grammatura pari a 400 g/m2 e successiva vernice di finitura esente da bisfenoli secondo la norma EN 545:2010 . Le condotte dovranno essere sempre accompagnate da certificato di prodotto, rilasciato al fabbricante da Organismo terzo europeo di certificazione accreditato secondo le Norme UNI CEI EN ISO/IEC. Fornito in barre con lunghezze normalizzate secondo la UNI EN 545/2010. DN 500 | m | 432.1823 | 0% | 546.7106 | 0% | 15% | 64.8273 | 10% | 49.701
SAR25_PR.0022.0005.0012 | MATERIALI DA COSTRUZIONE | TUBI IN GHISA | Tubo acqua - Giunto standard | Tubo acqua - TUBO ACQUA IN GHISA SFEROIDALE per acquedotto prodotte in stabilimento certificato a norma ISO 9001:2015 e conformi alla norma EN 545:2010, provviste di giunto di tipo elastico automatico con guarnizioni a profilo divergente (norma EN 681-1), rivestite internamente con malta cementizia d'altoforno conforme alla norma EN197-1 ed alla Direttiva Europea 98/83/EC, come prescritto dalla norma EN545:2010 con certificato rilasciato da organismo terzo e certificato di conformità CE secondo quanto richiesto dalla norma EN197-1 all’Allegato ZA , e rivestite esternamente con una lega di zinco e alluminio di grammatura pari a 400 g/m2 e successiva vernice di finitura esente da bisfenoli secondo la norma EN 545:2010 . Le condotte dovranno essere sempre accompagnate da certificato di prodotto, rilasciato al fabbricante da Organismo terzo europeo di certificazione accreditato secondo le Norme UNI CEI EN ISO/IEC. Fornito in barre con lunghezze normalizzate secondo la UNI EN 545/2010. DN 600 | m | 618.4186 | 0% | 782.2995 | 0% | 15% | 92.7628 | 10% | 71.1181
SAR25_PR.0022.0005.0013 | MATERIALI DA COSTRUZIONE | TUBI IN GHISA | Tubo acqua - Giunto standard | Tubo acqua - TUBO ACQUA IN GHISA SFEROIDALE per acquedotto prodotte in stabilimento certificato a norma ISO 9001:2015 e conformi alla norma EN 545:2010, provviste di giunto di tipo elastico automatico con guarnizioni a profilo divergente (norma EN 681-1), rivestite internamente con malta cementizia d'altoforno conforme alla norma EN197-1 ed alla Direttiva Europea 98/83/EC, come prescritto dalla norma EN545:2010 con certificato rilasciato da organismo terzo e certificato di conformità CE secondo quanto richiesto dalla norma EN197-1 all’Allegato ZA , e rivestite esternamente con una lega di zinco e alluminio di grammatura pari a 400 g/m2 e successiva vernice di finitura esente da bisfenoli secondo la norma EN 545:2010 . Le condotte dovranno essere sempre accompagnate da certificato di prodotto, rilasciato al fabbricante da Organismo terzo europeo di certificazione accreditato secondo le Norme UNI CEI EN ISO/IEC. Fornito in barre con lunghezze normalizzate secondo la UNI EN 545/2010. DN 700 | m | 744.0505 | 0% | 941.2239 | 0% | 15% | 111.6076 | 10% | 85.5658
SAR25_PR.0022.0005.0014 | MATERIALI DA COSTRUZIONE | TUBI IN GHISA | Tubo acqua - Giunto standard | Tubo acqua - TUBO ACQUA IN GHISA SFEROIDALE per acquedotto prodotte in stabilimento certificato a norma ISO 9001:2015 e conformi alla norma EN 545:2010, provviste di giunto di tipo elastico automatico con guarnizioni a profilo divergente (norma EN 681-1), rivestite internamente con malta cementizia d'altoforno conforme alla norma EN197-1 ed alla Direttiva Europea 98/83/EC, come prescritto dalla norma EN545:2010 con certificato rilasciato da organismo terzo e certificato di conformità CE secondo quanto richiesto dalla norma EN197-1 all’Allegato ZA , e rivestite esternamente con una lega di zinco e alluminio di grammatura pari a 400 g/m2 e successiva vernice di finitura esente da bisfenoli secondo la norma EN 545:2010 . Le condotte dovranno essere sempre accompagnate da certificato di prodotto, rilasciato al fabbricante da Organismo terzo europeo di certificazione accreditato secondo le Norme UNI CEI EN ISO/IEC. Fornito in barre con lunghezze normalizzate secondo la UNI EN 545/2010. DN 800 | m | 1025.1944 | 0% | 1296.871 | 0% | 15% | 153.7792 | 10% | 117.8974
SAR25_PR.0022.0005.0015 | MATERIALI DA COSTRUZIONE | TUBI IN GHISA | Tubo acqua - Giunto standard | Tubo acqua - TUBO ACQUA IN GHISA SFEROIDALE per acquedotto prodotte in stabilimento certificato a norma ISO 9001:2015 e conformi alla norma EN 545:2010, provviste di giunto di tipo elastico automatico con guarnizioni a profilo divergente (norma EN 681-1), rivestite internamente con malta cementizia d'altoforno conforme alla norma EN197-1 ed alla Direttiva Europea 98/83/EC, come prescritto dalla norma EN545:2010 con certificato rilasciato da organismo terzo e certificato di conformità CE secondo quanto richiesto dalla norma EN197-1 all’Allegato ZA , e rivestite esternamente con una lega di zinco e alluminio di grammatura pari a 400 g/m2 e successiva vernice di finitura esente da bisfenoli secondo la norma EN 545:2010 . Le condotte dovranno essere sempre accompagnate da certificato di prodotto, rilasciato al fabbricante da Organismo terzo europeo di certificazione accreditato secondo le Norme UNI CEI EN ISO/IEC. Fornito in barre con lunghezze normalizzate secondo la UNI EN 545/2010. DN 900 | m | 1247.0483 | 0% | 1577.5161 | 0% | 15% | 187.0572 | 10% | 143.4106
SAR25_PR.0022.0005.0016 | MATERIALI DA COSTRUZIONE | TUBI IN GHISA | Tubo acqua - Giunto standard | Tubo acqua - TUBO ACQUA IN GHISA SFEROIDALE per acquedotto prodotte in stabilimento certificato a norma ISO 9001:2015 e conformi alla norma EN 545:2010, provviste di giunto di tipo elastico automatico con guarnizioni a profilo divergente (norma EN 681-1), rivestite internamente con malta cementizia d'altoforno conforme alla norma EN197-1 ed alla Direttiva Europea 98/83/EC, come prescritto dalla norma EN545:2010 con certificato rilasciato da organismo terzo e certificato di conformità CE secondo quanto richiesto dalla norma EN197-1 all’Allegato ZA , e rivestite esternamente con una lega di zinco e alluminio di grammatura pari a 400 g/m2 e successiva vernice di finitura esente da bisfenoli secondo la norma EN 545:2010 . Le condotte dovranno essere sempre accompagnate da certificato di prodotto, rilasciato al fabbricante da Organismo terzo europeo di certificazione accreditato secondo le Norme UNI CEI EN ISO/IEC. Fornito in barre con lunghezze normalizzate secondo la UNI EN 545/2010. DN 1000 | m | 1423.1291 | 0% | 1800.2583 | 0% | 15% | 213.4694 | 10% | 163.6599
SAR25_PR.0022.0006.0001 | MATERIALI DA COSTRUZIONE | TUBI IN GHISA | Tubo per fognatura - Giunto standard | Tubo per fognatura - TUBO PER FOGNATURA IN GHISA SFEROIDALE per reti a gravità ed in pressione prodotte in stabilimento certificato a norma ISO 9001:2015 e conformi alla norma EN 598:2009. Giunto elastico di tipo automatico, con guarnizione in elastomero (NBR) conforme alla norma EN 681-1. Tubazioni rivestite esternamente mediante una lega di zinco – alluminio di massa minima pari a 400 g/m2 e con successiva vernice di finitura, esente da bisfenoli, secondo quanto indicato nella norma EN 598:2009. Le tubazioni saranno rivestite internamente con malta di cemento alluminoso applicata per centrifugazione secondo la norma EN 598:2009 certificato secondo quanto prescritto al paragrafo 7 della norma EN 598:2009. Le condotte dovranno essere sempre accompagnate da certificato di prodotto, rilasciato al fabbricante da Organismo terzo europeo di certificazione accreditato secondo le Norme UNI CEI EN ISO/IEC. Classe di pressione conforme alla norma EN 598. Per PH da 4 a 12. DN 80 | m | 46.5735 | 0% | 58.9155 | 0% | 15% | 6.986 | 10% | 5.356
SAR25_PR.0022.0006.0002 | MATERIALI DA COSTRUZIONE | TUBI IN GHISA | Tubo per fognatura - Giunto standard | Tubo per fognatura - TUBO PER FOGNATURA IN GHISA SFEROIDALE per reti a gravità ed in pressione prodotte in stabilimento certificato a norma ISO 9001:2015 e conformi alla norma EN 598:2009. Giunto elastico di tipo automatico, con guarnizione in elastomero (NBR) conforme alla norma EN 681-1. Tubazioni rivestite esternamente mediante una lega di zinco – alluminio di massa minima pari a 400 g/m2 e con successiva vernice di finitura, esente da bisfenoli, secondo quanto indicato nella norma EN 598:2009. Le tubazioni saranno rivestite internamente con malta di cemento alluminoso applicata per centrifugazione secondo la norma EN 598:2009 certificato secondo quanto prescritto al paragrafo 7 della norma EN 598:2009. Le condotte dovranno essere sempre accompagnate da certificato di prodotto, rilasciato al fabbricante da Organismo terzo europeo di certificazione accreditato secondo le Norme UNI CEI EN ISO/IEC. Classe di pressione conforme alla norma EN 598. Per PH da 4 a 12. DN 100 | m | 50.0327 | 0% | 63.2913 | 0% | 15% | 7.5049 | 10% | 5.7538
SAR25_PR.0022.0006.0003 | MATERIALI DA COSTRUZIONE | TUBI IN GHISA | Tubo per fognatura - Giunto standard | Tubo per fognatura - TUBO PER FOGNATURA IN GHISA SFEROIDALE per reti a gravità ed in pressione prodotte in stabilimento certificato a norma ISO 9001:2015 e conformi alla norma EN 598:2009. Giunto elastico di tipo automatico, con guarnizione in elastomero (NBR) conforme alla norma EN 681-1. Tubazioni rivestite esternamente mediante una lega di zinco – alluminio di massa minima pari a 400 g/m2 e con successiva vernice di finitura, esente da bisfenoli, secondo quanto indicato nella norma EN 598:2009. Le tubazioni saranno rivestite internamente con malta di cemento alluminoso applicata per centrifugazione secondo la norma EN 598:2009 certificato secondo quanto prescritto al paragrafo 7 della norma EN 598:2009. Le condotte dovranno essere sempre accompagnate da certificato di prodotto, rilasciato al fabbricante da Organismo terzo europeo di certificazione accreditato secondo le Norme UNI CEI EN ISO/IEC. Classe di pressione conforme alla norma EN 598. Per PH da 4 a 12. DN 125 | m | 60.6539 | 0% | 76.7272 | 0% | 15% | 9.0981 | 10% | 6.9752
SAR25_PR.0022.0006.0004 | MATERIALI DA COSTRUZIONE | TUBI IN GHISA | Tubo per fognatura - Giunto standard | Tubo per fognatura - TUBO PER FOGNATURA IN GHISA SFEROIDALE per reti a gravità ed in pressione prodotte in stabilimento certificato a norma ISO 9001:2015 e conformi alla norma EN 598:2009. Giunto elastico di tipo automatico, con guarnizione in elastomero (NBR) conforme alla norma EN 681-1. Tubazioni rivestite esternamente mediante una lega di zinco – alluminio di massa minima pari a 400 g/m2 e con successiva vernice di finitura, esente da bisfenoli, secondo quanto indicato nella norma EN 598:2009. Le tubazioni saranno rivestite internamente con malta di cemento alluminoso applicata per centrifugazione secondo la norma EN 598:2009 certificato secondo quanto prescritto al paragrafo 7 della norma EN 598:2009. Le condotte dovranno essere sempre accompagnate da certificato di prodotto, rilasciato al fabbricante da Organismo terzo europeo di certificazione accreditato secondo le Norme UNI CEI EN ISO/IEC. Classe di pressione conforme alla norma EN 598. Per PH da 4 a 12. DN 150 | m | 69.2717 | 0% | 87.6288 | 0% | 15% | 10.3908 | 10% | 7.9662
SAR25_PR.0022.0006.0005 | MATERIALI DA COSTRUZIONE | TUBI IN GHISA | Tubo per fognatura - Giunto standard | Tubo per fognatura - TUBO PER FOGNATURA IN GHISA SFEROIDALE per reti a gravità ed in pressione prodotte in stabilimento certificato a norma ISO 9001:2015 e conformi alla norma EN 598:2009. Giunto elastico di tipo automatico, con guarnizione in elastomero (NBR) conforme alla norma EN 681-1. Tubazioni rivestite esternamente mediante una lega di zinco – alluminio di massa minima pari a 400 g/m2 e con successiva vernice di finitura, esente da bisfenoli, secondo quanto indicato nella norma EN 598:2009. Le tubazioni saranno rivestite internamente con malta di cemento alluminoso applicata per centrifugazione secondo la norma EN 598:2009 certificato secondo quanto prescritto al paragrafo 7 della norma EN 598:2009. Le condotte dovranno essere sempre accompagnate da certificato di prodotto, rilasciato al fabbricante da Organismo terzo europeo di certificazione accreditato secondo le Norme UNI CEI EN ISO/IEC. Classe di pressione conforme alla norma EN 598. Per PH da 4 a 12. DN 200 | m | 91.87 | 0% | 116.2156 | 0% | 15% | 13.7805 | 10% | 10.565
SAR25_PR.0022.0006.0006 | MATERIALI DA COSTRUZIONE | TUBI IN GHISA | Tubo per fognatura - Giunto standard | Tubo per fognatura - TUBO PER FOGNATURA IN GHISA SFEROIDALE per reti a gravità ed in pressione prodotte in stabilimento certificato a norma ISO 9001:2015 e conformi alla norma EN 598:2009. Giunto elastico di tipo automatico, con guarnizione in elastomero (NBR) conforme alla norma EN 681-1. Tubazioni rivestite esternamente mediante una lega di zinco – alluminio di massa minima pari a 400 g/m2 e con successiva vernice di finitura, esente da bisfenoli, secondo quanto indicato nella norma EN 598:2009. Le tubazioni saranno rivestite internamente con malta di cemento alluminoso applicata per centrifugazione secondo la norma EN 598:2009 certificato secondo quanto prescritto al paragrafo 7 della norma EN 598:2009. Le condotte dovranno essere sempre accompagnate da certificato di prodotto, rilasciato al fabbricante da Organismo terzo europeo di certificazione accreditato secondo le Norme UNI CEI EN ISO/IEC. Classe di pressione conforme alla norma EN 598. Per PH da 4 a 12. DN 250 | m | 117.9717 | 0% | 149.2342 | 0% | 15% | 17.6958 | 10% | 13.5668
SAR25_PR.0022.0006.0007 | MATERIALI DA COSTRUZIONE | TUBI IN GHISA | Tubo per fognatura - Giunto standard | Tubo per fognatura - TUBO PER FOGNATURA IN GHISA SFEROIDALE per reti a gravità ed in pressione prodotte in stabilimento certificato a norma ISO 9001:2015 e conformi alla norma EN 598:2009. Giunto elastico di tipo automatico, con guarnizione in elastomero (NBR) conforme alla norma EN 681-1. Tubazioni rivestite esternamente mediante una lega di zinco – alluminio di massa minima pari a 400 g/m2 e con successiva vernice di finitura, esente da bisfenoli, secondo quanto indicato nella norma EN 598:2009. Le tubazioni saranno rivestite internamente con malta di cemento alluminoso applicata per centrifugazione secondo la norma EN 598:2009 certificato secondo quanto prescritto al paragrafo 7 della norma EN 598:2009. Le condotte dovranno essere sempre accompagnate da certificato di prodotto, rilasciato al fabbricante da Organismo terzo europeo di certificazione accreditato secondo le Norme UNI CEI EN ISO/IEC. Classe di pressione conforme alla norma EN 598. Per PH da 4 a 12. DN 300 | m | 141.5662 | 0% | 179.0812 | 0% | 15% | 21.2349 | 10% | 16.2801
SAR25_PR.0022.0006.0008 | MATERIALI DA COSTRUZIONE | TUBI IN GHISA | Tubo per fognatura - Giunto standard | Tubo per fognatura - TUBO PER FOGNATURA IN GHISA SFEROIDALE per reti a gravità ed in pressione prodotte in stabilimento certificato a norma ISO 9001:2015 e conformi alla norma EN 598:2009. Giunto elastico di tipo automatico, con guarnizione in elastomero (NBR) conforme alla norma EN 681-1. Tubazioni rivestite esternamente mediante una lega di zinco – alluminio di massa minima pari a 400 g/m2 e con successiva vernice di finitura, esente da bisfenoli, secondo quanto indicato nella norma EN 598:2009. Le tubazioni saranno rivestite internamente con malta di cemento alluminoso applicata per centrifugazione secondo la norma EN 598:2009 certificato secondo quanto prescritto al paragrafo 7 della norma EN 598:2009. Le condotte dovranno essere sempre accompagnate da certificato di prodotto, rilasciato al fabbricante da Organismo terzo europeo di certificazione accreditato secondo le Norme UNI CEI EN ISO/IEC. Classe di pressione conforme alla norma EN 598. Per PH da 4 a 12. DN 350 | m | 207.3248 | 0% | 262.2659 | 0% | 15% | 31.0987 | 10% | 23.8423
SAR25_PR.0022.0006.0009 | MATERIALI DA COSTRUZIONE | TUBI IN GHISA | Tubo per fognatura - Giunto standard | Tubo per fognatura - TUBO PER FOGNATURA IN GHISA SFEROIDALE per reti a gravità ed in pressione prodotte in stabilimento certificato a norma ISO 9001:2015 e conformi alla norma EN 598:2009. Giunto elastico di tipo automatico, con guarnizione in elastomero (NBR) conforme alla norma EN 681-1. Tubazioni rivestite esternamente mediante una lega di zinco – alluminio di massa minima pari a 400 g/m2 e con successiva vernice di finitura, esente da bisfenoli, secondo quanto indicato nella norma EN 598:2009. Le tubazioni saranno rivestite internamente con malta di cemento alluminoso applicata per centrifugazione secondo la norma EN 598:2009 certificato secondo quanto prescritto al paragrafo 7 della norma EN 598:2009. Le condotte dovranno essere sempre accompagnate da certificato di prodotto, rilasciato al fabbricante da Organismo terzo europeo di certificazione accreditato secondo le Norme UNI CEI EN ISO/IEC. Classe di pressione conforme alla norma EN 598. Per PH da 4 a 12. DN 400 | m | 235.1092 | 0% | 297.4131 | 0% | 15% | 35.2664 | 10% | 27.0376
SAR25_PR.0022.0006.0010 | MATERIALI DA COSTRUZIONE | TUBI IN GHISA | Tubo per fognatura - Giunto standard | Tubo per fognatura - TUBO PER FOGNATURA IN GHISA SFEROIDALE per reti a gravità ed in pressione prodotte in stabilimento certificato a norma ISO 9001:2015 e conformi alla norma EN 598:2009. Giunto elastico di tipo automatico, con guarnizione in elastomero (NBR) conforme alla norma EN 681-1. Tubazioni rivestite esternamente mediante una lega di zinco – alluminio di massa minima pari a 400 g/m2 e con successiva vernice di finitura, esente da bisfenoli, secondo quanto indicato nella norma EN 598:2009. Le tubazioni saranno rivestite internamente con malta di cemento alluminoso applicata per centrifugazione secondo la norma EN 598:2009 certificato secondo quanto prescritto al paragrafo 7 della norma EN 598:2009. Le condotte dovranno essere sempre accompagnate da certificato di prodotto, rilasciato al fabbricante da Organismo terzo europeo di certificazione accreditato secondo le Norme UNI CEI EN ISO/IEC. Classe di pressione conforme alla norma EN 598. Per PH da 4 a 12. DN 450 | m | 288.8336 | 0% | 365.3746 | 0% | 15% | 43.325 | 10% | 33.2159
SAR25_PR.0022.0006.0011 | MATERIALI DA COSTRUZIONE | TUBI IN GHISA | Tubo per fognatura - Giunto standard | Tubo per fognatura - TUBO PER FOGNATURA IN GHISA SFEROIDALE per reti a gravità ed in pressione prodotte in stabilimento certificato a norma ISO 9001:2015 e conformi alla norma EN 598:2009. Giunto elastico di tipo automatico, con guarnizione in elastomero (NBR) conforme alla norma EN 681-1. Tubazioni rivestite esternamente mediante una lega di zinco – alluminio di massa minima pari a 400 g/m2 e con successiva vernice di finitura, esente da bisfenoli, secondo quanto indicato nella norma EN 598:2009. Le tubazioni saranno rivestite internamente con malta di cemento alluminoso applicata per centrifugazione secondo la norma EN 598:2009 certificato secondo quanto prescritto al paragrafo 7 della norma EN 598:2009. Le condotte dovranno essere sempre accompagnate da certificato di prodotto, rilasciato al fabbricante da Organismo terzo europeo di certificazione accreditato secondo le Norme UNI CEI EN ISO/IEC. Classe di pressione conforme alla norma EN 598. Per PH da 4 a 12. DN 500 | m | 306.3702 | 0% | 387.5582 | 0% | 15% | 45.9555 | 10% | 35.2326
SAR25_PR.0022.0006.0012 | MATERIALI DA COSTRUZIONE | TUBI IN GHISA | Tubo per fognatura - Giunto standard | Tubo per fognatura - TUBO PER FOGNATURA IN GHISA SFEROIDALE per reti a gravità ed in pressione prodotte in stabilimento certificato a norma ISO 9001:2015 e conformi alla norma EN 598:2009. Giunto elastico di tipo automatico, con guarnizione in elastomero (NBR) conforme alla norma EN 681-1. Tubazioni rivestite esternamente mediante una lega di zinco – alluminio di massa minima pari a 400 g/m2 e con successiva vernice di finitura, esente da bisfenoli, secondo quanto indicato nella norma EN 598:2009. Le tubazioni saranno rivestite internamente con malta di cemento alluminoso applicata per centrifugazione secondo la norma EN 598:2009 certificato secondo quanto prescritto al paragrafo 7 della norma EN 598:2009. Le condotte dovranno essere sempre accompagnate da certificato di prodotto, rilasciato al fabbricante da Organismo terzo europeo di certificazione accreditato secondo le Norme UNI CEI EN ISO/IEC. Classe di pressione conforme alla norma EN 598. Per PH da 4 a 12. DN 600 | m | 394.1993 | 0% | 498.6621 | 0% | 15% | 59.1299 | 10% | 45.3329
SAR25_PR.0022.0006.0013 | MATERIALI DA COSTRUZIONE | TUBI IN GHISA | Tubo per fognatura - Giunto standard | Tubo per fognatura - TUBO PER FOGNATURA IN GHISA SFEROIDALE per reti a gravità ed in pressione prodotte in stabilimento certificato a norma ISO 9001:2015 e conformi alla norma EN 598:2009. Giunto elastico di tipo automatico, con guarnizione in elastomero (NBR) conforme alla norma EN 681-1. Tubazioni rivestite esternamente mediante una lega di zinco – alluminio di massa minima pari a 400 g/m2 e con successiva vernice di finitura, esente da bisfenoli, secondo quanto indicato nella norma EN 598:2009. Le tubazioni saranno rivestite internamente con malta di cemento alluminoso applicata per centrifugazione secondo la norma EN 598:2009 certificato secondo quanto prescritto al paragrafo 7 della norma EN 598:2009. Le condotte dovranno essere sempre accompagnate da certificato di prodotto, rilasciato al fabbricante da Organismo terzo europeo di certificazione accreditato secondo le Norme UNI CEI EN ISO/IEC. Classe di pressione conforme alla norma EN 598. Per PH da 4 a 12. DN 700 | m | 555.2427 | 0% | 702.382 | 0% | 15% | 83.2864 | 10% | 63.8529
SAR25_PR.0022.0006.0014 | MATERIALI DA COSTRUZIONE | TUBI IN GHISA | Tubo per fognatura - Giunto standard | Tubo per fognatura - TUBO PER FOGNATURA IN GHISA SFEROIDALE per reti a gravità ed in pressione prodotte in stabilimento certificato a norma ISO 9001:2015 e conformi alla norma EN 598:2009. Giunto elastico di tipo automatico, con guarnizione in elastomero (NBR) conforme alla norma EN 681-1. Tubazioni rivestite esternamente mediante una lega di zinco – alluminio di massa minima pari a 400 g/m2 e con successiva vernice di finitura, esente da bisfenoli, secondo quanto indicato nella norma EN 598:2009. Le tubazioni saranno rivestite internamente con malta di cemento alluminoso applicata per centrifugazione secondo la norma EN 598:2009 certificato secondo quanto prescritto al paragrafo 7 della norma EN 598:2009. Le condotte dovranno essere sempre accompagnate da certificato di prodotto, rilasciato al fabbricante da Organismo terzo europeo di certificazione accreditato secondo le Norme UNI CEI EN ISO/IEC. Classe di pressione conforme alla norma EN 598. Per PH da 4 a 12. DN 800 | m | 663.7739 | 0% | 839.6739 | 0% | 15% | 99.5661 | 10% | 76.334
SAR25_PR.0022.0006.0015 | MATERIALI DA COSTRUZIONE | TUBI IN GHISA | Tubo per fognatura - Giunto standard | Tubo per fognatura - TUBO PER FOGNATURA IN GHISA SFEROIDALE per reti a gravità ed in pressione prodotte in stabilimento certificato a norma ISO 9001:2015 e conformi alla norma EN 598:2009. Giunto elastico di tipo automatico, con guarnizione in elastomero (NBR) conforme alla norma EN 681-1. Tubazioni rivestite esternamente mediante una lega di zinco – alluminio di massa minima pari a 400 g/m2 e con successiva vernice di finitura, esente da bisfenoli, secondo quanto indicato nella norma EN 598:2009. Le tubazioni saranno rivestite internamente con malta di cemento alluminoso applicata per centrifugazione secondo la norma EN 598:2009 certificato secondo quanto prescritto al paragrafo 7 della norma EN 598:2009. Le condotte dovranno essere sempre accompagnate da certificato di prodotto, rilasciato al fabbricante da Organismo terzo europeo di certificazione accreditato secondo le Norme UNI CEI EN ISO/IEC. Classe di pressione conforme alla norma EN 598. Per PH da 4 a 12. DN 900 | m | 1084.4076 | 0% | 1371.7756 | 0% | 15% | 162.6611 | 10% | 124.7069
SAR25_PR.0022.0006.0016 | MATERIALI DA COSTRUZIONE | TUBI IN GHISA | Tubo per fognatura - Giunto standard | Tubo per fognatura - TUBO PER FOGNATURA IN GHISA SFEROIDALE per reti a gravità ed in pressione prodotte in stabilimento certificato a norma ISO 9001:2015 e conformi alla norma EN 598:2009. Giunto elastico di tipo automatico, con guarnizione in elastomero (NBR) conforme alla norma EN 681-1. Tubazioni rivestite esternamente mediante una lega di zinco – alluminio di massa minima pari a 400 g/m2 e con successiva vernice di finitura, esente da bisfenoli, secondo quanto indicato nella norma EN 598:2009. Le tubazioni saranno rivestite internamente con malta di cemento alluminoso applicata per centrifugazione secondo la norma EN 598:2009 certificato secondo quanto prescritto al paragrafo 7 della norma EN 598:2009. Le condotte dovranno essere sempre accompagnate da certificato di prodotto, rilasciato al fabbricante da Organismo terzo europeo di certificazione accreditato secondo le Norme UNI CEI EN ISO/IEC. Classe di pressione conforme alla norma EN 598. Per PH da 4 a 12. DN 1000 | m | 1225.3229 | 0% | 1550.0335 | 0% | 15% | 183.7984 | 10% | 140.9121
SAR25_PR.0022.0007.0001 | MATERIALI DA COSTRUZIONE | TUBI IN GHISA | Tubo acqua - Rivestimento in resina termoplastica - Giunto standard e antisfilamento | Tubo acqua - TUBO ACQUA IN GHISA SFEROIDALE per acquedotto prodotto in stabilimento certificato a norma ISO 9001:2015 e conforme alla norma ISO16631, con un’estremità a bicchiere provvista di giunto di tipo elastico automatico con guarnizione in elastomero EPDM (EN 681-1), rivestito internamente con resina termoplastica priva di porosità di spessore pari a 300 micron ed esternamente con una lega bifasica di zinco ed alluminio di grammatura pari a 400 g/m2 con aggiunto di un terzo metallo con proprietà contro la corrosione batterica, e successiva vernice di finitura esente da bisfenoli. Lunghezza utile delle tubazioni minima di 6 m, PFA pari ad almeno 25 bar. DN 75; Conforme a UNI EN 545:2010 | m | 42.1023 | 0% | 53.2594 | 0% | 15% | 6.3153 | 10% | 4.8418
SAR25_PR.0022.0007.0002 | MATERIALI DA COSTRUZIONE | TUBI IN GHISA | Tubo acqua - Rivestimento in resina termoplastica - Giunto standard e antisfilamento | Tubo acqua - TUBO ACQUA IN GHISA SFEROIDALE per acquedotto prodotto in stabilimento certificato a norma ISO 9001:2015 e conforme alla norma ISO16631, con un’estremità a bicchiere provvista di giunto di tipo elastico automatico con guarnizione in elastomero EPDM (EN 681-1), rivestito internamente con resina termoplastica priva di porosità di spessore pari a 300 micron ed esternamente con una lega bifasica di zinco ed alluminio di grammatura pari a 400 g/m2 con aggiunto di un terzo metallo con proprietà contro la corrosione batterica, e successiva vernice di finitura esente da bisfenoli. Lunghezza utile delle tubazioni minima di 6 m, PFA pari ad almeno 25 bar. DN 90; Conforme a UNI EN 545:2010 | m | 45.2487 | 0% | 57.2396 | 0% | 15% | 6.7873 | 10% | 5.2036
SAR25_PR.0022.0007.0003 | MATERIALI DA COSTRUZIONE | TUBI IN GHISA | Tubo acqua - Rivestimento in resina termoplastica - Giunto standard e antisfilamento | Tubo acqua - TUBO ACQUA IN GHISA SFEROIDALE per acquedotto prodotto in stabilimento certificato a norma ISO 9001:2015 e conforme alla norma ISO16631, con un’estremità a bicchiere provvista di giunto di tipo elastico automatico con guarnizione in elastomero EPDM (EN 681-1), rivestito internamente con resina termoplastica priva di porosità di spessore pari a 300 micron ed esternamente con una lega bifasica di zinco ed alluminio di grammatura pari a 400 g/m2 con aggiunto di un terzo metallo con proprietà contro la corrosione batterica, e successiva vernice di finitura esente da bisfenoli. Lunghezza utile delle tubazioni minima di 6 m, PFA pari ad almeno 25 bar. DN 110; Conforme a UNI EN 545:2010 | m | 49.6687 | 0% | 62.8309 | 0% | 15% | 7.4503 | 10% | 5.7119
SAR25_PR.0022.0007.0004 | MATERIALI DA COSTRUZIONE | TUBI IN GHISA | Tubo acqua - Rivestimento in resina termoplastica - Giunto standard e antisfilamento | Tubo acqua - TUBO ACQUA IN GHISA SFEROIDALE per acquedotto prodotto in stabilimento certificato a norma ISO 9001:2015 e conforme alla norma ISO16631, con un’estremità a bicchiere provvista di giunto di tipo elastico automatico con guarnizione in elastomero EPDM (EN 681-1), rivestito internamente con resina termoplastica priva di porosità di spessore pari a 300 micron ed esternamente con una lega bifasica di zinco ed alluminio di grammatura pari a 400 g/m2 con aggiunto di un terzo metallo con proprietà contro la corrosione batterica, e successiva vernice di finitura esente da bisfenoli. Lunghezza utile delle tubazioni minima di 6 m, PFA pari ad almeno 25 bar. DN 125; Conforme a UNI EN 545:2010 | m | 64.5768 | 0% | 81.6897 | 0% | 15% | 9.6865 | 10% | 7.4263
SAR25_PR.0022.0007.0005 | MATERIALI DA COSTRUZIONE | TUBI IN GHISA | Tubo acqua - Rivestimento in resina termoplastica - Giunto standard e antisfilamento | Tubo acqua - TUBO ACQUA IN GHISA SFEROIDALE per acquedotto prodotto in stabilimento certificato a norma ISO 9001:2015 e conforme alla norma ISO16631, con un’estremità a bicchiere provvista di giunto di tipo elastico automatico con guarnizione in elastomero EPDM (EN 681-1), rivestito internamente con resina termoplastica priva di porosità di spessore pari a 300 micron ed esternamente con una lega bifasica di zinco ed alluminio di grammatura pari a 400 g/m2 con aggiunto di un terzo metallo con proprietà contro la corrosione batterica, e successiva vernice di finitura esente da bisfenoli. Lunghezza utile delle tubazioni minima di 6 m, PFA pari ad almeno 25 bar. DN 140; Conforme a UNI EN 545:2010 | m | 66.4497 | 0% | 84.0589 | 0% | 15% | 9.9674 | 10% | 7.6417
SAR25_PR.0022.0007.0006 | MATERIALI DA COSTRUZIONE | TUBI IN GHISA | Tubo acqua - Rivestimento in resina termoplastica - Giunto standard e antisfilamento | Tubo acqua - TUBO ACQUA IN GHISA SFEROIDALE per acquedotto prodotto in stabilimento certificato a norma ISO 9001:2015 e conforme alla norma ISO16631, con un’estremità a bicchiere provvista di giunto di tipo elastico automatico con guarnizione in elastomero EPDM (EN 681-1), rivestito internamente con resina termoplastica priva di porosità di spessore pari a 300 micron ed esternamente con una lega bifasica di zinco ed alluminio di grammatura pari a 400 g/m2 con aggiunto di un terzo metallo con proprietà contro la corrosione batterica, e successiva vernice di finitura esente da bisfenoli. Lunghezza utile delle tubazioni minima di 6 m, PFA pari ad almeno 25 bar. DN 160; Conforme a UNI EN 545:2010 | m | 78.6609 | 0% | 99.506 | 0% | 15% | 11.7991 | 10% | 9.046
SAR25_PR.0022.0007.0007 | MATERIALI DA COSTRUZIONE | TUBI IN GHISA | Tubo acqua - Rivestimento in resina termoplastica - Giunto standard e antisfilamento | Tubo acqua - TUBO ACQUA IN GHISA SFEROIDALE per acquedotto prodotto in stabilimento certificato a norma ISO 9001:2015 e conforme alla norma ISO16631, con un’estremità a bicchiere provvista di giunto elastico automatico antisfilamento con guarnizione in elastomero EPDM conforme alla norma EN 681-1 rinforzata da inserti metallici, rivestito internamente con resina termoplastica priva di porosità di spessore pari a 300 micron ed esternamente con una lega bifasica di zinco ed alluminio di grammatura pari a 400 g/m2 con aggiunto di un terzo metallo con proprietà contro la corrosione batterica, e successiva vernice di finitura esente da bisfenoli. Lunghezza utile delle tubazioni minima di 6 m, classe di pressione = C25; Pressione di Funzionamento Ammissibile (PFA) = 16 bar. DN 75; Conforme a UNI EN 545:2010 | m | 45.6233 | 0% | 57.7135 | 0% | 15% | 6.8435 | 10% | 5.2467
SAR25_PR.0022.0007.0008 | MATERIALI DA COSTRUZIONE | TUBI IN GHISA | Tubo acqua - Rivestimento in resina termoplastica - Giunto standard e antisfilamento | Tubo acqua - TUBO ACQUA IN GHISA SFEROIDALE per acquedotto prodotto in stabilimento certificato a norma ISO 9001:2015 e conforme alla norma ISO16631, con un’estremità a bicchiere provvista di giunto elastico automatico antisfilamento con guarnizione in elastomero EPDM conforme alla norma EN 681-1 rinforzata da inserti metallici, rivestito internamente con resina termoplastica priva di porosità di spessore pari a 300 micron ed esternamente con una lega bifasica di zinco ed alluminio di grammatura pari a 400 g/m2 con aggiunto di un terzo metallo con proprietà contro la corrosione batterica, e successiva vernice di finitura esente da bisfenoli. Lunghezza utile delle tubazioni minima di 6 m, classe di pressione = C25; Pressione di Funzionamento Ammissibile (PFA) = 16 bar. DN 90; Conforme a UNI EN 545:2010 | m | 51.4667 | 0% | 65.1053 | 0% | 15% | 7.72 | 10% | 5.9187
SAR25_PR.0022.0007.0009 | MATERIALI DA COSTRUZIONE | TUBI IN GHISA | Tubo acqua - Rivestimento in resina termoplastica - Giunto standard e antisfilamento | Tubo acqua - TUBO ACQUA IN GHISA SFEROIDALE per acquedotto prodotto in stabilimento certificato a norma ISO 9001:2015 e conforme alla norma ISO16631, con un’estremità a bicchiere provvista di giunto elastico automatico antisfilamento con guarnizione in elastomero EPDM conforme alla norma EN 681-1 rinforzata da inserti metallici, rivestito internamente con resina termoplastica priva di porosità di spessore pari a 300 micron ed esternamente con una lega bifasica di zinco ed alluminio di grammatura pari a 400 g/m2 con aggiunto di un terzo metallo con proprietà contro la corrosione batterica, e successiva vernice di finitura esente da bisfenoli. Lunghezza utile delle tubazioni minima di 6 m, classe di pressione = C25; Pressione di Funzionamento Ammissibile (PFA) = 16 bar. DN 110; Conforme a UNI EN 545:2010 | m | 60.906 | 0% | 77.0461 | 0% | 15% | 9.1359 | 10% | 7.0042
SAR25_PR.0022.0007.0010 | MATERIALI DA COSTRUZIONE | TUBI IN GHISA | Tubo acqua - Rivestimento in resina termoplastica - Giunto standard e antisfilamento | Tubo acqua - TUBO ACQUA IN GHISA SFEROIDALE per acquedotto prodotto in stabilimento certificato a norma ISO 9001:2015 e conforme alla norma ISO16631, con un’estremità a bicchiere provvista di giunto elastico automatico antisfilamento con guarnizione in elastomero EPDM conforme alla norma EN 681-1 rinforzata da inserti metallici, rivestito internamente con resina termoplastica priva di porosità di spessore pari a 300 micron ed esternamente con una lega bifasica di zinco ed alluminio di grammatura pari a 400 g/m2 con aggiunto di un terzo metallo con proprietà contro la corrosione batterica, e successiva vernice di finitura esente da bisfenoli. Lunghezza utile delle tubazioni minima di 6 m, classe di pressione = C25; Pressione di Funzionamento Ammissibile (PFA) = 16 bar. DN 125; Conforme a UNI EN 545:2010 | m | 73.3419 | 0% | 92.7775 | 0% | 15% | 11.0013 | 10% | 8.4343
SAR25_PR.0022.0007.0011 | MATERIALI DA COSTRUZIONE | TUBI IN GHISA | Tubo acqua - Rivestimento in resina termoplastica - Giunto standard e antisfilamento | Tubo acqua - TUBO ACQUA IN GHISA SFEROIDALE per acquedotto prodotto in stabilimento certificato a norma ISO 9001:2015 e conforme alla norma ISO16631, con un’estremità a bicchiere provvista di giunto elastico automatico antisfilamento con guarnizione in elastomero EPDM conforme alla norma EN 681-1 rinforzata da inserti metallici, rivestito internamente con resina termoplastica priva di porosità di spessore pari a 300 micron ed esternamente con una lega bifasica di zinco ed alluminio di grammatura pari a 400 g/m2 con aggiunto di un terzo metallo con proprietà contro la corrosione batterica, e successiva vernice di finitura esente da bisfenoli. Lunghezza utile delle tubazioni minima di 6 m, classe di pressione = C25; Pressione di Funzionamento Ammissibile (PFA) = 16 bar. DN 140; Conforme a UNI EN 545:2010 | m | 75.5893 | 0% | 95.6205 | 0% | 15% | 11.3384 | 10% | 8.6928
SAR25_PR.0022.0007.0012 | MATERIALI DA COSTRUZIONE | TUBI IN GHISA | Tubo acqua - Rivestimento in resina termoplastica - Giunto standard e antisfilamento | Tubo acqua - TUBO ACQUA IN GHISA SFEROIDALE per acquedotto prodotto in stabilimento certificato a norma ISO 9001:2015 e conforme alla norma ISO16631, con un’estremità a bicchiere provvista di giunto elastico automatico antisfilamento con guarnizione in elastomero EPDM conforme alla norma EN 681-1 rinforzata da inserti metallici, rivestito internamente con resina termoplastica priva di porosità di spessore pari a 300 micron ed esternamente con una lega bifasica di zinco ed alluminio di grammatura pari a 400 g/m2 con aggiunto di un terzo metallo con proprietà contro la corrosione batterica, e successiva vernice di finitura esente da bisfenoli. Lunghezza utile delle tubazioni minima di 6 m, classe di pressione = C25; Pressione di Funzionamento Ammissibile (PFA) = 16 bar. DN 160; Conforme a UNI EN 545:2010 | m | 89.2988 | 0% | 112.963 | 0% | 15% | 13.3948 | 10% | 10.2694
SAR25_PR.0023.0001.0001 | MATERIALI DA COSTRUZIONE | TUBI ACQUA IN ACCIAIO | Saldato | Tubi in acciaio al carbonio L235 saldati longitudinalmente per condotte acqua conformi alla norma UNI EN 10224 - rivestimento esterno in polietilene estruso triplo strato rinforzato in accordo alla norma UNI 9099 R3R - rivestimento interno in resine epossidiche per uso alimentare spessore 250 micron conformi al D.M. 174/2004 - estremità lisce e/o smussate e/o bicchierate - barre di Iunghezza 11,80/13,50 m. DN 40 | m | 10.7611 | 0% | 13.6128 | 0% | 15% | 1.6142 | 10% | 1.2375
SAR25_PR.0023.0001.0002 | MATERIALI DA COSTRUZIONE | TUBI ACQUA IN ACCIAIO | Saldato | Tubi in acciaio al carbonio L235 saldati longitudinalmente per condotte acqua conformi alla norma UNI EN 10224 - rivestimento esterno in polietilene estruso triplo strato rinforzato in accordo alla norma UNI 9099 R3R - rivestimento interno in resine epossidiche per uso alimentare spessore 250 micron conformi al D.M. 174/2004 - estremità lisce e/o smussate e/o bicchierate - barre di Iunghezza 11,80/13,50 m. DN 50 | m | 15.3062 | 0% | 19.3624 | 0% | 15% | 2.2959 | 10% | 1.7602
SAR25_PR.0023.0001.0003 | MATERIALI DA COSTRUZIONE | TUBI ACQUA IN ACCIAIO | Saldato | Tubi in acciaio al carbonio L235 saldati longitudinalmente per condotte acqua conformi alla norma UNI EN 10224 - rivestimento esterno in polietilene estruso triplo strato rinforzato in accordo alla norma UNI 9099 R3R - rivestimento interno in resine epossidiche per uso alimentare spessore 250 micron conformi al D.M. 174/2004 - estremità lisce e/o smussate e/o bicchierate - barre di Iunghezza 11,80/13,50 m. DN 65 | m | 19.4617 | 0% | 24.6191 | 0% | 15% | 2.9193 | 10% | 2.2381
SAR25_PR.0023.0001.0004 | MATERIALI DA COSTRUZIONE | TUBI ACQUA IN ACCIAIO | Saldato | Tubi in acciaio al carbonio L235 saldati longitudinalmente per condotte acqua conformi alla norma UNI EN 10224 - rivestimento esterno in polietilene estruso triplo strato rinforzato in accordo alla norma UNI 9099 R3R - rivestimento interno in resine epossidiche per uso alimentare spessore 250 micron conformi al D.M. 174/2004 - estremità lisce e/o smussate e/o bicchierate - barre di Iunghezza 11,80/13,50 m. DN 80 | m | 19.8864 | 0% | 25.1563 | 0% | 15% | 2.983 | 10% | 2.2869
SAR25_PR.0023.0001.0005 | MATERIALI DA COSTRUZIONE | TUBI ACQUA IN ACCIAIO | Saldato | Tubi in acciaio al carbonio L235 saldati longitudinalmente per condotte acqua conformi alla norma UNI EN 10224 - rivestimento esterno in polietilene estruso triplo strato rinforzato in accordo alla norma UNI 9099 R3R - rivestimento interno in resine epossidiche per uso alimentare spessore 250 micron conformi al D.M. 174/2004 - estremità lisce e/o smussate e/o bicchierate - barre di Iunghezza 11,80/13,50 m. DN 100 | m | 26.0434 | 0% | 32.9449 | 0% | 15% | 3.9065 | 10% | 2.995
SAR25_PR.0023.0001.0006 | MATERIALI DA COSTRUZIONE | TUBI ACQUA IN ACCIAIO | Saldato | Tubi in acciaio al carbonio L235 saldati longitudinalmente per condotte acqua conformi alla norma UNI EN 10224 - rivestimento esterno in polietilene estruso triplo strato rinforzato in accordo alla norma UNI 9099 R3R - rivestimento interno in resine epossidiche per uso alimentare spessore 250 micron conformi al D.M. 174/2004 - estremità lisce e/o smussate e/o bicchierate - barre di Iunghezza 11,80/13,50 m. DN 125 | m | 34.6773 | 0% | 43.8668 | 0% | 15% | 5.2016 | 10% | 3.9879
SAR25_PR.0023.0001.0007 | MATERIALI DA COSTRUZIONE | TUBI ACQUA IN ACCIAIO | Saldato | Tubi in acciaio al carbonio L235 saldati longitudinalmente per condotte acqua conformi alla norma UNI EN 10224 - rivestimento esterno in polietilene estruso triplo strato rinforzato in accordo alla norma UNI 9099 R3R - rivestimento interno in resine epossidiche per uso alimentare spessore 250 micron conformi al D.M. 174/2004 - estremità lisce e/o smussate e/o bicchierate - barre di Iunghezza 11,80/13,50 m. DN 150 | m | 44.3728 | 0% | 56.1316 | 0% | 15% | 6.6559 | 10% | 5.1029
SAR25_PR.0023.0001.0008 | MATERIALI DA COSTRUZIONE | TUBI ACQUA IN ACCIAIO | Saldato | Tubi in acciaio al carbonio L235 saldati longitudinalmente per condotte acqua conformi alla norma UNI EN 10224 - rivestimento esterno in polietilene estruso triplo strato rinforzato in accordo alla norma UNI 9099 R3R - rivestimento interno in resine epossidiche per uso alimentare spessore 250 micron conformi al D.M. 174/2004 - estremità lisce e/o smussate e/o bicchierate - barre di Iunghezza 11,80/13,50 m. DN 200 | m | 67.9392 | 0% | 85.9431 | 0% | 15% | 10.1909 | 10% | 7.813
SAR25_PR.0023.0001.0009 | MATERIALI DA COSTRUZIONE | TUBI ACQUA IN ACCIAIO | Saldato | Tubi in acciaio al carbonio L235 saldati longitudinalmente per condotte acqua conformi alla norma UNI EN 10224 - rivestimento esterno in polietilene estruso triplo strato rinforzato in accordo alla norma UNI 9099 R3R - rivestimento interno in resine epossidiche per uso alimentare spessore 250 micron conformi al D.M. 174/2004 - estremità lisce e/o smussate e/o bicchierate - barre di Iunghezza 11,80/13,50 m. DN 250 | m | 94.1241 | 0% | 119.067 | 0% | 15% | 14.1186 | 10% | 10.8243
SAR25_PR.0023.0001.0010 | MATERIALI DA COSTRUZIONE | TUBI ACQUA IN ACCIAIO | Saldato | Tubi in acciaio al carbonio L235 saldati longitudinalmente per condotte acqua conformi alla norma UNI EN 10224 - rivestimento esterno in polietilene estruso triplo strato rinforzato in accordo alla norma UNI 9099 R3R - rivestimento interno in resine epossidiche per uso alimentare spessore 250 micron conformi al D.M. 174/2004 - estremità lisce e/o smussate e/o bicchierate - barre di Iunghezza 11,80/13,50 m. DN 300 | m | 116.7705 | 0% | 147.7147 | 0% | 15% | 17.5156 | 10% | 13.4286
SAR25_PR.0023.0001.0011 | MATERIALI DA COSTRUZIONE | TUBI ACQUA IN ACCIAIO | Saldato | Tubi in acciaio al carbonio L235 saldati longitudinalmente per condotte acqua conformi alla norma UNI EN 10224 - rivestimento esterno in polietilene estruso triplo strato rinforzato in accordo alla norma UNI 9099 R3R - rivestimento interno in resine epossidiche per uso alimentare spessore 250 micron conformi al D.M. 174/2004 - estremità lisce e/o smussate e/o bicchierate - barre di Iunghezza 11,80/13,50 m. DN 350 | m | 143.6631 | 0% | 181.7338 | 0% | 15% | 21.5495 | 10% | 16.5213
SAR25_PR.0023.0001.0012 | MATERIALI DA COSTRUZIONE | TUBI ACQUA IN ACCIAIO | Saldato | Tubi in acciaio al carbonio L235 saldati longitudinalmente per condotte acqua conformi alla norma UNI EN 10224 - rivestimento esterno in polietilene estruso triplo strato rinforzato in accordo alla norma UNI 9099 R3R - rivestimento interno in resine epossidiche per uso alimentare spessore 250 micron conformi al D.M. 174/2004 - estremità lisce e/o smussate e/o bicchierate - barre di Iunghezza 11,80/13,50 m. DN 400 | m | 162.771 | 0% | 205.9053 | 0% | 15% | 24.4156 | 10% | 18.7187
SAR25_PR.0023.0001.0013 | MATERIALI DA COSTRUZIONE | TUBI ACQUA IN ACCIAIO | Saldato | Tubi in acciaio al carbonio L235 saldati longitudinalmente per condotte acqua conformi alla norma UNI EN 10224 - rivestimento esterno in polietilene estruso triplo strato rinforzato in accordo alla norma UNI 9099 R3R - rivestimento interno in resine epossidiche per uso alimentare spessore 250 micron conformi al D.M. 174/2004 - estremità lisce e/o smussate e/o bicchierate - barre di Iunghezza 11,80/13,50 m. DN 450 | m | 185.4174 | 0% | 234.553 | 0% | 15% | 27.8126 | 10% | 21.323
SAR25_PR.0023.0001.0014 | MATERIALI DA COSTRUZIONE | TUBI ACQUA IN ACCIAIO | Saldato | Tubi in acciaio al carbonio L235 saldati longitudinalmente per condotte acqua conformi alla norma UNI EN 10224 - rivestimento esterno in polietilene estruso triplo strato rinforzato in accordo alla norma UNI 9099 R3R - rivestimento interno in resine epossidiche per uso alimentare spessore 250 micron conformi al D.M. 174/2004 - estremità lisce e/o smussate e/o bicchierate - barre di Iunghezza 11,80/13,50 m. DN 500 | m | 208.7715 | 0% | 264.096 | 0% | 15% | 31.3157 | 10% | 24.0087
SAR25_PR.0023.0001.0015 | MATERIALI DA COSTRUZIONE | TUBI ACQUA IN ACCIAIO | Saldato | Tubi in acciaio al carbonio L235 saldati longitudinalmente per condotte acqua conformi alla norma UNI EN 10224 - rivestimento esterno in polietilene estruso triplo strato rinforzato in accordo alla norma UNI 9099 R3R - rivestimento interno in resine epossidiche per uso alimentare spessore 250 micron conformi al D.M. 174/2004 - estremità lisce e/o smussate e/o bicchierate - barre di Iunghezza 11,80/13,50 m. DN 600 | m | 239.607 | 0% | 303.1029 | 0% | 15% | 35.941 | 10% | 27.5548
SAR25_PR.0023.0001.0016 | MATERIALI DA COSTRUZIONE | TUBI ACQUA IN ACCIAIO | Saldato | Tubi in acciaio al carbonio L235 saldati longitudinalmente per condotte acqua conformi alla norma UNI EN 10224 - rivestimento esterno in polietilene estruso triplo strato rinforzato in accordo alla norma UNI 9099 R3R - rivestimento interno in resine epossidiche per uso alimentare spessore 250 micron conformi al D.M. 174/2004 - estremità lisce e/o smussate e/o bicchierate - barre di Iunghezza 11,80/13,50 m. DN 700 | m | 270.4425 | 0% | 342.1098 | 0% | 15% | 40.5664 | 10% | 31.1009
SAR25_PR.0023.0001.0017 | MATERIALI DA COSTRUZIONE | TUBI ACQUA IN ACCIAIO | Saldato | Tubi in acciaio al carbonio L235 saldati longitudinalmente per condotte acqua conformi alla norma UNI EN 10224 - rivestimento esterno in polietilene estruso triplo strato rinforzato in accordo alla norma UNI 9099 R3R - rivestimento interno in resine epossidiche per uso alimentare spessore 250 micron conformi al D.M. 174/2004 - estremità lisce e/o smussate e/o bicchierate - barre di Iunghezza 11,80/13,50 m. DN 800 | m | 334.1355 | 0% | 422.6814 | 0% | 15% | 50.1203 | 10% | 38.4256
SAR25_PR.0023.0001.0018 | MATERIALI DA COSTRUZIONE | TUBI ACQUA IN ACCIAIO | Saldato | Tubi in acciaio al carbonio L235 saldati longitudinalmente per condotte acqua conformi alla norma UNI EN 10224 - rivestimento esterno in polietilene estruso triplo strato rinforzato in accordo alla norma UNI 9099 R3R - rivestimento interno in resine epossidiche per uso alimentare spessore 250 micron conformi al D.M. 174/2004 - estremità lisce e/o smussate e/o bicchierate - barre di Iunghezza 11,80/13,50 m. DN 900 | m | 456.4665 | 0% | 577.4301 | 0% | 15% | 68.47 | 10% | 52.4937
SAR25_PR.0023.0001.0019 | MATERIALI DA COSTRUZIONE | TUBI ACQUA IN ACCIAIO | Saldato | Tubi in acciaio al carbonio L235 saldati longitudinalmente per condotte acqua conformi alla norma UNI EN 10224 - rivestimento esterno in polietilene estruso triplo strato rinforzato in accordo alla norma UNI 9099 R3R - rivestimento interno in resine epossidiche per uso alimentare spessore 250 micron conformi al D.M. 174/2004 - estremità lisce e/o smussate e/o bicchierate - barre di Iunghezza 11,80/13,50 m. DN 1000 | m | 507.0165 | 0% | 641.3759 | 0% | 15% | 76.0525 | 10% | 58.3069
SAR25_PR.0023.0001.0020 | MATERIALI DA COSTRUZIONE | TUBI ACQUA IN ACCIAIO | Saldato | Tubi in acciaio al carbonio L235 saldati longitudinalmente per condotte acqua conformi alla norma UNI EN 10224 - rivestimento esterno in polietilene estruso triplo strato rinforzato in accordo alla norma UNI 9099 R3R - rivestimento interno in resine epossidiche per uso alimentare spessore 250 micron conformi al D.M. 174/2004 - estremità lisce e/o smussate e/o bicchierate - barre di Iunghezza 11,80/13,50 m. DN 1200 | m | 598.512 | 0% | 757.1177 | 0% | 15% | 89.7768 | 10% | 68.8289
SAR25_PR.0023.0001.0021 | MATERIALI DA COSTRUZIONE | TUBI ACQUA IN ACCIAIO | Saldato | Tubi in acciaio al carbonio L235 saldati longitudinalmente per condotte acqua conformi alla norma UNI EN 10224 - rivestimento esterno in polietilene estruso triplo strato rinforzato in accordo alla norma UNI 9099 R3R - rivestimento interno in resine epossidiche per uso alimentare spessore 250 micron conformi al D.M. 174/2004 - estremità lisce e/o smussate e/o bicchierate - barre di Iunghezza 11,80/13,50 m. DN 1400 | m | 838.119 | 0% | 1060.2205 | 0% | 15% | 125.7178 | 10% | 96.3837
SAR25_PR.0023.0002.0001 | MATERIALI DA COSTRUZIONE | TUBI ACQUA IN ACCIAIO | Senza saldature | TUBO ACQUA IN ACCIAIO S235 SENZA SALDATURE, RIVESTIMENTO PESANTE bituminoso rispondente alle norme UNI 5256/87, bitumatura interna conforme al D.M. n. 174 del 06/04/2004 (sostituisce la Circ. Min. Sanità n. 102 del 02/12/78), costruiti a punte lisce o a bicchiere secondo norme UNI EN 10224:2006. in canne da 10/12 m Diametro Nominale 40 - Spessore 2,6 | m | 17.6925 | 0% | 22.381 | 0% | 15% | 2.6539 | 10% | 2.0346
SAR25_PR.0023.0002.0002 | MATERIALI DA COSTRUZIONE | TUBI ACQUA IN ACCIAIO | Senza saldature | TUBO ACQUA IN ACCIAIO S235 SENZA SALDATURE, RIVESTIMENTO PESANTE bituminoso rispondente alle norme UNI 5256/87, bitumatura interna conforme al D.M. n. 174 del 06/04/2004 (sostituisce la Circ. Min. Sanità n. 102 del 02/12/78), costruiti a punte lisce o a bicchiere secondo norme UNI EN 10224:2006. in canne da 10/12 m Diametro Nominale 50 - Spessore 2,9 | m | 21.8376 | 0% | 27.6246 | 0% | 15% | 3.2756 | 10% | 2.5113
SAR25_PR.0023.0002.0003 | MATERIALI DA COSTRUZIONE | TUBI ACQUA IN ACCIAIO | Senza saldature | TUBO ACQUA IN ACCIAIO S235 SENZA SALDATURE, RIVESTIMENTO PESANTE bituminoso rispondente alle norme UNI 5256/87, bitumatura interna conforme al D.M. n. 174 del 06/04/2004 (sostituisce la Circ. Min. Sanità n. 102 del 02/12/78), costruiti a punte lisce o a bicchiere secondo norme UNI EN 10224:2006. in canne da 10/12 m Diametro Nominale 65 - Spessore 2,9 | m | 27.6508 | 0% | 34.9783 | 0% | 15% | 4.1476 | 10% | 3.1799
SAR25_PR.0023.0002.0004 | MATERIALI DA COSTRUZIONE | TUBI ACQUA IN ACCIAIO | Senza saldature | TUBO ACQUA IN ACCIAIO S235 SENZA SALDATURE, RIVESTIMENTO PESANTE bituminoso rispondente alle norme UNI 5256/87, bitumatura interna conforme al D.M. n. 174 del 06/04/2004 (sostituisce la Circ. Min. Sanità n. 102 del 02/12/78), costruiti a punte lisce o a bicchiere secondo norme UNI EN 10224:2006. in canne da 10/12 m Diametro Nominale 80 - Spessore 3,2 | m | 42.8158 | 0% | 54.1621 | 0% | 15% | 6.4224 | 10% | 4.9238
SAR25_PR.0023.0002.0005 | MATERIALI DA COSTRUZIONE | TUBI ACQUA IN ACCIAIO | Senza saldature | TUBO ACQUA IN ACCIAIO S235 SENZA SALDATURE, RIVESTIMENTO PESANTE bituminoso rispondente alle norme UNI 5256/87, bitumatura interna conforme al D.M. n. 174 del 06/04/2004 (sostituisce la Circ. Min. Sanità n. 102 del 02/12/78), costruiti a punte lisce o a bicchiere secondo norme UNI EN 10224:2006. in canne da 10/12 m Diametro Nominale 100 - Spessore 4 | m | 52.1676 | 0% | 65.992 | 0% | 15% | 7.8251 | 10% | 5.9993
SAR25_PR.0023.0002.0006 | MATERIALI DA COSTRUZIONE | TUBI ACQUA IN ACCIAIO | Senza saldature | TUBO ACQUA IN ACCIAIO S235 SENZA SALDATURE, RIVESTIMENTO PESANTE bituminoso rispondente alle norme UNI 5256/87, bitumatura interna conforme al D.M. n. 174 del 06/04/2004 (sostituisce la Circ. Min. Sanità n. 102 del 02/12/78), costruiti a punte lisce o a bicchiere secondo norme UNI EN 10224:2006. in canne da 10/12 m Diametro Nominale 125 - Spessore 4,5 | m | 59.3457 | 0% | 75.0723 | 0% | 15% | 8.9019 | 10% | 6.8248
SAR25_PR.0023.0002.0007 | MATERIALI DA COSTRUZIONE | TUBI ACQUA IN ACCIAIO | Senza saldature | TUBO ACQUA IN ACCIAIO S235 SENZA SALDATURE, RIVESTIMENTO PESANTE bituminoso rispondente alle norme UNI 5256/87, bitumatura interna conforme al D.M. n. 174 del 06/04/2004 (sostituisce la Circ. Min. Sanità n. 102 del 02/12/78), costruiti a punte lisce o a bicchiere secondo norme UNI EN 10224:2006. in canne da 10/12 m Diametro Nominale 150 - Spessore 4,5 | m | 84.0647 | 0% | 106.3418 | 0% | 15% | 12.6097 | 10% | 9.6674
SAR25_PR.0023.0002.0008 | MATERIALI DA COSTRUZIONE | TUBI ACQUA IN ACCIAIO | Senza saldature | TUBO ACQUA IN ACCIAIO S235 SENZA SALDATURE, RIVESTIMENTO PESANTE bituminoso rispondente alle norme UNI 5256/87, bitumatura interna conforme al D.M. n. 174 del 06/04/2004 (sostituisce la Circ. Min. Sanità n. 102 del 02/12/78), costruiti a punte lisce o a bicchiere secondo norme UNI EN 10224:2006. in canne da 10/12 m Diametro Nominale 200 - Spessore 5,6 | m | 113.3331 | 0% | 143.3664 | 0% | 15% | 17 | 10% | 13.0333
SAR25_PR.0023.0002.0009 | MATERIALI DA COSTRUZIONE | TUBI ACQUA IN ACCIAIO | Senza saldature | TUBO ACQUA IN ACCIAIO S235 SENZA SALDATURE, RIVESTIMENTO PESANTE bituminoso rispondente alle norme UNI 5256/87, bitumatura interna conforme al D.M. n. 174 del 06/04/2004 (sostituisce la Circ. Min. Sanità n. 102 del 02/12/78), costruiti a punte lisce o a bicchiere secondo norme UNI EN 10224:2006. in canne da 10/12 m Diametro Nominale 250 - Spessore 6,3 | m | 164.9952 | 0% | 208.7189 | 0% | 15% | 24.7493 | 10% | 18.9745
SAR25_PR.0023.0002.0010 | MATERIALI DA COSTRUZIONE | TUBI ACQUA IN ACCIAIO | Senza saldature | TUBO ACQUA IN ACCIAIO S235 SENZA SALDATURE, RIVESTIMENTO PESANTE bituminoso rispondente alle norme UNI 5256/87, bitumatura interna conforme al D.M. n. 174 del 06/04/2004 (sostituisce la Circ. Min. Sanità n. 102 del 02/12/78), costruiti a punte lisce o a bicchiere secondo norme UNI EN 10224:2006. in canne da 10/12 m Diametro Nominale 300 - Spessore 7,1 | m | 203.9187 | 0% | 257.9572 | 0% | 15% | 30.5878 | 10% | 23.4506
SAR25_PR.0023.0002.0011 | MATERIALI DA COSTRUZIONE | TUBI ACQUA IN ACCIAIO | Senza saldature | TUBO ACQUA IN ACCIAIO S235 SENZA SALDATURE, RIVESTIMENTO PESANTE bituminoso rispondente alle norme UNI 5256/87, bitumatura interna conforme al D.M. n. 174 del 06/04/2004 (sostituisce la Circ. Min. Sanità n. 102 del 02/12/78), costruiti a punte lisce o a bicchiere secondo norme UNI EN 10224:2006. in canne da 10/12 m Diametro Nominale 350 - Spessore 7,1 | m | 246.5324 | 0% | 311.8634 | 0% | 15% | 36.9798 | 10% | 28.3512
SAR25_PR.0023.0002.0012 | MATERIALI DA COSTRUZIONE | TUBI ACQUA IN ACCIAIO | Senza saldature | TUBO ACQUA IN ACCIAIO S235 SENZA SALDATURE, RIVESTIMENTO PESANTE bituminoso rispondente alle norme UNI 5256/87, bitumatura interna conforme al D.M. n. 174 del 06/04/2004 (sostituisce la Circ. Min. Sanità n. 102 del 02/12/78), costruiti a punte lisce o a bicchiere secondo norme UNI EN 10224:2006. in canne da 10/12 m Diametro Nominale 400 - Spessore 8,0 | m | 281.4624 | 0% | 356.0499 | 0% | 15% | 42.2194 | 10% | 32.3682
SAR25_PR.0023.0002.0013 | MATERIALI DA COSTRUZIONE | TUBI ACQUA IN ACCIAIO | Senza saldature | TUBO ACQUA IN ACCIAIO S235 SENZA SALDATURE, RIVESTIMENTO PESANTE bituminoso rispondente alle norme UNI 5256/87, bitumatura interna conforme al D.M. n. 174 del 06/04/2004 (sostituisce la Circ. Min. Sanità n. 102 del 02/12/78), costruiti a punte lisce o a bicchiere secondo norme UNI EN 10224:2006. in canne da 10/12 m Diametro Nominale 450 - Spessore 8,0 | m | 328.0695 | 0% | 415.0079 | 0% | 15% | 49.2104 | 10% | 37.728
SAR25_PR.0023.0002.0014 | MATERIALI DA COSTRUZIONE | TUBI ACQUA IN ACCIAIO | Senza saldature | TUBO ACQUA IN ACCIAIO S235 SENZA SALDATURE, RIVESTIMENTO PESANTE bituminoso rispondente alle norme UNI 5256/87, bitumatura interna conforme al D.M. n. 174 del 06/04/2004 (sostituisce la Circ. Min. Sanità n. 102 del 02/12/78), costruiti a punte lisce o a bicchiere secondo norme UNI EN 10224:2006. in canne da 10/12 m Diametro Nominale 500 - Spessore 8,8 | m | 364.9205 | 0% | 461.6244 | 0% | 15% | 54.7381 | 10% | 41.9659
SAR25_PR.0024.0001.0001 | MATERIALI DA COSTRUZIONE | TUBI IN ACCIAIO ZINCATO | Tipo ROBUR | TUBO ACCIAIO ZINCATO, tipo ROBUR, CON GIUNTO RAPIDO A TESTA SFERICA per pressioni di esercizio fino a 10 atm, in verghe da m 6.00 DN 80 | cad. | 12.3544 | 0% | 15.6283 | 0% | 15% | 1.8532 | 10% | 1.4208
SAR25_PR.0024.0001.0002 | MATERIALI DA COSTRUZIONE | TUBI IN ACCIAIO ZINCATO | Tipo ROBUR | TUBO ACCIAIO ZINCATO, tipo ROBUR, CON GIUNTO RAPIDO A TESTA SFERICA per pressioni di esercizio fino a 10 atm, in verghe da m 6.00 DN 100 | cad. | 15.812 | 0% | 20.0022 | 0% | 15% | 2.3718 | 10% | 1.8184
SAR25_PR.0024.0001.0003 | MATERIALI DA COSTRUZIONE | TUBI IN ACCIAIO ZINCATO | Tipo ROBUR | TUBO ACCIAIO ZINCATO, tipo ROBUR, CON GIUNTO RAPIDO A TESTA SFERICA per pressioni di esercizio fino a 10 atm, in verghe da m 6.00 DN 120 | cad. | 20.402 | 0% | 25.8085 | 0% | 15% | 3.0603 | 10% | 2.3462
SAR25_PR.0024.0001.0004 | MATERIALI DA COSTRUZIONE | TUBI IN ACCIAIO ZINCATO | Tipo ROBUR | TUBO ACCIAIO ZINCATO, tipo ROBUR, CON GIUNTO RAPIDO A TESTA SFERICA per pressioni di esercizio fino a 10 atm, in verghe da m 6.00 DN 150 | cad. | 30.5221 | 0% | 38.6104 | 0% | 15% | 4.5783 | 10% | 3.51
SAR25_PR.0025.0001.0001 | MATERIALI DA COSTRUZIONE | TUBI IN ACCIAIO | Tubo senza saldature | TUBO ACCIAIO ZINCATO SENZA SALDATURE, filettati in Fe330, a norme UNI EN 10255:2007, zincata caldo, marchiati a vernice con nome del produttore, diametro e norme di riferimento, estremità filettate, forniti in barre da 6 m. Diametro Nominale 1/2" | m | 5.5403 | 0% | 7.0084 | 0% | 15% | 0.83104 | 10% | 0.63713
SAR25_PR.0025.0001.0002 | MATERIALI DA COSTRUZIONE | TUBI IN ACCIAIO | Tubo senza saldature | TUBO ACCIAIO ZINCATO SENZA SALDATURE,UNI EN 10255:2007, zincati a norma UNI EN 10240:1999 A1 ed alle vigenti disposizioni in materia di prevenzione incendi, corredato dalle previste certificazioni. tipo pollici DN 3/4". spess. 2,3 mm peso non inferiore a kg. 1,45., zincata caldo, marchiati a vernice con nome del produttore, diametro e norme di riferimento, estremità filettate, forniti in barre da 6 m. Diametro Nominale 3/4" | m | 5.702 | 0% | 7.2131 | 0% | 15% | 0.85531 | 10% | 0.65574
SAR25_PR.0025.0001.0003 | MATERIALI DA COSTRUZIONE | TUBI IN ACCIAIO | Tubo senza saldature | TUBO ACCIAIO ZINCATO SENZA SALDATURE, UNI EN 10255:2007, zincati a norma UNI EN 10240:1999 A1 ed alle vigenti disposizioni in materia di prevenzione incendi, corredato dalle previste certificazioni. tipo pollici DN 1". spess. 2,9 mm peso non inferiore a kg. 2,28, zincata caldo, marchiati a vernice con nome del produttore, diametro e norme di riferimento, estremità filettate, forniti in barre da 6 m. Diametro Nominale 1" | m | 7.8858 | 0% | 9.9755 | 0% | 15% | 1.1829 | 10% | 0.90687
SAR25_PR.0025.0001.0004 | MATERIALI DA COSTRUZIONE | TUBI IN ACCIAIO | Tubo senza saldature | TUBO ACCIAIO ZINCATO SENZA SALDATURE, UNI EN 10255:2007, zincati a norma UNI EN 10240:1999 A1 ed alle vigenti disposizioni in materia di prevenzione incendi, corredato dalle previste certificazioni. tipo pollici DN 1"1/4. spess. 2,9 mm peso non inferiore a kg. 2,92, zincata caldo, marchiati a vernice con nome del produttore, diametro e norme di riferimento, estremità filettate, forniti in barre da 6 m. Diametro Nominale 1"+1/4 | m | 9.9482 | 0% | 12.5845 | 0% | 15% | 1.4922 | 10% | 1.1441
SAR25_PR.0025.0001.0005 | MATERIALI DA COSTRUZIONE | TUBI IN ACCIAIO | Tubo senza saldature | TUBO ACCIAIO ZINCATO SENZA SALDATURE, UNI EN 10255:2007, zincati a norma UNI EN 10240:1999 A1 ed alle vigenti disposizioni in materia di prevenzione incendi, corredato dalle previste certificazioni. tipo pollici DN 1"1/2. spess. 2,9 mm peso non inferiore a kg. 3,35, zincata caldo, marchiati a vernice con nome del produttore, diametro e norme di riferimento, estremità filettate, forniti in barre da 6 m. Diametro Nominale 1"+1/2 | m | 11.1614 | 0% | 14.1192 | 0% | 15% | 1.6742 | 10% | 1.2836
SAR25_PR.0025.0001.0006 | MATERIALI DA COSTRUZIONE | TUBI IN ACCIAIO | Tubo senza saldature | TUBO ACCIAIO ZINCATO SENZA SALDATURE, UNI EN 10255:2007, zincati a norma UNI EN 10240:1999 A1 ed alle vigenti disposizioni in materia di prevenzione incendi, corredato dalle previste certificazioni. tipo pollici DN 2". spess. 3,2 mm peso non inferiore a kg. 4,63, zincata caldo, marchiati a vernice con nome del produttore, diametro e norme di riferimento, estremità filettate, forniti in barre da 6 m. Diametro Nominale 2" | m | 15.0437 | 0% | 19.0302 | 0% | 15% | 2.2565 | 10% | 1.73
SAR25_PR.0025.0001.0007 | MATERIALI DA COSTRUZIONE | TUBI IN ACCIAIO | Tubo senza saldature | TUBO ACCIAIO ZINCATO SENZA SALDATURE,UNI EN 10255:2007, zincati a norma UNI EN 10240:1999 A1 ed alle vigenti disposizioni in materia di prevenzione incendi, corredato dalle previste certificazioni. tipo pollici DN 2"+1/2. spess. 3,2 mm peso non inferiore a kg. 5,91, zincata caldo, marchiati a vernice con nome del produttore, diametro e norme di riferimento, estremità filettate, forniti in barre da 6 m. Diametro Nominale 2"+1/2 | m | 19.2899 | 0% | 24.4017 | 0% | 15% | 2.8935 | 10% | 2.2183
SAR25_PR.0025.0001.0008 | MATERIALI DA COSTRUZIONE | TUBI IN ACCIAIO | Tubo senza saldature | TUBO ACCIAIO ZINCATO SENZA SALDATURE, UNI EN 10255:2007, zincati a norma UNI EN 10240:1999 A1 ed alle vigenti disposizioni in materia di prevenzione incendi, corredato dalle previste certificazioni. tipo pollici DN 3". spess. 3,6 mm peso non inferiore a kg. 7,76, zincata caldo, marchiati a vernice con nome del produttore, diametro e norme di riferimento, estremità filettate, forniti in barre da 6 m. Diametro Nominale DN 3" | m | 26.2051 | 0% | 33.1495 | 0% | 15% | 3.9308 | 10% | 3.0136
SAR25_PR.0025.0001.0009 | MATERIALI DA COSTRUZIONE | TUBI IN ACCIAIO | Tubo senza saldature | TUBO ACCIAIO ZINCATO SENZA SALDATURE, UNI EN 10255:2007, zincati a norma UNI EN 10240:1999 A1 ed alle vigenti disposizioni in materia di prevenzione incendi, corredato dalle previste certificazioni. tipo pollici DN 4". spess. 4,0 mm peso non inferiore a kg. 11,08, zincata caldo, marchiati a vernice con nome del produttore, diametro e norme di riferimento, estremità filettate, forniti in barre da 6 m. Diametro Nominale 4" | m | 39.065 | 0% | 49.4173 | 0% | 15% | 5.8598 | 10% | 4.4925
SAR25_PR.0025.0001.0010 | MATERIALI DA COSTRUZIONE | TUBI IN ACCIAIO | Tubo senza saldature | TUBO ACCIAIO NERO LISCIO SENZA SALDATURE filettati in Fe330, a norma UNI EN 10255:2007, marchiati a punzone, forniti in barre da 6 m. Diametro Nominale 1/2" | m | 3.8418 | 0% | 4.8599 | 0% | 15% | 0.57627 | 10% | 0.44181
SAR25_PR.0025.0001.0011 | MATERIALI DA COSTRUZIONE | TUBI IN ACCIAIO | Tubo senza saldature | TUBO ACCIAIO NERO LISCIO SENZA SALDATURE filettati in Fe330, a norma UNI EN 10255:2007, marchiati a punzone, forniti in barre da 6 m. Diametro Nominale 1"+1/4 | m | 8.4216 | 0% | 10.6534 | 0% | 15% | 1.2632 | 10% | 0.96849
SAR25_PR.0025.0001.0012 | MATERIALI DA COSTRUZIONE | TUBI IN ACCIAIO | Tubo senza saldature | TUBO ACCIAIO NERO LISCIO SENZA SALDATURE filettati in Fe330, a norma UNI EN 10255:2007, marchiati a punzone, forniti in barre da 6 m. Diametro Nominale 1"+1/2 | m | 9.837 | 0% | 12.4438 | 0% | 15% | 1.4755 | 10% | 1.1313
SAR25_PR.0025.0001.0013 | MATERIALI DA COSTRUZIONE | TUBI IN ACCIAIO | Tubo senza saldature | TUBO ACCIAIO NERO LISCIO SENZA SALDATURE filettati in Fe330, a norma UNI EN 10255:2007, marchiati a punzone, forniti in barre da 6 m. Diametro Nominale 3" | m | 23.0508 | 0% | 29.1593 | 0% | 15% | 3.4576 | 10% | 2.6508
SAR25_PR.0025.0001.0014 | MATERIALI DA COSTRUZIONE | TUBI IN ACCIAIO | Tubo senza saldature | TUBO ACCIAIO ZINCATO SENZA SALDATURE, filettati in Fe330, a norme UNI EN 10255:2007, zincata caldo, marchiati a vernice con nome del produttore, diametro e norme di riferimento, estremità filettate, forniti in barre da 6 m. Diametro Nominale 3/8" | m | 5.1662 | 0% | 6.5352 | 0% | 15% | 0.77493 | 10% | 0.59411
SAR25_PR.0025.0002.0001 | MATERIALI DA COSTRUZIONE | TUBI IN ACCIAIO | Tubo saldato | TUBO ACCIAIO ZINCATO SALDATO UNI EN 10255:2007, zincati a norma UNI EN 10240:1999 A1 ed alle vigenti disposizioni in materia di prevenzione incendi, corredato dalle previste certificazioni. tipo pollici DN 3/4". spess. 2,6 mm peso non inferiore a kg. 1,45, zincata caldo, marchiati a vernice con nome del produttore, diametro e norme di riferimento, estremità filettate, forniti in barre da 6 m. Diametro Nominale 3/4" | m | 3.5183 | 0% | 4.4506 | 0% | 15% | 0.52774 | 10% | 0.4046
SAR25_PR.0025.0002.0002 | MATERIALI DA COSTRUZIONE | TUBI IN ACCIAIO | Tubo saldato | TUBO ACCIAIO ZINCATO SALDATO UNI EN 10255:2007, zincati a norma UNI EN 10240:1999 A1 ed alle vigenti disposizioni in materia di prevenzione incendi, corredato dalle previste certificazioni. tipo pollici DN 1". spess. 2,6 mm peso non inferiore a kg. 2,28, zincata caldo, marchiati a vernice con nome del produttore, diametro e norme di riferimento, estremità filettate, forniti in barre da 6 m. Diametro Nominale 1" | m | 4.9741 | 0% | 6.2923 | 0% | 15% | 0.74612 | 10% | 0.57202
SAR25_PR.0025.0002.0003 | MATERIALI DA COSTRUZIONE | TUBI IN ACCIAIO | Tubo saldato | TUBO ACCIAIO ZINCATO SALDATO UNI EN 10255:2007, zincati a norma UNI EN 10240:1999 A1 ed alle vigenti disposizioni in materia di prevenzione incendi, corredato dalle previste certificazioni. tipo pollici DN 1"+1/4. spess. 2,9 mm peso non inferiore a kg. 2,92, zincata caldo, marchiati a vernice con nome del produttore, diametro e norme di riferimento, estremità filettate, forniti in barre da 6 m.. Diametro Nominale 1"+1/4 | m | 6.43 | 0% | 8.1339 | 0% | 15% | 0.96449 | 10% | 0.73945
SAR25_PR.0025.0002.0004 | MATERIALI DA COSTRUZIONE | TUBI IN ACCIAIO | Tubo saldato | TUBO ACCIAIO ZINCATO SALDATOUNI EN 10255:2007, zincati a norma UNI EN 10240:1999 A1 ed alle vigenti disposizioni in materia di prevenzione incendi, corredato dalle previste certificazioni. tipo pollici DN 1"+1/2. spess. 2,9 mm peso non inferiore a kg. 3.35, zincata caldo, marchiati a vernice con nome del produttore, diametro e norme di riferimento, estremità filettate, forniti in barre da 6 m.Diametro Nominale 1"+1/2 | m | 7.4005 | 0% | 9.3617 | 0% | 15% | 1.1101 | 10% | 0.85106
SAR25_PR.0025.0002.0005 | MATERIALI DA COSTRUZIONE | TUBI IN ACCIAIO | Tubo saldato | TUBO ACCIAIO ZINCATO SALDATO UNI EN 10255:2007, zincati a norma UNI EN 10240:1999 A1 ed alle vigenti disposizioni in materia di prevenzione incendi, corredato dalle previste certificazioni. tipo pollici DN 2". spess. 3,2 mm peso non inferiore a kg. 4,63, zincata caldo, marchiati a vernice con nome del produttore, diametro e norme di riferimento, estremità filettate, forniti in barre da 6 m. Diametro Nominale 2" | m | 10.1909 | 0% | 12.8915 | 0% | 15% | 1.5286 | 10% | 1.172
SAR25_PR.0025.0002.0006 | MATERIALI DA COSTRUZIONE | TUBI IN ACCIAIO | Tubo saldato | TUBO ACCIAIO ZINCATO SALDATO UNI EN 10255:2007, zincati a norma UNI EN 10240:1999 A1 ed alle vigenti disposizioni in materia di prevenzione incendi, corredato dalle previste certificazioni. tipo pollici DN 2"+1/2. spess.3,2 mm peso non inferiore a kg. 5,91, zincata caldo, marchiati a vernice con nome del produttore, diametro e norme di riferimento, estremità filettate, forniti in barre da 6 m. Diametro Nominale 2"+1/2 | m | 13.3452 | 0% | 16.8817 | 0% | 15% | 2.0018 | 10% | 1.5347
SAR25_PR.0025.0002.0007 | MATERIALI DA COSTRUZIONE | TUBI IN ACCIAIO | Tubo saldato | TUBO ACCIAIO ZINCATO SALDATO UNI EN 10255:2007, zincati a norma UNI EN 10240:1999 A1 ed alle vigenti disposizioni in materia di prevenzione incendi, corredato dalle previste certificazioni. tipo pollici DN 3". spess.3,6 mm peso non inferiore a kg.7,76, zincata caldo, marchiati a vernice con nome del produttore, diametro e norme di riferimento, estremità filettate, forniti in barre da 6 m.Diametro Nominale 3" | m | 17.3488 | 0% | 21.9462 | 0% | 15% | 2.6023 | 10% | 1.9951
SAR25_PR.0025.0002.0008 | MATERIALI DA COSTRUZIONE | TUBI IN ACCIAIO | Tubo saldato | TUBO ACCIAIO ZINCATO SALDATO UNI EN 10255:2007, zincati a norma UNI EN 10240:1999 A1 ed alle vigenti disposizioni in materia di prevenzione incendi, corredato dalle previste certificazioni. tipo pollici DN 4". spess.3,6 mm peso non inferiore a kg. 9.90, zincata caldo, marchiati a vernice con nome del produttore, diametro e norme di riferimento, estremità filettate, forniti in barre da 6 m.. Diametro Nominale 4" | m | 26.6904 | 0% | 33.7634 | 0% | 15% | 4.0036 | 10% | 3.0694
SAR25_PR.0025.0002.0009 | MATERIALI DA COSTRUZIONE | TUBI IN ACCIAIO | Tubo saldato | TUBO ACCIAIO NERO LISCIO SALDATO filettati in Fe330, a norma UNI EN 10255:2007, marchiati a punzone, forniti in barre da 6 m. Diametro Nominale 3/4" | m | 2.9117 | 0% | 3.6833 | 0% | 15% | 0.43675 | 10% | 0.33484
SAR25_PR.0025.0002.0010 | MATERIALI DA COSTRUZIONE | TUBI IN ACCIAIO | Tubo saldato | TUBO ACCIAIO NERO LISCIO SALDATO filettati in Fe330, a norma UNI EN 10255:2007, marchiati a punzone, forniti in barre da 6 m. Diametro Nominale 1" | m | 4.4989 | 0% | 5.6912 | 0% | 15% | 0.67484 | 10% | 0.51738
SAR25_PR.0025.0002.0011 | MATERIALI DA COSTRUZIONE | TUBI IN ACCIAIO | Tubo saldato | TUBO ACCIAIO NERO LISCIO SALDATO filettati in Fe330, a norma UNI EN 10255:2007, marchiati a punzone, forniti in barre da 6 m. Diametro Nominale 1"+1/4 | m | 5.7122 | 0% | 7.2259 | 0% | 15% | 0.85682 | 10% | 0.6569
SAR25_PR.0025.0002.0012 | MATERIALI DA COSTRUZIONE | TUBI IN ACCIAIO | Tubo saldato | TUBO ACCIAIO NERO LISCIO SALDATO filettati in Fe330, a norma UNI EN 10255:2007, marchiati a punzone, forniti in barre da 6 m. Diametro Nominale 1"+1/2 | m | 6.5614 | 0% | 8.3002 | 0% | 15% | 0.98421 | 10% | 0.75456
SAR25_PR.0025.0002.0013 | MATERIALI DA COSTRUZIONE | TUBI IN ACCIAIO | Tubo saldato | TUBO ACCIAIO NERO LISCIO SALDATO filettati in Fe330, a norma UNI EN 10255:2007, marchiati a punzone, forniti in barre da 6 m. Diametro Nominale 2" | m | 9.0282 | 0% | 11.4207 | 0% | 15% | 1.3542 | 10% | 1.0382
SAR25_PR.0025.0002.0014 | MATERIALI DA COSTRUZIONE | TUBI IN ACCIAIO | Tubo saldato | TUBO ACCIAIO NERO LISCIO SALDATO filettati in Fe330, a norma UNI EN 10255:2007, marchiati a punzone, forniti in barre da 6 m. Diametro Nominale 2"+1/2 | m | 11.5861 | 0% | 14.6564 | 0% | 15% | 1.7379 | 10% | 1.3324
SAR25_PR.0025.0002.0015 | MATERIALI DA COSTRUZIONE | TUBI IN ACCIAIO | Tubo saldato | TUBO ACCIAIO NERO LISCIO SALDATO filettati in Fe330, a norma UNI EN 10255:2007, marchiati a punzone, forniti in barre da 6 m. Diametro Nominale 3" | m | 15.4177 | 0% | 19.5035 | 0% | 15% | 2.3127 | 10% | 1.773
SAR25_PR.0025.0002.0016 | MATERIALI DA COSTRUZIONE | TUBI IN ACCIAIO | Tubo saldato | TUBO ACCIAIO NERO LISCIO SALDATO filettati in Fe330, a norma UNI EN 10255:2007, marchiati a punzone, forniti in barre da 6 m. Diametro Nominale 4" | m | 21.9589 | 0% | 27.778 | 0% | 15% | 3.2938 | 10% | 2.5253
SAR25_PR.0025.0002.0017 | MATERIALI DA COSTRUZIONE | TUBI IN ACCIAIO | Tubo saldato | TUBO ACCIAIO ZINCATO SALDATO FM DALMINE a vite e manicotto DN 3/8"; Conforme a UNI EN 10255:2007 | m | 3.033 | 0% | 3.8367 | 0% | 15% | 0.45495 | 10% | 0.3488
SAR25_PR.0025.0002.0018 | MATERIALI DA COSTRUZIONE | TUBI IN ACCIAIO | Tubo saldato | TUBO ACCIAIO ZINCATO SALDATO filettati in Fe330, a norme UNI EN 10255:2007, zincati a caldo, marchiati a vernice con nome del produttore, diametro e norme di riferimento, estremità filettate, forniti in barre da 6 m. Diametro Nominale 1/2" | m | 3.4778 | 0% | 4.3995 | 0% | 15% | 0.52168 | 10% | 0.39995
SAR25_PR.0025.0002.0019 | MATERIALI DA COSTRUZIONE | TUBI IN ACCIAIO | Tubo saldato | PEZZO SPECIALE IN ACCIAIO INOX AISI 304; Conforme a UNI EN 10253-1:2002 | kg | 13.5878 | 0% | 17.1886 | 0% | 15% | 2.0382 | 10% | 1.5626
SAR25_PR.0025.0002.0020 | MATERIALI DA COSTRUZIONE | TUBI IN ACCIAIO | Tubo saldato | PEZZO SPECIALE IN ACCIAIO INOX AISI 316 L; Conforme a UNI EN 10253-1:2002 | kg | 16.9848 | 0% | 21.4858 | 0% | 15% | 2.5477 | 10% | 1.9532
SAR25_PR.0025.0002.0021 | MATERIALI DA COSTRUZIONE | TUBI IN ACCIAIO | Tubo saldato | PEZZO SPECIALE IN ACCIAIO AL CARBONIO ZINCATO A CALDO; Conforme a UNI EN 10253-1:2002 | kg | 4.8528 | 0% | 6.1388 | 0% | 15% | 0.72792 | 10% | 0.55807
SAR25_PR.0026.0001.0001 | MATERIALI DA COSTRUZIONE | VALVOLE E FILTRI IN OTTONE E BRONZO | Valvola e/o rubinetto | VALVOLA A SFERA IN BRONZO PN 25, a passaggio totale, con attacchi F/F diam. 1", 25 mm; Conforme a D.M. 174/2004 | cad. | 38.9005 | 0% | 49.2091 | 0% | 15% | 5.8351 | 10% | 4.4736
SAR25_PR.0026.0001.0002 | MATERIALI DA COSTRUZIONE | VALVOLE E FILTRI IN OTTONE E BRONZO | Valvola e/o rubinetto | VALVOLA DI RITEGNO A CLAPET, IN BRONZO, PN 16, a tenuta metallica o in neoprene diam. 1" - 25 mm; Conforme a D.M. 174/2004 | cad. | 27.7861 | 0% | 35.1494 | 0% | 15% | 4.1679 | 10% | 3.1954
SAR25_PR.0026.0001.0003 | MATERIALI DA COSTRUZIONE | VALVOLE E FILTRI IN OTTONE E BRONZO | Valvola e/o rubinetto | RUBINETTO DI ATTINGIMENTO A SFERA, IN OTTONE; Conforme a EN 1717:2020 | cad. | 16.6716 | 0% | 21.0896 | 0% | 15% | 2.5008 | 10% | 1.9172
SAR25_PR.0026.0001.0004 | MATERIALI DA COSTRUZIONE | VALVOLE E FILTRI IN OTTONE E BRONZO | Valvola e/o rubinetto | VALVOLA A SFERA IN OTTONE PN 25, a passaggio totale, con attacchi F/F o a saldarediam.3", 80 mm; Conforme a D.M. 174/2004 | cad. | 83.5064 | 0% | 105.6356 | 0% | 15% | 12.526 | 10% | 9.6032
SAR25_PR.0026.0001.0005 | MATERIALI DA COSTRUZIONE | VALVOLE E FILTRI IN OTTONE E BRONZO | Valvola e/o rubinetto | VALVOLA DI RITEGNO A CLAPET, IN BRONZO, PN 16, a tenuta metallica o in neoprene diam. 1+1/4" - 32 mm; Conforme a D.M. 174/2004 | cad. | 22.6417 | 0% | 28.6417 | 0% | 15% | 3.3963 | 10% | 2.6038
SAR25_PR.0026.0001.0006 | MATERIALI DA COSTRUZIONE | VALVOLE E FILTRI IN OTTONE E BRONZO | Valvola e/o rubinetto | VALVOLA DI RITEGNO A CLAPET, IN BRONZO, PN 16, a tenuta metallica o in neoprene diam. 1+1/2" - 40 mm; Conforme a D.M. 174/2004 | cad. | 27.2251 | 0% | 34.4397 | 0% | 15% | 4.0838 | 10% | 3.1309
SAR25_PR.0026.0001.0007 | MATERIALI DA COSTRUZIONE | VALVOLE E FILTRI IN OTTONE E BRONZO | Valvola e/o rubinetto | VALVOLA DI RITEGNO A CLAPET, IN BRONZO, PN 16, a tenuta metallica o in neoprene diam. 2+1/2" - 65 mm; Conforme a D.M. 174/2004 | cad. | 64.4849 | 0% | 81.5734 | 0% | 15% | 9.6727 | 10% | 7.4158
SAR25_PR.0026.0001.0008 | MATERIALI DA COSTRUZIONE | VALVOLE E FILTRI IN OTTONE E BRONZO | Valvola e/o rubinetto | VALVOLA DI RITEGNO A CLAPET, IN BRONZO, PN 16, a tenuta metallica o in neoprene diam. 3" - 80 mm; Conforme a D.M. 174/2004 | cad. | 97.4471 | 0% | 123.2706 | 0% | 15% | 14.6171 | 10% | 11.2064
SAR25_PR.0026.0001.0009 | MATERIALI DA COSTRUZIONE | VALVOLE E FILTRI IN OTTONE E BRONZO | Valvola e/o rubinetto | VALVOLA DI RITEGNO A CLAPET, IN BRONZO, PN 16, a tenuta metallica o in neoprene diam. 4" - 100 mm; Conforme a D.M. 174/2004 | cad. | 160.5135 | 0% | 203.0496 | 0% | 15% | 24.077 | 10% | 18.4591
SAR25_PR.0026.0001.0010 | MATERIALI DA COSTRUZIONE | VALVOLE E FILTRI IN OTTONE E BRONZO | Valvola e/o rubinetto | Valvola a sfera PN 25 a leva MF diametro 1"; Conforme a D.M. 174/2004 | cad. | 15.5602 | 0% | 19.6837 | 0% | 15% | 2.334 | 10% | 1.7894
SAR25_PR.0026.0002.0001 | MATERIALI DA COSTRUZIONE | VALVOLE E FILTRI IN OTTONE E BRONZO | Saracinesca | SARACINESCA IN OTTONE PN 16 - attacchi F/F o a saldarediam. 1/2" - 15 mm; Conforme a D.M. 174/2004; UNI EN 1074-1:2001 | cad. | 3.7048 | 0% | 4.6866 | 0% | 15% | 0.55572 | 10% | 0.42605
SAR25_PR.0026.0002.0002 | MATERIALI DA COSTRUZIONE | VALVOLE E FILTRI IN OTTONE E BRONZO | Saracinesca | SARACINESCA IN OTTONE PN 16 - attacchi F/F o a saldarediam. 1+1/4"- 32 mm; Conforme a D.M. 174/2004; UNI EN 1074-1:2001 | cad. | 8.8174 | 0% | 11.1541 | 0% | 15% | 1.3226 | 10% | 1.014
SAR25_PR.0026.0002.0003 | MATERIALI DA COSTRUZIONE | VALVOLE E FILTRI IN OTTONE E BRONZO | Saracinesca | SARACINESCA IN OTTONE PN 16 - attacchi F/F o a saldarediam. 1+1/2"- 40 mm; Conforme a D.M. 174/2004; UNI EN 1074-1:2001 | cad. | 11.1356 | 0% | 14.0865 | 0% | 15% | 1.6703 | 10% | 1.2806
SAR25_PR.0026.0002.0004 | MATERIALI DA COSTRUZIONE | VALVOLE E FILTRI IN OTTONE E BRONZO | Saracinesca | SARACINESCA IN BRONZO a flange, PN 16 diam 1+1/2" - 40 mm; Conforme a D.M. 174/2004; UNI EN 1074-1:2001 | cad. | 69.4281 | 0% | 87.8266 | 0% | 15% | 10.4142 | 10% | 7.9842
SAR25_PR.0026.0002.0005 | MATERIALI DA COSTRUZIONE | VALVOLE E FILTRI IN OTTONE E BRONZO | Saracinesca | SARACINESCA IN BRONZO a flange, PN 16 diam 2+1/2" - 65 mm; Conforme a D.M. 174/2004; UNI EN 1074-1:2001 | cad. | 107.5771 | 0% | 136.085 | 0% | 15% | 16.1366 | 10% | 12.3714
SAR25_PR.0026.0002.0006 | MATERIALI DA COSTRUZIONE | VALVOLE E FILTRI IN OTTONE E BRONZO | Saracinesca | SARACINESCA IN BRONZO a flange, PN 16 diam 3" - 80 mm; Conforme a D.M. 174/2004; UNI EN 1074-1:2001 | cad. | 146.5728 | 0% | 185.4147 | 0% | 15% | 21.9859 | 10% | 16.8559
SAR25_PR.0026.0002.0007 | MATERIALI DA COSTRUZIONE | VALVOLE E FILTRI IN OTTONE E BRONZO | Saracinesca | SARACINESCA IN BRONZO a flange, PN 16 diam 4" - 100 mm; Conforme a D.M. 174/2004; UNI EN 1074-1:2001 | cad. | 177.1005 | 0% | 224.0321 | 0% | 15% | 26.5651 | 10% | 20.3666
SAR25_PR.0026.0002.0008 | MATERIALI DA COSTRUZIONE | VALVOLE E FILTRI IN OTTONE E BRONZO | Saracinesca | SARACINESCA IN BRONZO a chiusura rapida, PN 16, attacchi F/F diam 1+1/4" - 32 mm; Conforme a D.M. 174/2004; UNI EN 1074-1:2001 | cad. | 21.2974 | 0% | 26.9412 | 0% | 15% | 3.1946 | 10% | 2.4492
SAR25_PR.0026.0002.0009 | MATERIALI DA COSTRUZIONE | VALVOLE E FILTRI IN OTTONE E BRONZO | Saracinesca | SARACINESCA IN BRONZO a chiusura rapida, PN 16, attacchi F/F diam 1+1/2" - 40 mm; Conforme a D.M. 174/2004; UNI EN 1074-1:2001 | cad. | 28.1989 | 0% | 35.6716 | 0% | 15% | 4.2298 | 10% | 3.2429
SAR25_PR.0026.0002.0010 | MATERIALI DA COSTRUZIONE | VALVOLE E FILTRI IN OTTONE E BRONZO | Saracinesca | SARACINESCA IN BRONZO a chiusura rapida, PN 16, attacchi F/F diam 2+1/2" - 65 mm; Conforme a D.M. 174/2004; UNI EN 1074-1:2001 | cad. | 56.419 | 0% | 71.37 | 0% | 15% | 8.4628 | 10% | 6.4882
SAR25_PR.0026.0002.0011 | MATERIALI DA COSTRUZIONE | VALVOLE E FILTRI IN OTTONE E BRONZO | Saracinesca | SARACINESCA IN BRONZO PN 16, attacchi F/F diam 3/4" 20 mm; Conforme a D.M. 174/2004; UNI EN 1074-1:2001 | cad. | 6.6792 | 0% | 8.4492 | 0% | 15% | 1.0019 | 10% | 0.76811
SAR25_PR.0026.0003.0001 | MATERIALI DA COSTRUZIONE | VALVOLE E FILTRI IN OTTONE E BRONZO | Collettore | COLLETTORE SEMPLICE COMPLANARE, in ottone o bronzo cromato, con derivazioni da 1/2"dotate di rubinetto, attacco FF, completo di cassetta in metallo zincato 26x28 3/4x 2 x 1/2; Conforme a UNI EN 10255:2007 | cad. | 26.6217 | 0% | 33.6765 | 0% | 15% | 3.9933 | 10% | 3.0615
SAR25_PR.0026.0003.0002 | MATERIALI DA COSTRUZIONE | VALVOLE E FILTRI IN OTTONE E BRONZO | Collettore | COLLETTORE SEMPLICE COMPLANARE, in ottone o bronzo cromato, con derivazioni da 1/2"dotate di rubinetto, attacco FF, completo di cassetta in metallo zincato 26x28 ¾ x 3 x 1/2; Conforme a UNI EN 10255:2007 | cad. | 30.3583 | 0% | 38.4032 | 0% | 15% | 4.5537 | 10% | 3.4912
SAR25_PR.0026.0003.0003 | MATERIALI DA COSTRUZIONE | VALVOLE E FILTRI IN OTTONE E BRONZO | Collettore | COLLETTORE SEMPLICE COMPLANARE, in ottone o bronzo cromato, con derivazioni da 1/2"dotate di rubinetto, attacco FF, completo di cassetta in metallo zincato 26x28 ¾ x 4 x 1/2; Conforme a UNI EN 10255:2007 | cad. | 34.7194 | 0% | 43.92 | 0% | 15% | 5.2079 | 10% | 3.9927
SAR25_PR.0026.0003.0004 | MATERIALI DA COSTRUZIONE | VALVOLE E FILTRI IN OTTONE E BRONZO | Collettore | COLLETTORE SEMPLICE COMPLANARE, in ottone o bronzo cromato, con derivazioni da 1/2"dotate di rubinetto, attacco FF, completo di cassetta in metallo zincato 26x28 ¾ x 5 x 1/2; Conforme a UNI EN 10255:2007 | cad. | 41.6315 | 0% | 52.6638 | 0% | 15% | 6.2447 | 10% | 4.7876
SAR25_PR.0026.0003.0005 | MATERIALI DA COSTRUZIONE | VALVOLE E FILTRI IN OTTONE E BRONZO | Collettore | COLLETTORE SEMPLICE COMPLANARE, in ottone o bronzo cromato, con derivazioni da 1/2"dotate di rubinetto, attacco FF, completo di cassetta in metallo zincato 26x28 ¾ x 6 x 1/2; Conforme a UNI EN 10255:2007 | cad. | 46.0031 | 0% | 58.194 | 0% | 15% | 6.9005 | 10% | 5.2904
SAR25_PR.0027.0001.0001 | MATERIALI DA COSTRUZIONE | PEZZI SPECIALI PER TUBAZIONI | Saracinesca | SARACINESCA A CORPO OVALE O PIATTO, per pressione di esercizio SINO PN16; con corpo, cappello e cuneo in ghisa sferoidale GS 500/7; cuneo rivestito in gomma NPR atossica, antinvecchiamento e antiusura; asta in acciaio inox AISI 420; bulloni in acciaio inox AISI 304; tenuta con anelli O-Ring; attacchi a flange tornite e forate SINO A UNI PN16; manovra a volantino in acciaio stampato; verniciatura in polvere termoindurente spessore 150 micron; escluso controflange, bulloneria e guarnizione di montaggio per i diametri DN350 in su, per l’applicazione di riduttore a ingranaggi conici, quest’ultimo escluso; per i seguenti diametri nominali: DN 50 mm; Conforme a D.M. 174/2004; UNI EN 1074-1:2001 | cad. | 158.0496 | 0% | 199.9328 | 0% | 15% | 23.7074 | 10% | 18.1757
SAR25_PR.0027.0001.0002 | MATERIALI DA COSTRUZIONE | PEZZI SPECIALI PER TUBAZIONI | Saracinesca | SARACINESCA A CORPO OVALE O PIATTO, per pressione di esercizio SINO PN16; con corpo, cappello e cuneo in ghisa sferoidale GS 500/7; cuneo rivestito in gomma NPR atossica, antinvecchiamento e antiusura; asta in acciaio inox AISI 420; bulloni in acciaio inox AISI 304; tenuta con anelli O-Ring; attacchi a flange tornite e forate SINO A UNI PN16; manovra a volantino in acciaio stampato; verniciatura in polvere termoindurente spessore 150 micron; escluso controflange, bulloneria e guarnizione di montaggio per i diametri DN350 in su, per l’applicazione di riduttore a ingranaggi conici, quest’ultimo escluso; per i seguenti diametri nominali: DN 65 mm; Conforme a D.M. 174/2004; UNI EN 1074-1:2001 | cad. | 179.715 | 0% | 227.3395 | 0% | 15% | 26.9572 | 10% | 20.6672
SAR25_PR.0027.0001.0003 | MATERIALI DA COSTRUZIONE | PEZZI SPECIALI PER TUBAZIONI | Saracinesca | SARACINESCA A CORPO OVALE O PIATTO, per pressione di esercizio SINO PN16; con corpo, cappello e cuneo in ghisa sferoidale GS 500/7; cuneo rivestito in gomma NPR atossica, antinvecchiamento e antiusura; asta in acciaio inox AISI 420; bulloni in acciaio inox AISI 304; tenuta con anelli O-Ring; attacchi a flange tornite e forate SINO A UNI PN16; manovra a volantino in acciaio stampato; verniciatura in polvere termoindurente spessore 150 micron; escluso controflange, bulloneria e guarnizione di montaggio per i diametri DN350 in su, per l’applicazione di riduttore a ingranaggi conici, quest’ultimo escluso; per i seguenti diametri nominali: DN 80 mm; Conforme a D.M. 174/2004; UNI EN 1074-1:2001 | cad. | 198.2708 | 0% | 250.8126 | 0% | 15% | 29.7406 | 10% | 22.8011
SAR25_PR.0027.0001.0004 | MATERIALI DA COSTRUZIONE | PEZZI SPECIALI PER TUBAZIONI | Saracinesca | SARACINESCA A CORPO OVALE O PIATTO, per pressione di esercizio SINO PN16; con corpo, cappello e cuneo in ghisa sferoidale GS 500/7; cuneo rivestito in gomma NPR atossica, antinvecchiamento e antiusura; asta in acciaio inox AISI 420; bulloni in acciaio inox AISI 304; tenuta con anelli O-Ring; attacchi a flange tornite e forate SINO A UNI PN16; manovra a volantino in acciaio stampato; verniciatura in polvere termoindurente spessore 150 micron; escluso controflange, bulloneria e guarnizione di montaggio per i diametri DN350 in su, per l’applicazione di riduttore a ingranaggi conici, quest’ultimo escluso; per i seguenti diametri nominali: DN 100 mm; Conforme a D.M. 174/2004; UNI EN 1074-1:2001 | cad. | 231.0425 | 0% | 292.2688 | 0% | 15% | 34.6564 | 10% | 26.5699
SAR25_PR.0027.0001.0005 | MATERIALI DA COSTRUZIONE | PEZZI SPECIALI PER TUBAZIONI | Saracinesca | SARACINESCA A CORPO OVALE O PIATTO, per pressione di esercizio SINO PN16; con corpo, cappello e cuneo in ghisa sferoidale GS 500/7; cuneo rivestito in gomma NPR atossica, antinvecchiamento e antiusura; asta in acciaio inox AISI 420; bulloni in acciaio inox AISI 304; tenuta con anelli O-Ring; attacchi a flange tornite e forate SINO A UNI PN16; manovra a volantino in acciaio stampato; verniciatura in polvere termoindurente spessore 150 micron; escluso controflange, bulloneria e guarnizione di montaggio per i diametri DN350 in su, per l’applicazione di riduttore a ingranaggi conici, quest’ultimo escluso; per i seguenti diametri nominali: DN 125 mm; Conforme a D.M. 174/2004; UNI EN 1074-1:2001 | cad. | 310.95 | 0% | 393.3517 | 0% | 15% | 46.6425 | 10% | 35.7592
SAR25_PR.0027.0001.0006 | MATERIALI DA COSTRUZIONE | PEZZI SPECIALI PER TUBAZIONI | Saracinesca | SARACINESCA A CORPO OVALE O PIATTO, per pressione di esercizio SINO PN16; con corpo, cappello e cuneo in ghisa sferoidale GS 500/7; cuneo rivestito in gomma NPR atossica, antinvecchiamento e antiusura; asta in acciaio inox AISI 420; bulloni in acciaio inox AISI 304; tenuta con anelli O-Ring; attacchi a flange tornite e forate SINO A UNI PN16; manovra a volantino in acciaio stampato; verniciatura in polvere termoindurente spessore 150 micron; escluso controflange, bulloneria e guarnizione di montaggio per i diametri DN350 in su, per l’applicazione di riduttore a ingranaggi conici, quest’ultimo escluso; per i seguenti diametri nominali: DN 150 mm; Conforme a D.M. 174/2004; UNI EN 1074-1:2001 | cad. | 350.7608 | 0% | 443.7124 | 0% | 15% | 52.6141 | 10% | 40.3375
SAR25_PR.0027.0001.0007 | MATERIALI DA COSTRUZIONE | PEZZI SPECIALI PER TUBAZIONI | Saracinesca | SARACINESCA A CORPO OVALE O PIATTO, per pressione di esercizio SINO PN16; con corpo, cappello e cuneo in ghisa sferoidale GS 500/7; cuneo rivestito in gomma NPR atossica, antinvecchiamento e antiusura; asta in acciaio inox AISI 420; bulloni in acciaio inox AISI 304; tenuta con anelli O-Ring; attacchi a flange tornite e forate SINO A UNI PN16; manovra a volantino in acciaio stampato; verniciatura in polvere termoindurente spessore 150 micron; escluso controflange, bulloneria e guarnizione di montaggio per i diametri DN350 in su, per l’applicazione di riduttore a ingranaggi conici, quest’ultimo escluso; per i seguenti diametri nominali: DN 200 mm; Conforme a D.M. 174/2004; UNI EN 1074-1:2001 | cad. | 802.2285 | 0% | 1014.8191 | 0% | 15% | 120.3343 | 10% | 92.2563
SAR25_PR.0027.0001.0008 | MATERIALI DA COSTRUZIONE | PEZZI SPECIALI PER TUBAZIONI | Saracinesca | SARACINESCA A CORPO OVALE O PIATTO, per pressione di esercizio SINO PN16; con corpo, cappello e cuneo in ghisa sferoidale GS 500/7; cuneo rivestito in gomma NPR atossica, antinvecchiamento e antiusura; asta in acciaio inox AISI 420; bulloni in acciaio inox AISI 304; tenuta con anelli O-Ring; attacchi a flange tornite e forate SINO A UNI PN16; manovra a volantino in acciaio stampato; verniciatura in polvere termoindurente spessore 150 micron; escluso controflange, bulloneria e guarnizione di montaggio per i diametri DN350 in su, per l’applicazione di riduttore a ingranaggi conici, quest’ultimo escluso; per i seguenti diametri nominali: DN 250 mm; Conforme a D.M. 174/2004; UNI EN 1074-1:2001 | cad. | 1149.3907 | 0% | 1453.9792 | 0% | 15% | 172.4086 | 10% | 132.1799
SAR25_PR.0027.0001.0009 | MATERIALI DA COSTRUZIONE | PEZZI SPECIALI PER TUBAZIONI | Saracinesca | SARACINESCA A CORPO OVALE O PIATTO, per pressione di esercizio SINO PN16; con corpo, cappello e cuneo in ghisa sferoidale GS 500/7; cuneo rivestito in gomma NPR atossica, antinvecchiamento e antiusura; asta in acciaio inox AISI 420; bulloni in acciaio inox AISI 304; tenuta con anelli O-Ring; attacchi a flange tornite e forate SINO A UNI PN16; manovra a volantino in acciaio stampato; verniciatura in polvere termoindurente spessore 150 micron; escluso controflange, bulloneria e guarnizione di montaggio per i diametri DN350 in su, per l’applicazione di riduttore a ingranaggi conici, quest’ultimo escluso; per i seguenti diametri nominali: DN 300 mm; Conforme a D.M. 174/2004; UNI EN 1074-1:2001 | cad. | 1535.0013 | 0% | 1941.7767 | 0% | 15% | 230.2502 | 10% | 176.5251
SAR25_PR.0027.0001.0010 | MATERIALI DA COSTRUZIONE | PEZZI SPECIALI PER TUBAZIONI | Saracinesca | SARACINESCA A CORPO OVALE O PIATTO, per pressione di esercizio SINO PN16; con corpo, cappello e cuneo in ghisa sferoidale GS 500/7; cuneo rivestito in gomma NPR atossica, antinvecchiamento e antiusura; asta in acciaio inox AISI 420; bulloni in acciaio inox AISI 304; tenuta con anelli O-Ring; attacchi a flange tornite e forate SINO A UNI PN16; manovra a volantino in acciaio stampato; verniciatura in polvere termoindurente spessore 150 micron; escluso controflange, bulloneria e guarnizione di montaggio per i diametri DN350 in su, per l’applicazione di riduttore a ingranaggi conici, quest’ultimo escluso; per i seguenti diametri nominali: DN 400 mm; Conforme a D.M. 174/2004; UNI EN 1074-1:2001 | cad. | 2788.97 | 0% | 3528.0471 | 0% | 15% | 418.3455 | 10% | 320.7316
SAR25_PR.0027.0001.0011 | MATERIALI DA COSTRUZIONE | PEZZI SPECIALI PER TUBAZIONI | Saracinesca | SARACINESCA A CORPO OVALE O PIATTO per pressioni di esercizio SINO PN 16 con corpo, cappello e cuneo in ghisa G25; anelli di tenuta in ottone; asta di manovra in acciaio inox AISI 420; bulloni in acciaio inox AISI 304; tenuta con anelli O-Ring; flange di attacco tornite e forate; manovra a volantino; escluso controflange, bulloneria e guarnizioni di montaggio; con predisposizione per l’applicazione di riduttore ad ingranaggi conici, quest’ultimo escluso; per i seguenti diametri nominali: DN 450 mm; Conforme a D.M. 174/2004; UNI EN 1074-1:2001 | cad. | 3689.1117 | 0% | 4666.7263 | 0% | 15% | 553.3668 | 10% | 424.2478
SAR25_PR.0027.0001.0012 | MATERIALI DA COSTRUZIONE | PEZZI SPECIALI PER TUBAZIONI | Saracinesca | SARACINESCA A CORPO OVALE O PIATTO per pressioni di esercizio SINO PN 16 con corpo, cappello e cuneo in ghisa G25; anelli di tenuta in ottone; asta di manovra in acciaio inox AISI 420; bulloni in acciaio inox AISI 304; tenuta con anelli O-Ring; flange di attacco tornite e forate; manovra a volantino; escluso controflange, bulloneria e guarnizioni di montaggio; con predisposizione per l’applicazione di riduttore ad ingranaggi conici, quest’ultimo escluso; per i seguenti diametri nominali: DN 500 mm; Conforme a D.M. 174/2004; UNI EN 1074-1:2001 | cad. | 4652.0234 | 0% | 5884.8097 | 0% | 15% | 697.8035 | 10% | 534.9827
SAR25_PR.0027.0001.0013 | MATERIALI DA COSTRUZIONE | PEZZI SPECIALI PER TUBAZIONI | Saracinesca | SARACINESCA A CORPO OVALE O PIATTO per pressioni di esercizio SINO PN 16 con corpo, cappello e cuneo in ghisa G25; anelli di tenuta in ottone; asta di manovra in acciaio inox AISI 420; bulloni in acciaio inox AISI 304; tenuta con anelli O-Ring; flange di attacco tornite e forate; manovra a volantino; escluso controflange, bulloneria e guarnizioni di montaggio; con predisposizione per l’applicazione di riduttore ad ingranaggi conici, quest’ultimo escluso; per i seguenti diametri nominali: DN 600 mm; Conforme a D.M. 174/2004; UNI EN 1074-1:2001 | cad. | 9539.4505 | 0% | 12067.4048 | 0% | 15% | 1430.9176 | 10% | 1097.0368
SAR25_PR.0027.0001.0014 | MATERIALI DA COSTRUZIONE | PEZZI SPECIALI PER TUBAZIONI | Saracinesca | SARACINESCA IN GHISA G25 A CORPO CILINDRICO per pressioni di esercizio PN 25; a vite interna; anelli di tenuta in ottone; interni in ottone; asta di manovra in barra di trafilato di ottone; attacchi a flange tornite e forate; manovra a volantino; per i seguenti diametri nominali: DN 50 mm; Conforme a D.M. 174/2004; UNI EN 1074-1:2001 | cad. | 330.6807 | 0% | 418.3111 | 0% | 15% | 49.6021 | 10% | 38.0283
SAR25_PR.0027.0001.0015 | MATERIALI DA COSTRUZIONE | PEZZI SPECIALI PER TUBAZIONI | Saracinesca | SARACINESCA IN GHISA G25 A CORPO CILINDRICO per pressioni di esercizio PN 25; a vite interna; anelli di tenuta in ottone; interni in ottone; asta di manovra in barra di trafilato di ottone; attacchi a flange tornite e forate; manovra a volantino; per i seguenti diametri nominali: DN 65 mm; Conforme a D.M. 174/2004; UNI EN 1074-1:2001 | cad. | 420.3583 | 0% | 531.7532 | 0% | 15% | 63.0537 | 10% | 48.3412
SAR25_PR.0027.0001.0016 | MATERIALI DA COSTRUZIONE | PEZZI SPECIALI PER TUBAZIONI | Saracinesca | SARACINESCA IN GHISA G25 A CORPO CILINDRICO per pressioni di esercizio PN 25; a vite interna; anelli di tenuta in ottone; interni in ottone; asta di manovra in barra di trafilato di ottone; attacchi a flange tornite e forate; manovra a volantino; per i seguenti diametri nominali: DN 80 mm; Conforme a D.M. 174/2004; UNI EN 1074-1:2001 | cad. | 506.6803 | 0% | 640.9506 | 0% | 15% | 76.002 | 10% | 58.2682
SAR25_PR.0027.0001.0017 | MATERIALI DA COSTRUZIONE | PEZZI SPECIALI PER TUBAZIONI | Saracinesca | SARACINESCA IN GHISA G25 A CORPO CILINDRICO per pressioni di esercizio PN 25; a vite interna; anelli di tenuta in ottone; interni in ottone; asta di manovra in barra di trafilato di ottone; attacchi a flange tornite e forate; manovra a volantino; per i seguenti diametri nominali: DN 100 mm; Conforme a D.M. 174/2004; UNI EN 1074-1:2001 | cad. | 635.5865 | 0% | 804.017 | 0% | 15% | 95.338 | 10% | 73.0924
SAR25_PR.0027.0001.0018 | MATERIALI DA COSTRUZIONE | PEZZI SPECIALI PER TUBAZIONI | Saracinesca | SARACINESCA IN GHISA G25 A CORPO CILINDRICO per pressioni di esercizio PN 25; a vite interna; anelli di tenuta in ottone; interni in ottone; asta di manovra in barra di trafilato di ottone; attacchi a flange tornite e forate; manovra a volantino; per i seguenti diametri nominali: DN 125 mm; Conforme a D.M. 174/2004; UNI EN 1074-1:2001 | cad. | 846.3267 | 0% | 1070.6032 | 0% | 15% | 126.949 | 10% | 97.3276
SAR25_PR.0027.0001.0019 | MATERIALI DA COSTRUZIONE | PEZZI SPECIALI PER TUBAZIONI | Saracinesca | SARACINESCA IN GHISA G25 A CORPO CILINDRICO per pressioni di esercizio PN 25; a vite interna; anelli di tenuta in ottone; interni in ottone; asta di manovra in barra di trafilato di ottone; attacchi a flange tornite e forate; manovra a volantino; per i seguenti diametri nominali: DN 150 mm; Conforme a D.M. 174/2004; UNI EN 1074-1:2001 | cad. | 1151.2325 | 0% | 1456.3091 | 0% | 15% | 172.6849 | 10% | 132.3917
SAR25_PR.0027.0001.0020 | MATERIALI DA COSTRUZIONE | PEZZI SPECIALI PER TUBAZIONI | Saracinesca | SARACINESCA IN GHISA G25 A CORPO CILINDRICO per pressioni di esercizio PN 25; a vite interna; anelli di tenuta in ottone; interni in ottone; asta di manovra in barra di trafilato di ottone; attacchi a flange tornite e forate; manovra a volantino; predisposizione, per i diametri da DN200 in su, per l’applicazione di riduttore ad ingranaggi conici, quest’ultimo escluso; per i seguenti diametri nominali: DN 200 mm; Conforme a D.M. 174/2004; UNI EN 1074-1:2001 | cad. | 1789.0631 | 0% | 2263.1648 | 0% | 15% | 268.3595 | 10% | 205.7423
SAR25_PR.0027.0001.0021 | MATERIALI DA COSTRUZIONE | PEZZI SPECIALI PER TUBAZIONI | Saracinesca | SARACINESCA IN GHISA G25 A CORPO CILINDRICO per pressioni di esercizio PN 25; a vite interna; anelli di tenuta in ottone; interni in ottone; asta di manovra in barra di trafilato di ottone; attacchi a flange tornite e forate; manovra a volantino; predisposizione, per i diametri da DN200 in su, per l’applicazione di riduttore ad ingranaggi conici, quest’ultimo escluso; per i seguenti diametri nominali: DN 250 mm; Conforme a D.M. 174/2004; UNI EN 1074-1:2001 | cad. | 3656.6046 | 0% | 4625.6049 | 0% | 15% | 548.4907 | 10% | 420.5095
SAR25_PR.0027.0001.0022 | MATERIALI DA COSTRUZIONE | PEZZI SPECIALI PER TUBAZIONI | Saracinesca | SARACINESCA IN GHISA G25 A CORPO CILINDRICO per pressioni di esercizio PN 25; a vite interna; anelli di tenuta in ottone; interni in ottone; asta di manovra in barra di trafilato di ottone; attacchi a flange tornite e forate; manovra a volantino; predisposizione, per i diametri da DN200 in su, per l’applicazione di riduttore ad ingranaggi conici, quest’ultimo escluso; per i seguenti diametri nominali: DN 300 mm; Conforme a D.M. 174/2004; UNI EN 1074-1:2001 | cad. | 4762.9984 | 0% | 6025.1929 | 0% | 15% | 714.4497 | 10% | 547.7448
SAR25_PR.0027.0001.0023 | MATERIALI DA COSTRUZIONE | PEZZI SPECIALI PER TUBAZIONI | Saracinesca | SARACINESCA IN GHISA SFEROIDALE 500/7 A CORPO CILINDRICO per pressioni di esercizio PN 40; a vite interna; anelli di tenuta in ottone; interni in ottone; asta di manovra in barra di trafilato di ottone; attacchi a flange tornite e forate; manovra a volantino; per i seguenti diametri nominali: DN 50 mm; Conforme a D.M. 174/2004; UNI EN 1074-1:2001 | cad. | 355.3442 | 0% | 449.5104 | 0% | 15% | 53.3016 | 10% | 40.8646
SAR25_PR.0027.0001.0024 | MATERIALI DA COSTRUZIONE | PEZZI SPECIALI PER TUBAZIONI | Saracinesca | SARACINESCA IN GHISA SFEROIDALE 500/7 A CORPO CILINDRICO per pressioni di esercizio PN 40; a vite interna; anelli di tenuta in ottone; interni in ottone; asta di manovra in barra di trafilato di ottone; attacchi a flange tornite e forate; manovra a volantino; per i seguenti diametri nominali: DN 65 mm; Conforme a D.M. 174/2004; UNI EN 1074-1:2001 | cad. | 507.8024 | 0% | 642.37 | 0% | 15% | 76.1703 | 10% | 58.3973
SAR25_PR.0027.0001.0025 | MATERIALI DA COSTRUZIONE | PEZZI SPECIALI PER TUBAZIONI | Saracinesca | SARACINESCA IN GHISA SFEROIDALE 500/7 A CORPO CILINDRICO per pressioni di esercizio PN 40; a vite interna; anelli di tenuta in ottone; interni in ottone; asta di manovra in barra di trafilato di ottone; attacchi a flange tornite e forate; manovra a volantino; per i seguenti diametri nominali: DN 80 mm; Conforme a D.M. 174/2004; UNI EN 1074-1:2001 | cad. | 625.6153 | 0% | 791.4034 | 0% | 15% | 93.8423 | 10% | 71.9458
SAR25_PR.0027.0001.0026 | MATERIALI DA COSTRUZIONE | PEZZI SPECIALI PER TUBAZIONI | Saracinesca | SARACINESCA IN GHISA SFEROIDALE 500/7 A CORPO CILINDRICO per pressioni di esercizio PN 40; a vite interna; anelli di tenuta in ottone; interni in ottone; asta di manovra in barra di trafilato di ottone; attacchi a flange tornite e forate; manovra a volantino; per i seguenti diametri nominali: DN 100 mm; Conforme a D.M. 174/2004; UNI EN 1074-1:2001 | cad. | 784.0012 | 0% | 991.7615 | 0% | 15% | 117.6002 | 10% | 90.1601
SAR25_PR.0027.0001.0027 | MATERIALI DA COSTRUZIONE | PEZZI SPECIALI PER TUBAZIONI | Saracinesca | SARACINESCA IN GHISA SFEROIDALE 500/7 A CORPO CILINDRICO per pressioni di esercizio PN 40; a vite interna; anelli di tenuta in ottone; interni in ottone; asta di manovra in barra di trafilato di ottone; attacchi a flange tornite e forate; manovra a volantino; per i seguenti diametri nominali: DN 125 mm; Conforme a D.M. 174/2004; UNI EN 1074-1:2001 | cad. | 1245.504 | 0% | 1575.5626 | 0% | 15% | 186.8256 | 10% | 143.233
SAR25_PR.0027.0001.0028 | MATERIALI DA COSTRUZIONE | PEZZI SPECIALI PER TUBAZIONI | Saracinesca | SARACINESCA IN GHISA SFEROIDALE 500/7 A CORPO CILINDRICO per pressioni di esercizio PN 40; a vite interna; anelli di tenuta in ottone; interni in ottone; asta di manovra in barra di trafilato di ottone; attacchi a flange tornite e forate; manovra a volantino; per i seguenti diametri nominali: DN 150 mm; Conforme a D.M. 174/2004; UNI EN 1074-1:2001 | cad. | 1448.2947 | 0% | 1832.0928 | 0% | 15% | 217.2442 | 10% | 166.5539
SAR25_PR.0027.0001.0029 | MATERIALI DA COSTRUZIONE | PEZZI SPECIALI PER TUBAZIONI | Saracinesca | SARACINESCA IN GHISA SFEROIDALE 500/7 A CORPO CILINDRICO per pressioni di esercizio PN 40; a vite interna; anelli di tenuta in ottone; interni in ottone; asta di manovra in barra di trafilato di ottone; attacchi a flange tornite e forate; manovra a volantino; predisposizione, per i diametri da DN200 in su, per l’applicazione di riduttore ad ingranaggi conici, quest’ultimo escluso; per i seguenti diametri nominali: DN 200 mm; Conforme a D.M. 174/2004; UNI EN 1074-1:2001 | cad. | 2427.2324 | 0% | 3070.449 | 0% | 15% | 364.0849 | 10% | 279.1317
SAR25_PR.0027.0001.0030 | MATERIALI DA COSTRUZIONE | PEZZI SPECIALI PER TUBAZIONI | Saracinesca | SARACINESCA IN GHISA SFEROIDALE 500/7 A CORPO CILINDRICO per pressioni di esercizio PN 40; a vite interna; anelli di tenuta in ottone; interni in ottone; asta di manovra in barra di trafilato di ottone; attacchi a flange tornite e forate; manovra a volantino; predisposizione, per i diametri da DN200 in su, per l’applicazione di riduttore ad ingranaggi conici, quest’ultimo escluso; per i seguenti diametri nominali: DN 250 mm; Conforme a D.M. 174/2004; UNI EN 1074-1:2001 | cad. | 4122.7014 | 0% | 5215.2173 | 0% | 15% | 618.4052 | 10% | 474.1107
SAR25_PR.0027.0001.0031 | MATERIALI DA COSTRUZIONE | PEZZI SPECIALI PER TUBAZIONI | Saracinesca | SARACINESCA IN ACCIAIO AL CARBONIO per pressioni di esercizio PN 40; a vite interna; con corpo e coperchio imbullonato in acciaio al carbonio e guarnizioni in acciaio inox e grafite, cuneo flessibile in acciaio al carbonio e controtenuta di serie; scartamento secondo le norme UNI EN 558:2017 PN40. Flange dimensionate secondo la norma EN 1092-1:2018 ISO 7005-1:2011. Temperatura massima di esercizio 400° e pressione d'esercizio ammissibile in accordo alle norme EN 1092-1:2018. Verniciate con smalto acrilico RAL, spessore minimo 80 micron. Asta di manovra in acciaio inox; per i seguenti diametri nominali: DN 50 mm; Conforme a D.M. 174/2004; UNI EN 1074-1:2001 | cad. | 637.7988 | 0% | 806.8155 | 0% | 15% | 95.6698 | 10% | 73.3469
SAR25_PR.0027.0001.0032 | MATERIALI DA COSTRUZIONE | PEZZI SPECIALI PER TUBAZIONI | Saracinesca | SARACINESCA IN ACCIAIO AL CARBONIO per pressioni di esercizio PN 40; a vite interna; con corpo e coperchio imbullonato in acciaio al carbonio e guarnizioni in acciaio inox e grafite, cuneo flessibile in acciaio al carbonio e controtenuta di serie; scartamento secondo le norme UNI EN 558:2017 PN40. Flange dimensionate secondo la norma EN 1092-1:2018 ISO 7005-1:2011. Temperatura massima di esercizio 400° e pressione d'esercizio ammissibile in accordo alle norme EN 1092-1:2018. Verniciate con smalto acrilico RAL, spessore minimo 80 micron. Asta di manovra in acciaio inox; per i seguenti diametri nominali: DN 65 mm; Conforme a D.M. 174/2004; UNI EN 1074-1:2001 | cad. | 861.4846 | 0% | 1089.7781 | 0% | 15% | 129.2227 | 10% | 99.0707
SAR25_PR.0027.0001.0033 | MATERIALI DA COSTRUZIONE | PEZZI SPECIALI PER TUBAZIONI | Saracinesca | SARACINESCA IN ACCIAIO AL CARBONIO per pressioni di esercizio PN 40; a vite interna; con corpo e coperchio imbullonato in acciaio al carbonio e guarnizioni in acciaio inox e grafite, cuneo flessibile in acciaio al carbonio e controtenuta di serie; scartamento secondo le norme UNI EN 558:2017 PN40. Flange dimensionate secondo la norma EN 1092-1:2018 ISO 7005-1:2011. Temperatura massima di esercizio 400° e pressione d'esercizio ammissibile in accordo alle norme EN 1092-1:2018. Verniciate con smalto acrilico RAL, spessore minimo 80 micron. Asta di manovra in acciaio inox; per i seguenti diametri nominali: DN 80 mm; Conforme a D.M. 174/2004; UNI EN 1074-1:2001 | cad. | 996.9642 | 0% | 1261.1598 | 0% | 15% | 149.5446 | 10% | 114.6509
SAR25_PR.0027.0001.0034 | MATERIALI DA COSTRUZIONE | PEZZI SPECIALI PER TUBAZIONI | Saracinesca | SARACINESCA IN ACCIAIO AL CARBONIO per pressioni di esercizio PN 40; a vite interna; con corpo e coperchio imbullonato in acciaio al carbonio e guarnizioni in acciaio inox e grafite, cuneo flessibile in acciaio al carbonio e controtenuta di serie; scartamento secondo le norme UNI EN 558:2017 PN40. Flange dimensionate secondo la norma EN 1092-1:2018 ISO 7005-1:2011. Temperatura massima di esercizio 400° e pressione d'esercizio ammissibile in accordo alle norme EN 1092-1:2018. Verniciate con smalto acrilico RAL, spessore minimo 80 micron. Asta di manovra in acciaio inox; per i seguenti diametri nominali: DN 100 mm; Conforme a D.M. 174/2004; UNI EN 1074-1:2001 | cad. | 1285.8335 | 0% | 1626.5794 | 0% | 15% | 192.875 | 10% | 147.8709
SAR25_PR.0027.0001.0035 | MATERIALI DA COSTRUZIONE | PEZZI SPECIALI PER TUBAZIONI | Saracinesca | SARACINESCA IN ACCIAIO AL CARBONIO per pressioni di esercizio PN 40; a vite interna; con corpo e coperchio imbullonato in acciaio al carbonio e guarnizioni in acciaio inox e grafite, cuneo flessibile in acciaio al carbonio e controtenuta di serie; scartamento secondo le norme UNI EN 558:2017 PN40. Flange dimensionate secondo la norma EN 1092-1:2018 ISO 7005-1:2011. Temperatura massima di esercizio 400° e pressione d'esercizio ammissibile in accordo alle norme EN 1092-1:2018. Verniciate con smalto acrilico RAL, spessore minimo 80 micron. Asta di manovra in acciaio inox; per i seguenti diametri nominali: DN 125 mm; Conforme a D.M. 174/2004; UNI EN 1074-1:2001 | cad. | 2047.6165 | 0% | 2590.2348 | 0% | 15% | 307.1425 | 10% | 235.4759
SAR25_PR.0027.0001.0036 | MATERIALI DA COSTRUZIONE | PEZZI SPECIALI PER TUBAZIONI | Saracinesca | SARACINESCA IN ACCIAIO AL CARBONIO per pressioni di esercizio PN 40; a vite interna; con corpo e coperchio imbullonato in acciaio al carbonio e guarnizioni in acciaio inox e grafite, cuneo flessibile in acciaio al carbonio e controtenuta di serie; scartamento secondo le norme UNI EN 558:2017 PN40. Flange dimensionate secondo la norma EN 1092-1:2018 ISO 7005-1:2011. Temperatura massima di esercizio 400° e pressione d'esercizio ammissibile in accordo alle norme EN 1092-1:2018. Verniciate con smalto acrilico RAL, spessore minimo 80 micron. Asta di manovra in acciaio inox; per i seguenti diametri nominali: DN 150 mm; Conforme a D.M. 174/2004; UNI EN 1074-1:2001 | cad. | 2680.3556 | 0% | 3390.6498 | 0% | 15% | 402.0533 | 10% | 308.2409
SAR25_PR.0027.0001.0037 | MATERIALI DA COSTRUZIONE | PEZZI SPECIALI PER TUBAZIONI | Saracinesca | SARACINESCA IN ACCIAIO AL CARBONIO per pressioni di esercizio PN 40; a vite interna; con corpo e coperchio imbullonato in acciaio al carbonio e guarnizioni in acciaio inox e grafite, cuneo flessibile in acciaio al carbonio e controtenuta di serie; scartamento secondo le norme UNI EN 558:2017 PN40. Flange dimensionate secondo la norma EN 1092-1:2018 ISO 7005-1:2011. Temperatura massima di esercizio 400° e pressione d'esercizio ammissibile in accordo alle norme EN 1092-1:2018. Verniciate con smalto acrilico RAL, spessore minimo 80 micron. Asta di manovra in acciaio inox; predisposizione, per i diametri DN 200 in su, per l’applicazione di riduttore a ingranaggi conici, quest’ultimo escluso; per i seguenti diametri nominali: DN 200 mm; Conforme a D.M. 174/2004; UNI EN 1074-1:2001 | cad. | 3750.114 | 0% | 4743.8942 | 0% | 15% | 562.5171 | 10% | 431.2631
SAR25_PR.0027.0001.0038 | MATERIALI DA COSTRUZIONE | PEZZI SPECIALI PER TUBAZIONI | Saracinesca | SARACINESCA IN ACCIAIO AL CARBONIO per pressioni di esercizio PN 40; a vite interna; con corpo e coperchio imbullonato in acciaio al carbonio e guarnizioni in acciaio inox e grafite, cuneo flessibile in acciaio al carbonio e controtenuta di serie; scartamento secondo le norme UNI EN 558:2017 PN40. Flange dimensionate secondo la norma EN 1092-1:2018 ISO 7005-1:2011. Temperatura massima di esercizio 400° e pressione d'esercizio ammissibile in accordo alle norme EN 1092-1:2018. Verniciate con smalto acrilico RAL, spessore minimo 80 micron. Asta di manovra in acciaio inox; predisposizione, per i diametri DN 200 in su, per l’applicazione di riduttore a ingranaggi conici, quest’ultimo escluso; per i seguenti diametri nominali: DN 250 mm; Conforme a D.M. 174/2004; UNI EN 1074-1:2001 | cad. | 5517.8692 | 0% | 6980.1045 | 0% | 15% | 827.6804 | 10% | 634.555
SAR25_PR.0027.0001.0039 | MATERIALI DA COSTRUZIONE | PEZZI SPECIALI PER TUBAZIONI | Saracinesca | SARACINESCA IN ACCIAIO AL CARBONIO per pressioni di esercizio PN 40; a vite interna; con corpo e coperchio imbullonato in acciaio al carbonio e guarnizioni in acciaio inox e grafite, cuneo flessibile in acciaio al carbonio e controtenuta di serie; scartamento secondo le norme UNI EN 558:2017 PN40. Flange dimensionate secondo la norma EN 1092-1:2018 ISO 7005-1:2011. Temperatura massima di esercizio 400° e pressione d'esercizio ammissibile in accordo alle norme EN 1092-1:2018. Verniciate con smalto acrilico RAL, spessore minimo 80 micron. Asta di manovra in acciaio inox; predisposizione, per i diametri DN 200 in su, per l’applicazione di riduttore a ingranaggi conici, quest’ultimo escluso; per i seguenti diametri nominali: DN 300 mm; Conforme a D.M. 174/2004; UNI EN 1074-1:2001 | cad. | 7718.8542 | 0% | 9764.3505 | 0% | 15% | 1157.8281 | 10% | 887.6682
SAR25_PR.0027.0002.0001 | MATERIALI DA COSTRUZIONE | PEZZI SPECIALI PER TUBAZIONI | Sfiato | SFIATO AUTOMATICO MULTIVENT-PMS a grande portata; in ghisa G25; galleggiante in NORIL; guarnizione in NBR; piattello in acciaio inox; flange tornite e forate; per i seguenti diametri nominali e le seguenti pressioni: DN 50 mm PN 16/25; Conforme a UNI EN 1074-4:2002 | cad. | 158.1107 | 0% | 200.01 | 0% | 15% | 23.7166 | 10% | 18.1827
SAR25_PR.0027.0002.0002 | MATERIALI DA COSTRUZIONE | PEZZI SPECIALI PER TUBAZIONI | Sfiato | SFIATO AUTOMATICO MULTIVENT-PMS a grande portata; in ghisa G25; galleggiante in NORIL; guarnizione in NBR; piattello in acciaio inox; flange tornite e forate; per i seguenti diametri nominali e le seguenti pressioni: DN 80 mm PN 16/25; Conforme a UNI EN 1074-4:2002 | cad. | 211.3647 | 0% | 267.3763 | 0% | 15% | 31.7047 | 10% | 24.3069
SAR25_PR.0027.0002.0003 | MATERIALI DA COSTRUZIONE | PEZZI SPECIALI PER TUBAZIONI | Sfiato | SFIATO AUTOMATICO MULTIVENT-PMS a grande portata; in ghisa G25; galleggiante in NORIL; guarnizione in NBR; piattello in acciaio inox; flange tornite e forate; per i seguenti diametri nominali e le seguenti pressioni: DN 100 mm PN 16/25; Conforme a UNI EN 1074-4:2002 | cad. | 305.9114 | 0% | 386.9779 | 0% | 15% | 45.8867 | 10% | 35.1798
SAR25_PR.0027.0002.0004 | MATERIALI DA COSTRUZIONE | PEZZI SPECIALI PER TUBAZIONI | Sfiato | SFIATO AUTOMATICO COMBINATO MULTIVENT-MPC a tripla funzione; in ghisa G25; galleggiante in NORIL e polietilene; guarnizione in NBR; piattello in acciaio inox;rete di protezione in acciaio inox; flange tornite e forate; per i seguenti diametri nominali e le seguenti pressioni: DN 50 mm PN 16/25; Conforme a UNI EN 1074-4:2002 | cad. | 238.3674 | 0% | 301.5348 | 0% | 15% | 35.7551 | 10% | 27.4123
SAR25_PR.0027.0002.0005 | MATERIALI DA COSTRUZIONE | PEZZI SPECIALI PER TUBAZIONI | Sfiato | SFIATO AUTOMATICO COMBINATO MULTIVENT-MPC a tripla funzione; in ghisa G25; galleggiante in NORIL e polietilene; guarnizione in NBR; piattello in acciaio inox;rete di protezione in acciaio inox; flange tornite e forate; per i seguenti diametri nominali e le seguenti pressioni: DN 80 mm PN 16/25; Conforme a UNI EN 1074-4:2002 | cad. | 297.9514 | 0% | 376.9085 | 0% | 15% | 44.6927 | 10% | 34.2644
SAR25_PR.0027.0002.0006 | MATERIALI DA COSTRUZIONE | PEZZI SPECIALI PER TUBAZIONI | Sfiato | SFIATO AUTOMATICO COMBINATO MULTIVENT-MPC a tripla funzione; in ghisa G25; galleggiante in NORIL e polietilene; guarnizione in NBR; piattello in acciaio inox;rete di protezione in acciaio inox; flange tornite e forate; per i seguenti diametri nominali e le seguenti pressioni: DN 100 mm PN 16/25; Conforme a UNI EN 1074-4:2002 | cad. | 390.9315 | 0% | 494.5283 | 0% | 15% | 58.6397 | 10% | 44.9571
SAR25_PR.0027.0002.0007 | MATERIALI DA COSTRUZIONE | PEZZI SPECIALI PER TUBAZIONI | Sfiato | SFIATO AUTOMATICO COTRONE/MDC di degasaggio; in ghisa G25; galleggiante in polietilene; ugello in ottone; cerniera di supporto in acciaio inox; attacco a flangia dimensionata e forata UN PN 16; munito di rubinetto di intercettazione a maschio; per pressioni sino a PN 16; per i seguenti diametri nominali: DN 50 mm PN 16; Conforme a UNI EN 1074-4:2002 | cad. | 106.0105 | 0% | 134.1033 | 0% | 15% | 15.9016 | 10% | 12.1912
SAR25_PR.0027.0002.0008 | MATERIALI DA COSTRUZIONE | PEZZI SPECIALI PER TUBAZIONI | Sfiato | SFIATO AUTOMATICO COTRONE/MDC di degasaggio; in ghisa G25; galleggiante in polietilene; ugello in ottone; cerniera di supporto in acciaio inox; attacco a flangia dimensionata e forata UN PN 16; munito di rubinetto di intercettazione a maschio; per pressioni sino a PN 16; per i seguenti diametri nominali: DN 65 mm PN 16; Conforme a UNI EN 1074-4:2002 | cad. | 147.208 | 0% | 186.2181 | 0% | 15% | 22.0812 | 10% | 16.9289
SAR25_PR.0027.0002.0009 | MATERIALI DA COSTRUZIONE | PEZZI SPECIALI PER TUBAZIONI | Sfiato | SFIATO AUTOMATICO COTRONE/MDC di degasaggio; in ghisa G25; galleggiante in polietilene; ugello in ottone; cerniera di supporto in acciaio inox; attacco a flangia dimensionata e forata UN PN 16; munito di rubinetto di intercettazione a maschio; per pressioni sino a PN 16; per i seguenti diametri nominali: DN 80 mm PN 16; Conforme a UNI EN 1074-4:2002 | cad. | 171.0987 | 0% | 216.4398 | 0% | 15% | 25.6648 | 10% | 19.6763
SAR25_PR.0027.0002.0010 | MATERIALI DA COSTRUZIONE | PEZZI SPECIALI PER TUBAZIONI | Sfiato | SFIATO AUTOMATICO COTRONE/MDC di degasaggio; in ghisa G25; galleggiante in polietilene; ugello in ottone; cerniera di supporto in acciaio inox; attacco a flangia dimensionata e forata UN PN 16; munito di rubinetto di intercettazione a maschio; per pressioni sino a PN 16; per i seguenti diametri nominali: DN 100 mm PN 16; Conforme a UNI EN 1074-4:2002 | cad. | 233.403 | 0% | 295.2548 | 0% | 15% | 35.0104 | 10% | 26.8413
SAR25_PR.0027.0003.0001 | MATERIALI DA COSTRUZIONE | PEZZI SPECIALI PER TUBAZIONI | Flangia | FLANGE METALLICHE per assemblaggio saracinesche o altre apparecchiature, da saldarea sovrapposizione, circolari forate, costruite in acciaio per i seguenti diametri epressioni nominali: DN 50, PN 10 e 16; Conforme a UNI EN 1092-1:2018 | cad. | 5.7324 | 0% | 7.2515 | 0% | 15% | 0.85986 | 10% | 0.65922
SAR25_PR.0027.0003.0002 | MATERIALI DA COSTRUZIONE | PEZZI SPECIALI PER TUBAZIONI | Flangia | FLANGE METALLICHE per assemblaggio saracinesche o altre apparecchiature, da saldarea sovrapposizione, circolari forate, costruite in acciaio per i seguenti diametri epressioni nominali: DN 50, PN 25 e 40; Conforme a UNI EN 1092-1:2018 | cad. | 8.2801 | 0% | 10.4743 | 0% | 15% | 1.242 | 10% | 0.95221
SAR25_PR.0027.0003.0003 | MATERIALI DA COSTRUZIONE | PEZZI SPECIALI PER TUBAZIONI | Flangia | FLANGE METALLICHE per assemblaggio saracinesche o altre apparecchiature, da saldarea sovrapposizione, circolari forate, costruite in acciaio per i seguenti diametri epressioni nominali: DN 65, PN 10 e 16; Conforme a UNI EN 1092-1:2018 | cad. | 7.0062 | 0% | 8.8629 | 0% | 15% | 1.0509 | 10% | 0.80572
SAR25_PR.0027.0003.0004 | MATERIALI DA COSTRUZIONE | PEZZI SPECIALI PER TUBAZIONI | Flangia | FLANGE METALLICHE per assemblaggio saracinesche o altre apparecchiature, da saldarea sovrapposizione, circolari forate, costruite in acciaio per i seguenti diametri epressioni nominali: DN 65, PN 25 e 40; Conforme a UNI EN 1092-1:2018 | cad. | 10.1909 | 0% | 12.8915 | 0% | 15% | 1.5286 | 10% | 1.172
SAR25_PR.0027.0003.0005 | MATERIALI DA COSTRUZIONE | PEZZI SPECIALI PER TUBAZIONI | Flangia | FLANGE METALLICHE per assemblaggio saracinesche o altre apparecchiature, da saldarea sovrapposizione, circolari forate, costruite in acciaio per i seguenti diametri epressioni nominali: DN 80, PN 10 e 16; Conforme a UNI EN 1092-1:2018 | cad. | 8.2801 | 0% | 10.4743 | 0% | 15% | 1.242 | 10% | 0.95221
SAR25_PR.0027.0003.0006 | MATERIALI DA COSTRUZIONE | PEZZI SPECIALI PER TUBAZIONI | Flangia | FLANGE METALLICHE per assemblaggio saracinesche o altre apparecchiature, da saldarea sovrapposizione, circolari forate, costruite in acciaio per i seguenti diametri epressioni nominali: DN 80, PN 25 e 40; Conforme a UNI EN 1092-1:2018 | cad. | 12.1017 | 0% | 15.3086 | 0% | 15% | 1.8153 | 10% | 1.3917
SAR25_PR.0027.0003.0007 | MATERIALI DA COSTRUZIONE | PEZZI SPECIALI PER TUBAZIONI | Flangia | FLANGE METALLICHE per assemblaggio saracinesche o altre apparecchiature, da saldarea sovrapposizione, circolari forate, costruite in acciaio per i seguenti diametri epressioni nominali: DN 100, PN 10 e 16; Conforme a UNI EN 1092-1:2018 | cad. | 10.8278 | 0% | 13.6972 | 0% | 15% | 1.6242 | 10% | 1.2452
SAR25_PR.0027.0003.0008 | MATERIALI DA COSTRUZIONE | PEZZI SPECIALI PER TUBAZIONI | Flangia | FLANGE METALLICHE per assemblaggio saracinesche o altre apparecchiature, da saldarea sovrapposizione, circolari forate, costruite in acciaio per i seguenti diametri epressioni nominali: DN 100, PN 25 e 40; Conforme a UNI EN 1092-1:2018 | cad. | 16.5602 | 0% | 20.9486 | 0% | 15% | 2.484 | 10% | 1.9044
SAR25_PR.0027.0003.0009 | MATERIALI DA COSTRUZIONE | PEZZI SPECIALI PER TUBAZIONI | Flangia | FLANGE METALLICHE per assemblaggio saracinesche o altre apparecchiature, da saldarea sovrapposizione, circolari forate, costruite in acciaio per i seguenti diametri epressioni nominali: DN 125, PN 10 e 16; Conforme a UNI EN 1092-1:2018 | cad. | 14.0125 | 0% | 17.7258 | 0% | 15% | 2.1019 | 10% | 1.6114
SAR25_PR.0027.0003.0010 | MATERIALI DA COSTRUZIONE | PEZZI SPECIALI PER TUBAZIONI | Flangia | FLANGE METALLICHE per assemblaggio saracinesche o altre apparecchiature, da saldarea sovrapposizione, circolari forate, costruite in acciaio per i seguenti diametri epressioni nominali: DN 125, PN 25 e 40; Conforme a UNI EN 1092-1:2018 | cad. | 22.9295 | 0% | 29.0058 | 0% | 15% | 3.4394 | 10% | 2.6369
SAR25_PR.0027.0003.0011 | MATERIALI DA COSTRUZIONE | PEZZI SPECIALI PER TUBAZIONI | Flangia | FLANGE METALLICHE per assemblaggio saracinesche o altre apparecchiature, da saldarea sovrapposizione, circolari forate, costruite in acciaio per i seguenti diametri epressioni nominali: DN 150, PN 10 e 16; Conforme a UNI EN 1092-1:2018 | cad. | 19.1079 | 0% | 24.1715 | 0% | 15% | 2.8662 | 10% | 2.1974
SAR25_PR.0027.0003.0012 | MATERIALI DA COSTRUZIONE | PEZZI SPECIALI PER TUBAZIONI | Flangia | FLANGE METALLICHE per assemblaggio saracinesche o altre apparecchiature, da saldarea sovrapposizione, circolari forate, costruite in acciaio per i seguenti diametri epressioni nominali: DN 150, PN 25 e 40; Conforme a UNI EN 1092-1:2018 | cad. | 29.2988 | 0% | 37.063 | 0% | 15% | 4.3948 | 10% | 3.3694
SAR25_PR.0027.0003.0013 | MATERIALI DA COSTRUZIONE | PEZZI SPECIALI PER TUBAZIONI | Flangia | FLANGE METALLICHE per assemblaggio saracinesche o altre apparecchiature, da saldarea sovrapposizione, circolari forate, costruite in acciaio per i seguenti diametri epressioni nominali: DN 200, PN 10 e 16; Conforme a UNI EN 1092-1:2018 | cad. | 24.1123 | 0% | 30.5021 | 0% | 15% | 3.6168 | 10% | 2.7729
SAR25_PR.0027.0003.0014 | MATERIALI DA COSTRUZIONE | PEZZI SPECIALI PER TUBAZIONI | Flangia | FLANGE METALLICHE per assemblaggio saracinesche o altre apparecchiature, da saldarea sovrapposizione, circolari forate, costruite in acciaio per i seguenti diametri epressioni nominali: DN 200, PN 40; Conforme a UNI EN 1092-1:2018 | cad. | 57.3237 | 0% | 72.5145 | 0% | 15% | 8.5986 | 10% | 6.5922
SAR25_PR.0027.0003.0015 | MATERIALI DA COSTRUZIONE | PEZZI SPECIALI PER TUBAZIONI | Flangia | FLANGE METALLICHE per assemblaggio saracinesche o altre apparecchiature, da saldarea sovrapposizione, circolari forate, costruite in acciaio per i seguenti diametri epressioni nominali: DN 250, PN 10; Conforme a UNI EN 1092-1:2018 | cad. | 33.2922 | 0% | 42.1147 | 0% | 15% | 4.9938 | 10% | 3.8286
SAR25_PR.0027.0003.0016 | MATERIALI DA COSTRUZIONE | PEZZI SPECIALI PER TUBAZIONI | Flangia | FLANGE METALLICHE per assemblaggio saracinesche o altre apparecchiature, da saldarea sovrapposizione, circolari forate, costruite in acciaio per i seguenti diametri epressioni nominali: DN 250, PN 25; Conforme a UNI EN 1092-1:2018 | cad. | 79.6162 | 0% | 100.7146 | 0% | 15% | 11.9424 | 10% | 9.1559
SAR25_PR.0027.0003.0017 | MATERIALI DA COSTRUZIONE | PEZZI SPECIALI PER TUBAZIONI | Flangia | FLANGE METALLICHE per assemblaggio saracinesche o altre apparecchiature, da saldarea sovrapposizione, circolari forate, costruite in acciaio per i seguenti diametri epressioni nominali: DN 250, PN 40; Conforme a UNI EN 1092-1:2018 | cad. | 95.5395 | 0% | 120.8575 | 0% | 15% | 14.3309 | 10% | 10.987
SAR25_PR.0027.0003.0018 | MATERIALI DA COSTRUZIONE | PEZZI SPECIALI PER TUBAZIONI | Flangia | FLANGE METALLICHE per assemblaggio saracinesche o altre apparecchiature, da saldarea sovrapposizione, circolari forate, costruite in acciaio per i seguenti diametri epressioni nominali: DN 300, PN 10; Conforme a UNI EN 1092-1:2018 | cad. | 40.0053 | 0% | 50.6067 | 0% | 15% | 6.0008 | 10% | 4.6006
SAR25_PR.0027.0003.0019 | MATERIALI DA COSTRUZIONE | PEZZI SPECIALI PER TUBAZIONI | Flangia | FLANGE METALLICHE per assemblaggio saracinesche o altre apparecchiature, da saldarea sovrapposizione, circolari forate, costruite in acciaio per i seguenti diametri epressioni nominali: DN 300, PN 25; Conforme a UNI EN 1092-1:2018 | cad. | 82.8009 | 0% | 104.7431 | 0% | 15% | 12.4201 | 10% | 9.5221
SAR25_PR.0027.0003.0020 | MATERIALI DA COSTRUZIONE | PEZZI SPECIALI PER TUBAZIONI | Flangia | FLANGE METALLICHE per assemblaggio saracinesche o altre apparecchiature, da saldarea sovrapposizione, circolari forate, costruite in acciaio per i seguenti diametri epressioni nominali: DN 400, PN 10; Conforme a UNI EN 1092-1:2018 | cad. | 82.8009 | 0% | 104.7431 | 0% | 15% | 12.4201 | 10% | 9.5221
SAR25_PR.0027.0003.0021 | MATERIALI DA COSTRUZIONE | PEZZI SPECIALI PER TUBAZIONI | Flangia | FLANGE METALLICHE per assemblaggio saracinesche o altre apparecchiature, da saldarea sovrapposizione, circolari forate, costruite in acciaio per i seguenti diametri epressioni nominali: DN 450, PN 16; Conforme a UNI EN 1092-1:2018 | cad. | 122.0782 | 0% | 154.429 | 0% | 15% | 18.3117 | 10% | 14.039
SAR25_PR.0027.0003.0022 | MATERIALI DA COSTRUZIONE | PEZZI SPECIALI PER TUBAZIONI | Flangia | FLANGE METALLICHE per assemblaggio saracinesche o altre apparecchiature, da saldarea sovrapposizione, circolari forate, costruite in acciaio per i seguenti diametri epressioni nominali: DN 500, PN 16; Conforme a UNI EN 1092-1:2018 | cad. | 143.3092 | 0% | 181.2862 | 0% | 15% | 21.4964 | 10% | 16.4806
SAR25_PR.0027.0003.0023 | MATERIALI DA COSTRUZIONE | PEZZI SPECIALI PER TUBAZIONI | Flangia | FLANGE METALLICHE per assemblaggio saracinesche o altre apparecchiature, da saldarea sovrapposizione, circolari forate, costruite in acciaio per i seguenti diametri epressioni nominali: DN 600, sino al PN16; Conforme a UNI EN 1092-1:2018 | cad. | 208.0638 | 0% | 263.2007 | 0% | 15% | 31.2096 | 10% | 23.9273
SAR25_PR.0027.0004.0001 | MATERIALI DA COSTRUZIONE | PEZZI SPECIALI PER TUBAZIONI | Bulloni | SERIE DI BULLONI IN ACCIAIO UNI 5727 composta da vite e dado in numero suffciente per una flangia per i seguenti diametri e pressioni: DN 40 e 50, PN da 10 a 40 | cad. | 2.3925 | 0% | 3.0265 | 0% | 15% | 0.35887 | 10% | 0.27513
SAR25_PR.0027.0004.0002 | MATERIALI DA COSTRUZIONE | PEZZI SPECIALI PER TUBAZIONI | Bulloni | SERIE DI BULLONI IN ACCIAIO UNI 5727 composta da vite e dado in numero suffciente per una flangia per i seguenti diametri e pressioni: DN 65, PN 10 e 16 | cad. | 2.3925 | 0% | 3.0265 | 0% | 15% | 0.35887 | 10% | 0.27513
SAR25_PR.0027.0004.0003 | MATERIALI DA COSTRUZIONE | PEZZI SPECIALI PER TUBAZIONI | Bulloni | SERIE DI BULLONI IN ACCIAIO UNI 5727 composta da vite e dado in numero suffciente per una flangia per i seguenti diametri e pressioni: DN 65, PN 25 e 40 | cad. | 5.3016 | 0% | 6.7065 | 0% | 15% | 0.79524 | 10% | 0.60968
SAR25_PR.0027.0004.0004 | MATERIALI DA COSTRUZIONE | PEZZI SPECIALI PER TUBAZIONI | Bulloni | SERIE DI BULLONI IN ACCIAIO UNI 5727 composta da vite e dado in numero suffciente per una flangia per i seguenti diametri e pressioni: DN 80, PN 10 | cad. | 2.3925 | 0% | 3.0265 | 0% | 15% | 0.35887 | 10% | 0.27513
SAR25_PR.0027.0004.0005 | MATERIALI DA COSTRUZIONE | PEZZI SPECIALI PER TUBAZIONI | Bulloni | SERIE DI BULLONI IN ACCIAIO UNI 5727 composta da vite e dado in numero suffciente per una flangia per i seguenti diametri e pressioni: DN 80, PN 25 e 40 | cad. | 5.3016 | 0% | 6.7065 | 0% | 15% | 0.79524 | 10% | 0.60968
SAR25_PR.0027.0004.0006 | MATERIALI DA COSTRUZIONE | PEZZI SPECIALI PER TUBAZIONI | Bulloni | SERIE DI BULLONI IN ACCIAIO UNI 5727 composta da vite e dado in numero suffciente per una flangia per i seguenti diametri e pressioni: DN 100 e 125, PN 10 e 16 | cad. | 5.3016 | 0% | 6.7065 | 0% | 15% | 0.79524 | 10% | 0.60968
SAR25_PR.0027.0004.0007 | MATERIALI DA COSTRUZIONE | PEZZI SPECIALI PER TUBAZIONI | Bulloni | SERIE DI BULLONI IN ACCIAIO UNI 5727 composta da vite e dado in numero suffciente per una flangia per i seguenti diametri e pressioni: DN 100, PN 25 e 40 | cad. | 9.772 | 0% | 12.3616 | 0% | 15% | 1.4658 | 10% | 1.1238
SAR25_PR.0027.0004.0008 | MATERIALI DA COSTRUZIONE | PEZZI SPECIALI PER TUBAZIONI | Bulloni | SERIE DI BULLONI IN ACCIAIO UNI 5727 composta da vite e dado in numero suffciente per una flangia per i seguenti diametri e pressioni: DN 125, PN 25 e 40 | cad. | 19.3194 | 0% | 24.439 | 0% | 15% | 2.8979 | 10% | 2.2217
SAR25_PR.0027.0004.0009 | MATERIALI DA COSTRUZIONE | PEZZI SPECIALI PER TUBAZIONI | Bulloni | SERIE DI BULLONI IN ACCIAIO UNI 5727 composta da vite e dado in numero suffciente per una flangia per i seguenti diametri e pressioni: DN 150, PN 10 e 16 | cad. | 9.0195 | 0% | 11.4096 | 0% | 15% | 1.3529 | 10% | 1.0372
SAR25_PR.0027.0004.0010 | MATERIALI DA COSTRUZIONE | PEZZI SPECIALI PER TUBAZIONI | Bulloni | SERIE DI BULLONI IN ACCIAIO UNI 5727 composta da vite e dado in numero suffciente per una flangia per i seguenti diametri e pressioni: DN 150, PN 25 e 40 | cad. | 19.3194 | 0% | 24.439 | 0% | 15% | 2.8979 | 10% | 2.2217
SAR25_PR.0027.0004.0011 | MATERIALI DA COSTRUZIONE | PEZZI SPECIALI PER TUBAZIONI | Bulloni | SET DI BULLONERIA per assemblaggio delle saracinesche, o altre apparecchiature a due flange composto da un adeguato numero di bulloni in acciaio UNI 5727 in base al PN di tenuta dell'elemento e relative guarnizioni in gomma telata per i seguenti diametri nominali: DN 80 sino al PN16 | cad. | 18.1625 | 0% | 22.9755 | 0% | 15% | 2.7244 | 10% | 2.0887
SAR25_PR.0027.0004.0012 | MATERIALI DA COSTRUZIONE | PEZZI SPECIALI PER TUBAZIONI | Bulloni | SET DI BULLONERIA per assemblaggio delle saracinesche, o altre apparecchiature a due flange composto da un adeguato numero di bulloni in acciaio UNI 5727 in base al PN di tenuta dell'elemento e relative guarnizioni in gomma telata per i seguenti diametri nominali: DN 100 sino al PN16 | cad. | 19.5103 | 0% | 24.6806 | 0% | 15% | 2.9266 | 10% | 2.2437
SAR25_PR.0027.0004.0013 | MATERIALI DA COSTRUZIONE | PEZZI SPECIALI PER TUBAZIONI | Bulloni | SET DI BULLONERIA per assemblaggio delle saracinesche, o altre apparecchiature a due flange composto da un adeguato numero di bulloni in acciaio UNI 5727 in base al PN di tenuta dell'elemento e relative guarnizioni in gomma telata per i seguenti diametri nominali: DN 125 sino al PN16 | cad. | 21.0155 | 0% | 26.5846 | 0% | 15% | 3.1523 | 10% | 2.4168
SAR25_PR.0027.0004.0014 | MATERIALI DA COSTRUZIONE | PEZZI SPECIALI PER TUBAZIONI | Bulloni | SET DI BULLONERIA per assemblaggio delle saracinesche, o altre apparecchiature a due flange composto da un adeguato numero di bulloni in acciaio UNI 5727 in base al PN di tenuta dell'elemento e relative guarnizioni in gomma telata per i seguenti diametri nominali: DN 150 sino al PN16 | cad. | 31.9893 | 0% | 40.4665 | 0% | 15% | 4.7984 | 10% | 3.6788
SAR25_PR.0027.0004.0015 | MATERIALI DA COSTRUZIONE | PEZZI SPECIALI PER TUBAZIONI | Bulloni | SET DI BULLONERIA per assemblaggio delle saracinesche, o altre apparecchiature a due flange composto da un adeguato numero di bulloni in acciaio UNI 5727 in base al PN di tenuta dell'elemento e relative guarnizioni in gomma telata per i seguenti diametri nominali: DN 200 sino al PN16 | cad. | 46.1644 | 0% | 58.3979 | 0% | 15% | 6.9247 | 10% | 5.3089
SAR25_PR.0027.0004.0016 | MATERIALI DA COSTRUZIONE | PEZZI SPECIALI PER TUBAZIONI | Bulloni | SET DI BULLONERIA per assemblaggio delle saracinesche, o altre apparecchiature a due flange composto da un adeguato numero di bulloni in acciaio UNI 5727 in base al PN di tenuta dell'elemento e relative guarnizioni in gomma telata per i seguenti diametri nominali: DN 250 sino al PN16 | cad. | 69.2017 | 0% | 87.5401 | 0% | 15% | 10.3803 | 10% | 7.9582
SAR25_PR.0027.0004.0017 | MATERIALI DA COSTRUZIONE | PEZZI SPECIALI PER TUBAZIONI | Bulloni | SET DI BULLONERIA per assemblaggio delle saracinesche, o altre apparecchiature a due flange composto da un adeguato numero di bulloni in acciaio UNI 5727 in base al PN di tenuta dell'elemento e relative guarnizioni in gomma telata per i seguenti diametri nominali: DN 300 sino al PN16 | cad. | 75.5029 | 0% | 95.5112 | 0% | 15% | 11.3254 | 10% | 8.6828
SAR25_PR.0027.0004.0018 | MATERIALI DA COSTRUZIONE | PEZZI SPECIALI PER TUBAZIONI | Bulloni | SET DI BULLONERIA per assemblaggio delle saracinesche, o altre apparecchiature a due flange composto da un adeguato numero di bulloni in acciaio UNI 5727 in base al PN di tenuta dell'elemento e relative guarnizioni in gomma telata per i seguenti diametri nominali: DN 400 sino al PN16 | cad. | 213.0413 | 0% | 269.4973 | 0% | 15% | 31.9562 | 10% | 24.4997
SAR25_PR.0027.0004.0019 | MATERIALI DA COSTRUZIONE | PEZZI SPECIALI PER TUBAZIONI | Bulloni | SET DI BULLONERIA per assemblaggio delle saracinesche, o altre apparecchiature a due flange composto da un adeguato numero di bulloni in acciaio UNI 5727 in base al PN di tenuta dell'elemento e relative guarnizioni in gomma telata per i seguenti diametri nominali: DN 450 sino al PN16 | cad. | 256.1843 | 0% | 324.0731 | 0% | 15% | 38.4276 | 10% | 29.4612
SAR25_PR.0027.0004.0020 | MATERIALI DA COSTRUZIONE | PEZZI SPECIALI PER TUBAZIONI | Bulloni | SET DI BULLONERIA per assemblaggio delle saracinesche, o altre apparecchiature a due flange composto da un adeguato numero di bulloni in acciaio UNI 5727 in base al PN di tenuta dell'elemento e relative guarnizioni in gomma telata per i seguenti diametri nominali: DN 500 sino al PN16 | cad. | 305.8419 | 0% | 386.8899 | 0% | 15% | 45.8763 | 10% | 35.1718
SAR25_PR.0027.0004.0021 | MATERIALI DA COSTRUZIONE | PEZZI SPECIALI PER TUBAZIONI | Bulloni | SET DI BULLONERIA per assemblaggio delle saracinesche, o altre apparecchiature a due flange composto da un adeguato numero di bulloni in acciaio UNI 5727 in base al PN di tenuta dell'elemento e relative guarnizioni in gomma telata per i seguenti diametri nominali: DN 600 sino al PN16 | cad. | 385.8938 | 0% | 488.1557 | 0% | 15% | 57.8841 | 10% | 44.3778
SAR25_PR.0027.0004.0022 | MATERIALI DA COSTRUZIONE | PEZZI SPECIALI PER TUBAZIONI | Bulloni | SET DI BULLONERIA per assemblaggio delle saracinesche, o altre apparecchiature a due flange composto da un adeguato numero di bulloni in acciaio UNI 5727 in base al PN di tenuta dell'elemento e relative guarnizioni in gomma telata per i seguenti diametri nominali: DN 80 PN25 sino al PN40 | cad. | 28.2602 | 0% | 35.7492 | 0% | 15% | 4.239 | 10% | 3.2499
SAR25_PR.0027.0004.0023 | MATERIALI DA COSTRUZIONE | PEZZI SPECIALI PER TUBAZIONI | Bulloni | SET DI BULLONERIA per assemblaggio delle saracinesche, o altre apparecchiature a due flange composto da un adeguato numero di bulloni in acciaio UNI 5727 in base al PN di tenuta dell'elemento e relative guarnizioni in gomma telata per i seguenti diametri nominali: DN 100 PN25 sino al PN40 | cad. | 39.7957 | 0% | 50.3416 | 0% | 15% | 5.9694 | 10% | 4.5765
SAR25_PR.0027.0004.0024 | MATERIALI DA COSTRUZIONE | PEZZI SPECIALI PER TUBAZIONI | Bulloni | SET DI BULLONERIA per assemblaggio delle saracinesche, o altre apparecchiature a due flange composto da un adeguato numero di bulloni in acciaio UNI 5727 in base al PN di tenuta dell'elemento e relative guarnizioni in gomma telata per i seguenti diametri nominali: DN 125 PN25 sino al PN40 | cad. | 56.4194 | 0% | 71.3705 | 0% | 15% | 8.4629 | 10% | 6.4882
SAR25_PR.0027.0004.0025 | MATERIALI DA COSTRUZIONE | PEZZI SPECIALI PER TUBAZIONI | Bulloni | SET DI BULLONERIA per assemblaggio delle saracinesche, o altre apparecchiature a due flange composto da un adeguato numero di bulloni in acciaio UNI 5727 in base al PN di tenuta dell'elemento e relative guarnizioni in gomma telata per i seguenti diametri nominali: DN 150 PN25 sino al PN40 | cad. | 61.7547 | 0% | 78.1197 | 0% | 15% | 9.2632 | 10% | 7.1018
SAR25_PR.0027.0004.0026 | MATERIALI DA COSTRUZIONE | PEZZI SPECIALI PER TUBAZIONI | Bulloni | SET DI BULLONERIA per assemblaggio delle saracinesche, o altre apparecchiature a due flange composto da un adeguato numero di bulloni in acciaio UNI 5727 in base al PN di tenuta dell'elemento e relative guarnizioni in gomma telata per i seguenti diametri nominali: DN 200 PN40 | cad. | 146.9735 | 0% | 185.9214 | 0% | 15% | 22.046 | 10% | 16.9019
SAR25_PR.0027.0004.0027 | MATERIALI DA COSTRUZIONE | PEZZI SPECIALI PER TUBAZIONI | Bulloni | SET DI BULLONERIA per assemblaggio delle saracinesche, o altre apparecchiature a due flange composto da un adeguato numero di bulloni in acciaio UNI 5727 in base al PN di tenuta dell'elemento e relative guarnizioni in gomma telata per i seguenti diametri nominali: DN 250 PN40 | cad. | 169.1908 | 0% | 214.0263 | 0% | 15% | 25.3786 | 10% | 19.4569
SAR25_PR.0027.0004.0028 | MATERIALI DA COSTRUZIONE | PEZZI SPECIALI PER TUBAZIONI | Bulloni | SET DI BULLONERIA per assemblaggio delle saracinesche, o altre apparecchiature a due flange composto da un adeguato numero di bulloni in acciaio UNI 5727 in base al PN di tenuta dell'elemento e relative guarnizioni in gomma telata per i seguenti diametri nominali: DN 50 sino al PN16 | cad. | 10.6144 | 0% | 13.4273 | 0% | 15% | 1.5922 | 10% | 1.2207
SAR25_PR.0027.0004.0029 | MATERIALI DA COSTRUZIONE | PEZZI SPECIALI PER TUBAZIONI | Bulloni | SET DI BULLONERIA per assemblaggio delle saracinesche, o altre apparecchiature a due flange composto da un adeguato numero di bulloni in acciaio UNI 5727 in base al PN di tenuta dell'elemento e relative guarnizioni in gomma telata per i seguenti diametri nominali: DN 65 sino al PN16 | cad. | 17.028 | 0% | 21.5404 | 0% | 15% | 2.5542 | 10% | 1.9582
SAR25_PR.0027.0004.0030 | MATERIALI DA COSTRUZIONE | PEZZI SPECIALI PER TUBAZIONI | Bulloni | SET DI BULLONERIA per assemblaggio delle saracinesche, o altre apparecchiature a due flange composto da un adeguato numero di bulloni in acciaio UNI 5727 in base al PN di tenuta dell'elemento e relative guarnizioni in gomma telata per i seguenti diametri nominali: DN 50 PN25 sino al PN40 | cad. | 21.6557 | 0% | 27.3945 | 0% | 15% | 3.2484 | 10% | 2.4904
SAR25_PR.0027.0004.0031 | MATERIALI DA COSTRUZIONE | PEZZI SPECIALI PER TUBAZIONI | Bulloni | SET DI BULLONERIA per assemblaggio delle saracinesche, o altre apparecchiature a due flange composto da un adeguato numero di bulloni in acciaio UNI 5727 in base al PN di tenuta dell'elemento e relative guarnizioni in gomma telata per i seguenti diametri nominali: DN 65 PN25 sino al PN40 | cad. | 27.8784 | 0% | 35.2661 | 0% | 15% | 4.1818 | 10% | 3.206
SAR25_PR.0027.0004.0032 | MATERIALI DA COSTRUZIONE | PEZZI SPECIALI PER TUBAZIONI | Bulloni | SET DI BULLONERIA per assemblaggio delle saracinesche, o altre apparecchiature a due flange composto da un adeguato numero di bulloni in acciaio UNI 5727 in base al PN di tenuta dell'elemento e relative guarnizioni in gomma telata per i seguenti diametri nominali: DN 250 PN25 | cad. | 146.9735 | 0% | 185.9214 | 0% | 15% | 22.046 | 10% | 16.9019
SAR25_PR.0027.0004.0033 | MATERIALI DA COSTRUZIONE | PEZZI SPECIALI PER TUBAZIONI | Bulloni | SET DI BULLONERIA per assemblaggio delle saracinesche, o altre apparecchiature a due flange composto da un adeguato numero di bulloni in acciaio UNI 5727 in base al PN di tenuta dell'elemento e relative guarnizioni in gomma telata per i seguenti diametri nominali: DN 300 PN25 | cad. | 196.9119 | 0% | 249.0935 | 0% | 15% | 29.5368 | 10% | 22.6449
SAR25_PR.0027.0005.0001 | MATERIALI DA COSTRUZIONE | PEZZI SPECIALI PER TUBAZIONI | Guarnizioni | GUARNIZIONE PER FLANGE, in gomma telata, per i seguenti diametri di saracinesca o altra apparecchiatura, avente il seguente spessoredN 50, spessore 3 | cad. | 0.58743 | 0% | 0.74309 | 0% | 15% | 0.08811 | 10% | 0.06755
SAR25_PR.0027.0005.0002 | MATERIALI DA COSTRUZIONE | PEZZI SPECIALI PER TUBAZIONI | Guarnizioni | GUARNIZIONE PER FLANGE, in gomma telata, per i seguenti diametri di saracinesca o altra apparecchiatura, avente il seguente spessoredN 65, spessore 3 | cad. | 0.76149 | 0% | 0.96328 | 0% | 15% | 0.11422 | 10% | 0.08757
SAR25_PR.0027.0005.0003 | MATERIALI DA COSTRUZIONE | PEZZI SPECIALI PER TUBAZIONI | Guarnizioni | GUARNIZIONE PER FLANGE, in gomma telata, per i seguenti diametri di saracinesca o altra apparecchiatura, avente il seguente spessoredN 80, spessore 3 | cad. | 0.81588 | 0% | 1.0321 | 0% | 15% | 0.12238 | 10% | 0.09383
SAR25_PR.0027.0005.0004 | MATERIALI DA COSTRUZIONE | PEZZI SPECIALI PER TUBAZIONI | Guarnizioni | GUARNIZIONE PER FLANGE, in gomma telata, per i seguenti diametri di saracinesca o altra apparecchiatura, avente il seguente spessoredN 100, spessore 3 | cad. | 1.1205 | 0% | 1.4174 | 0% | 15% | 0.16807 | 10% | 0.12885
SAR25_PR.0027.0005.0005 | MATERIALI DA COSTRUZIONE | PEZZI SPECIALI PER TUBAZIONI | Guarnizioni | GUARNIZIONE PER FLANGE, in gomma telata, per i seguenti diametri di saracinesca o altra apparecchiatura, avente il seguente spessoredN 125, spessore 3 | cad. | 1.3816 | 0% | 1.7477 | 0% | 15% | 0.20723 | 10% | 0.15888
SAR25_PR.0027.0005.0006 | MATERIALI DA COSTRUZIONE | PEZZI SPECIALI PER TUBAZIONI | Guarnizioni | GUARNIZIONE PER FLANGE, in gomma telata, per i seguenti diametri di saracinesca o altra apparecchiatura, avente il seguente spessoredN 150, spessore 3 | cad. | 1.7623 | 0% | 2.2293 | 0% | 15% | 0.26434 | 10% | 0.20266
SAR25_PR.0027.0006.0001 | MATERIALI DA COSTRUZIONE | PEZZI SPECIALI PER TUBAZIONI | Elementi in ghisa sferoidale | ELEMENTI IN GHISA SFEROIDALE del tipo a tronchetto ad una flangia per il collegamento di saracinesca in ghisa alle tubazioni in ghisa dei seguenti diametri:DN 60 mm da kg.6 | cad. | 21.7241 | 0% | 27.481 | 0% | 15% | 3.2586 | 10% | 2.4983
SAR25_PR.0027.0006.0002 | MATERIALI DA COSTRUZIONE | PEZZI SPECIALI PER TUBAZIONI | Elementi in ghisa sferoidale | ELEMENTI IN GHISA SFEROIDALE del tipo a tronchetto ad una flangia per il collegamento di saracinesca in ghisa alle tubazioni in ghisa dei seguenti diametri:DN 80 mm da kg.7,9 | cad. | 28.6971 | 0% | 36.3019 | 0% | 15% | 4.3046 | 10% | 3.3002
SAR25_PR.0027.0006.0003 | MATERIALI DA COSTRUZIONE | PEZZI SPECIALI PER TUBAZIONI | Elementi in ghisa sferoidale | ELEMENTI IN GHISA SFEROIDALE del tipo a tronchetto ad una flangia per il collegamento di saracinesca in ghisa alle tubazioni in ghisa dei seguenti diametri:DN 100 mm da kg.9,6 | cad. | 34.9087 | 0% | 44.1595 | 0% | 15% | 5.2363 | 10% | 4.0145
SAR25_PR.0027.0006.0004 | MATERIALI DA COSTRUZIONE | PEZZI SPECIALI PER TUBAZIONI | Elementi in ghisa sferoidale | ELEMENTI IN GHISA SFEROIDALE del tipo a tronchetto ad una flangia per il collegamento di saracinesca in ghisa alle tubazioni in ghisa dei seguenti diametri:DN 125 mm da kg.12,5 | cad. | 45.7218 | 0% | 57.838 | 0% | 15% | 6.8583 | 10% | 5.258
SAR25_PR.0027.0006.0005 | MATERIALI DA COSTRUZIONE | PEZZI SPECIALI PER TUBAZIONI | Elementi in ghisa sferoidale | ELEMENTI IN GHISA SFEROIDALE del tipo a tronchetto ad una flangia per il collegamento di saracinesca in ghisa alle tubazioni in ghisa dei seguenti diametri:DN 150 mm da kg.17,1 | cad. | 62.061 | 0% | 78.5072 | 0% | 15% | 9.3092 | 10% | 7.137
SAR25_PR.0027.0006.0006 | MATERIALI DA COSTRUZIONE | PEZZI SPECIALI PER TUBAZIONI | Elementi in ghisa sferoidale | ELEMENTI IN GHISA SFEROIDALE del tipo a tronchetto ad una flangia per il collegamento di saracinesca in ghisa alle tubazioni in ghisa dei seguenti diametri:DN 200 mm da kg.24,5 | cad. | 131.2365 | 0% | 166.0142 | 0% | 15% | 19.6855 | 10% | 15.0922
SAR25_PR.0027.0006.0007 | MATERIALI DA COSTRUZIONE | PEZZI SPECIALI PER TUBAZIONI | Elementi in ghisa sferoidale | ELEMENTI IN GHISA SFEROIDALE del tipo a giunzione flangia-bicchiere per il collegamento di saracinesca in ghisa alle tubazioni in ghisa dei seguenti diametri:DN 60 mm da kg.8,8 | cad. | 34.1363 | 0% | 43.1824 | 0% | 15% | 5.1204 | 10% | 3.9257
SAR25_PR.0027.0006.0008 | MATERIALI DA COSTRUZIONE | PEZZI SPECIALI PER TUBAZIONI | Elementi in ghisa sferoidale | ELEMENTI IN GHISA SFEROIDALE del tipo a giunzione flangia-bicchiere per il collegamento di saracinesca in ghisa alle tubazioni in ghisa dei seguenti diametri:DN 80 mm da kg.11,7 | cad. | 45.7218 | 0% | 57.838 | 0% | 15% | 6.8583 | 10% | 5.258
SAR25_PR.0027.0006.0009 | MATERIALI DA COSTRUZIONE | PEZZI SPECIALI PER TUBAZIONI | Elementi in ghisa sferoidale | ELEMENTI IN GHISA SFEROIDALE del tipo a giunzione flangia-bicchiere per il collegamento di saracinesca in ghisa alle tubazioni in ghisa dei seguenti diametri:DN 100 mm da kg.13,6 | cad. | 52.7492 | 0% | 66.7277 | 0% | 15% | 7.9124 | 10% | 6.0662
SAR25_PR.0027.0006.0010 | MATERIALI DA COSTRUZIONE | PEZZI SPECIALI PER TUBAZIONI | Elementi in ghisa sferoidale | ELEMENTI IN GHISA SFEROIDALE del tipo a giunzione flangia-bicchiere per il collegamento di saracinesca in ghisa alle tubazioni in ghisa dei seguenti diametri:DN 125 mm da kg.15,9 | cad. | 62.061 | 0% | 78.5072 | 0% | 15% | 9.3092 | 10% | 7.137
SAR25_PR.0027.0006.0011 | MATERIALI DA COSTRUZIONE | PEZZI SPECIALI PER TUBAZIONI | Elementi in ghisa sferoidale | ELEMENTI IN GHISA SFEROIDALE del tipo a giunzione flangia-bicchiere per il collegamento di saracinesca in ghisa alle tubazioni in ghisa dei seguenti diametri:DN 150 mm da kg.20,7 | cad. | 80.6848 | 0% | 102.0663 | 0% | 15% | 12.1027 | 10% | 9.2788
SAR25_PR.0027.0006.0012 | MATERIALI DA COSTRUZIONE | PEZZI SPECIALI PER TUBAZIONI | Elementi in ghisa sferoidale | ELEMENTI IN GHISA SFEROIDALE del tipo a giunzione flangia-bicchiere per il collegamento di saracinesca in ghisa alle tubazioni in ghisa dei seguenti diametri:DN 200 mm da kg.28 | cad. | 174.6194 | 0% | 220.8936 | 0% | 15% | 26.1929 | 10% | 20.0812
SAR25_PR.0027.0006.0013 | MATERIALI DA COSTRUZIONE | PEZZI SPECIALI PER TUBAZIONI | Elementi in ghisa sferoidale | PREDISPOSIZIONE, sulle saracinesche, per i diametri da DN 350 in su per l’applicazione di riduttore a ingranaggi conici, quest’ultimo escluso dalla fornitura. Il prezzo è compensato quantificando il 30% del prezzo di fornitura della saracinesca | a corpo | 1.1422 | 0% | 1.4449 | 0% | 15% | 0.17133 | 10% | 0.13136
SAR25_PR.0027.0006.0014 | MATERIALI DA COSTRUZIONE | PEZZI SPECIALI PER TUBAZIONI | Elementi in ghisa sferoidale | PREDISPOSIZIONE, sulle saracinesche, per i diametri da DN 200 in su per l’applicazione di riduttore a ingranaggi conici, quest’ultimo escluso dalla fornitura. Il prezzo è compensato quantificando il 30% del prezzo di fornitura della saracinesca | a corpo | 1.1422 | 0% | 1.4449 | 0% | 15% | 0.17133 | 10% | 0.13136
SAR25_PR.0027.0006.0015 | MATERIALI DA COSTRUZIONE | PEZZI SPECIALI PER TUBAZIONI | Elementi in ghisa sferoidale | PREDISPOSIZIONE, sulle saracinesche IN ACCIAIO, per i diametri da DN 200 in su per l’applicazione di riduttore a ingranaggi conici, quest’ultimo escluso dalla fornitura. Il prezzo è compensato quantificando il 40% del prezzo di fornitura della saracinesca | a corpo | 1.1422 | 0% | 1.4449 | 0% | 15% | 0.17133 | 10% | 0.13136
SAR25_PR.0027.0007.0001 | MATERIALI DA COSTRUZIONE | PEZZI SPECIALI PER TUBAZIONI | Apparecchiatura di manovra | APPARECCHIATURA PER LA MANOVRA sottosuolo di saracinesche di vario diametro nominale e varia pressione; composta da asta e tubo riparatore; escluso il chiusinoe la chiave di comando; adatta per profondità di m 1,00 (h=0,75 m) | cad. | 33.6685 | 0% | 42.5907 | 0% | 15% | 5.0503 | 10% | 3.8719
SAR25_PR.0027.0008.0001 | MATERIALI DA COSTRUZIONE | PEZZI SPECIALI PER TUBAZIONI | Sifone | SIFONE DI CACCIATA PER FOGNATURE, in ghisa, a fuzionamento automatico autoadescante tipo "Milano" FI 60 mm; Conforme a UNI EN 12056-5:2001 | cad. | 282.0184 | 0% | 356.7533 | 0% | 15% | 42.3028 | 10% | 32.4321
SAR25_PR.0027.0008.0002 | MATERIALI DA COSTRUZIONE | PEZZI SPECIALI PER TUBAZIONI | Sifone | SIFONE DI CACCIATA PER FOGNATURE, in ghisa, a fuzionamento automatico autoadescante tipo "Milano" FI 100 mm; Conforme a UNI EN 12056-5:2001 | cad. | 494.3284 | 0% | 625.3255 | 0% | 15% | 74.1493 | 10% | 56.8478
SAR25_PR.0027.0009.0001 | MATERIALI DA COSTRUZIONE | PEZZI SPECIALI PER TUBAZIONI | Collare | COLLARE DI PRESA A STAFFA, CON USCITA FILETTTA FEMMINA, con sella e traversini in ghisa sferoidale; staffe, rondelle e dadi in acciaio inox; guarnizione in gomma antinvecchiamento incollata sotto la sella. Per montaggio su tubazioni in ghisa, acciaio o fibrocemento. per tubo FI 100 e uscita 3/4" - 1"; Conforme a UNI EN ISO 228-1:2003 | cad. | 28.5557 | 0% | 36.123 | 0% | 15% | 4.2834 | 10% | 3.2839
SAR25_PR.0027.0009.0002 | MATERIALI DA COSTRUZIONE | PEZZI SPECIALI PER TUBAZIONI | Collare | COLLARE DI PRESA A STAFFA, CON USCITA FILETTATA FEMMINA, con sella e traversini in ghisa sferoidale; staffe, rondelle e dadi in acciaio inox; guarnizione in gomma antinvecchiamento incollata sotto la sella. Per montaggio su tubazioni in ghisa, acciaio o fibrocemento. Per tubo sino al FI 150 e uscita sino al 2"; Conforme a UNI EN ISO 228-1:2003 | cad. | 35.4091 | 0% | 44.7925 | 0% | 15% | 5.3114 | 10% | 4.072
SAR25_PR.0028.0001.0001 | MATERIALI DA COSTRUZIONE | GIUNTI RAPIDI | Giunto | GIUNTO RAPIDO A GOMITO A 90° per tubi in PE, con derivazione filettata maschio, completo di anello di tenuta O-RING, anello di graffiaggio e ghiera FI 25x1"; Conforme a UNI 712-713-715 | cad. | 3.4678 | 1.2% | 4.3868 | 1.2% | 15% | 0.52017 | 10% | 0.3988
SAR25_PR.0029.0001.0001 | MATERIALI DA COSTRUZIONE | TUBI IN PVC PER CAVIDOTTI INTERRATI | Tubo | TUBO IN PVC RIGIDO PER CAVIDOTTI INTERRATI, tipo pesante, giunzione a bicchiere, resistenza allo schiacciamento 1250 N, diametro esterno 100 mm, spessore 6 mm; Conforme a CEI EN 61386-1 | m | 4.769 | 1.2% | 6.0328 | 1.2% | 15% | 0.71535 | 10% | 0.54843
SAR25_PR.0029.0001.0002 | MATERIALI DA COSTRUZIONE | TUBI IN PVC PER CAVIDOTTI INTERRATI | Tubo | TUBO IN PVC RIGIDO PER CAVIDOTTI INTERRATI, tipo pesante, giunzione a bicchiere, resistenza allo schiacciamento 1250 N, diametro esterno 125 mm, spessore 8.5 mm; Conforme a CEI EN 61386-1 | m | 6.3074 | 1.2% | 7.9788 | 1.2% | 15% | 0.9461 | 10% | 0.72535
SAR25_PR.0029.0001.0003 | MATERIALI DA COSTRUZIONE | TUBI IN PVC PER CAVIDOTTI INTERRATI | Tubo | TUBO IN PVC RIGIDO PER CAVIDOTTI INTERRATI, tipo pesante, giunzione a bicchiere, resistenza allo schiacciamento 1250 N, diametro esterno 200 mm, spessore 12 mm; Conforme a CEI EN 61386-1 | m | 15.6475 | 1.2% | 19.7941 | 1.2% | 15% | 2.3471 | 10% | 1.7995
SAR25_PR.0030.0001.0001 | MATERIALI DA COSTRUZIONE | FILO DI FERRO ZINCATO E PLASTIFICATO | Filo di ferro e rete elettrosaldata | RETE ELETTROSALDATA ZINCATA E PLASTIFICATA A MAGLIA RETTANGOLARE, in filo d’acciaio zincato e plastificato, diametro interno 2,2 mm ed esterno 2,6 mm, colore verde, con maglia rettangolare 50x75, in rotoli da 25 m per altezze 1.00-1.25-1.50 m; Conforme a UNI EN 10223-4:2013 | m² | 1.5933 | 0% | 2.0156 | 0% | 15% | 0.239 | 10% | 0.18323
SAR25_PR.0030.0001.0002 | MATERIALI DA COSTRUZIONE | FILO DI FERRO ZINCATO E PLASTIFICATO | Filo di ferro e rete elettrosaldata | FILO DI FERRO ZINCATO E PLASTIFICATO colore verde; Conforme a UNI EN 10223-4:2013 | kg | 1.9573 | 0% | 2.476 | 0% | 15% | 0.2936 | 10% | 0.22509
SAR25_PR.0031.0001.0001 | MATERIALI DA COSTRUZIONE | STRUTTURE PREFABBRICATE IN CEMENTO ARMATO | Palo | PALO TRONCOCONICO IN CEMENTO ARMATO CETRIFUGATO con diametro esterno in punta di cm 24 e rastremazione di detto diametro di cm 1.5 per metro lineare, realizzato con calcestruzzo ad alta resistenza e calcestruzzo Rck 50 minimo, armato con tondo di acciaio R 75, con spirale di filo lucido crudo infittita in punta ed al calcio, completo di puntazza metallica per l’infissione per pali con lunghezza fino a m 8.00; Conforme a D.M. 17/01/2018 | m | 19.7551 | 0% | 24.9902 | 0% | 15% | 2.9633 | 10% | 2.2718
SAR25_PR.0031.0001.0002 | MATERIALI DA COSTRUZIONE | STRUTTURE PREFABBRICATE IN CEMENTO ARMATO | Palo | PALO TRONCOCONICO IN CEMENTO ARMATO CETRIFUGATO con diametro esterno in punta di cm 24 e rastremazione di detto diametro di cm 1.5 per metro lineare, realizzato con calcestruzzo ad alta resistenza e calcestruzzo Rck 50 minimo, armato con tondo di acciaio R 75, con spirale di filo lucido crudo infittita in punta ed al calcio, completo di puntazza metallica per l’infissione per pali con lunghezza fino a m 10.00; Conforme a D.M. 17/01/2018 | m | 21.8873 | 0% | 27.6874 | 0% | 15% | 3.2831 | 10% | 2.517
SAR25_PR.0031.0001.0003 | MATERIALI DA COSTRUZIONE | STRUTTURE PREFABBRICATE IN CEMENTO ARMATO | Palo | PALO TRONCOCONICO IN CEMENTO ARMATO CETRIFUGATO con diametro esterno in punta di cm 24 e rastremazione di detto diametro di cm 1.5 per metro lineare, realizzato con calcestruzzo ad alta resistenza e calcestruzzo Rck 50 minimo, armato con tondo di acciaio R 75, con spirale di filo lucido crudo infittita in punta ed al calcio, completo di puntazza metallica per l’infissione per pali con lunghezza fino a m 12.00; Conforme a D.M. 17/01/2018 | m | 23.9215 | 0% | 30.2607 | 0% | 15% | 3.5882 | 10% | 2.751
SAR25_PR.0031.0001.0004 | MATERIALI DA COSTRUZIONE | STRUTTURE PREFABBRICATE IN CEMENTO ARMATO | Palo | PALO TRONCOCONICO IN CEMENTO ARMATO CETRIFUGATO con diametro esterno in punta di cm 24 e rastremazione di detto diametro di cm 1.5 per metro lineare, realizzato con calcestruzzo ad alta resistenza e calcestruzzo Rck 50 minimo, armato con tondo di acciaio R 75, con spirale di filo lucido crudo infittita in punta ed al calcio, completo di puntazza metallica per l’infissione per pali con lunghezza fino a m 14.00; Conforme a D.M. 17/01/2018 | m | 26.7825 | 0% | 33.8799 | 0% | 15% | 4.0174 | 10% | 3.08
SAR25_PR.0031.0001.0005 | MATERIALI DA COSTRUZIONE | STRUTTURE PREFABBRICATE IN CEMENTO ARMATO | Palo | PALO TRONCOCONICO IN CEMENTO ARMATO CETRIFUGATO con diametro esterno in punta di cm 24 e rastremazione di detto diametro di cm 1.5 per metro lineare, realizzato con calcestruzzo ad alta resistenza e calcestruzzo Rck 50 minimo, armato con tondo di acciaio R 75, con spirale di filo lucido crudo infittita in punta ed al calcio, completo di puntazza metallica per l’infissione per pali con lunghezza oltre m 14.00; Conforme a D.M. 17/01/2018 | m | 30.5464 | 0% | 38.6412 | 0% | 15% | 4.582 | 10% | 3.5128
SAR25_PR.0031.0001.0006 | MATERIALI DA COSTRUZIONE | STRUTTURE PREFABBRICATE IN CEMENTO ARMATO | Palo | PALO TRONCOCONICO IN CEMENTO ARMATO CETRIFUGATO con diametro esterno in punta di cm 35 e rastremazione di detto diametro di cm 1.5 per metro lineare, realizzato con calcestruzzo ad alta resistenza e calcestruzzo Rck 50 minimo, armato con tondo di acciaio R 75, con spirale di filo lucido crudo infittita in punta ed al calcio, completo di puntazza metallica per l’infissione per pali con lunghezza fino a m 12.00; Conforme a D.M. 17/01/2018 | m | 40.1738 | 0% | 50.8198 | 0% | 15% | 6.0261 | 10% | 4.62
SAR25_PR.0031.0001.0007 | MATERIALI DA COSTRUZIONE | STRUTTURE PREFABBRICATE IN CEMENTO ARMATO | Palo | PALO TRONCOCONICO IN CEMENTO ARMATO CETRIFUGATO con diametro esterno in punta di cm 35 e rastremazione di detto diametro di cm 1.5 per metro lineare, realizzato con calcestruzzo ad alta resistenza e calcestruzzo Rck 50 minimo, armato con tondo di acciaio R 75, con spirale di filo lucido crudo infittita in punta ed al calcio, completo di puntazza metallica per l’infissione per pali con lunghezza fino a m 14.00; Conforme a D.M. 17/01/2018 | m | 43.8398 | 0% | 55.4573 | 0% | 15% | 6.576 | 10% | 5.0416
SAR25_PR.0031.0001.0008 | MATERIALI DA COSTRUZIONE | STRUTTURE PREFABBRICATE IN CEMENTO ARMATO | Palo | PALO TRONCOCONICO IN CEMENTO ARMATO CETRIFUGATO con diametro esterno in punta di cm 35 e rastremazione di detto diametro di cm 1.5 per metro lineare, realizzato con calcestruzzo ad alta resistenza e calcestruzzo Rck 50 minimo, armato con tondo di acciaio R 75, con spirale di filo lucido crudo infittita in punta ed al calcio, completo di puntazza metallica per l’infissione per pali con lunghezza oltre m 14.00; Conforme a D.M. 17/01/2018 | m | 49.4965 | 0% | 62.6131 | 0% | 15% | 7.4245 | 10% | 5.6921
SAR25_PR.0031.0002.0001 | MATERIALI DA COSTRUZIONE | STRUTTURE PREFABBRICATE IN CEMENTO ARMATO | Plinto | PLINTO PREFABBRICATO IN CEMENTO ARMATO VIBRATO dotato di marcatura “CE" ai sensi del D.M. 17/01/2018, realizzato con calcestruzzo di classe di resistenza C28/35 MPa e acciaio B450C, completo di bicchiere per l’inserimento dei pilastri prefabbricati; dimensioni 120x120x80 cm, altezza bicchiere 60 cm | cad. | 689.1441 | 0% | 871.7673 | 0% | 15% | 103.3716 | 10% | 79.2516
SAR25_PR.0031.0002.0002 | MATERIALI DA COSTRUZIONE | STRUTTURE PREFABBRICATE IN CEMENTO ARMATO | Plinto | PLINTO PREFABBRICATO IN CEMENTO ARMATO VIBRATO dotato di marcatura “CE" ai sensi del D.M. 17/01/2018, realizzato con calcestruzzo di classe di resistenza C28/35 MPa e acciaio B450C, completo di bicchiere per l’inserimento dei pilastri prefabbricati; dimensioni 120x140x90 cm, altezza bicchiere 70 cm | cad. | 852.5044 | 0% | 1078.4181 | 0% | 15% | 127.8757 | 10% | 98.038
SAR25_PR.0031.0002.0003 | MATERIALI DA COSTRUZIONE | STRUTTURE PREFABBRICATE IN CEMENTO ARMATO | Plinto | PLINTO PREFABBRICATO IN CEMENTO ARMATO VIBRATO dotato di marcatura “CE" ai sensi del D.M. 17/01/2018, realizzato con calcestruzzo di classe di resistenza C28/35 MPa e acciaio B450C, completo di bicchiere per l’inserimento dei pilastri prefabbricati; dimensioni 150x170x125 cm, altezza bicchiere 100 cm | cad. | 1429.0684 | 0% | 1807.7715 | 0% | 15% | 214.3603 | 10% | 164.3429
SAR25_PR.0031.0002.0004 | MATERIALI DA COSTRUZIONE | STRUTTURE PREFABBRICATE IN CEMENTO ARMATO | Plinto | PLINTO PREFABBRICATO IN CEMENTO ARMATO VIBRATO dotato di marcatura “CE" ai sensi del D.M. 17/01/2018, realizzato con calcestruzzo di classe di resistenza C28/35 MPa e acciaio B450C, completo di bicchiere per l’inserimento dei pilastri prefabbricati; dimensioni 180x220x150 cm, altezza bicchiere 120 cm | cad. | 2100.7092 | 0% | 2657.3972 | 0% | 15% | 315.1064 | 10% | 241.5816
SAR25_PR.0031.0002.0005 | MATERIALI DA COSTRUZIONE | STRUTTURE PREFABBRICATE IN CEMENTO ARMATO | Plinto | PLINTO PREFABBRICATO IN CEMENTO ARMATO VIBRATO dotato di marcatura “CE" ai sensi del D.M. 17/01/2018, realizzato con calcestruzzo di classe di resistenza C28/35 MPa e acciaio B450C, completo di bicchiere per l’inserimento dei pilastri prefabbricati; dimensioni cm 150x150xcm 105, altezza bicchiere cm 80 | cad. | 1179.6929 | 0% | 1492.3115 | 0% | 15% | 176.9539 | 10% | 135.6647
SAR25_PR.0031.0002.0006 | MATERIALI DA COSTRUZIONE | STRUTTURE PREFABBRICATE IN CEMENTO ARMATO | Plinto | PLINTO PREFABBRICATO IN CEMENTO ARMATO VIBRATO dotato di marcatura “CE" ai sensi del D.M. 17/01/2018, realizzato con calcestruzzo di classe di resistenza C28/35 MPa e acciaio B450C, completo di bicchiere per l’inserimento dei pilastri prefabbricati; dimensioni cm 150x170, altezza totale cm 105, altezza bicchiere cm 80 | cad. | 1226.3719 | 0% | 1551.3605 | 0% | 15% | 183.9558 | 10% | 141.0328
SAR25_PR.0031.0002.0007 | MATERIALI DA COSTRUZIONE | STRUTTURE PREFABBRICATE IN CEMENTO ARMATO | Plinto | PLINTO PREFABBRICATO IN CEMENTO ARMATO VIBRATO dotato di marcatura “CE" ai sensi del D.M. 17/01/2018, realizzato con calcestruzzo di classe di resistenza C28/35 MPa e acciaio B450C, completo di bicchiere per l’inserimento dei pilastri prefabbricati; dimensioni cm 150x190, altezza totale cm 105, altezza bicchiere cm 80 | cad. | 1284.7996 | 0% | 1625.2715 | 0% | 15% | 192.7199 | 10% | 147.7519
SAR25_PR.0031.0002.0008 | MATERIALI DA COSTRUZIONE | STRUTTURE PREFABBRICATE IN CEMENTO ARMATO | Plinto | PLINTO PREFABBRICATO IN CEMENTO ARMATO VIBRATO dotato di marcatura “CE" ai sensi del D.M. 17/01/2018, realizzato con calcestruzzo di classe di resistenza C28/35 MPa e acciaio B450C, completo di bicchiere per l’inserimento dei pilastri prefabbricati; dimensioni cm 150x190, altezza totale cm 125, altezza bicchiere cm 100 | cad. | 1449.2804 | 0% | 1833.3397 | 0% | 15% | 217.3921 | 10% | 166.6672
SAR25_PR.0031.0002.0009 | MATERIALI DA COSTRUZIONE | STRUTTURE PREFABBRICATE IN CEMENTO ARMATO | Plinto | PLINTO PREFABBRICATO IN CEMENTO ARMATO VIBRATO dotato di marcatura “CE" ai sensi del D.M. 17/01/2018, realizzato con calcestruzzo di classe di resistenza C28/35 MPa e acciaio B450C, completo di bicchiere per l’inserimento dei pilastri prefabbricati; dimensioni cm 150x210, altezza totale cm 105, altezza bicchiere cm 80 | cad. | 1514.692 | 0% | 1916.0854 | 0% | 15% | 227.2038 | 10% | 174.1896
SAR25_PR.0031.0003.0001 | MATERIALI DA COSTRUZIONE | STRUTTURE PREFABBRICATE IN CEMENTO ARMATO | Pilastro | PILASTRO PREFABBRICATO IN CEMENTO ARMATO VIBRATO, dotato di marcatura “CE" ai sensi del D.M. 17/01/2018, realizzato con calcestruzzo di classe di resistenza C28/35 MPa e acciaio B450C; dimensioni cm 40x50, altezza massima cm 1200 | m | 165.8515 | 0% | 209.8021 | 0% | 15% | 24.8777 | 10% | 19.0729
SAR25_PR.0031.0003.0002 | MATERIALI DA COSTRUZIONE | STRUTTURE PREFABBRICATE IN CEMENTO ARMATO | Pilastro | PILASTRO PREFABBRICATO IN CEMENTO ARMATO VIBRATO, dotato di marcatura “CE" ai sensi del D.M. 17/01/2018, realizzato con calcestruzzo di classe di resistenza C28/35 MPa e acciaio B450C; dimensioni cm 40x60, altezza massima cm 1200 | m | 182.6912 | 0% | 231.1044 | 0% | 15% | 27.4037 | 10% | 21.0095
SAR25_PR.0031.0003.0003 | MATERIALI DA COSTRUZIONE | STRUTTURE PREFABBRICATE IN CEMENTO ARMATO | Pilastro | PILASTRO PREFABBRICATO IN CEMENTO ARMATO VIBRATO, dotato di marcatura “CE" ai sensi del D.M. 17/01/2018, realizzato con calcestruzzo di classe di resistenza C28/35 MPa e acciaio B450C; dimensioni cm 50x50, altezza massima cm 1200 | m | 186.2484 | 0% | 235.6042 | 0% | 15% | 27.9373 | 10% | 21.4186
SAR25_PR.0031.0003.0004 | MATERIALI DA COSTRUZIONE | STRUTTURE PREFABBRICATE IN CEMENTO ARMATO | Pilastro | PILASTRO PREFABBRICATO IN CEMENTO ARMATO VIBRATO, dotato di marcatura “CE" ai sensi del D.M. 17/01/2018, realizzato con calcestruzzo di classe di resistenza C28/35 MPa e acciaio B450C; dimensioni cm 50x60, altezza massima cm 1200 | m | 206.6671 | 0% | 261.4339 | 0% | 15% | 31.0001 | 10% | 23.7667
SAR25_PR.0031.0003.0005 | MATERIALI DA COSTRUZIONE | STRUTTURE PREFABBRICATE IN CEMENTO ARMATO | Pilastro | PILASTRO PREFABBRICATO IN CEMENTO ARMATO VIBRATO, dotato di marcatura “CE" ai sensi del D.M. 17/01/2018, realizzato con calcestruzzo di classe di resistenza C28/35 MPa e acciaio B450C; dimensioni cm 45x45, altezza massima 800 cm | m | 160.5864 | 0% | 203.1417 | 0% | 15% | 24.0879 | 10% | 18.4674
SAR25_PR.0031.0003.0006 | MATERIALI DA COSTRUZIONE | STRUTTURE PREFABBRICATE IN CEMENTO ARMATO | Pilastro | PILASTRO PREFABBRICATO IN CEMENTO ARMATO VIBRATO, dotato di marcatura “CE" ai sensi del D.M. 17/01/2018, realizzato con calcestruzzo di classe di resistenza C28/35 MPa e acciaio B450C; dimensioni cm 45x65, altezza massima 1100 cm | m | 199.5526 | 0% | 252.4341 | 0% | 15% | 29.9329 | 10% | 22.9486
SAR25_PR.0031.0003.0007 | MATERIALI DA COSTRUZIONE | STRUTTURE PREFABBRICATE IN CEMENTO ARMATO | Pilastro | PILASTRO PREFABBRICATO IN CEMENTO ARMATO VIBRATO, dotato di marcatura “CE" ai sensi del D.M. 17/01/2018, realizzato con calcestruzzo di classe di resistenza C28/35 MPa e acciaio B450C; dimensioni cm 45x85, altezza massima 1400 cm | m | 259.2313 | 0% | 327.9276 | 0% | 15% | 38.8847 | 10% | 29.8116
SAR25_PR.0031.0003.0008 | MATERIALI DA COSTRUZIONE | STRUTTURE PREFABBRICATE IN CEMENTO ARMATO | Pilastro | PILASTRO PREFABBRICATO IN CEMENTO ARMATO VIBRATO, dotato di marcatura “CE" ai sensi del D.M. 17/01/2018, realizzato con calcestruzzo di classe di resistenza C28/35 MPa e acciaio B450C; dimensioni cm 45x105, altezza massima 1800 cm | m | 321.2924 | 0% | 406.4348 | 0% | 15% | 48.1938 | 10% | 36.9486
SAR25_PR.0031.0003.0009 | MATERIALI DA COSTRUZIONE | STRUTTURE PREFABBRICATE IN CEMENTO ARMATO | Pilastro | PILASTRO PREFABBRICATO IN CEMENTO ARMATO VIBRATO, dotato di marcatura “CE" ai sensi del D.M. 17/01/2018, realizzato con calcestruzzo di classe di resistenza C28/35 MPa e acciaio B450C completo di una mensola portatrave per piano intermedio o carroponte e di pluviale in PVC pesante diametro 125 mm, inserito nel getto, con curva di raccordo al piede; dimensioni 50x60 cm, altezza massima 1200 cm | m | 296.3483 | 0% | 374.8806 | 0% | 15% | 44.4522 | 10% | 34.08
SAR25_PR.0031.0003.0010 | MATERIALI DA COSTRUZIONE | STRUTTURE PREFABBRICATE IN CEMENTO ARMATO | Pilastro | PILASTRO PREFABBRICATO IN CEMENTO ARMATO VIBRATO, dotato di marcatura “CE" ai sensi del D.M. 17/01/2018, realizzato con calcestruzzo di classe di resistenza C28/35 MPa e acciaio B450C completo di due mensole portatrave per piano intermedio o carroponte; dimensioni 50x60 cm, altezza massima 1200 cm | m | 300.6017 | 0% | 380.2612 | 0% | 15% | 45.0903 | 10% | 34.5692
SAR25_PR.0031.0004.0001 | MATERIALI DA COSTRUZIONE | STRUTTURE PREFABBRICATE IN CEMENTO ARMATO | Trave | TRAVE REGGITAMPONAMENTO PREFABBRICATA IN CEMENTO ARMATO VIBRATO, sezione 35x45 cm e lunghezza massima 10.00 m, predisposta per l’assemblaggio dei pannelli di tamponamento, dotato di marcatura “CE" ai sensi del D.M. 17/01/2018, realizzato con calcestruzzo di classe di resistenza C28/35 MPa e acciaio B450C | m | 157.0291 | 0% | 198.6419 | 0% | 15% | 23.5544 | 10% | 18.0584
SAR25_PR.0031.0004.0002 | MATERIALI DA COSTRUZIONE | STRUTTURE PREFABBRICATE IN CEMENTO ARMATO | Trave | TRAVE PREFABBRICATA IN CEMENTO ARMATO PRECOMPRESSO ad altezza variabile, con pendenza del 10% e sezione a I,dotato di marcatura “CE" ai sensi del D.M. 17/01/2018 confezionata con calcestruzzo di classe di resistenza C40/50 MPa, finitura pareti verticali liscia controcassero metallico, compresa l’armatura di precompressione in trefoli stabilizzati a basso rilassamento, l’armatura ordinaria in acciaio B450C e le piastre d’appoggio in neoprene dimensioni 30x15x1 cm; lunghezza 15.00 m altezza colmo 1215 cm altezza testata 60 cm larghezza anima 12 cm ala superiore 40 cm ala inferiore 30 cm | m | 199.3786 | 0% | 252.2139 | 0% | 15% | 29.9068 | 10% | 22.9285
SAR25_PR.0031.0004.0003 | MATERIALI DA COSTRUZIONE | STRUTTURE PREFABBRICATE IN CEMENTO ARMATO | Trave | TRAVE PREFABBRICATA IN CEMENTO ARMATO PRECOMPRESSO ad altezza variabile, con pendenza del 10% e sezione a I, dotato di marcatura “CE" ai sensi del D.M. 17/01/2018 confezionata con calcestruzzo di classe di resistenza C40/50 MPa, finitura pareti verticali liscia controcassero metallico, compresa l’armatura di precompressione in trefoli stabilizzati a basso rilassamento, l’armatura ordinaria in acciaio B450C e le piastre d’appoggio in neoprene dimensioni 30x15x1 cm; lunghezza 15.00 m altezza colmo 1215 cm altezza testata 60 cm larghezza anima 12 cm ala superiore 40 cm lunghezza 20.00 m altezza colmo 1715 cm altezza testata 85 cm larghezza anima 12 cm ala superiore 40 cm ala inferiore 30 cm | m | 220.4282 | 0% | 278.8417 | 0% | 15% | 33.0642 | 10% | 25.3492
SAR25_PR.0031.0004.0004 | MATERIALI DA COSTRUZIONE | STRUTTURE PREFABBRICATE IN CEMENTO ARMATO | Trave | TRAVE PREFABBRICATA IN CEMENTO ARMATO PRECOMPRESSO ad altezza variabile, con pendenza del 10% e sezione a I, dotato di marcatura “CE" ai sensi del D.M. 17/01/2018 confezionata con calcestruzzo di classe di resistenza C40/50 MPa, finitura pareti verticali liscia controcassero metallico, compresa l’armatura di precompressione in trefoli stabilizzati a basso rilassamento, l’armatura ordinaria in acciaio B450C e le piastre d’appoggio in neoprene dimensioni 30x15x1 cm; lunghezza 15.00 m altezza colmo 1215 cm altezza testata 60 cm larghezza anima 12 cm ala superiore 40 cm - lunghezza 20.00 m altezza colmo 1715 cm altezza testata 85 cm larghezza anima 12 cm ala superiore 40 cm - lunghezza 25.00 m altezza colmo 2015 cm altezza testata 90 cm larghezza anima 15 cm ala superiore 43 cm ala inferiore 33 cm | m | 268.8804 | 0% | 340.1337 | 0% | 15% | 40.3321 | 10% | 30.9213
SAR25_PR.0031.0004.0005 | MATERIALI DA COSTRUZIONE | STRUTTURE PREFABBRICATE IN CEMENTO ARMATO | Trave | TRAVE CANALE PER GRONDE in calcestruzzo armato vibrato dotato di marcatura “CE" ai sensi del D.M. 17/01/2018 confezionato con calcestruzzo di classe di resistenza C28/35 MPa e acciaio B450C; completo di fori predisposti a frattura prestabilita per l’alloggiamento dei bocchettoni di scarico e di inserti metallici per il fissaggio di pannelli di tamponamento | m | 150.9155 | 0% | 190.9081 | 0% | 15% | 22.6373 | 10% | 17.3553
SAR25_PR.0031.0004.0006 | MATERIALI DA COSTRUZIONE | STRUTTURE PREFABBRICATE IN CEMENTO ARMATO | Trave | TRAVE CANALE PER GRONDE in calcestruzzo armato vibrato dotato di marcatura “CE" ai sensi del D.M. 17/01/2018 confezionato con calcestruzzo di classe di resistenza C28/35 MPa e acciaio B450C; completo di fori predisposti a frattura prestabilita per l’alloggiamento dei bocchettoni di scarico e di inserti metallici per il fissaggio di pannelli di tamponamento | m | 123.4585 | 0% | 156.175 | 0% | 15% | 18.5188 | 10% | 14.1977
SAR25_PR.0031.0004.0007 | MATERIALI DA COSTRUZIONE | STRUTTURE PREFABBRICATE IN CEMENTO ARMATO | Trave | TRAVE PIANA A I IN CALCESTRUZZO ARMATO PRECOMPRESSO, dotata di “Marcatura CE" ai sensi del D.M. 17/01/2018, confezionata con calcestruzzo C40/50 MPa, armatura di precompressione in acciaio armonico e armatura inerte in acciaio B450C altezza cm 60, spessore anima cm 14, ali 58/58 | m | 205.7751 | 0% | 260.3055 | 0% | 15% | 30.8663 | 10% | 23.6641
SAR25_PR.0031.0004.0008 | MATERIALI DA COSTRUZIONE | STRUTTURE PREFABBRICATE IN CEMENTO ARMATO | Trave | TRAVE PIANA A I IN CALCESTRUZZO ARMATO PRECOMPRESSO, dotata di “Marcatura CE" ai sensi del D.M. 17/01/2018, confezionata con calcestruzzo C40/50 MPa, armatura di precompressione in acciaio armonico e armatura inerte in acciaio B450C altezza cm 80, spessore anima cm 14, ali 58/58 | m | 228.6414 | 0% | 289.2313 | 0% | 15% | 34.2962 | 10% | 26.2938
SAR25_PR.0031.0004.0009 | MATERIALI DA COSTRUZIONE | STRUTTURE PREFABBRICATE IN CEMENTO ARMATO | Trave | TRAVE PIANA A I IN CALCESTRUZZO ARMATO PRECOMPRESSO, dotata di “Marcatura CE" ai sensi del D.M. 17/01/2018, confezionata con calcestruzzo C40/50 MPa, armatura di precompressione in acciaio armonico e armatura inerte in acciaio B450C altezza cm 90, spessore anima cm 14, ali 58/58 | m | 246.9279 | 0% | 312.3638 | 0% | 15% | 37.0392 | 10% | 28.3967
SAR25_PR.0031.0004.0010 | MATERIALI DA COSTRUZIONE | STRUTTURE PREFABBRICATE IN CEMENTO ARMATO | Trave | TRAVE PIANA A I IN CALCESTRUZZO ARMATO PRECOMPRESSO, dotata di “Marcatura CE" ai sensi del D.M. 17/01/2018, confezionata con calcestruzzo C40/50 MPa, armatura di precompressione in acciaio armonico e armatura inerte in acciaio B450C altezza cm 110, spessore anima cm 14, ali 58/58 | m | 274.374 | 0% | 347.0831 | 0% | 15% | 41.1561 | 10% | 31.553
SAR25_PR.0031.0004.0011 | MATERIALI DA COSTRUZIONE | STRUTTURE PREFABBRICATE IN CEMENTO ARMATO | Trave | TRAVE PIANA A I IN CALCESTRUZZO ARMATO PRECOMPRESSO, dotata di “Marcatura CE" ai sensi del D.M. 17/01/2018, confezionata con calcestruzzo C40/50 MPa, armatura di precompressione in acciaio armonico e armatura inerte in acciaio B450C altezza cm 100, spessore anima cm 14, ali 80/60 | m | 342.9512 | 0% | 433.8333 | 0% | 15% | 51.4427 | 10% | 39.4394
SAR25_PR.0031.0004.0012 | MATERIALI DA COSTRUZIONE | STRUTTURE PREFABBRICATE IN CEMENTO ARMATO | Trave | TRAVE PIANA A I IN CALCESTRUZZO ARMATO PRECOMPRESSO, dotata di “Marcatura CE" ai sensi del D.M. 17/01/2018, confezionata con calcestruzzo C40/50 MPa, armatura di precompressione in acciaio armonico e armatura inerte in acciaio B450C altezza cm 120, spessore anima cm 14, ali 80/60 | m | 388.6838 | 0% | 491.685 | 0% | 15% | 58.3026 | 10% | 44.6986
SAR25_PR.0031.0004.0013 | MATERIALI DA COSTRUZIONE | STRUTTURE PREFABBRICATE IN CEMENTO ARMATO | Trave | TRAVE PIANA A I IN CALCESTRUZZO ARMATO PRECOMPRESSO, dotata di “Marcatura CE" ai sensi del D.M. 17/01/2018, confezionata con calcestruzzo C40/50 MPa, armatura di precompressione in acciaio armonico e armatura inerte in acciaio B450C altezza cm 130, spessore anima cm 14, ali 80/60 | m | 406.9595 | 0% | 514.8037 | 0% | 15% | 61.0439 | 10% | 46.8003
SAR25_PR.0031.0004.0014 | MATERIALI DA COSTRUZIONE | STRUTTURE PREFABBRICATE IN CEMENTO ARMATO | Trave | TRAVE PIANA A I IN CALCESTRUZZO ARMATO PRECOMPRESSO, dotata di “Marcatura CE" ai sensi del D.M. 17/01/2018,confezionata con calcestruzzo C40/50 MPa, armatura di precompressione in acciaio armonico e armatura inerte in acciaio B450C altezza cm 140, spessore anima cm 14, ali 80/60 | m | 425.2677 | 0% | 537.9637 | 0% | 15% | 63.7902 | 10% | 48.9058
SAR25_PR.0031.0004.0015 | MATERIALI DA COSTRUZIONE | STRUTTURE PREFABBRICATE IN CEMENTO ARMATO | Trave | TRAVE PIANA A I IN CALCESTRUZZO ARMATO PRECOMPRESSO, dotata di “Marcatura CE" ai sensi del D.M. 17/01/2018,confezionata con calcestruzzo C40/50 MPa, armatura di precompressione in acciaio armonico e armatura inerte in acciaio B450C altezza cm 150, spessore anima cm 18, ali 84/64 | m | 489.2869 | 0% | 618.9479 | 0% | 15% | 73.393 | 10% | 56.268
SAR25_PR.0031.0004.0016 | MATERIALI DA COSTRUZIONE | STRUTTURE PREFABBRICATE IN CEMENTO ARMATO | Trave | TRAVE PIANA A I IN CALCESTRUZZO ARMATO PRECOMPRESSO, dotata di “Marcatura CE" ai sensi del D.M. 17/01/2018,confezionata con calcestruzzo C40/50 MPa, armatura di precompressione in acciaio armonico e armatura inerte in acciaio B450C altezza cm 160, spessore anima cm 18, ali 84/64 | m | 503.0045 | 0% | 636.3007 | 0% | 15% | 75.4507 | 10% | 57.8455
SAR25_PR.0031.0004.0017 | MATERIALI DA COSTRUZIONE | STRUTTURE PREFABBRICATE IN CEMENTO ARMATO | Trave | TRAVE PIANA A I IN CALCESTRUZZO ARMATO PRECOMPRESSO, dotata di “Marcatura CE" ai sensi del D.M. 17/01/2018,confezionata con calcestruzzo C28/35MPa, armatura di precompressione in acciaio armonico e armatura inerte in acciaio B450C altezza cm 170, spessore anima cm 18, ali 84/64 | m | 516.733 | 0% | 653.6672 | 0% | 15% | 77.51 | 10% | 59.4243
SAR25_PR.0031.0004.0018 | MATERIALI DA COSTRUZIONE | STRUTTURE PREFABBRICATE IN CEMENTO ARMATO | Trave | TRAVE PIANA A I IN CALCESTRUZZO ARMATO PRECOMPRESSO, dotata di “Marcatura CE" ai sensi del D.M. 17/01/2018,confezionata con calcestruzzo C40/50 MPa, armatura di precompressione in acciaio armonico e armatura inerte in acciaio B450C altezza cm 180, spessore anima cm 18, ali 84/64 | m | 553.3169 | 0% | 699.9459 | 0% | 15% | 82.9975 | 10% | 63.6314
SAR25_PR.0031.0004.0019 | MATERIALI DA COSTRUZIONE | STRUTTURE PREFABBRICATE IN CEMENTO ARMATO | Trave | TRAVE PIANA A I IN CALCESTRUZZO ARMATO PRECOMPRESSO, dotata di “Marcatura CE" ai sensi del D.M. 17/01/2018,confezionata con calcestruzzo C40/50 MPa, armatura di precompressione in acciaio armonico e armatura inerte in acciaio B450C altezza cm 190, spessore anima cm 18, ali 84/64 | m | 576.1832 | 0% | 728.8718 | 0% | 15% | 86.4275 | 10% | 66.2611
SAR25_PR.0031.0004.0020 | MATERIALI DA COSTRUZIONE | STRUTTURE PREFABBRICATE IN CEMENTO ARMATO | Trave | TRAVE PIANA A I IN CALCESTRUZZO ARMATO PRECOMPRESSO, dotata di “Marcatura CE" ai sensi del D.M. 17/01/2018, confezionata con calcestruzzo C40/50 MPa, armatura di precompressione in acciaio armonico e armatura inerte in acciaio B450C altezza cm 230, spessore anima cm 18, ali 84/64 | m | 676.7863 | 0% | 856.1346 | 0% | 15% | 101.5179 | 10% | 77.8304
SAR25_PR.0031.0004.0021 | MATERIALI DA COSTRUZIONE | STRUTTURE PREFABBRICATE IN CEMENTO ARMATO | Trave | TRAVE PREFABBRICATA IN CEMENTO ARMATO PRECOMPRESSO dotata di “Marcatura CE" ai sensi del D.M. 17/01/2018,ad altezza costante e sezione a I, confezionata con calcestruzzo C40/50 MPa, finitura pareti verticali liscia controcassero metallico, compresa l’armatura di precompressione in trefoli stabilizzati a basso rilassamento, l’armatura ordinaria in barre ad aderenza migliorata B450C e le piastre d’appoggio in neoprene dimensioni 30x15x1 cm * lunghezza 20.00 m *altezza 80 cm *larghezza anima 12 cm *ala superiore e inferiore 47 cm | m | 306.3673 | 0% | 387.5546 | 0% | 15% | 45.9551 | 10% | 35.2322
SAR25_PR.0031.0004.0022 | MATERIALI DA COSTRUZIONE | STRUTTURE PREFABBRICATE IN CEMENTO ARMATO | Trave | TRAVE PREFABBRICATA IN CEMENTO ARMATO PRECOMPRESSO ad altezza costante e sezione a I, dotata di “Marcatura CE" ai sensi del D.M. 17/01/2018,confezionata con calcestruzzo C40/50 MPa, finitura pareti verticali liscia controcassero metallico, compresa l’armatura di precompressione in trefoli stabilizzati a basso rilassamento, l’armatura ordinaria in barre ad aderenza migliorata B450C e le piastre d’appoggio in neoprene dimensioni 30x15x1 cm * lunghezza 20.00 m *altezza 80 cm *larghezza anima 12 cm*lunghezza 25.00 m *altezza 120 cm *larghezza anima 15 cm *ala superiore e inferiore 50 cm | m | 320.0957 | 0% | 404.9211 | 0% | 15% | 48.0144 | 10% | 36.811
SAR25_PR.0031.0004.0023 | MATERIALI DA COSTRUZIONE | STRUTTURE PREFABBRICATE IN CEMENTO ARMATO | Trave | TRAVE PREFABBRICATA IN CEMENTO ARMATO PRECOMPRESSO ad altezza costante e sezione a I, dotata di “Marcatura CE" ai sensi del D.M. 17/01/2018,confezionata con calcestruzzo C40/50 MPa, finitura pareti verticali liscia controcassero metallico, compresa l’armatura di precompressione in trefoli stabilizzati a basso rilassamento, l’armatura ordinaria in barre ad aderenza migliorata B450C e le piastre d’appoggio in neoprene dimensioni 30x15x1 cm * lunghezza 20.00 m *altezza 80 cm *larghezza anima 12 cm*lunghezza 25.00 m *altezza 120 cm *larghezza anima 15 cm*lunghezza 33.00 m *altezza 150 cm *larghezza anima 18cm *ala superiore e inferiore 53 cm | m | 342.9512 | 0% | 433.8333 | 0% | 15% | 51.4427 | 10% | 39.4394
SAR25_PR.0031.0005.0001 | MATERIALI DA COSTRUZIONE | STRUTTURE PREFABBRICATE IN CEMENTO ARMATO | Pannello e maggiorazione | PANNELLI VERTICALI PIANI IN CEMENTO ARMATO VIBRATO, larghezza 250 cm, dotata di marcatura “CE" ai sensi del D.M. 17/01/2018 confezionata con calcestruzzo di classe di resistenza C28/35 MPa e acciaio B450C, inerti di calcare, finitura esterna liscia controcassero metallico con spigoli smussati, interna tirata a riga, completo di giunti verticali maschio-femmina, di piastre metalliche e di inserti per il fissaggio in quota alla struttura portante; spessore cm 12 per altezza max 6.00 m | m² | 105.1067 | 0% | 132.96 | 0% | 15% | 15.766 | 10% | 12.0873
SAR25_PR.0031.0005.0002 | MATERIALI DA COSTRUZIONE | STRUTTURE PREFABBRICATE IN CEMENTO ARMATO | Pannello e maggiorazione | PANNELLI VERTICALI PIANI IN CEMENTO ARMATO VIBRATO, larghezza 250 cm, dotata di marcatura “CE" ai sensi del D.M. 17/01/2018 confezionata con calcestruzzo di classe di resistenza C28/35 MPa e acciaio B450C, inerti di calcare, finitura esterna liscia controcassero metallico con spigoli smussati, interna tirata a riga, completo di giunti verticali maschio-femmina, di piastre metalliche e di inserti per il fissaggio in quota alla struttura portante; spessore cm 16 per altezza max 8.00 m | m² | 108.9141 | 0% | 137.7764 | 0% | 15% | 16.3371 | 10% | 12.5251
SAR25_PR.0031.0005.0003 | MATERIALI DA COSTRUZIONE | STRUTTURE PREFABBRICATE IN CEMENTO ARMATO | Pannello e maggiorazione | PANNELLI VERTICALI PIANI IN CEMENTO ARMATO VIBRATO, larghezza 250 cm, dotata di marcatura “CE" ai sensi del D.M. 17/01/2018 confezionata con calcestruzzo di classe di resistenza C28/35 MPa e acciaio B450C, inerti di calcare, finitura esterna liscia controcassero metallico con spigoli smussati, interna tirata a riga, completo di giunti verticali maschio-femmina, di piastre metalliche e di inserti per il fissaggio in quota alla struttura portante; spessore cm 16, spessore polistirolo cm 8, altezza max 8.00 m | m² | 111.253 | 0% | 140.735 | 0% | 15% | 16.688 | 10% | 12.7941
SAR25_PR.0031.0005.0004 | MATERIALI DA COSTRUZIONE | STRUTTURE PREFABBRICATE IN CEMENTO ARMATO | Pannello e maggiorazione | PANNELLI VERTICALI PIANI IN CEMENTO ARMATO VIBRATO, larghezza 250 cm, dotata di marcatura “CE" ai sensi del D.M. 17/01/2018 confezionata con calcestruzzo di classe di resistenza C28/35 MPa e acciaio B450C, inerti di calcare, finitura esterna liscia controcassero metallico con spigoli smussati, interna tirata a riga, completo di giunti verticali maschio-femmina, di piastre metalliche e di inserti per il fissaggio in quota alla struttura portante; spessore cm 20, spessore polistirolo cm 10, altezza max 11.50 m | m² | 115.1801 | 0% | 145.7028 | 0% | 15% | 17.277 | 10% | 13.2457
SAR25_PR.0031.0005.0005 | MATERIALI DA COSTRUZIONE | STRUTTURE PREFABBRICATE IN CEMENTO ARMATO | Pannello e maggiorazione | PANNELLI VERTICALI PIANI IN CEMENTO ARMATO VIBRATO, larghezza 250 cm, dotata di marcatura “CE" ai sensi del D.M. 17/01/2018 confezionata con calcestruzzo di classe di resistenza C28/35 MPa e acciaio B450C, inerti di calcare, finitura esterna liscia controcassero metallico con spigoli smussati, interna tirata a riga, completo di giunti verticali maschio-femmina, di piastre metalliche e di inserti per il fissaggio in quota alla struttura portante; spessore 16 cm, altezza massima 10.00 m | m² | 115.8001 | 0% | 146.4872 | 0% | 15% | 17.37 | 10% | 13.317
SAR25_PR.0031.0005.0006 | MATERIALI DA COSTRUZIONE | STRUTTURE PREFABBRICATE IN CEMENTO ARMATO | Pannello e maggiorazione | PANNELLI VERTICALI PIANI IN CEMENTO ARMATO VIBRATO, larghezza 250 cm, dotata di marcatura “CE" ai sensi del D.M. 17/01/2018 confezionata con calcestruzzo di classe di resistenza C28/35 MPa e acciaio B450C, inerti di calcare, finitura esterna liscia controcassero metallico con spigoli smussati, interna tirata a riga, completo di giunti verticali maschio-femmina, di piastre metalliche e di inserti per il fissaggio in quota alla struttura portante; spessore 20 cm, altezza massima 12.50 m | m² | 120.0209 | 0% | 151.8265 | 0% | 15% | 18.0031 | 10% | 13.8024
SAR25_PR.0031.0005.0007 | MATERIALI DA COSTRUZIONE | STRUTTURE PREFABBRICATE IN CEMENTO ARMATO | Pannello e maggiorazione | PANNELLI VERTICALI PIANI IN CEMENTO ARMATO VIBRATO, larghezza 250 cm, dotata di marcatura “CE" ai sensi del D.M. 17/01/2018 confezionata con calcestruzzo di classe di resistenza C28/35 MPa e acciaio B450C, inerti di calcare, finitura esterna liscia controcassero metallico con spigoli smussati, interna tirata a riga, completo di giunti verticali maschio-femmina, di piastre metalliche e di inserti per il fissaggio in quota alla struttura portante; spessore totale 37 cm, di cui 10 cm di parete piena e 27 cm di nervatura | m² | 109.9258 | 0% | 139.0562 | 0% | 15% | 16.4889 | 10% | 12.6415
SAR25_PR.0031.0005.0008 | MATERIALI DA COSTRUZIONE | STRUTTURE PREFABBRICATE IN CEMENTO ARMATO | Pannello e maggiorazione | PANNELLI VERTICALI PIANI IN CEMENTO ARMATO VIBRATO, larghezza 250 cm, dotata di marcatura “CE" ai sensi del D.M. 17/01/2018 confezionata con calcestruzzo di classe di resistenza C28/35 MPa e acciaio B450C, inerti di calcare, finitura esterna liscia controcassero metallico con spigoli smussati, interna tirata a riga, completo di giunti verticali maschio-femmina, di piastre metalliche e di inserti per il fissaggio in quota alla struttura portante; spessore totale 36 cm, di cui 12 cm di parete piena e 24 cm di nervatura | m² | 114.6579 | 0% | 145.0423 | 0% | 15% | 17.1987 | 10% | 13.1857
SAR25_PR.0031.0005.0009 | MATERIALI DA COSTRUZIONE | STRUTTURE PREFABBRICATE IN CEMENTO ARMATO | Pannello e maggiorazione | MAGGIOR COSTO DEI PANNELLI DI TAMPONAMENTO per la finitura della FACCIA ESTERNA "SABBIATA" con graniglia locale a vista su base di cemento grigio; Conforme a D.M. 17/01/2018 | m² | 15.5452 | 0% | 19.6647 | 0% | 15% | 2.3318 | 10% | 1.7877
SAR25_PR.0031.0005.0010 | MATERIALI DA COSTRUZIONE | STRUTTURE PREFABBRICATE IN CEMENTO ARMATO | Pannello e maggiorazione | MAGGIOR COSTO DEI PANNELLI DI TAMPONAMENTO per la confezione del calcestruzzo con ossidi coloranti ROSSO O GIALLO su base di cemento grigio; Conforme a D.M. 17/01/2018 | m² | 6.4074 | 0% | 8.1053 | 0% | 15% | 0.9611 | 10% | 0.73685
SAR25_PR.0031.0005.0011 | MATERIALI DA COSTRUZIONE | STRUTTURE PREFABBRICATE IN CEMENTO ARMATO | Pannello e maggiorazione | PANNELLO PREFABRICATO ALVEOLARE IN CEMENTO ARMATO PRECOMPRESSO autoportante, dotato di “Marcatura CE" ai sensi del D.M. 17/01/2018, per solaio di calpestio, calcolato per un sovraccarico totale (accidentale + permanenti) di 400 kg/mq, larghezza massima 120 cm, confezionato in calcestruzzo C40/50 MPa, compresa l’armatura di precompressione in trecce, formazione 3x3.00 fptk=180 kg/mmq o trefoli da 3/8" in acciaio o basso rilassamento fptk=190 kg/mmq, finitura della superficie dell’intradosso liscia *altezza 12 cm, lunghezza <= 4,20m | m² | 35.6701 | 0% | 45.1227 | 0% | 15% | 5.3505 | 10% | 4.1021
SAR25_PR.0031.0005.0012 | MATERIALI DA COSTRUZIONE | STRUTTURE PREFABBRICATE IN CEMENTO ARMATO | Pannello e maggiorazione | PANNELLO PREFABRICATO ALVEOLARE IN CEMENTO ARMATO PRECOMPRESSO autoportante, dotato di “Marcatura CE" ai sensi del D.M. 17/01/2018,per solaio di calpestio, calcolato per un sovraccarico totale (accidentale + permanenti) di 400 kg/mq, larghezza massima 120 cm, confezionato in calcestruzzo C40/50 MPa, compresa l’armatura di precompressione in trecce, formazione 3x3.00 fptk=180 kg/mmq o trefoli da 3/8" in acciaio o basso rilassamento fptk=190 kg/mmq, finitura della superficie dell’intradosso liscia *altezza 16 cm, lunghezza <= 5,70 m | m² | 42.7193 | 0% | 54.0399 | 0% | 15% | 6.4079 | 10% | 4.9127
SAR25_PR.0031.0005.0013 | MATERIALI DA COSTRUZIONE | STRUTTURE PREFABBRICATE IN CEMENTO ARMATO | Pannello e maggiorazione | PANNELLO PREFABRICATO ALVEOLARE IN CEMENTO ARMATO PRECOMPRESSO autoportante, dotato di “Marcatura CE" ai sensi del D.M. 17/01/2018, per solaio di calpestio, calcolato per un sovraccarico totale (accidentale + permanenti) di 400 kg/mq, larghezza massima 120 cm, confezionato in calcestruzzo C40/50 MPa, compresa l’armatura di precompressione in trecce, formazione 3x3.00 fptk=180 kg/mmq o trefoli da 3/8" in acciaio o basso rilassamento fptk=190 kg/mmq, finitura della superficie dell’intradosso liscia *altezza 20 cm, lunghezza <= 7,10 m | m² | 45.7218 | 0% | 57.838 | 0% | 15% | 6.8583 | 10% | 5.258
SAR25_PR.0031.0005.0014 | MATERIALI DA COSTRUZIONE | STRUTTURE PREFABBRICATE IN CEMENTO ARMATO | Pannello e maggiorazione | PANNELLO PREFABRICATO ALVEOLARE IN CEMENTO ARMATO PRECOMPRESSO autoportante, dotato di “Marcatura CE" ai sensi del D.M. 17/01/2018, per solaio di calpestio, calcolato per un sovraccarico totale (accidentale + permanenti) di 400 kg/mq, larghezza massima 120 cm, confezionato in calcestruzzo C40/50 MPa, compresa l’armatura di precompressione in trecce, formazione 3x3.00 fptk=180 kg/mmq o trefoli da 3/8" in acciaio o basso rilassamento fptk=190 kg/mmq, finitura della superficie dell’intradosso liscia *altezza 25 cm, lunghezza <= 8,80 m | m² | 51.7701 | 0% | 65.4892 | 0% | 15% | 7.7655 | 10% | 5.9536
SAR25_PR.0031.0005.0015 | MATERIALI DA COSTRUZIONE | STRUTTURE PREFABBRICATE IN CEMENTO ARMATO | Pannello e maggiorazione | PANNELLO PREFABRICATO ALVEOLARE IN CEMENTO ARMATO PRECOMPRESSO autoportante, dotato di “Marcatura CE" ai sensi del D.M. 17/01/2018, per solaio di calpestio, calcolato per un sovraccarico totale (accidentale + permanenti) di 400 kg/mq, larghezza massima 120 cm, confezionato in calcestruzzo C40/50 MPa, compresa l’armatura di precompressione in trecce, formazione 3x3.00 fptk=180 kg/mmq o trefoli da 3/8" in acciaio o basso rilassamento fptk=190 kg/mmq, finitura della superficie dell’intradosso liscia *altezza 30 cm, lunghezza <= 10,60m | m² | 57.3398 | 0% | 72.5349 | 0% | 15% | 8.601 | 10% | 6.5941
SAR25_PR.0031.0005.0016 | MATERIALI DA COSTRUZIONE | STRUTTURE PREFABBRICATE IN CEMENTO ARMATO | Pannello e maggiorazione | PANNELLO PREFABRICATO ALVEOLARE IN CEMENTO ARMATO PRECOMPRESSO autoportante, dotato di “Marcatura CE" ai sensi del D.M. 17/01/2018, per solaio di calpestio, calcolato per un sovraccarico totale (accidentale + permanenti) di 400 kg/mq, larghezza massima 120 cm, confezionato in calcestruzzo C40/50 MPa, compresa l’armatura di precompressione in trecce, formazione 3x3.00 fptk=180 kg/mmq o trefoli da 3/8" in acciaio o basso rilassamento fptk=190 kg/mmq, finitura della superficie dell’intradosso liscia *altezza 40 cm, lunghezza <= 14,00m | m² | 61.8108 | 0% | 78.1907 | 0% | 15% | 9.2716 | 10% | 7.1082
SAR25_PR.0031.0005.0017 | MATERIALI DA COSTRUZIONE | STRUTTURE PREFABBRICATE IN CEMENTO ARMATO | Pannello e maggiorazione | PANNELLO PREFABRICATO ALVEOLARE IN CEMENTO ARMATO PRECOMPRESSO autoportante, dotato di “Marcatura CE" ai sensi del D.M. 17/01/2018, per solaio di calpestio, calcolato per un sovraccarico totale (accidentale + permanenti) di 700 kg/mq, larghezza massima 120 cm, confezionato in calcestruzzo C40/50 MPa, compresa l’armatura di precompressione in trecce, formazione 3x3.00 fptk=180 kg/mmq o trefoli da 3/8" in acciaio o basso rilassamento fptk=190 kg/mmq, finitura della superficie dell’intradosso liscia *altezza 12 cm, lunghezza <= 4,20m | m² | 39.7822 | 0% | 50.3244 | 0% | 15% | 5.9673 | 10% | 4.575
SAR25_PR.0031.0005.0018 | MATERIALI DA COSTRUZIONE | STRUTTURE PREFABBRICATE IN CEMENTO ARMATO | Pannello e maggiorazione | PANNELLO PREFABRICATO ALVEOLARE IN CEMENTO ARMATO PRECOMPRESSO autoportante, dotato di “Marcatura CE" ai sensi del D.M. 17/01/2018, per solaio di calpestio, calcolato per un sovraccarico totale (accidentale + permanenti) di 700 kg/mq, larghezza massima 120 cm, confezionato in calcestruzzo C40/50 MPa, compresa l’armatura di precompressione in trecce, formazione 3x3.00 fptk=180 kg/mmq o trefoli da 3/8" in acciaio o basso rilassamento fptk=190 kg/mmq, finitura della superficie dell’intradosso liscia *altezza 16 cm, lunghezza <= 5,70 m | m² | 47.6581 | 0% | 60.2875 | 0% | 15% | 7.1487 | 10% | 5.4807
SAR25_PR.0031.0005.0019 | MATERIALI DA COSTRUZIONE | STRUTTURE PREFABBRICATE IN CEMENTO ARMATO | Pannello e maggiorazione | PANNELLO PREFABRICATO ALVEOLARE IN CEMENTO ARMATO PRECOMPRESSO autoportante, dotato di “Marcatura CE" ai sensi del D.M. 17/01/2018, per solaio di calpestio, calcolato per un sovraccarico totale (accidentale + permanenti) di 700 kg/mq, larghezza massima 120 cm, confezionato in calcestruzzo C40/50 MPa, compresa l’armatura di precompressione in trecce, formazione 3x3.00 fptk=180 kg/mmq o trefoli da 3/8" in acciaio o basso rilassamento fptk=190 kg/mmq, finitura della superficie dell’intradosso liscia *altezza 20 cm, lunghezza <= 7,10 m | m² | 51.3023 | 0% | 64.8975 | 0% | 15% | 7.6954 | 10% | 5.8998
SAR25_PR.0031.0005.0020 | MATERIALI DA COSTRUZIONE | STRUTTURE PREFABBRICATE IN CEMENTO ARMATO | Pannello e maggiorazione | PANNELLO PREFABRICATO ALVEOLARE IN CEMENTO ARMATO PRECOMPRESSO autoportante, dotato di “Marcatura CE" ai sensi del D.M. 17/01/2018, per solaio di calpestio, calcolato per un sovraccarico totale (accidentale + permanenti) di 700 kg/mq, larghezza massima 120 cm, confezionato in calcestruzzo C40/50 MPa, compresa l’armatura di precompressione in trecce, formazione 3x3.00 fptk=180 kg/mmq o trefoli da 3/8" in acciaio o basso rilassamento fptk=190 kg/mmq, finitura della superficie dell’intradosso liscia *altezza 25 cm, lunghezza <= 8,80 m | m² | 61.6477 | 0% | 77.9843 | 0% | 15% | 9.2471 | 10% | 7.0895
SAR25_PR.0031.0005.0021 | MATERIALI DA COSTRUZIONE | STRUTTURE PREFABBRICATE IN CEMENTO ARMATO | Pannello e maggiorazione | PANNELLO PREFABRICATO ALVEOLARE IN CEMENTO ARMATO PRECOMPRESSO autoportante, dotato di “Marcatura CE" ai sensi del D.M. 17/01/2018,per solaio di calpestio, calcolato per un sovraccarico totale (accidentale + permanenti) di 700 kg/mq, larghezza massima 120 cm, confezionato in calcestruzzo C40/50 MPa, compresa l’armatura di precompressione in trecce, formazione 3x3.00 fptk=180 kg/mmq o trefoli da 3/8" in acciaio o basso rilassamento fptk=190 kg/mmq, finitura della superficie dell’intradosso liscia *altezza 30 cm, lunghezza <= 10,60m | m² | 63.4644 | 0% | 80.2824 | 0% | 15% | 9.5197 | 10% | 7.2984
SAR25_PR.0031.0005.0022 | MATERIALI DA COSTRUZIONE | STRUTTURE PREFABBRICATE IN CEMENTO ARMATO | Pannello e maggiorazione | PANNELLO PREFABRICATO ALVEOLARE IN CEMENTO ARMATO PRECOMPRESSO autoportante, , dotato di “Marcatura CE" ai sensi del D.M. 17/01/2018, per solaio di calpestio, calcolato per un sovraccarico totale (accidentale + permanenti) di 700 kg/mq, larghezza massima 120 cm, confezionato in calcestruzzo C40/50 MPa, compresa l’armatura di precompressione in trecce, formazione 3x3.00 fptk=180 kg/mmq o trefoli da 3/8" in acciaio o basso rilassamento fptk=190 kg/mmq, finitura della superficie dell’intradosso liscia *altezza 40 cm, lunghezza <= 14,00m | m² | 67.9354 | 0% | 85.9382 | 0% | 15% | 10.1903 | 10% | 7.8126
SAR25_PR.0031.0005.0023 | MATERIALI DA COSTRUZIONE | STRUTTURE PREFABBRICATE IN CEMENTO ARMATO | Pannello e maggiorazione | PANNELLO PREFABRICATO ALVEOLARE IN CEMENTO ARMATO PRECOMPRESSO autoportante, dotato di “Marcatura CE" ai sensi del D.M. 17/01/2018,per solaio di copertura, calcolato per un sovraccarico totale (accidentale + permanenti) di 200 kg/mq, larghezza massima 120 cm, confezionato in calcestruzzo C40/50 MPa, compresa l’armatura di precompressione in trecce, formazione 3x3.00 fptk=180 kg/mmq o trefoli da 3/8" in acciaio o basso rilassamento fptk=190 kg/mmq, finitura della superficie dell’intradosso liscia *altezza 12 cm, lunghezza <= 4,20m | m² | 32.374 | 0% | 40.9531 | 0% | 15% | 4.8561 | 10% | 3.723
SAR25_PR.0031.0005.0024 | MATERIALI DA COSTRUZIONE | STRUTTURE PREFABBRICATE IN CEMENTO ARMATO | Pannello e maggiorazione | PANNELLO PREFABRICATO ALVEOLARE IN CEMENTO ARMATO PRECOMPRESSO autoportante, dotato di “Marcatura CE" ai sensi del D.M. 17/01/2018,per solaio di copertura, calcolato per un sovraccarico totale (accidentale + permanenti) di 200 kg/mq, larghezza massima 120 cm, confezionato in calcestruzzo C40/50 MPa, compresa l’armatura di precompressione in trecce, formazione 3x3.00 fptk=180 kg/mmq o trefoli da 3/8" in acciaio o basso rilassamento fptk=190 kg/mmq, finitura della superficie dell’intradosso liscia *altezza 16 cm, lunghezza <= 5,70 m | m² | 38.5855 | 0% | 48.8107 | 0% | 15% | 5.7878 | 10% | 4.4373
SAR25_PR.0031.0005.0025 | MATERIALI DA COSTRUZIONE | STRUTTURE PREFABBRICATE IN CEMENTO ARMATO | Pannello e maggiorazione | PANNELLO PREFABRICATO ALVEOLARE IN CEMENTO ARMATO PRECOMPRESSO autoportante, dotato di “Marcatura CE" ai sensi del D.M. 17/01/2018,per solaio di copertura, calcolato per un sovraccarico totale (accidentale + permanenti) di 200 kg/mq, larghezza massima 120 cm, confezionato in calcestruzzo C40/50 MPa, compresa l’armatura di precompressione in trecce, formazione 3x3.00 fptk=180 kg/mmq o trefoli da 3/8" in acciaio o basso rilassamento fptk=190 kg/mmq, finitura della superficie dell’intradosso liscia *altezza 20 cm, lunghezza <= 7,10 m | m² | 42.0775 | 0% | 53.228 | 0% | 15% | 6.3116 | 10% | 4.8389
SAR25_PR.0031.0005.0026 | MATERIALI DA COSTRUZIONE | STRUTTURE PREFABBRICATE IN CEMENTO ARMATO | Pannello e maggiorazione | PANNELLO PREFABRICATO ALVEOLARE IN CEMENTO ARMATO PRECOMPRESSO autoportante, dotato di “Marcatura CE" ai sensi del D.M. 17/01/2018,per solaio di copertura, calcolato per un sovraccarico totale (accidentale + permanenti) di 200 kg/mq, larghezza massima 120 cm, confezionato in calcestruzzo C40/50 MPa, compresa l’armatura di precompressione in trecce, formazione 3x3.00 fptk=180 kg/mmq o trefoli da 3/8" in acciaio o basso rilassamento fptk=190 kg/mmq, finitura della superficie dell’intradosso liscia *altezza 25 cm, lunghezza <= 8,80 m | m² | 45.7218 | 0% | 57.838 | 0% | 15% | 6.8583 | 10% | 5.258
SAR25_PR.0031.0005.0027 | MATERIALI DA COSTRUZIONE | STRUTTURE PREFABBRICATE IN CEMENTO ARMATO | Pannello e maggiorazione | PANNELLO PREFABRICATO ALVEOLARE IN CEMENTO ARMATO PRECOMPRESSO autoportante, dotato di “Marcatura CE" ai sensi del D.M. 17/01/2018,per solaio di copertura, calcolato per un sovraccarico totale (accidentale + permanenti) di 200 kg/mq, larghezza massima 120 cm, confezionato in calcestruzzo C40/50 MPa, compresa l’armatura di precompressione in trecce, formazione 3x3.00 fptk=180 kg/mmq o trefoli da 3/8" in acciaio o basso rilassamento fptk=190 kg/mmq, finitura della superficie dell’intradosso liscia *altezza 30 cm, lunghezza <= 10,60m | m² | 49.1593 | 0% | 62.1865 | 0% | 15% | 7.3739 | 10% | 5.6533
SAR25_PR.0031.0005.0028 | MATERIALI DA COSTRUZIONE | STRUTTURE PREFABBRICATE IN CEMENTO ARMATO | Pannello e maggiorazione | PANNELLO PREFABRICATO ALVEOLARE IN CEMENTO ARMATO PRECOMPRESSO autoportante, dotato di “Marcatura CE" ai sensi del D.M. 17/01/2018,per solaio di copertura, calcolato per un sovraccarico totale (accidentale + permanenti) di 200 kg/mq, larghezza massima 120 cm, confezionato in calcestruzzo C40/50 MPa, compresa l’armatura di precompressione in trecce, formazione 3x3.00 fptk=180 kg/mmq o trefoli da 3/8" in acciaio o basso rilassamento fptk=190 kg/mmq, finitura della superficie dell’intradosso liscia *altezza 40 cm, lunghezza <= 14,00m | m² | 53.5977 | 0% | 67.8011 | 0% | 15% | 8.0396 | 10% | 6.1637
SAR25_PR.0031.0005.0029 | MATERIALI DA COSTRUZIONE | STRUTTURE PREFABBRICATE IN CEMENTO ARMATO | Pannello e maggiorazione | PANNELLI DI SOLAIO ESTRUSI FRESATI SULLE TESTATE E REALIZZATI CON CALCESTRUZZO ARMATO PRECOMPRESSO C45/55 MPa, dotati di “Marcatura CE" ai sensi del D.M. 17/01/2018,forati longitudinalmente, autoportanti, armatura di precompressione costituita da trefoli di acciaio armonico stabilizzato; lastre della larghezza di m 1.20 con finitura dell’intradosso liscia da controcassero metallico e spigoli smussati spessore cm 16, peso proprio 250 da N/mq | m² | 49.3877 | 0% | 62.4755 | 0% | 15% | 7.4082 | 10% | 5.6796
SAR25_PR.0031.0005.0030 | MATERIALI DA COSTRUZIONE | STRUTTURE PREFABBRICATE IN CEMENTO ARMATO | Pannello e maggiorazione | PANNELLI DI SOLAIO ESTRUSI FRESATI SULLE TESTATE E REALIZZATI CON CALCESTRUZZO ARMATO PRECOMPRESSO C45/55 MPa, dotati di “Marcatura CE" ai sensi del D.M. 17/01/2018,forati longitudinalmente, autoportanti, armatura di precompressione costituita da trefoli di acciaio armonico stabilizzato; lastre della larghezza di m 1.20 con finitura dell’intradosso liscia da controcassero metallico e spigoli smussati spessore cm 20, peso proprio 265 da N/mq | m² | 51.2044 | 0% | 64.7736 | 0% | 15% | 7.6807 | 10% | 5.8885
SAR25_PR.0031.0005.0031 | MATERIALI DA COSTRUZIONE | STRUTTURE PREFABBRICATE IN CEMENTO ARMATO | Pannello e maggiorazione | PANNELLI DI SOLAIO ESTRUSI FRESATI SULLE TESTATE E REALIZZATI CON CALCESTRUZZO ARMATO PRECOMPRESSO C45/55 MPa, dotati di “Marcatura CE" ai sensi del D.M. 17/01/2018,forati longitudinalmente, autoportanti, armatura di precompressione costituita da trefoli di acciaio armonico stabilizzato; lastre della larghezza di m 1.20 con finitura dell’intradosso liscia da controcassero metallico e spigoli smussati spessore cm 28, peso proprio 415 da N/mq | m² | 68.5772 | 0% | 86.7501 | 0% | 15% | 10.2866 | 10% | 7.8864
SAR25_PR.0031.0005.0032 | MATERIALI DA COSTRUZIONE | STRUTTURE PREFABBRICATE IN CEMENTO ARMATO | Pannello e maggiorazione | PANNELLI DI SOLAIO ESTRUSI FRESATI SULLE TESTATE E REALIZZATI CON CALCESTRUZZO ARMATO PRECOMPRESSO C45/55 MPa, dotati di “Marcatura CE" ai sensi del D.M. 17/01/2018,forati longitudinalmente, autoportanti, armatura di precompressione costituita da trefoli di acciaio armonico stabilizzato; lastre della larghezza di m 1.20 con finitura dell’intradosso liscia da controcassero metallico e spigoli smussati spessore cm 33, peso proprio 415 da N/mq | m² | 77.7368 | 0% | 98.337 | 0% | 15% | 11.6605 | 10% | 8.9397
SAR25_PR.0031.0005.0033 | MATERIALI DA COSTRUZIONE | STRUTTURE PREFABBRICATE IN CEMENTO ARMATO | Pannello e maggiorazione | PANNELLI DI SOLAIO ESTRUSI FRESATI SULLE TESTATE E REALIZZATI CON CALCESTRUZZO ARMATO PRECOMPRESSO C45/55 MPa, dotati di “Marcatura CE" ai sensi del D.M. 17/01/2018,forati longitudinalmente, autoportanti, armatura di precompressione costituita da trefoli di acciaio armonico stabilizzato; lastre della larghezza di m 1.20 con finitura dell’intradosso liscia da controcassero metallico e spigoli smussati spessore cm 40, peso proprio 470 da N/mq | m² | 86.8746 | 0% | 109.8963 | 0% | 15% | 13.0312 | 10% | 9.9906
SAR25_PR.0031.0005.0034 | MATERIALI DA COSTRUZIONE | STRUTTURE PREFABBRICATE IN CEMENTO ARMATO | Pannello e maggiorazione | PANNELLI DI SOLAIO ESTRUSI FRESATI SULLE TESTATE E REALIZZATI CON CALCESTRUZZO ARMATO PRECOMPRESSO C45/55 MPa, dotati di “Marcatura CE" ai sensi del D.M. 17/01/2018,forati longitudinalmente, autoportanti, armatura di precompressione costituita da trefoli di acciaio armonico stabilizzato; lastre della larghezza di m 1.20 con finitura dell’intradosso liscia da controcassero metallico e spigoli smussati spessore cm 42, peso proprio 510 da N/mq | m² | 93.2819 | 0% | 118.0016 | 0% | 15% | 13.9923 | 10% | 10.7274
SAR25_PR.0031.0005.0035 | MATERIALI DA COSTRUZIONE | STRUTTURE PREFABBRICATE IN CEMENTO ARMATO | Pannello e maggiorazione | PANNELLI DI SOLAIO ESTRUSI FRESATI SULLE TESTATE E REALIZZATI CON CALCESTRUZZO ARMATO PRECOMPRESSO C45/55 MPa, dotati di “Marcatura CE" ai sensi del D.M. 17/01/2018, forati longitudinalmente, autoportanti, armatura di precompressione costituita da trefoli di acciaio armonico stabilizzato; lastre della larghezza di m 1.20 con finitura dell’intradosso liscia da controcassero metallico e spigoli smussati spessore cm 26,5, peso proprio 415 da N/mq | m² | 64.9003 | 0% | 82.0989 | 0% | 15% | 9.735 | 10% | 7.4635
SAR25_PR.0031.0006.0001 | MATERIALI DA COSTRUZIONE | STRUTTURE PREFABBRICATE IN CEMENTO ARMATO | Tegolo | TEGOLO PREFABRICATO NERVATO IN CEMENTO ARMATO PRECOMPRESSO autoportante, dotato di “Marcatura CE" ai sensi del D.M. 17/01/2018, per solaiodi calpestio, calcolato per un sovraccarico totale (accidentale + permanenti) di 400 kg/mq, larghezza massima 250 cm, larghezza minima 200 cm, spessore delle due nervature minimo 9 cm, confezionato in calcestruzzo C40/50 MPa, compresa l’armatura di precompressione in trefoli stabilizzati da 1/2", fptk=190 kg/mmq, e l’armatura ordinaria B450C *altezza totale 30 cm di cui di soletta più la nervatura, lunghezza <= 6,50 m | m² | 46.4615 | 0% | 58.7738 | 0% | 15% | 6.9692 | 10% | 5.3431
SAR25_PR.0031.0006.0002 | MATERIALI DA COSTRUZIONE | STRUTTURE PREFABBRICATE IN CEMENTO ARMATO | Tegolo | TEGOLO PREFABRICATO NERVATO IN CEMENTO ARMATO PRECOMPRESSO autoportante, dotato di “Marcatura CE" ai sensi del D.M. 17/01/2018, per solaiodi calpestio, calcolato per un sovraccarico totale (accidentale + permanenti) di 400 kg/mq, larghezza massima 250 cm, larghezza minima 200 cm, spessore delle due nervature minimo 9 cm, confezionato in calcestruzzo C40/50 MPa, compresa l’armatura di precompressione in trefoli stabilizzati da 1/2", fptk=190 kg/mmq, e l’armatura ordinaria B450C *altezza totale 40 cm di cui 6 cm di soletta più la nervatura, lunghezza <= 9,00 m | m² | 49.7685 | 0% | 62.9572 | 0% | 15% | 7.4653 | 10% | 5.7234
SAR25_PR.0031.0006.0003 | MATERIALI DA COSTRUZIONE | STRUTTURE PREFABBRICATE IN CEMENTO ARMATO | Tegolo | TEGOLO PREFABRICATO NERVATO IN CEMENTO ARMATO PRECOMPRESSO autoportante, dotato di “Marcatura CE" ai sensi del D.M. 17/01/2018, per solaiodi calpestio, calcolato per un sovraccarico totale (accidentale + permanenti) di 400 kg/mq, larghezza massima 250 cm, larghezza minima 200 cm, spessore delle due nervature minimo 9 cm, confezionato in calcestruzzo C40/50 MPa, compresa l’armatura di precompressione in trefoli stabilizzati da 1/2", fptk=190 kg/mmq, e l’armatura ordinaria B450C *altezza totale 50 cm di cui 6 cm di soletta più la nervatura, lunghezza <= 11,50 m | m² | 53.0429 | 0% | 67.0992 | 0% | 15% | 7.9564 | 10% | 6.0999
SAR25_PR.0031.0006.0004 | MATERIALI DA COSTRUZIONE | STRUTTURE PREFABBRICATE IN CEMENTO ARMATO | Tegolo | TEGOLO PREFABRICATO NERVATO IN CEMENTO ARMATO PRECOMPRESSO autoportante, dotato di “Marcatura CE" ai sensi del D.M. 17/01/2018, per solaiodi calpestio, calcolato per un sovraccarico totale (accidentale + permanenti) di 400 kg/mq, larghezza massima 250 cm, larghezza minima 200 cm, spessore delle due nervature minimo 9 cm, confezionato in calcestruzzo C40/50 MPa, compresa l’armatura di precompressione in trefoli stabilizzati da 1/2", fptk=190 kg/mmq, e l’armatura ordinaria B450C *altezza totale 60 cm di cui 6 cm di soletta più la nervatura, lunghezza <= 13,50 m | m² | 56.5131 | 0% | 71.489 | 0% | 15% | 8.477 | 10% | 6.499
SAR25_PR.0031.0006.0005 | MATERIALI DA COSTRUZIONE | STRUTTURE PREFABBRICATE IN CEMENTO ARMATO | Tegolo | TEGOLO PREFABRICATO NERVATO IN CEMENTO ARMATO PRECOMPRESSO autoportante, dotato di “Marcatura CE" ai sensi del D.M. 17/01/2018, per solaiodi calpestio, calcolato per un sovraccarico totale (accidentale + permanenti) di 400 kg/mq, larghezza massima 250 cm, larghezza minima 200 cm, spessore delle due nervature minimo 9 cm, confezionato in calcestruzzo C40/50 MPa, compresa l’armatura di precompressione in trefoli stabilizzati da 1/2", fptk=190 kg/mmq, e l’armatura ordinaria B450C *altezza totale 70 cm di cui 6 cm di soletta più la nervatura, lunghezza <= 15,50 m | m² | 60.1682 | 0% | 76.1128 | 0% | 15% | 9.0252 | 10% | 6.9193
SAR25_PR.0031.0006.0006 | MATERIALI DA COSTRUZIONE | STRUTTURE PREFABBRICATE IN CEMENTO ARMATO | Tegolo | TEGOLO PREFABRICATO NERVATO IN CEMENTO ARMATO PRECOMPRESSO autoportante, dotato di “Marcatura CE" ai sensi del D.M. 17/01/2018, per solaiodi calpestio, calcolato per un sovraccarico totale (accidentale + permanenti) di 400 kg/mq, larghezza massima 250 cm, larghezza minima 200 cm, spessore delle due nervature minimo 9 cm, confezionato in calcestruzzo C40/50 MPa, compresa l’armatura di precompressione in trefoli stabilizzati da 1/2", fptk=190 kg/mmq, e l’armatura ordinaria B450C *altezza totale 80 cm di cui 6 cm di soletta più la nervatura, lunghezza <= 17,50 m | m² | 64.389 | 0% | 81.4521 | 0% | 15% | 9.6584 | 10% | 7.4047
SAR25_PR.0031.0006.0007 | MATERIALI DA COSTRUZIONE | STRUTTURE PREFABBRICATE IN CEMENTO ARMATO | Tegolo | TEGOLO PREFABRICATO NERVATO IN CEMENTO ARMATO PRECOMPRESSO autoportante, dotato di “Marcatura CE" ai sensi del D.M. 17/01/2018, per solaiodi copertura, calcolato per un sovraccarico totale (accidentale + permanenti) di 200 kg/mq, larghezza massima 250 cm, larghezza minima 200 cm, spessore delle due nervature minimo 9 cm, confezionato in calcestruzzo C40/50 MPa, compresa l’armatura di precompressione in trefoli stabilizzati da 1/2", fptk=190 kg/mmq, e l’armatura ordinaria B450C *altezza totale 30 cm di cui di soletta più la nervatura, lunghezza <= 7,50 m | m² | 45.4498 | 0% | 57.494 | 0% | 15% | 6.8175 | 10% | 5.2267
SAR25_PR.0031.0006.0008 | MATERIALI DA COSTRUZIONE | STRUTTURE PREFABBRICATE IN CEMENTO ARMATO | Tegolo | TEGOLO PREFABRICATO NERVATO IN CEMENTO ARMATO PRECOMPRESSO autoportante, dotato di “Marcatura CE" ai sensi del D.M. 17/01/2018, per solaiodi copertura, calcolato per un sovraccarico totale (accidentale + permanenti) di 200 kg/mq, larghezza massima 250 cm, larghezza minima 200 cm, spessore delle due nervature minimo 9 cm, confezionato in calcestruzzo C40/50 MPa, compresa l’armatura di precompressione in trefoli stabilizzati da 1/2", fptk=190 kg/mmq, e l’armatura ordinaria B450C *altezza totale 40 cm di cui 6 cm di soletta più la nervatura, lunghezza <= 10,00 m | m² | 47.7451 | 0% | 60.3976 | 0% | 15% | 7.1618 | 10% | 5.4907
SAR25_PR.0031.0006.0009 | MATERIALI DA COSTRUZIONE | STRUTTURE PREFABBRICATE IN CEMENTO ARMATO | Tegolo | TEGOLO PREFABRICATO NERVATO IN CEMENTO ARMATO PRECOMPRESSO autoportante, dotato di “Marcatura CE" ai sensi del D.M. 17/01/2018, per solaiodi copertura, calcolato per un sovraccarico totale (accidentale + permanenti) di 200 kg/mq, larghezza massima 250 cm, larghezza minima 200 cm, spessore delle due nervature minimo 9 cm, confezionato in calcestruzzo C40/50 MPa, compresa l’armatura di precompressione in trefoli stabilizzati da 1/2", fptk=190 kg/mmq, e l’armatura ordinaria B450C *altezza totale 50 cm di cui 6 cm di soletta più la nervatura, lunghezza <= 12,50 m | m² | 50.0187 | 0% | 63.2737 | 0% | 15% | 7.5028 | 10% | 5.7522
SAR25_PR.0031.0006.0010 | MATERIALI DA COSTRUZIONE | STRUTTURE PREFABBRICATE IN CEMENTO ARMATO | Tegolo | TEGOLO PREFABRICATO NERVATO IN CEMENTO ARMATO PRECOMPRESSO autoportante, dotato di “Marcatura CE" ai sensi del D.M. 17/01/2018, per solaiodi copertura, calcolato per un sovraccarico totale (accidentale + permanenti) di 200 kg/mq, larghezza massima 250 cm, larghezza minima 200 cm, spessore delle due nervature minimo 9 cm, confezionato in calcestruzzo C40/50 MPa, compresa l’armatura di precompressione in trefoli stabilizzati da 1/2", fptk=190 kg/mmq, e l’armatura ordinaria B450C *altezza totale 60 cm di cui 6 cm di soletta più la nervatura, lunghezza <= 15,00 m | m² | 53.4998 | 0% | 67.6772 | 0% | 15% | 8.025 | 10% | 6.1525
SAR25_PR.0031.0006.0011 | MATERIALI DA COSTRUZIONE | STRUTTURE PREFABBRICATE IN CEMENTO ARMATO | Tegolo | TEGOLO PREFABRICATO NERVATO IN CEMENTO ARMATO PRECOMPRESSO autoportante, dotato di “Marcatura CE" ai sensi del D.M. 17/01/2018, per solaiodi copertura, calcolato per un sovraccarico totale (accidentale + permanenti) di 200 kg/mq, larghezza massima 250 cm, larghezza minima 200 cm, spessore delle due nervature minimo 9 cm, confezionato in calcestruzzo C40/50 MPa, compresa l’armatura di precompressione in trefoli stabilizzati da 1/2", fptk=190 kg/mmq, e l’armatura ordinaria B450C *altezza totale 70 cm di cui 6 cm di soletta più la nervatura, lunghezza <= 17,50 m | m² | 56.1541 | 0% | 71.0349 | 0% | 15% | 8.4231 | 10% | 6.4577
SAR25_PR.0031.0006.0012 | MATERIALI DA COSTRUZIONE | STRUTTURE PREFABBRICATE IN CEMENTO ARMATO | Tegolo | TEGOLO PREFABRICATO NERVATO IN CEMENTO ARMATO PRECOMPRESSO autoportante, dotato di “Marcatura CE" ai sensi del D.M. 17/01/2018, per solaiodi copertura, calcolato per un sovraccarico totale (accidentale + permanenti) di 200 kg/mq, larghezza massima 250 cm, larghezza minima 200 cm, spessore delle due nervature minimo 9 cm, confezionato in calcestruzzo C40/50 MPa, compresa l’armatura di precompressione in trefoli stabilizzati da 1/2", fptk=190 kg/mmq, e l’armatura ordinaria B450C *altezza totale 80 cm di cui 6 cm di soletta più la nervatura, lunghezza <= 20,00 m | m² | 59.3632 | 0% | 75.0945 | 0% | 15% | 8.9045 | 10% | 6.8268
SAR25_PR.0031.0007.0001 | MATERIALI DA COSTRUZIONE | STRUTTURE PREFABBRICATE IN CEMENTO ARMATO | Cupolino | CUPOLINO PREFABBRICATO IN CEMENTO ARMATO VIBRATO per formazione lucernai, dotato di “Marcatura CE" ai sensi del D.M. 17/01/2018, lunghezza 200 cm, altezza 80 cm, base 40 cm, confezionato con calcestruzzo alleggerito con pignatte in laterizio o polistirolo, finitura pareti verticali liscia controcassero metallico, compresa l’armatura in acciaio B450C | cad. | 365.8284 | 0% | 462.7729 | 0% | 15% | 54.8743 | 10% | 42.0703
SAR25_PR.0031.0008.0001 | MATERIALI DA COSTRUZIONE | STRUTTURE PREFABBRICATE IN CEMENTO ARMATO | Muro | MURO DI SOSTEGNO PREFABBRICATO IN C.A., serie LEGGERA, dotato di marcatura “CE" ai sensi del D.M. 17/01/2018, costituito da un pannello verticale, oppure inclinato (max 15%), prodotto in serie in stabilimento, di modulo conforme alle specifiche del prefabbricatore, realizzato con calcestruzzo di classe di resistenza C35/45 MPa e acciaio B450C, provvisto dalla parte verso la terra di una costola di irrigidimento, estesa per tutta l’altezza del pannello. Per un'altezza fino a m. 1,50 | m | 211.5624 | 0% | 267.6264 | 0% | 15% | 31.7343 | 10% | 24.3297
SAR25_PR.0031.0008.0002 | MATERIALI DA COSTRUZIONE | STRUTTURE PREFABBRICATE IN CEMENTO ARMATO | Muro | MURO DI SOSTEGNO PREFABBRICATO IN C.A., serie LEGGERA, dotato di marcatura “CE" ai sensi del D.M. 17/01/2018, costituito da un pannello verticale, oppure inclinato (max 15%), prodotto in serie in stabilimento, di modulo conforme alle specifiche del prefabbricatore, realizzato con calcestruzzo di classe di resistenza C35/45 MPa e acciaio B450C, provvisto dalla parte verso la terra di una costola di irrigidimento, estesa per tutta l’altezza del pannello. Per un'altezza compresa tra m. 1,51 e m 1,75 | m | 237.257 | 0% | 300.1301 | 0% | 15% | 35.5885 | 10% | 27.2846
SAR25_PR.0031.0008.0003 | MATERIALI DA COSTRUZIONE | STRUTTURE PREFABBRICATE IN CEMENTO ARMATO | Muro | MURO DI SOSTEGNO PREFABBRICATO IN C.A., serie LEGGERA, dotato di marcatura “CE" ai sensi del D.M. 17/01/2018, costituito da un pannello verticale, oppure inclinato (max 15%), prodotto in serie in stabilimento, di modulo conforme alle specifiche del prefabbricatore, realizzato con calcestruzzo di classe di resistenza C35/45 MPa e acciaio B450C, provvisto dalla parte verso la terra di una costola di irrigidimento, estesa per tutta l’altezza del pannello. Per un'altezza compresa tra m. 1,76 e m 2,00 | m | 263.6044 | 0% | 333.4596 | 0% | 15% | 39.5407 | 10% | 30.3145
SAR25_PR.0031.0008.0004 | MATERIALI DA COSTRUZIONE | STRUTTURE PREFABBRICATE IN CEMENTO ARMATO | Muro | MURO DI SOSTEGNO PREFABBRICATO IN C.A., serie LEGGERA, dotato di marcatura “CE" ai sensi del D.M. 17/01/2018, costituito da un pannello verticale, oppure inclinato (max 15%), prodotto in serie in stabilimento, di modulo conforme alle specifiche del prefabbricatore, realizzato con calcestruzzo di classe di resistenza C35/45 MPa e acciaio B450C, provvisto dalla parte verso la terra di una costola di irrigidimento, estesa per tutta l’altezza del pannello. Per un'altezza compresa tra m. 2,01 e m 2,25 | m | 279.4542 | 0% | 353.5095 | 0% | 15% | 41.9181 | 10% | 32.1372
SAR25_PR.0031.0008.0005 | MATERIALI DA COSTRUZIONE | STRUTTURE PREFABBRICATE IN CEMENTO ARMATO | Muro | MURO DI SOSTEGNO PREFABBRICATO IN C.A., serie LEGGERA, dotato di marcatura “CE" ai sensi del D.M. 17/01/2018, costituito da un pannello verticale, oppure inclinato (max 15%), prodotto in serie in stabilimento, di modulo conforme alle specifiche del prefabbricatore, realizzato con calcestruzzo di classe di resistenza C35/45 MPa e acciaio B450C, provvisto dalla parte verso la terra di una costola di irrigidimento, estesa per tutta l’altezza del pannello. Per un'altezza compresa tra m. 2,26 e m 2,50 | m | 301.0695 | 0% | 380.8529 | 0% | 15% | 45.1604 | 10% | 34.623
SAR25_PR.0031.0008.0006 | MATERIALI DA COSTRUZIONE | STRUTTURE PREFABBRICATE IN CEMENTO ARMATO | Muro | MURO DI SOSTEGNO PREFABBRICATO IN C.A., serie LEGGERA, dotato di marcatura “CE" ai sensi del D.M. 17/01/2018, costituito da un pannello verticale, oppure inclinato (max 15%), prodotto in serie in stabilimento, di modulo conforme alle specifiche del prefabbricatore, realizzato con calcestruzzo di classe di resistenza C35/45 MPa e acciaio B450C, provvisto dalla parte verso la terra di una costola di irrigidimento, estesa per tutta l’altezza del pannello. Per un'altezza compresa tra m. 2,51 e m 2,75 | m | 325.2086 | 0% | 411.3888 | 0% | 15% | 48.7813 | 10% | 37.399
SAR25_PR.0031.0008.0007 | MATERIALI DA COSTRUZIONE | STRUTTURE PREFABBRICATE IN CEMENTO ARMATO | Muro | MURO DI SOSTEGNO PREFABBRICATO IN C.A., serie LEGGERA, dotato di marcatura “CE" ai sensi del D.M. 17/01/2018, costituito da un pannello verticale, oppure inclinato (max 15%), prodotto in serie in stabilimento, di modulo conforme alle specifiche del prefabbricatore, realizzato con calcestruzzo di classe di resistenza C35/45 MPa e acciaio B450C, provvisto dalla parte verso la terra di una costola di irrigidimento, estesa per tutta l’altezza del pannello. Per un'altezza compresa tra m. 2,76 e m 3,00 | m | 347.0088 | 0% | 438.9661 | 0% | 15% | 52.0513 | 10% | 39.906
SAR25_PR.0031.0008.0008 | MATERIALI DA COSTRUZIONE | STRUTTURE PREFABBRICATE IN CEMENTO ARMATO | Muro | MURO DI SOSTEGNO PREFABBRICATO IN C.A., serie LEGGERA, dotato di marcatura “CE" ai sensi del D.M. 17/01/2018, costituito da un pannello verticale, oppure inclinato (max 15%), prodotto in serie in stabilimento, di modulo conforme alle specifiche del prefabbricatore, realizzato con calcestruzzo di classe di resistenza C35/45 MPa e acciaio B450C, provvisto dalla parte verso la terra di una costola di irrigidimento, estesa per tutta l’altezza del pannello. Per un'altezza compresa tra m. 3,01 e m 3,25 | m | 383.2446 | 0% | 484.8044 | 0% | 15% | 57.4867 | 10% | 44.0731
SAR25_PR.0031.0008.0009 | MATERIALI DA COSTRUZIONE | STRUTTURE PREFABBRICATE IN CEMENTO ARMATO | Muro | MURO DI SOSTEGNO PREFABBRICATO IN C.A., serie LEGGERA, dotato di marcatura “CE" ai sensi del D.M. 17/01/2018, costituito da un pannello verticale, oppure inclinato (max 15%), prodotto in serie in stabilimento, di modulo conforme alle specifiche del prefabbricatore, realizzato con calcestruzzo di classe di resistenza C35/45 MPa e acciaio B450C, provvisto dalla parte verso la terra di una costola di irrigidimento, estesa per tutta l’altezza del pannello. Per un'altezza compresa tra m. 3,26 e m 3,50 | m | 415.3358 | 0% | 525.3998 | 0% | 15% | 62.3004 | 10% | 47.7636
SAR25_PR.0031.0008.0010 | MATERIALI DA COSTRUZIONE | STRUTTURE PREFABBRICATE IN CEMENTO ARMATO | Muro | MURO DI SOSTEGNO PREFABBRICATO IN C.A., serie LEGGERA, dotato di marcatura “CE" ai sensi del D.M. 17/01/2018, costituito da un pannello verticale, oppure inclinato (max 15%), prodotto in serie in stabilimento, di modulo conforme alle specifiche del prefabbricatore, realizzato con calcestruzzo di classe di resistenza C35/45 MPa e acciaio B450C, provvisto dalla parte verso la terra di una costola di irrigidimento, estesa per tutta l’altezza del pannello. Per un'altezza compresa tra m. 3,51 e m 3,75 | m | 451.0168 | 0% | 570.5363 | 0% | 15% | 67.6525 | 10% | 51.8669
SAR25_PR.0031.0008.0011 | MATERIALI DA COSTRUZIONE | STRUTTURE PREFABBRICATE IN CEMENTO ARMATO | Muro | MURO DI SOSTEGNO PREFABBRICATO IN C.A., serie LEGGERA, dotato di marcatura “CE" ai sensi del D.M. 17/01/2018, costituito da un pannello verticale, oppure inclinato (max 15%), prodotto in serie in stabilimento, di modulo conforme alle specifiche del prefabbricatore, realizzato con calcestruzzo di classe di resistenza C35/45 MPa e acciaio B450C, provvisto dalla parte verso la terra di una costola di irrigidimento, estesa per tutta l’altezza del pannello. Per un'altezza compresa tra m. 3,76 e m 4,00 | m | 516.8744 | 0% | 653.8461 | 0% | 15% | 77.5312 | 10% | 59.4406
SAR25_PR.0031.0008.0012 | MATERIALI DA COSTRUZIONE | STRUTTURE PREFABBRICATE IN CEMENTO ARMATO | Muro | MURO DI SOSTEGNO PREFABBRICATO IN C.A., serie LEGGERA, dotato di marcatura “CE" ai sensi del D.M. 17/01/2018, costituito da un pannello verticale, oppure inclinato (max 15%), prodotto in serie in stabilimento, di modulo conforme alle specifiche del prefabbricatore, realizzato con calcestruzzo di classe di resistenza C35/45 MPa e acciaio B450C, provvisto dalla parte verso la terra di una costola di irrigidimento, estesa per tutta l’altezza del pannello. Per un'altezza compresa tra m. 4,01 e m 4,25 | m | 510.9566 | 0% | 646.3601 | 0% | 15% | 76.6435 | 10% | 58.76
SAR25_PR.0031.0008.0013 | MATERIALI DA COSTRUZIONE | STRUTTURE PREFABBRICATE IN CEMENTO ARMATO | Muro | MURO DI SOSTEGNO PREFABBRICATO IN C.A., serie LEGGERA, dotato di marcatura “CE" ai sensi del D.M. 17/01/2018, costituito da un pannello verticale, oppure inclinato (max 15%), prodotto in serie in stabilimento, di modulo conforme alle specifiche del prefabbricatore, realizzato con calcestruzzo di classe di resistenza C35/45 MPa e acciaio B450C, provvisto dalla parte verso la terra di una costola di irrigidimento, estesa per tutta l’altezza del pannello. Per un'altezza compresa tra m. 4,26 e m 4,50 | m | 577.4451 | 0% | 730.4681 | 0% | 15% | 86.6168 | 10% | 66.4062
SAR25_PR.0031.0008.0014 | MATERIALI DA COSTRUZIONE | STRUTTURE PREFABBRICATE IN CEMENTO ARMATO | Muro | MURO DI SOSTEGNO PREFABBRICATO IN C.A., serie LEGGERA, dotato di marcatura “CE" ai sensi del D.M. 17/01/2018, costituito da un pannello verticale, oppure inclinato (max 15%), prodotto in serie in stabilimento, di modulo conforme alle specifiche del prefabbricatore, realizzato con calcestruzzo di classe di resistenza C35/45 MPa e acciaio B450C, provvisto dalla parte verso la terra di una costola di irrigidimento, estesa per tutta l’altezza del pannello. Per un'altezza compresa tra m. 4,51 e m 4,75 | m | 633.9364 | 0% | 801.9296 | 0% | 15% | 95.0905 | 10% | 72.9027
SAR25_PR.0031.0008.0015 | MATERIALI DA COSTRUZIONE | STRUTTURE PREFABBRICATE IN CEMENTO ARMATO | Muro | MURO DI SOSTEGNO PREFABBRICATO IN C.A., serie LEGGERA, dotato di marcatura “CE" ai sensi del D.M. 17/01/2018, costituito da un pannello verticale, oppure inclinato (max 15%), prodotto in serie in stabilimento, di modulo conforme alle specifiche del prefabbricatore, realizzato con calcestruzzo di classe di resistenza C35/45 MPa e acciaio B450C, provvisto dalla parte verso la terra di una costola di irrigidimento, estesa per tutta l’altezza del pannello. Per un'altezza compresa tra m. 4,76 e m 5,00 | m | 683.1828 | 0% | 864.2262 | 0% | 15% | 102.4774 | 10% | 78.566
SAR25_PR.0031.0008.0016 | MATERIALI DA COSTRUZIONE | STRUTTURE PREFABBRICATE IN CEMENTO ARMATO | Muro | MURO DI SOSTEGNO PREFABBRICATO IN C.A., serie LEGGERA, dotato di marcatura “CE" ai sensi del D.M. 17/01/2018, costituito da un pannello verticale, oppure inclinato (max 15%), prodotto in serie in stabilimento, di modulo conforme alle specifiche del prefabbricatore, realizzato con calcestruzzo di classe di resistenza C35/45 MPa e acciaio B450C, provvisto dalla parte verso la terra di una costola di irrigidimento, estesa per tutta l’altezza del pannello. Per un'altezza compresa tra m. 5,01 e m 5,25 | m | 685.6739 | 0% | 867.3775 | 0% | 15% | 102.8511 | 10% | 78.8525
SAR25_PR.0031.0008.0017 | MATERIALI DA COSTRUZIONE | STRUTTURE PREFABBRICATE IN CEMENTO ARMATO | Muro | MURO DI SOSTEGNO PREFABBRICATO IN C.A., serie LEGGERA, dotato di marcatura “CE" ai sensi del D.M. 17/01/2018, costituito da un pannello verticale, oppure inclinato (max 15%), prodotto in serie in stabilimento, di modulo conforme alle specifiche del prefabbricatore, realizzato con calcestruzzo di classe di resistenza C35/45 MPa e acciaio B450C, provvisto dalla parte verso la terra di una costola di irrigidimento, estesa per tutta l’altezza del pannello. Per un'altezza compresa tra m. 5,26 e m 5,50 | m | 723.585 | 0% | 915.335 | 0% | 15% | 108.5378 | 10% | 83.2123
SAR25_PR.0031.0008.0018 | MATERIALI DA COSTRUZIONE | STRUTTURE PREFABBRICATE IN CEMENTO ARMATO | Muro | MURO DI SOSTEGNO PREFABBRICATO IN C.A., serie LEGGERA, dotato di marcatura “CE" ai sensi del D.M. 17/01/2018, costituito da un pannello verticale, oppure inclinato (max 15%), prodotto in serie in stabilimento, di modulo conforme alle specifiche del prefabbricatore, realizzato con calcestruzzo di classe di resistenza C35/45 MPa e acciaio B450C, provvisto dalla parte verso la terra di una costola di irrigidimento, estesa per tutta l’altezza del pannello. Per un'altezza compresa tra m. 5,51 e m 6,00 | m | 848.5012 | 0% | 1073.354 | 0% | 15% | 127.2752 | 10% | 97.5776
SAR25_PR.0031.0008.0019 | MATERIALI DA COSTRUZIONE | STRUTTURE PREFABBRICATE IN CEMENTO ARMATO | Muro | MURO DI SOSTEGNO PREFABBRICATO IN C.A., serie LEGGERA, dotato di marcatura “CE" ai sensi del D.M. 17/01/2018, costituito da un pannello verticale, oppure inclinato (max 15%), prodotto in serie in stabilimento, di modulo conforme alle specifiche del prefabbricatore, realizzato con calcestruzzo di classe di resistenza C35/45 MPa e acciaio B450C, provvisto dalla parte verso la terra di una costola di irrigidimento, estesa per tutta l’altezza del pannello. Per un'altezza compresa tra m. 6,01 e m 6,50 | m | 937.1816 | 0% | 1185.5347 | 0% | 15% | 140.5772 | 10% | 107.7759
SAR25_PR.0031.0008.0020 | MATERIALI DA COSTRUZIONE | STRUTTURE PREFABBRICATE IN CEMENTO ARMATO | Muro | MURO DI SOSTEGNO PREFABBRICATO IN C.A., serie LEGGERA, dotato di marcatura “CE" ai sensi del D.M. 17/01/2018, costituito da un pannello verticale, oppure inclinato (max 15%), prodotto in serie in stabilimento, di modulo conforme alle specifiche del prefabbricatore, realizzato con calcestruzzo di classe di resistenza C35/45 MPa e acciaio B450C, provvisto dalla parte verso la terra di una costola di irrigidimento, estesa per tutta l’altezza del pannello. Per un'altezza compresa tra m. 6,51 e m 7,00 | m | 1063.0877 | 0% | 1344.806 | 0% | 15% | 159.4632 | 10% | 122.2551
SAR25_PR.0031.0008.0021 | MATERIALI DA COSTRUZIONE | STRUTTURE PREFABBRICATE IN CEMENTO ARMATO | Muro | MURO DI SOSTEGNO PREFABBRICATO IN C.A., serie LEGGERA, dotato di marcatura “CE" ai sensi del D.M. 17/01/2018, costituito da un pannello verticale, oppure inclinato (max 15%), prodotto in serie in stabilimento, di modulo conforme alle specifiche del prefabbricatore, realizzato con calcestruzzo di classe di resistenza C35/45 MPa e acciaio B450C, provvisto dalla parte verso la terra di una costola di irrigidimento, estesa per tutta l’altezza del pannello. Per un'altezza compresa tra m. 7,01 e m 7,50 | m | 1157.1638 | 0% | 1463.8122 | 0% | 15% | 173.5746 | 10% | 133.0738
SAR25_PR.0031.0008.0022 | MATERIALI DA COSTRUZIONE | STRUTTURE PREFABBRICATE IN CEMENTO ARMATO | Muro | MURO DI SOSTEGNO PREFABBRICATO IN C.A., serie LEGGERA, dotato di marcatura “CE" ai sensi del D.M. 17/01/2018, costituito da un pannello verticale, oppure inclinato (max 15%), prodotto in serie in stabilimento, di modulo conforme alle specifiche del prefabbricatore, realizzato con calcestruzzo di classe di resistenza C35/45 MPa e acciaio B450C, provvisto dalla parte verso la terra di una costola di irrigidimento, estesa per tutta l’altezza del pannello, nonché di tirante in c.a. di collegamento della costola con una platea stabilizzatrice in c.a. (quest’ultima ESCLUSA dal prezzo). Per un'altezza compresa tra m. 7,51 e m 8,00 | m | 1448.4754 | 0% | 1832.3214 | 0% | 15% | 217.2713 | 10% | 166.5747
SAR25_PR.0031.0008.0023 | MATERIALI DA COSTRUZIONE | STRUTTURE PREFABBRICATE IN CEMENTO ARMATO | Muro | MURO DI SOSTEGNO PREFABBRICATO IN C.A., serie LEGGERA, dotato di marcatura “CE" ai sensi del D.M. 17/01/2018, costituito da un pannello verticale, oppure inclinato (max 15%), prodotto in serie in stabilimento, di modulo conforme alle specifiche del prefabbricatore, realizzato con calcestruzzo di classe di resistenza C35/45 MPa e acciaio B450C, provvisto dalla parte verso la terra di una costola di irrigidimento, estesa per tutta l’altezza del pannello, nonché di tirante in c.a. di collegamento della costola con una platea stabilizzatrice in c.a. (quest’ultima ESCLUSA dal prezzo). Per un'altezza compresa tra m. 8,01 e m 8,50 | m | 1593.2772 | 0% | 2015.4957 | 0% | 15% | 238.9916 | 10% | 183.2269
SAR25_PR.0031.0008.0024 | MATERIALI DA COSTRUZIONE | STRUTTURE PREFABBRICATE IN CEMENTO ARMATO | Muro | MURO DI SOSTEGNO PREFABBRICATO IN C.A., serie LEGGERA, dotato di marcatura “CE" ai sensi del D.M. 17/01/2018, costituito da un pannello verticale, oppure inclinato (max 15%), prodotto in serie in stabilimento, di modulo conforme alle specifiche del prefabbricatore, realizzato con calcestruzzo di classe di resistenza C35/45 MPa e acciaio B450C, provvisto dalla parte verso la terra di una costola di irrigidimento, estesa per tutta l’altezza del pannello, nonché di tirante in c.a. di collegamento della costola con una platea stabilizzatrice in c.a. (quest’ultima ESCLUSA dal prezzo). Per un'altezza compresa tra m. 8,51 e m 9,00 | m | 1766.7871 | 0% | 2234.9857 | 0% | 15% | 265.0181 | 10% | 203.1805
SAR25_PR.0031.0008.0025 | MATERIALI DA COSTRUZIONE | STRUTTURE PREFABBRICATE IN CEMENTO ARMATO | Muro | MURO DI SOSTEGNO PREFABBRICATO IN C.A., serie LEGGERA, dotato di marcatura “CE" ai sensi del D.M. 17/01/2018, costituito da un pannello verticale, oppure inclinato (max 15%), prodotto in serie in stabilimento, di modulo conforme alle specifiche del prefabbricatore, realizzato con calcestruzzo di classe di resistenza C35/45 MPa e acciaio B450C, provvisto dalla parte verso la terra di una costola di irrigidimento, estesa per tutta l’altezza del pannello, nonché di tirante in c.a. di collegamento della costola con una platea stabilizzatrice in c.a. (quest’ultima ESCLUSA dal prezzo). Per un'altezza compresa tra m. 9,01 e m 9,50 | m | 1884.306 | 0% | 2383.6471 | 0% | 15% | 282.6459 | 10% | 216.6952
SAR25_PR.0031.0008.0026 | MATERIALI DA COSTRUZIONE | STRUTTURE PREFABBRICATE IN CEMENTO ARMATO | Muro | MURO DI SOSTEGNO PREFABBRICATO IN C.A., serie LEGGERA, dotato di marcatura “CE" ai sensi del D.M. 17/01/2018, costituito da un pannello verticale, oppure inclinato (max 15%), prodotto in serie in stabilimento, di modulo conforme alle specifiche del prefabbricatore, realizzato con calcestruzzo di classe di resistenza C35/45 MPa e acciaio B450C, provvisto dalla parte verso la terra di una costola di irrigidimento, estesa per tutta l’altezza del pannello, nonché di tirante in c.a. di collegamento della costola con una platea stabilizzatrice in c.a. (quest’ultima ESCLUSA dal prezzo). Per un'altezza compresa tra m. 9,51 e m 10,00 | m | 2066.0181 | 0% | 2613.5129 | 0% | 15% | 309.9027 | 10% | 237.5921
SAR25_PR.0031.0008.0027 | MATERIALI DA COSTRUZIONE | STRUTTURE PREFABBRICATE IN CEMENTO ARMATO | Muro | MURO DI SOSTEGNO PREFABBRICATO IN C.A., serie LEGGERA, dotato di marcatura “CE" ai sensi del D.M. 17/01/2018, costituito da un pannello verticale, oppure inclinato (max 15%), prodotto in serie in stabilimento, di modulo conforme alle specifiche del prefabbricatore, realizzato con calcestruzzo di classe di resistenza C35/45 MPa e acciaio B450C, provvisto dalla parte verso la terra di una costola di irrigidimento, estesa per tutta l’altezza del pannello, nonché di tirante in c.a. di collegamento della costola con una platea stabilizzatrice in c.a. (quest’ultima ESCLUSA dal prezzo). Per un'altezza compresa tra m. 10,01 e m 10,50 | m | 2335.8667 | 0% | 2954.8714 | 0% | 15% | 350.38 | 10% | 268.6247
SAR25_PR.0031.0008.0028 | MATERIALI DA COSTRUZIONE | STRUTTURE PREFABBRICATE IN CEMENTO ARMATO | Muro | MURO DI SOSTEGNO PREFABBRICATO IN C.A., serie LEGGERA, dotato di marcatura “CE" ai sensi del D.M. 17/01/2018, costituito da un pannello verticale, oppure inclinato (max 15%), prodotto in serie in stabilimento, di modulo conforme alle specifiche del prefabbricatore, realizzato con calcestruzzo di classe di resistenza C35/45 MPa e acciaio B450C, provvisto dalla parte verso la terra di una costola di irrigidimento, estesa per tutta l’altezza del pannello, nonché di tirante in c.a. di collegamento della costola con una platea stabilizzatrice in c.a. (quest’ultima ESCLUSA dal prezzo). Per un'altezza compresa tra m. 10,51 e m 11,00 | m | 2628.0051 | 0% | 3324.4264 | 0% | 15% | 394.2008 | 10% | 302.2206
SAR25_PR.0031.0008.0029 | MATERIALI DA COSTRUZIONE | STRUTTURE PREFABBRICATE IN CEMENTO ARMATO | Muro | MURO DI SOSTEGNO PREFABBRICATO IN C.A., serie LEGGERA, dotato di marcatura “CE" ai sensi del D.M. 17/01/2018, costituito da un pannello verticale, oppure inclinato (max 15%), prodotto in serie in stabilimento, di modulo conforme alle specifiche del prefabbricatore, realizzato con calcestruzzo di classe di resistenza C35/45 MPa e acciaio B450C, provvisto dalla parte verso la terra di una costola di irrigidimento, estesa per tutta l’altezza del pannello, nonché di tirante in c.a. di collegamento della costola con una platea stabilizzatrice in c.a. (quest’ultima ESCLUSA dal prezzo). Per un'altezza compresa tra m. 11,01 e m 11,50 | m | 2944.7938 | 0% | 3725.1642 | 0% | 15% | 441.7191 | 10% | 338.6513
SAR25_PR.0031.0008.0030 | MATERIALI DA COSTRUZIONE | STRUTTURE PREFABBRICATE IN CEMENTO ARMATO | Muro | MURO DI SOSTEGNO PREFABBRICATO IN C.A., serie LEGGERA, dotato di marcatura “CE" ai sensi del D.M. 17/01/2018, costituito da un pannello verticale, oppure inclinato (max 15%), prodotto in serie in stabilimento, di modulo conforme alle specifiche del prefabbricatore, realizzato con calcestruzzo di classe di resistenza C35/45 MPa e acciaio B450C, provvisto dalla parte verso la terra di una costola di irrigidimento, estesa per tutta l’altezza del pannello, nonché di tirante in c.a. di collegamento della costola con una platea stabilizzatrice in c.a. (quest’ultima ESCLUSA dal prezzo). Per un'altezza compresa tra m. 11,51 e m 12,00 | m | 3183.7152 | 0% | 4027.3998 | 0% | 15% | 477.5573 | 10% | 366.1273
SAR25_PR.0031.0008.0031 | MATERIALI DA COSTRUZIONE | STRUTTURE PREFABBRICATE IN CEMENTO ARMATO | Muro | MURO DI SOSTEGNO PREFABBRICATO IN C.A., serie LEGGERA, dotato di marcatura “CE" ai sensi del D.M. 17/01/2018, costituito da un pannello verticale, oppure inclinato (max 15%), prodotto in serie in stabilimento, di modulo conforme alle specifiche del prefabbricatore, realizzato con calcestruzzo di classe di resistenza C35/45 MPa e acciaio B450C, provvisto dalla parte verso la terra di una costola di irrigidimento, estesa per tutta l’altezza del pannello, nonché di tirante in c.a. di collegamento della costola con una platea stabilizzatrice in c.a. (quest’ultima ESCLUSA dal prezzo). Per un'altezza compresa tra m. 12,01 e m 12,50 | m | 3574.8575 | 0% | 4522.1948 | 0% | 15% | 536.2286 | 10% | 411.1086
SAR25_PR.0031.0008.0032 | MATERIALI DA COSTRUZIONE | STRUTTURE PREFABBRICATE IN CEMENTO ARMATO | Muro | MURO DI SOSTEGNO PREFABBRICATO IN C.A., serie LEGGERA, dotato di marcatura “CE" ai sensi del D.M. 17/01/2018, costituito da un pannello verticale, oppure inclinato (max 15%), prodotto in serie in stabilimento, di modulo conforme alle specifiche del prefabbricatore, realizzato con calcestruzzo di classe di resistenza C35/45 MPa e acciaio B450C, provvisto dalla parte verso la terra di una costola di irrigidimento, estesa per tutta l’altezza del pannello, nonché di tirante in c.a. di collegamento della costola con una platea stabilizzatrice in c.a. (quest’ultima ESCLUSA dal prezzo). Per un'altezza compresa tra m. 12,51 e m 13,00 | m | 3941.0993 | 0% | 4985.4906 | 0% | 15% | 591.1649 | 10% | 453.2264
SAR25_PR.0031.0008.0033 | MATERIALI DA COSTRUZIONE | STRUTTURE PREFABBRICATE IN CEMENTO ARMATO | Muro | MURO DI SOSTEGNO PREFABBRICATO IN C.A. vibrato, serie MEDIA, dotato di marcatura “CE" ai sensi del D.M. 17/01/2018, costituito da un pannello verticale, oppure inclinato (max 15%), prodotto in serie in stabilimento, di modulo conforme alle specifiche del prefabbricatore, realizzato con calcestruzzo di classe di resistenza C35/45 MPa e acciaio B450C, provvisto dalla parte verso la terra di una costola di irrigidimento, estesa per tutta l’altezza del pannello. Per un'altezza fino a m. 1,50 | m | 223.4415 | 0% | 282.6535 | 0% | 15% | 33.5162 | 10% | 25.6958
SAR25_PR.0031.0008.0034 | MATERIALI DA COSTRUZIONE | STRUTTURE PREFABBRICATE IN CEMENTO ARMATO | Muro | MURO DI SOSTEGNO PREFABBRICATO IN C.A. vibrato, serie MEDIA, dotato di marcatura “CE" ai sensi del D.M. 17/01/2018, costituito da un pannello verticale, oppure inclinato (max 15%), prodotto in serie in stabilimento, di modulo conforme alle specifiche del prefabbricatore, realizzato con calcestruzzo di classe di resistenza C35/45 MPa e acciaio B450C, provvisto dalla parte verso la terra di una costola di irrigidimento, estesa per tutta l’altezza del pannello. Per un'altezza compresa tra m. 1,51 e m 1,75 | m | 251.5512 | 0% | 318.2123 | 0% | 15% | 37.7327 | 10% | 28.9284
SAR25_PR.0031.0008.0035 | MATERIALI DA COSTRUZIONE | STRUTTURE PREFABBRICATE IN CEMENTO ARMATO | Muro | MURO DI SOSTEGNO PREFABBRICATO IN C.A. vibrato, serie MEDIA, dotato di marcatura “CE" ai sensi del D.M. 17/01/2018, costituito da un pannello verticale, oppure inclinato (max 15%), prodotto in serie in stabilimento, di modulo conforme alle specifiche del prefabbricatore, realizzato con calcestruzzo di classe di resistenza C35/45 MPa e acciaio B450C, provvisto dalla parte verso la terra di una costola di irrigidimento, estesa per tutta l’altezza del pannello. Per un'altezza compresa tra m. 1,76 e m 2,00 | m | 270.5557 | 0% | 342.2529 | 0% | 15% | 40.5834 | 10% | 31.1139
SAR25_PR.0031.0008.0036 | MATERIALI DA COSTRUZIONE | STRUTTURE PREFABBRICATE IN CEMENTO ARMATO | Muro | MURO DI SOSTEGNO PREFABBRICATO IN C.A. vibrato, serie MEDIA, dotato di marcatura “CE" ai sensi del D.M. 17/01/2018, costituito da un pannello verticale, oppure inclinato (max 15%), prodotto in serie in stabilimento, di modulo conforme alle specifiche del prefabbricatore, realizzato con calcestruzzo di classe di resistenza C35/45 MPa e acciaio B450C, provvisto dalla parte verso la terra di una costola di irrigidimento, estesa per tutta l’altezza del pannello. Per un'altezza compresa tra m. 2,01 e m 2,25 | m | 310.6098 | 0% | 392.9214 | 0% | 15% | 46.5915 | 10% | 35.7201
SAR25_PR.0031.0008.0037 | MATERIALI DA COSTRUZIONE | STRUTTURE PREFABBRICATE IN CEMENTO ARMATO | Muro | MURO DI SOSTEGNO PREFABBRICATO IN C.A. vibrato, serie MEDIA, dotato di marcatura “CE" ai sensi del D.M. 17/01/2018, costituito da un pannello verticale, oppure inclinato (max 15%), prodotto in serie in stabilimento, di modulo conforme alle specifiche del prefabbricatore, realizzato con calcestruzzo di classe di resistenza C35/45 MPa e acciaio B450C, provvisto dalla parte verso la terra di una costola di irrigidimento, estesa per tutta l’altezza del pannello. Per un'altezza compresa tra m. 2,26 e m 2,50 | m | 352.622 | 0% | 446.0669 | 0% | 15% | 52.8933 | 10% | 40.5515
SAR25_PR.0031.0008.0038 | MATERIALI DA COSTRUZIONE | STRUTTURE PREFABBRICATE IN CEMENTO ARMATO | Muro | MURO DI SOSTEGNO PREFABBRICATO IN C.A. vibrato, serie MEDIA, dotato di marcatura “CE" ai sensi del D.M. 17/01/2018, costituito da un pannello verticale, oppure inclinato (max 15%), prodotto in serie in stabilimento, di modulo conforme alle specifiche del prefabbricatore, realizzato con calcestruzzo di classe di resistenza C35/45 MPa e acciaio B450C, provvisto dalla parte verso la terra di una costola di irrigidimento, estesa per tutta l’altezza del pannello. Per un'altezza compresa tra m. 2,51 e m 2,75 | m | 380.9602 | 0% | 481.9146 | 0% | 15% | 57.144 | 10% | 43.8104
SAR25_PR.0031.0008.0039 | MATERIALI DA COSTRUZIONE | STRUTTURE PREFABBRICATE IN CEMENTO ARMATO | Muro | MURO DI SOSTEGNO PREFABBRICATO IN C.A. vibrato, serie MEDIA, dotato di marcatura “CE" ai sensi del D.M. 17/01/2018, costituito da un pannello verticale, oppure inclinato (max 15%), prodotto in serie in stabilimento, di modulo conforme alle specifiche del prefabbricatore, realizzato con calcestruzzo di classe di resistenza C35/45 MPa e acciaio B450C, provvisto dalla parte verso la terra di una costola di irrigidimento, estesa per tutta l’altezza del pannello. Per un'altezza compresa tra m. 2,76 e m 3,00 | m | 410.1903 | 0% | 518.8908 | 0% | 15% | 61.5286 | 10% | 47.1719
SAR25_PR.0031.0008.0040 | MATERIALI DA COSTRUZIONE | STRUTTURE PREFABBRICATE IN CEMENTO ARMATO | Muro | MURO DI SOSTEGNO PREFABBRICATO IN C.A. vibrato, serie MEDIA, dotato di marcatura “CE" ai sensi del D.M. 17/01/2018, costituito da un pannello verticale, oppure inclinato (max 15%), prodotto in serie in stabilimento, di modulo conforme alle specifiche del prefabbricatore, realizzato con calcestruzzo di classe di resistenza C35/45 MPa e acciaio B450C, provvisto dalla parte verso la terra di una costola di irrigidimento, estesa per tutta l’altezza del pannello. Per un'altezza compresa tra m. 3,01 e m 3,25 | m | 428.7706 | 0% | 542.3948 | 0% | 15% | 64.3156 | 10% | 49.3086
SAR25_PR.0031.0008.0041 | MATERIALI DA COSTRUZIONE | STRUTTURE PREFABBRICATE IN CEMENTO ARMATO | Muro | MURO DI SOSTEGNO PREFABBRICATO IN C.A. vibrato, serie MEDIA, dotato di marcatura “CE" ai sensi del D.M. 17/01/2018, costituito da un pannello verticale, oppure inclinato (max 15%), prodotto in serie in stabilimento, di modulo conforme alle specifiche del prefabbricatore, realizzato con calcestruzzo di classe di resistenza C35/45 MPa e acciaio B450C, provvisto dalla parte verso la terra di una costola di irrigidimento, estesa per tutta l’altezza del pannello. Per un'altezza compresa tra m. 3,26 e m 3,50 | m | 481.4109 | 0% | 608.9848 | 0% | 15% | 72.2116 | 10% | 55.3623
SAR25_PR.0031.0008.0042 | MATERIALI DA COSTRUZIONE | STRUTTURE PREFABBRICATE IN CEMENTO ARMATO | Muro | MURO DI SOSTEGNO PREFABBRICATO IN C.A. vibrato, serie MEDIA, dotato di marcatura “CE" ai sensi del D.M. 17/01/2018, costituito da un pannello verticale, oppure inclinato (max 15%), prodotto in serie in stabilimento, di modulo conforme alle specifiche del prefabbricatore, realizzato con calcestruzzo di classe di resistenza C35/45 MPa e acciaio B450C, provvisto dalla parte verso la terra di una costola di irrigidimento, estesa per tutta l’altezza del pannello. Per un'altezza compresa tra m. 3,51 e m 3,75 | m | 519.9965 | 0% | 657.7956 | 0% | 15% | 77.9995 | 10% | 59.7996
SAR25_PR.0031.0008.0043 | MATERIALI DA COSTRUZIONE | STRUTTURE PREFABBRICATE IN CEMENTO ARMATO | Muro | MURO DI SOSTEGNO PREFABBRICATO IN C.A. vibrato, serie MEDIA, dotato di marcatura “CE" ai sensi del D.M. 17/01/2018, costituito da un pannello verticale, oppure inclinato (max 15%), prodotto in serie in stabilimento, di modulo conforme alle specifiche del prefabbricatore, realizzato con calcestruzzo di classe di resistenza C35/45 MPa e acciaio B450C, provvisto dalla parte verso la terra di una costola di irrigidimento, estesa per tutta l’altezza del pannello. Per un'altezza compresa tra m. 3,76 e m 4,00 | m | 571.2009 | 0% | 722.5692 | 0% | 15% | 85.6801 | 10% | 65.6881
SAR25_PR.0031.0008.0044 | MATERIALI DA COSTRUZIONE | STRUTTURE PREFABBRICATE IN CEMENTO ARMATO | Muro | MURO DI SOSTEGNO PREFABBRICATO IN C.A. vibrato , serie MEDIA, dotato di marcatura “CE" ai sensi del D.M. 14.01.2008, costituito da un pannello verticale, oppure inclinato (max 15%), prodotto in serie in stabilimento, di modulo conforme alle specifiche del prefabbricatore, realizzato con calcestruzzo di classe di resistenza C35/45 MPa e acciaio B450C, provvisto dalla parte verso la terra di una costola di irrigidimento, estesa per tutta l’altezza del pannello. Per un’altezza compresa tra m. 4,01 e m 4,25 | m | 620.1427 | 0% | 784.4805 | 0% | 15% | 93.0214 | 10% | 71.3164
SAR25_PR.0031.0008.0045 | MATERIALI DA COSTRUZIONE | STRUTTURE PREFABBRICATE IN CEMENTO ARMATO | Muro | MURO DI SOSTEGNO PREFABBRICATO IN C.A. vibrato, serie MEDIA, dotato di marcatura “CE" ai sensi del D.M. 17/01/2018, costituito da un pannello verticale, oppure inclinato (max 15%), prodotto in serie in stabilimento, di modulo conforme alle specifiche del prefabbricatore, realizzato con calcestruzzo di classe di resistenza C35/45 MPa e acciaio B450C, provvisto dalla parte verso la terra di una costola di irrigidimento, estesa per tutta l’altezza del pannello. Per un'altezza compresa tra m. 4,26 e m 4,50 | m | 680.4849 | 0% | 860.8134 | 0% | 15% | 102.0727 | 10% | 78.2558
SAR25_PR.0031.0008.0046 | MATERIALI DA COSTRUZIONE | STRUTTURE PREFABBRICATE IN CEMENTO ARMATO | Muro | MURO DI SOSTEGNO PREFABBRICATO IN C.A. vibrato, serie MEDIA, dotato di marcatura “CE" ai sensi del D.M. 17/01/2018, costituito da un pannello verticale, oppure inclinato (max 15%), prodotto in serie in stabilimento, di modulo conforme alle specifiche del prefabbricatore, realizzato con calcestruzzo di classe di resistenza C35/45 MPa e acciaio B450C, provvisto dalla parte verso la terra di una costola di irrigidimento, estesa per tutta l’altezza del pannello. Per un'altezza compresa tra m. 4,51 e m 4,75 | m | 737.6507 | 0% | 933.1282 | 0% | 15% | 110.6476 | 10% | 84.8298
SAR25_PR.0031.0008.0047 | MATERIALI DA COSTRUZIONE | STRUTTURE PREFABBRICATE IN CEMENTO ARMATO | Muro | MURO DI SOSTEGNO PREFABBRICATO IN C.A. vibrato, serie MEDIA, dotato di marcatura “CE" ai sensi del D.M. 17/01/2018, costituito da un pannello verticale, oppure inclinato (max 15%), prodotto in serie in stabilimento, di modulo conforme alle specifiche del prefabbricatore, realizzato con calcestruzzo di classe di resistenza C35/45 MPa e acciaio B450C, provvisto dalla parte verso la terra di una costola di irrigidimento, estesa per tutta l’altezza del pannello. Per un'altezza compresa tra m. 4,76 e m 5,00 | m | 777.4546 | 0% | 983.4801 | 0% | 15% | 116.6182 | 10% | 89.4073
SAR25_PR.0031.0008.0048 | MATERIALI DA COSTRUZIONE | STRUTTURE PREFABBRICATE IN CEMENTO ARMATO | Muro | MURO DI SOSTEGNO PREFABBRICATO IN C.A. vibrato, serie MEDIA, dotato di marcatura “CE" ai sensi del D.M. 17/01/2018, costituito da un pannello verticale, oppure inclinato (max 15%), prodotto in serie in stabilimento, di modulo conforme alle specifiche del prefabbricatore, realizzato con calcestruzzo di classe di resistenza C35/45 MPa e acciaio B450C, provvisto dalla parte verso la terra di una costola di irrigidimento, estesa per tutta l’altezza del pannello. Per un'altezza compresa tra m. 5,01 e m 5,50 | m | 805.4882 | 0% | 1018.9425 | 0% | 15% | 120.8232 | 10% | 92.6311
SAR25_PR.0031.0008.0049 | MATERIALI DA COSTRUZIONE | STRUTTURE PREFABBRICATE IN CEMENTO ARMATO | Muro | MURO DI SOSTEGNO PREFABBRICATO IN C.A. vibrato, serie MEDIA, dotato di marcatura “CE" ai sensi del D.M. 17/01/2018, costituito da un pannello verticale, oppure inclinato (max 15%), prodotto in serie in stabilimento, di modulo conforme alle specifiche del prefabbricatore, realizzato con calcestruzzo di classe di resistenza C35/45 MPa e acciaio B450C, provvisto dalla parte verso la terra di una costola di irrigidimento, estesa per tutta l’altezza del pannello. Per un'altezza compresa tra m. 5,51 e m 6,00 | m | 934.4729 | 0% | 1182.1082 | 0% | 15% | 140.1709 | 10% | 107.4644
SAR25_PR.0031.0008.0050 | MATERIALI DA COSTRUZIONE | STRUTTURE PREFABBRICATE IN CEMENTO ARMATO | Muro | MURO DI SOSTEGNO PREFABBRICATO IN C.A. vibrato, serie MEDIA, dotato di marcatura “CE" ai sensi del D.M. 17/01/2018, costituito da un pannello verticale, oppure inclinato (max 15%), prodotto in serie in stabilimento, di modulo conforme alle specifiche del prefabbricatore, realizzato con calcestruzzo di classe di resistenza C35/45 MPa e acciaio B450C, provvisto dalla parte verso la terra di una costola di irrigidimento, estesa per tutta l’altezza del pannello. Per un'altezza compresa tra m. 6,01 e m 6,50 | m | 1051.6219 | 0% | 1330.3018 | 0% | 15% | 157.7433 | 10% | 120.9365
SAR25_PR.0031.0008.0051 | MATERIALI DA COSTRUZIONE | STRUTTURE PREFABBRICATE IN CEMENTO ARMATO | Muro | MURO DI SOSTEGNO PREFABBRICATO IN C.A. vibrato, serie MEDIA, dotato di marcatura “CE" ai sensi del D.M. 17/01/2018, costituito da un pannello verticale, oppure inclinato (max 15%), prodotto in serie in stabilimento, di modulo conforme alle specifiche del prefabbricatore, realizzato con calcestruzzo di classe di resistenza C35/45 MPa e acciaio B450C, provvisto dalla parte verso la terra di una costola di irrigidimento, estesa per tutta l’altezza del pannello. Per un'altezza compresa tra m. 6,51 e m 7,00 | m | 1151.4635 | 0% | 1456.6014 | 0% | 15% | 172.7195 | 10% | 132.4183
SAR25_PR.0031.0008.0052 | MATERIALI DA COSTRUZIONE | STRUTTURE PREFABBRICATE IN CEMENTO ARMATO | Muro | MURO DI SOSTEGNO PREFABBRICATO IN C.A., serie MEDIA, dotato di marcatura “CE" ai sensi del D.M. 17/01/2018, costituito da un pannello verticale, oppure inclinato (max 15%), prodotto in serie in stabilimento, di modulo conforme alle specifiche del prefabbricatore, realizzato con calcestruzzo di classe di resistenza C35/45 MPa e acciaio B450C, provvisto dalla parte verso la terra di una costola di irrigidimento, estesa per tutta l’altezza del pannello, nonché di tirante in c.a. di collegamento della costola con una platea stabilizzatrice in c.a. (quest’ultima ESCLUSA dal prezzo). Per un'altezza compresa tra m. 7,01 e m 7,50 | m | 1379.648 | 0% | 1745.2547 | 0% | 15% | 206.9472 | 10% | 158.6595
SAR25_PR.0031.0008.0053 | MATERIALI DA COSTRUZIONE | STRUTTURE PREFABBRICATE IN CEMENTO ARMATO | Muro | MURO DI SOSTEGNO PREFABBRICATO IN C.A., serie MEDIA, dotato di marcatura “CE" ai sensi del D.M. 17/01/2018, costituito da un pannello verticale, oppure inclinato (max 15%), prodotto in serie in stabilimento, di modulo conforme alle specifiche del prefabbricatore, realizzato con calcestruzzo di classe di resistenza C35/45 MPa e acciaio B450C, provvisto dalla parte verso la terra di una costola di irrigidimento, estesa per tutta l’altezza del pannello, nonché di tirante in c.a. di collegamento della costola con una platea stabilizzatrice in c.a. (quest’ultima ESCLUSA dal prezzo). Per un'altezza compresa tra m. 7,51 e m 8,00 | m | 1521.5889 | 0% | 1924.8099 | 0% | 15% | 228.2383 | 10% | 174.9827
SAR25_PR.0031.0008.0054 | MATERIALI DA COSTRUZIONE | STRUTTURE PREFABBRICATE IN CEMENTO ARMATO | Muro | MURO DI SOSTEGNO PREFABBRICATO IN C.A., serie MEDIA, dotato di marcatura “CE" ai sensi del D.M. 17/01/2018, costituito da un pannello verticale, oppure inclinato (max 15%), prodotto in serie in stabilimento, di modulo conforme alle specifiche del prefabbricatore, realizzato con calcestruzzo di classe di resistenza C35/45 MPa e acciaio B450C, provvisto dalla parte verso la terra di una costola di irrigidimento, estesa per tutta l’altezza del pannello, nonché di tirante in c.a. di collegamento della costola con una platea stabilizzatrice in c.a. (quest’ultima ESCLUSA dal prezzo). Per un'altezza compresa tra m. 8,01 e m 8,50 | m | 1702.4307 | 0% | 2153.5748 | 0% | 15% | 255.3646 | 10% | 195.7795
SAR25_PR.0031.0008.0055 | MATERIALI DA COSTRUZIONE | STRUTTURE PREFABBRICATE IN CEMENTO ARMATO | Muro | MURO DI SOSTEGNO PREFABBRICATO IN C.A., serie MEDIA, dotato di marcatura “CE" ai sensi del D.M. 17/01/2018, costituito da un pannello verticale, oppure inclinato (max 15%), prodotto in serie in stabilimento, di modulo conforme alle specifiche del prefabbricatore, realizzato con calcestruzzo di classe di resistenza C35/45 MPa e acciaio B450C, provvisto dalla parte verso la terra di una costola di irrigidimento, estesa per tutta l’altezza del pannello, nonché di tirante in c.a. di collegamento della costola con una platea stabilizzatrice in c.a. (quest’ultima ESCLUSA dal prezzo). Per un'altezza compresa tra m. 8,51 e m 9,00 | m | 1918.4314 | 0% | 2426.8157 | 0% | 15% | 287.7647 | 10% | 220.6196
SAR25_PR.0031.0008.0056 | MATERIALI DA COSTRUZIONE | STRUTTURE PREFABBRICATE IN CEMENTO ARMATO | Muro | MURO DI SOSTEGNO PREFABBRICATO IN C.A., serie MEDIA, dotato di marcatura “CE" ai sensi del D.M. 17/01/2018, costituito da un pannello verticale, oppure inclinato (max 15%), prodotto in serie in stabilimento, di modulo conforme alle specifiche del prefabbricatore, realizzato con calcestruzzo di classe di resistenza C35/45 MPa e acciaio B450C, provvisto dalla parte verso la terra di una costola di irrigidimento, estesa per tutta l’altezza del pannello, nonché di tirante in c.a. di collegamento della costola con una platea stabilizzatrice in c.a. (quest’ultima ESCLUSA dal prezzo). Per un'altezza compresa tra m. 9,01 e m 9,50 | m | 2168.2965 | 0% | 2742.895 | 0% | 15% | 325.2445 | 10% | 249.3541
SAR25_PR.0031.0008.0057 | MATERIALI DA COSTRUZIONE | STRUTTURE PREFABBRICATE IN CEMENTO ARMATO | Muro | MURO DI SOSTEGNO PREFABBRICATO IN C.A., serie MEDIA, dotato di marcatura “CE" ai sensi del D.M. 17/01/2018, costituito da un pannello verticale, oppure inclinato (max 15%), prodotto in serie in stabilimento, di modulo conforme alle specifiche del prefabbricatore, realizzato con calcestruzzo di classe di resistenza C35/45 MPa e acciaio B450C, provvisto dalla parte verso la terra di una costola di irrigidimento, estesa per tutta l’altezza del pannello, nonché di tirante in c.a. di collegamento della costola con una platea stabilizzatrice in c.a. (quest’ultima ESCLUSA dal prezzo). Per un'altezza compresa tra m. 9,51 e m 10,00 | m | 2459.075 | 0% | 3110.7299 | 0% | 15% | 368.8612 | 10% | 282.7936
SAR25_PR.0031.0008.0058 | MATERIALI DA COSTRUZIONE | STRUTTURE PREFABBRICATE IN CEMENTO ARMATO | Muro | MURO DI SOSTEGNO PREFABBRICATO IN C.A., serie MEDIA, dotato di marcatura “CE" ai sensi del D.M. 17/01/2018, costituito da un pannello verticale, oppure inclinato (max 15%), prodotto in serie in stabilimento, di modulo conforme alle specifiche del prefabbricatore, realizzato con calcestruzzo di classe di resistenza C35/45 MPa e acciaio B450C, provvisto dalla parte verso la terra di una costola di irrigidimento, estesa per tutta l’altezza del pannello, nonché di tirante in c.a. di collegamento della costola con una platea stabilizzatrice in c.a. (quest’ultima ESCLUSA dal prezzo). Per un'altezza compresa tra m. 10,01 e m 10,50 | m | 2709.7777 | 0% | 3427.8688 | 0% | 15% | 406.4667 | 10% | 311.6244
SAR25_PR.0031.0008.0059 | MATERIALI DA COSTRUZIONE | STRUTTURE PREFABBRICATE IN CEMENTO ARMATO | Muro | MURO DI SOSTEGNO PREFABBRICATO IN C.A., serie MEDIA, dotato di marcatura “CE" ai sensi del D.M. 17/01/2018, costituito da un pannello verticale, oppure inclinato (max 15%), prodotto in serie in stabilimento, di modulo conforme alle specifiche del prefabbricatore, realizzato con calcestruzzo di classe di resistenza C35/45 MPa e acciaio B450C, provvisto dalla parte verso la terra di una costola di irrigidimento, estesa per tutta l’altezza del pannello, nonché di tirante in c.a. di collegamento della costola con una platea stabilizzatrice in c.a. (quest’ultima ESCLUSA dal prezzo). Per un'altezza compresa tra m. 10,51 e m 11,00 | m | 2936.0694 | 0% | 3714.1277 | 0% | 15% | 440.4104 | 10% | 337.648
SAR25_PR.0031.0008.0060 | MATERIALI DA COSTRUZIONE | STRUTTURE PREFABBRICATE IN CEMENTO ARMATO | Muro | MURO DI SOSTEGNO PREFABBRICATO IN C.A., serie MEDIA, dotato di marcatura “CE" ai sensi del D.M. 17/01/2018, costituito da un pannello verticale, oppure inclinato (max 15%), prodotto in serie in stabilimento, di modulo conforme alle specifiche del prefabbricatore, realizzato con calcestruzzo di classe di resistenza C35/45 MPa e acciaio B450C, provvisto dalla parte verso la terra di una costola di irrigidimento, estesa per tutta l’altezza del pannello, nonché di tirante in c.a. di collegamento della costola con una platea stabilizzatrice in c.a. (quest’ultima ESCLUSA dal prezzo). Per un'altezza compresa tra m. 11,01 e m 11,50 | m | 3227.9902 | 0% | 4083.4075 | 0% | 15% | 484.1985 | 10% | 371.2189
SAR25_PR.0031.0008.0061 | MATERIALI DA COSTRUZIONE | STRUTTURE PREFABBRICATE IN CEMENTO ARMATO | Muro | MURO DI SOSTEGNO PREFABBRICATO IN C.A., serie MEDIA, dotato di marcatura “CE" ai sensi del D.M. 17/01/2018, costituito da un pannello verticale, oppure inclinato (max 15%), prodotto in serie in stabilimento, di modulo conforme alle specifiche del prefabbricatore, realizzato con calcestruzzo di classe di resistenza C35/45 MPa e acciaio B450C, provvisto dalla parte verso la terra di una costola di irrigidimento, estesa per tutta l’altezza del pannello, nonché di tirante in c.a. di collegamento della costola con una platea stabilizzatrice in c.a. (quest’ultima ESCLUSA dal prezzo). Per un'altezza compresa tra m. 11,51 e m 12,00 | m | 3546.9328 | 0% | 4486.87 | 0% | 15% | 532.0399 | 10% | 407.8973
SAR25_PR.0031.0008.0062 | MATERIALI DA COSTRUZIONE | STRUTTURE PREFABBRICATE IN CEMENTO ARMATO | Muro | MURO DI SOSTEGNO PREFABBRICATO IN C.A., serie MEDIA, dotato di marcatura “CE" ai sensi del D.M. 17/01/2018, costituito da un pannello verticale, oppure inclinato (max 15%), prodotto in serie in stabilimento, di modulo conforme alle specifiche del prefabbricatore, realizzato con calcestruzzo di classe di resistenza C35/45 MPa e acciaio B450C, provvisto dalla parte verso la terra di una costola di irrigidimento, estesa per tutta l’altezza del pannello, nonché di tirante in c.a. di collegamento della costola con una platea stabilizzatrice in c.a. (quest’ultima ESCLUSA dal prezzo). Per un'altezza compresa tra m. 12,01 e m 12,50 | m | 3890.1886 | 0% | 4921.0885 | 0% | 15% | 583.5283 | 10% | 447.3717
SAR25_PR.0031.0008.0063 | MATERIALI DA COSTRUZIONE | STRUTTURE PREFABBRICATE IN CEMENTO ARMATO | Muro | MURO DI SOSTEGNO PREFABBRICATO IN C.A., serie MEDIA, dotato di marcatura “CE" ai sensi del D.M. 17/01/2018, costituito da un pannello verticale, oppure inclinato (max 15%), prodotto in serie in stabilimento, di modulo conforme alle specifiche del prefabbricatore, realizzato con calcestruzzo di classe di resistenza C35/45 MPa e acciaio B450C, provvisto dalla parte verso la terra di una costola di irrigidimento, estesa per tutta l’altezza del pannello, nonché di tirante in c.a. di collegamento della costola con una platea stabilizzatrice in c.a. (quest’ultima ESCLUSA dal prezzo). Per un'altezza compresa tra m. 12,51 e m 13,00 | m | 4207.7388 | 0% | 5322.7896 | 0% | 15% | 631.1608 | 10% | 483.89
SAR25_PR.0031.0009.0001 | MATERIALI DA COSTRUZIONE | STRUTTURE PREFABBRICATE IN CEMENTO ARMATO | Gronda e canale | CANALE DI GRONDA CON ALA DI RACCORDO ALLA FALDA, dotato di “Marcatura CE" ai sensi del D.M. 17/01/2018, in calcestruzzo armato vibrato C28/35 e armatura lenta in acciaio B450C; sezione cm 30x57 e ala da 60 cm, lunghezza max 9.00 m; con foratura a frattura prestabilita per l’alloggiamento dei bocchettoni di scarico | m | 134.7394 | 0% | 170.4453 | 0% | 15% | 20.2109 | 10% | 15.495
SAR25_PR.0031.0009.0002 | MATERIALI DA COSTRUZIONE | STRUTTURE PREFABBRICATE IN CEMENTO ARMATO | Gronda e canale | GRONDA LATERALE PREFABBRICATA IN CEMENTO ARMATO VIBRATO del tipo a U, dotata di marcatura “CE" ai sensi del D.M. 17/01/2018 confezionata con calcestruzzo di classe di resistenza C28/35 MPa e acciaio B450C, la predisposizione e il sistema di ancoraggio alla trave prefabbricata e i fori per il passaggio dei pluviali - dimensioni lunghezza 8.00 m | m | 151.6117 | 0% | 191.7888 | 0% | 15% | 22.7418 | 10% | 17.4353
SAR25_PR.0031.0010.0001 | MATERIALI DA COSTRUZIONE | STRUTTURE PREFABBRICATE IN CEMENTO ARMATO | Gradini e gradoni | GRADONI PREFABBRICATI IN CEMENTO ARMATO VIBRATO per formazione di gradinate, dotato di “Marcatura CE" ai sensi del D.M. 17/01/2018, pedata75 cm, alzata 48 cm, spessore 12 cm, con pedata sporgente rispetto all’alzata di 8 cm e spigolo arrotondato con raggio 5 cm, incastri maschio/femmina fra alzata superiore e pedata inferiore, confezionato con calcestruzzo C25/30 MPa, finitura superfici liscie controcassero metallico, compresa l’armatura metallica con barre ad aderenza migliorata B450C, calcolati per un sovraccarico di 600 kg/mq | m | 101.5169 | 0% | 128.4188 | 0% | 15% | 15.2275 | 10% | 11.6744
SAR25_PR.0031.0010.0002 | MATERIALI DA COSTRUZIONE | STRUTTURE PREFABBRICATE IN CEMENTO ARMATO | Gradini e gradoni | GRADINI PREFABBRICATI IN CEMENTO ARMATO VIBRATO, dotati di “Marcatura CE" ai sensi del D.M. 17/01/2018, per formazione di scale per gradinate da poggiarsi sui gradoni, pedata 25 cm, alzata 16 cm, lunghezza 120 cm, con dente sporgente di 2 cm a spigoli smussati, confezionato con calcestruzzo C25/30 MPa, finitura superfici liscie controcassero metallico, compresa l’armatura metallica con barre ad aderenza migliorata B450C | cad. | 73.1461 | 0% | 92.5298 | 0% | 15% | 10.9719 | 10% | 8.4118
SAR25_PR.0031.0011.0001 | MATERIALI DA COSTRUZIONE | STRUTTURE PREFABBRICATE IN CEMENTO ARMATO | Conversa | CONVERSA CENTRALE PREFABBRICATA IN CEMENTO ARMATO VIBRATO , dotata di marcatura “CE" ai sensi del D.M. 17/01/2018 confezionata con calcestruzzo di classe di resistenza C28/35 MPa e acciaio B450C, la predisposizione e il sistema di ancoraggio alla trave prefabbricata e i fori per il passaggio dei pluviali - lunghezza 8.00 m | m | 153.646 | 0% | 194.3621 | 0% | 15% | 23.0469 | 10% | 17.6693
SAR25_PR.0031.0012.0001 | MATERIALI DA COSTRUZIONE | STRUTTURE PREFABBRICATE IN CEMENTO ARMATO | SPALLA DA PONTE | SPALLA DA PONTE PREFABBRICATA IN C.A. vibrato, serie MEDIA, dotata di marcatura “CE" ai sensi del D.M. 17/01/2018, costituita da un pannello verticale, prodotto in serie in stabilimento, di modulo conforme alle specifiche del prefabbricatore, realizzato con calcestruzzo di classe di resistenza C35/45 MPa e acciaio B450C, provvisto dalla parte verso la terra di una costola di irrigidimento, estesa per tutta l’altezza del pannello. Da valutare a metro lineare. Per un'altezza fino a m 3,50 | m | 426.9539 | 0% | 540.0966 | 0% | 15% | 64.0431 | 10% | 49.0997
SAR25_PR.0031.0012.0002 | MATERIALI DA COSTRUZIONE | STRUTTURE PREFABBRICATE IN CEMENTO ARMATO | SPALLA DA PONTE | SPALLA DA PONTE PREFABBRICATA IN C.A. vibrato, serie MEDIA, dotata di marcatura “CE" ai sensi del D.M. 17/01/2018, costituita da un pannello verticale, prodotto in serie in stabilimento, di modulo conforme alle specifiche del prefabbricatore, realizzato con calcestruzzo di classe di resistenza C35/45 MPa e acciaio B450C, provvisto dalla parte verso la terra di una costola di irrigidimento, estesa per tutta l’altezza del pannello. Da valutare a metro lineare. Per un'altezza compresa tra m 3,51 e m. 4,00 | m | 530.2874 | 0% | 670.8136 | 0% | 15% | 79.5431 | 10% | 60.983
SAR25_PR.0031.0012.0003 | MATERIALI DA COSTRUZIONE | STRUTTURE PREFABBRICATE IN CEMENTO ARMATO | SPALLA DA PONTE | SPALLA DA PONTE PREFABBRICATA IN C.A. vibrato, serie MEDIA, dotata di marcatura “CE" ai sensi del D.M. 17/01/2018, costituita da un pannello verticale, prodotto in serie in stabilimento, di modulo conforme alle specifiche del prefabbricatore, realizzato con calcestruzzo di classe di resistenza C35/45 MPa e acciaio B450C, provvisto dalla parte verso la terra di una costola di irrigidimento, estesa per tutta l’altezza del pannello. Da valutare a metro lineare. Per un'altezza compresa tra m 4,01 e m. 4,50 | m | 637.7003 | 0% | 806.6909 | 0% | 15% | 95.6551 | 10% | 73.3355
SAR25_PR.0031.0012.0004 | MATERIALI DA COSTRUZIONE | STRUTTURE PREFABBRICATE IN CEMENTO ARMATO | SPALLA DA PONTE | SPALLA DA PONTE PREFABBRICATA IN C.A. vibrato, serie MEDIA, dotata di marcatura “CE" ai sensi del D.M. 17/01/2018, costituita da un pannello verticale, prodotto in serie in stabilimento, di modulo conforme alle specifiche del prefabbricatore, realizzato con calcestruzzo di classe di resistenza C35/45 MPa e acciaio B450C, provvisto dalla parte verso la terra di una costola di irrigidimento, estesa per tutta l’altezza del pannello, nonché di tirante in c.a. di collegamento della costola con una platea stabilizzatrice in c.a. (quest’ultima ESCLUSA dal prezzo). Da valutare a metro lineare. Per un'altezza compresa tra m 4,51 e m. 5,00 | m | 731.3848 | 0% | 925.2017 | 0% | 15% | 109.7077 | 10% | 84.1093
SAR25_PR.0031.0012.0005 | MATERIALI DA COSTRUZIONE | STRUTTURE PREFABBRICATE IN CEMENTO ARMATO | SPALLA DA PONTE | SPALLA DA PONTE PREFABBRICATA IN C.A. vibrato, serie MEDIA, dotata di marcatura “CE" ai sensi del D.M. 17/01/2018, costituita da un pannello verticale, prodotto in serie in stabilimento, di modulo conforme alle specifiche del prefabbricatore, realizzato con calcestruzzo di classe di resistenza C35/45 MPa e acciaio B450C, provvisto dalla parte verso la terra di una costola di irrigidimento, estesa per tutta l’altezza del pannello, nonché di tirante in c.a. di collegamento della costola con una platea stabilizzatrice in c.a. (quest’ultima ESCLUSA dal prezzo). Da valutare a metro lineare. Per un'altezza compresa tra m 5,01 e m. 5,50 | m | 789.9212 | 0% | 999.2504 | 0% | 15% | 118.4882 | 10% | 90.8409
SAR25_PR.0031.0012.0006 | MATERIALI DA COSTRUZIONE | STRUTTURE PREFABBRICATE IN CEMENTO ARMATO | SPALLA DA PONTE | SPALLA DA PONTE PREFABBRICATA IN C.A. vibrato, serie MEDIA, dotata di marcatura “CE" ai sensi del D.M. 17/01/2018, costituita da un pannello verticale, prodotto in serie in stabilimento, di modulo conforme alle specifiche del prefabbricatore, realizzato con calcestruzzo di classe di resistenza C35/45 MPa e acciaio B450C, provvisto dalla parte verso la terra di una costola di irrigidimento, estesa per tutta l’altezza del pannello, nonché di tirante in c.a. di collegamento della costola con una platea stabilizzatrice in c.a. (quest’ultima ESCLUSA dal prezzo). Da valutare a metro lineare. Per un'altezza compresa tra m 5,51 e m. 6,00 | m | 881.8651 | 0% | 1115.5594 | 0% | 15% | 132.2798 | 10% | 101.4145
SAR25_PR.0031.0012.0007 | MATERIALI DA COSTRUZIONE | STRUTTURE PREFABBRICATE IN CEMENTO ARMATO | SPALLA DA PONTE | SPALLA DA PONTE PREFABBRICATA IN C.A. vibrato, serie MEDIA, dotata di marcatura “CE" ai sensi del D.M. 17/01/2018, costituita da un pannello verticale, prodotto in serie in stabilimento, di modulo conforme alle specifiche del prefabbricatore, realizzato con calcestruzzo di classe di resistenza C35/45 MPa e acciaio B450C, provvisto dalla parte verso la terra di una costola di irrigidimento, estesa per tutta l’altezza del pannello, nonché di tirante in c.a. di collegamento della costola con una platea stabilizzatrice in c.a. (quest’ultima ESCLUSA dal prezzo). Da valutare a metro lineare. Per un'altezza compresa tra m 6,01 e m. 6,50 | m | 1060.1832 | 0% | 1341.1318 | 0% | 15% | 159.0275 | 10% | 121.9211
SAR25_PR.0031.0012.0008 | MATERIALI DA COSTRUZIONE | STRUTTURE PREFABBRICATE IN CEMENTO ARMATO | SPALLA DA PONTE | SPALLA DA PONTE PREFABBRICATA IN C.A. vibrato, serie MEDIA, dotata di marcatura “CE" ai sensi del D.M. 17/01/2018, costituita da un pannello verticale, prodotto in serie in stabilimento, di modulo conforme alle specifiche del prefabbricatore, realizzato con calcestruzzo di classe di resistenza C35/45 MPa e acciaio B450C, provvisto dalla parte verso la terra di una costola di irrigidimento, estesa per tutta l’altezza del pannello, nonché di tirante in c.a. di collegamento della costola con una platea stabilizzatrice in c.a. (quest’ultima ESCLUSA dal prezzo). Da valutare a metro lineare. Per un'altezza compresa tra m 6,51 e m. 7,00 | m | 1239.5891 | 0% | 1568.0802 | 0% | 15% | 185.9384 | 10% | 142.5528
SAR25_PR.0031.0012.0009 | MATERIALI DA COSTRUZIONE | STRUTTURE PREFABBRICATE IN CEMENTO ARMATO | SPALLA DA PONTE | SPALLA DA PONTE PREFABBRICATA IN C.A. vibrato, serie MEDIA, dotata di marcatura “CE" ai sensi del D.M. 17/01/2018, costituita da un pannello verticale, prodotto in serie in stabilimento, di modulo conforme alle specifiche del prefabbricatore, realizzato con calcestruzzo di classe di resistenza C35/45 MPa e acciaio B450C, provvisto dalla parte verso la terra di una costola di irrigidimento, estesa per tutta l’altezza del pannello, nonché di tirante in c.a. di collegamento della costola con una platea stabilizzatrice in c.a. (quest’ultima ESCLUSA dal prezzo). Da valutare a metro lineare. Per un'altezza compresa tra m 7,01 e m. 7,50 | m | 1379.1258 | 0% | 1744.5942 | 0% | 15% | 206.8689 | 10% | 158.5995
SAR25_PR.0031.0012.0010 | MATERIALI DA COSTRUZIONE | STRUTTURE PREFABBRICATE IN CEMENTO ARMATO | SPALLA DA PONTE | SPALLA DA PONTE PREFABBRICATA IN C.A. vibrato, serie MEDIA, dotata di marcatura “CE" ai sensi del D.M. 17/01/2018, costituita da un pannello verticale, prodotto in serie in stabilimento, di modulo conforme alle specifiche del prefabbricatore, realizzato con calcestruzzo di classe di resistenza C35/45 MPa e acciaio B450C, provvisto dalla parte verso la terra di una costola di irrigidimento, estesa per tutta l’altezza del pannello, nonché di tirante in c.a. di collegamento della costola con una platea stabilizzatrice in c.a. (quest’ultima ESCLUSA dal prezzo). Da valutare a metro lineare. Per un'altezza compresa tra m 7,51 e m. 8,00 | m | 1549.3178 | 0% | 1959.887 | 0% | 15% | 232.3977 | 10% | 178.1715
SAR25_PR.0031.0012.0011 | MATERIALI DA COSTRUZIONE | STRUTTURE PREFABBRICATE IN CEMENTO ARMATO | SPALLA DA PONTE | SPALLA DA PONTE PREFABBRICATA IN C.A. vibrato, serie MEDIA, dotata di marcatura “CE" ai sensi del D.M. 17/01/2018, costituita da un pannello verticale, prodotto in serie in stabilimento, di modulo conforme alle specifiche del prefabbricatore, realizzato con calcestruzzo di classe di resistenza C35/45 MPa e acciaio B450C, provvisto dalla parte verso la terra di una costola di irrigidimento, estesa per tutta l’altezza del pannello, nonché di tirante in c.a. di collegamento della costola con una platea stabilizzatrice in c.a. (quest’ultima ESCLUSA dal prezzo). Da valutare a metro lineare. Per un'altezza compresa tra m 8,01 e m. 8,50 | m | 1744.0839 | 0% | 2206.2662 | 0% | 15% | 261.6126 | 10% | 200.5696
SAR25_PR.0031.0012.0012 | MATERIALI DA COSTRUZIONE | STRUTTURE PREFABBRICATE IN CEMENTO ARMATO | SPALLA DA PONTE | SPALLA DA PONTE PREFABBRICATA IN C.A. vibrato, serie MEDIA, dotata di marcatura “CE" ai sensi del D.M. 17/01/2018, costituita da un pannello verticale, prodotto in serie in stabilimento, di modulo conforme alle specifiche del prefabbricatore, realizzato con calcestruzzo di classe di resistenza C35/45 MPa e acciaio B450C, provvisto dalla parte verso la terra di una costola di irrigidimento, estesa per tutta l’altezza del pannello, nonché di tirante in c.a. di collegamento della costola con una platea stabilizzatrice in c.a. (quest’ultima ESCLUSA dal prezzo). Da valutare a metro lineare. Per un'altezza compresa tra m 8,51 e m. 9,00 | m | 2047.0463 | 0% | 2589.5135 | 0% | 15% | 307.0569 | 10% | 235.4103
SAR25_PR.0031.0012.0013 | MATERIALI DA COSTRUZIONE | STRUTTURE PREFABBRICATE IN CEMENTO ARMATO | SPALLA DA PONTE | SPALLA DA PONTE PREFABBRICATA IN C.A. vibrato, serie MEDIA, dotata di marcatura “CE" ai sensi del D.M. 17/01/2018, costituita da un pannello verticale, prodotto in serie in stabilimento, di modulo conforme alle specifiche del prefabbricatore, realizzato con calcestruzzo di classe di resistenza C35/45 MPa e acciaio B450C, provvisto dalla parte verso la terra di una costola di irrigidimento, estesa per tutta l’altezza del pannello, nonché di tirante in c.a. di collegamento della costola con una platea stabilizzatrice in c.a. (quest’ultima ESCLUSA dal prezzo). Da valutare a metro lineare. Per un'altezza compresa tra m 9,01 e m. 9,50 | m | 2334.9529 | 0% | 2953.7155 | 0% | 15% | 350.2429 | 10% | 268.5196
SAR25_PR.0031.0012.0014 | MATERIALI DA COSTRUZIONE | STRUTTURE PREFABBRICATE IN CEMENTO ARMATO | SPALLA DA PONTE | SPALLA DA PONTE PREFABBRICATA IN C.A. vibrato, serie MEDIA, dotata di marcatura “CE" ai sensi del D.M. 17/01/2018, costituita da un pannello verticale, prodotto in serie in stabilimento, di modulo conforme alle specifiche del prefabbricatore, realizzato con calcestruzzo di classe di resistenza C35/45 MPa e acciaio B450C, provvisto dalla parte verso la terra di una costola di irrigidimento, estesa per tutta l’altezza del pannello, nonché di tirante in c.a. di collegamento della costola con una platea stabilizzatrice in c.a. (quest’ultima ESCLUSA dal prezzo). Da valutare a metro lineare. Per un'altezza compresa tra m 9,51 e m. 10,00 | m | 2647.238 | 0% | 3348.7561 | 0% | 15% | 397.0857 | 10% | 304.4324
SAR25_PR.0031.0012.0015 | MATERIALI DA COSTRUZIONE | STRUTTURE PREFABBRICATE IN CEMENTO ARMATO | SPALLA DA PONTE | SPALLA DA PONTE PREFABBRICATA IN C.A. vibrato, serie MEDIA, dotata di marcatura “CE" ai sensi del D.M. 17/01/2018, costituita da un pannello verticale, prodotto in serie in stabilimento, di modulo conforme alle specifiche del prefabbricatore, realizzato con calcestruzzo di classe di resistenza C35/45 MPa e acciaio B450C, provvisto dalla parte verso la terra di una costola di irrigidimento, estesa per tutta l’altezza del pannello, nonché di tirante in c.a. di collegamento della costola con una platea stabilizzatrice in c.a. (quest’ultima ESCLUSA dal prezzo). Da valutare a metro lineare. Per un'altezza compresa tra m 10,01 e m. 10,50 | m | 2880.4157 | 0% | 3643.7258 | 0% | 15% | 432.0623 | 10% | 331.2478
SAR25_PR.0031.0012.0016 | MATERIALI DA COSTRUZIONE | STRUTTURE PREFABBRICATE IN CEMENTO ARMATO | SPALLA DA PONTE | SPALLA DA PONTE PREFABBRICATA IN C.A. vibrato, serie MEDIA, dotata di marcatura “CE" ai sensi del D.M. 17/01/2018, costituita da un pannello verticale, prodotto in serie in stabilimento, di modulo conforme alle specifiche del prefabbricatore, realizzato con calcestruzzo di classe di resistenza C35/45 MPa e acciaio B450C, provvisto dalla parte verso la terra di una costola di irrigidimento, estesa per tutta l’altezza del pannello, nonché di tirante in c.a. di collegamento della costola con una platea stabilizzatrice in c.a. (quest’ultima ESCLUSA dal prezzo). Da valutare a metro lineare. Per un'altezza compresa tra m 10,51 e m. 11,00 | m | 3190.9929 | 0% | 4036.606 | 0% | 15% | 478.6489 | 10% | 366.9642
SAR25_PR.0031.0012.0017 | MATERIALI DA COSTRUZIONE | STRUTTURE PREFABBRICATE IN CEMENTO ARMATO | SPALLA DA PONTE | SPALLA DA PONTE PREFABBRICATA IN C.A. vibrato, serie MEDIA, dotata di marcatura “CE" ai sensi del D.M. 17/01/2018, costituita da un pannello verticale, prodotto in serie in stabilimento, di modulo conforme alle specifiche del prefabbricatore, realizzato con calcestruzzo di classe di resistenza C35/45 MPa e acciaio B450C, provvisto dalla parte verso la terra di una costola di irrigidimento, estesa per tutta l’altezza del pannello, nonché di tirante in c.a. di collegamento della costola con una platea stabilizzatrice in c.a. (quest’ultima ESCLUSA dal prezzo). Da valutare a metro lineare. Per un'altezza compresa tra m 11,01 e m. 11,50 | m | 3315.9526 | 0% | 4194.68 | 0% | 15% | 497.3929 | 10% | 381.3345
SAR25_PR.0031.0012.0018 | MATERIALI DA COSTRUZIONE | STRUTTURE PREFABBRICATE IN CEMENTO ARMATO | SPALLA DA PONTE | SPALLA DA PONTE PREFABBRICATA IN C.A. vibrato, serie MEDIA, dotata di marcatura “CE" ai sensi del D.M. 17/01/2018, costituita da un pannello verticale, prodotto in serie in stabilimento, di modulo conforme alle specifiche del prefabbricatore, realizzato con calcestruzzo di classe di resistenza C35/45 MPa e acciaio B450C, provvisto dalla parte verso la terra di una costola di irrigidimento, estesa per tutta l’altezza del pannello, nonché di tirante in c.a. di collegamento della costola con una platea stabilizzatrice in c.a. (quest’ultima ESCLUSA dal prezzo). Da valutare a metro lineare. Per un'altezza compresa tra m 11,51 e m. 12,00 | m | 3643.7393 | 0% | 4609.3302 | 0% | 15% | 546.5609 | 10% | 419.03
SAR25_PR.0031.0012.0019 | MATERIALI DA COSTRUZIONE | STRUTTURE PREFABBRICATE IN CEMENTO ARMATO | SPALLA DA PONTE | SPALLA DA PONTE PREFABBRICATA IN C.A. vibrato, serie PESANTE, dotata di marcatura “CE" ai sensi del D.M. 17/01/2018, costituita da un pannello verticale, prodotto in serie in stabilimento, di modulo conforme alle specifiche del prefabbricatore, realizzato con calcestruzzo di classe di resistenza C35/45 MPa e acciaio B450C, provvisto dalla parte verso la terra di una costola di irrigidimento, estesa per tutta l’altezza del pannello. Da valutare a metro lineare. Da valutare a metro lineare. Per un'altezza fino a m 3,50 | m | 410.0598 | 0% | 518.7256 | 0% | 15% | 61.509 | 10% | 47.1569
SAR25_PR.0031.0012.0020 | MATERIALI DA COSTRUZIONE | STRUTTURE PREFABBRICATE IN CEMENTO ARMATO | SPALLA DA PONTE | SPALLA DA PONTE PREFABBRICATA IN C.A. vibrato, serie PESANTE, dotata di marcatura “CE" ai sensi del D.M. 17/01/2018, costituita da un pannello verticale, prodotto in serie in stabilimento, di modulo conforme alle specifiche del prefabbricatore, realizzato con calcestruzzo di classe di resistenza C35/45 MPa e acciaio B450C, provvisto dalla parte verso la terra di una costola di irrigidimento, estesa per tutta l’altezza del pannello. Da valutare a metro lineare. Per un'altezza compresa tra m 3,51 e m. 4,00 | m | 521.6717 | 0% | 659.9148 | 0% | 15% | 78.2508 | 10% | 59.9922
SAR25_PR.0031.0012.0021 | MATERIALI DA COSTRUZIONE | STRUTTURE PREFABBRICATE IN CEMENTO ARMATO | SPALLA DA PONTE | SPALLA DA PONTE PREFABBRICATA IN C.A. vibrato, serie PESANTE, dotata di marcatura “CE" ai sensi del D.M. 17/01/2018, costituita da un pannello verticale, prodotto in serie in stabilimento, di modulo conforme alle specifiche del prefabbricatore, realizzato con calcestruzzo di classe di resistenza C35/45 MPa e acciaio B450C, provvisto dalla parte verso la terra di una costola di irrigidimento, estesa per tutta l’altezza del pannello. Da valutare a metro lineare. Per un'altezza compresa tra m 4,01 e m. 4,50 | m | 630.9449 | 0% | 798.1453 | 0% | 15% | 94.6417 | 10% | 72.5587
SAR25_PR.0031.0012.0022 | MATERIALI DA COSTRUZIONE | STRUTTURE PREFABBRICATE IN CEMENTO ARMATO | SPALLA DA PONTE | SPALLA DA PONTE PREFABBRICATA IN C.A. vibrato, serie PESANTE, dotata di marcatura “CE" ai sensi del D.M. 17/01/2018, costituita da un pannello verticale, prodotto in serie in stabilimento, di modulo conforme alle specifiche del prefabbricatore, realizzato con calcestruzzo di classe di resistenza C35/45 MPa e acciaio B450C, provvisto dalla parte verso la terra di una costola di irrigidimento, estesa per tutta l’altezza del pannello, nonché di tirante in c.a. di collegamento della costola con una platea stabilizzatrice in c.a. (quest’ultima ESCLUSA dal prezzo). Da valutare a metro lineare. Per un'altezza compresa tra m 4,51 e m. 5,00 | m | 736.8348 | 0% | 932.0961 | 0% | 15% | 110.5252 | 10% | 84.736
SAR25_PR.0031.0012.0023 | MATERIALI DA COSTRUZIONE | STRUTTURE PREFABBRICATE IN CEMENTO ARMATO | SPALLA DA PONTE | SPALLA DA PONTE PREFABBRICATA IN C.A. vibrato, serie PESANTE, dotata di marcatura “CE" ai sensi del D.M. 17/01/2018, costituita da un pannello verticale, prodotto in serie in stabilimento, di modulo conforme alle specifiche del prefabbricatore, realizzato con calcestruzzo di classe di resistenza C35/45 MPa e acciaio B450C, provvisto dalla parte verso la terra di una costola di irrigidimento, estesa per tutta l’altezza del pannello, nonché di tirante in c.a. di collegamento della costola con una platea stabilizzatrice in c.a. (quest’ultima ESCLUSA dal prezzo). Da valutare a metro lineare. Per un'altezza compresa tra m 5,01 e m. 5,50 | m | 779.6194 | 0% | 986.2186 | 0% | 15% | 116.9429 | 10% | 89.6562
SAR25_PR.0031.0012.0024 | MATERIALI DA COSTRUZIONE | STRUTTURE PREFABBRICATE IN CEMENTO ARMATO | SPALLA DA PONTE | SPALLA DA PONTE PREFABBRICATA IN C.A. vibrato, serie PESANTE, dotata di marcatura “CE" ai sensi del D.M. 17/01/2018, costituita da un pannello verticale, prodotto in serie in stabilimento, di modulo conforme alle specifiche del prefabbricatore, realizzato con calcestruzzo di classe di resistenza C35/45 MPa e acciaio B450C, provvisto dalla parte verso la terra di una costola di irrigidimento, estesa per tutta l’altezza del pannello, nonché di tirante in c.a. di collegamento della costola con una platea stabilizzatrice in c.a. (quest’ultima ESCLUSA dal prezzo). Da valutare a metro lineare. Per un'altezza compresa tra m 5,51 e m. 6,00 | m | 930.3174 | 0% | 1176.8515 | 0% | 15% | 139.5476 | 10% | 106.9865
SAR25_PR.0031.0012.0025 | MATERIALI DA COSTRUZIONE | STRUTTURE PREFABBRICATE IN CEMENTO ARMATO | SPALLA DA PONTE | SPALLA DA PONTE PREFABBRICATA IN C.A. vibrato, serie PESANTE, dotata di marcatura “CE" ai sensi del D.M. 17/01/2018, costituita da un pannello verticale, prodotto in serie in stabilimento, di modulo conforme alle specifiche del prefabbricatore, realizzato con calcestruzzo di classe di resistenza C35/45 MPa e acciaio B450C, provvisto dalla parte verso la terra di una costola di irrigidimento, estesa per tutta l’altezza del pannello, nonché di tirante in c.a. di collegamento della costola con una platea stabilizzatrice in c.a. (quest’ultima ESCLUSA dal prezzo). Da valutare a metro lineare. Per un'altezza compresa tra m 6,01 e m. 6,50 | m | 1023.447 | 0% | 1294.6604 | 0% | 15% | 153.5171 | 10% | 117.6964
SAR25_PR.0031.0012.0026 | MATERIALI DA COSTRUZIONE | STRUTTURE PREFABBRICATE IN CEMENTO ARMATO | SPALLA DA PONTE | SPALLA DA PONTE PREFABBRICATA IN C.A. vibrato, serie PESANTE, dotata di marcatura “CE" ai sensi del D.M. 17/01/2018, costituita da un pannello verticale, prodotto in serie in stabilimento, di modulo conforme alle specifiche del prefabbricatore, realizzato con calcestruzzo di classe di resistenza C35/45 MPa e acciaio B450C, provvisto dalla parte verso la terra di una costola di irrigidimento, estesa per tutta l’altezza del pannello, nonché di tirante in c.a. di collegamento della costola con una platea stabilizzatrice in c.a. (quest’ultima ESCLUSA dal prezzo). Da valutare a metro lineare. Per un'altezza compresa tra m 6,51 e m. 7,00 | m | 1232.9533 | 0% | 1559.686 | 0% | 15% | 184.943 | 10% | 141.7896
SAR25_PR.0031.0012.0027 | MATERIALI DA COSTRUZIONE | STRUTTURE PREFABBRICATE IN CEMENTO ARMATO | SPALLA DA PONTE | SPALLA DA PONTE PREFABBRICATA IN C.A. vibrato, serie PESANTE, dotata di marcatura “CE" ai sensi del D.M. 17/01/2018, costituita da un pannello verticale, prodotto in serie in stabilimento, di modulo conforme alle specifiche del prefabbricatore, realizzato con calcestruzzo di classe di resistenza C35/45 MPa e acciaio B450C, provvisto dalla parte verso la terra di una costola di irrigidimento, estesa per tutta l’altezza del pannello, nonché di tirante in c.a. di collegamento della costola con una platea stabilizzatrice in c.a. (quest’ultima ESCLUSA dal prezzo). Da valutare a metro lineare. Per un'altezza compresa tra m 7,01 e m. 7,50 | m | 1415.6119 | 0% | 1790.749 | 0% | 15% | 212.3418 | 10% | 162.7954
SAR25_PR.0031.0012.0028 | MATERIALI DA COSTRUZIONE | STRUTTURE PREFABBRICATE IN CEMENTO ARMATO | SPALLA DA PONTE | SPALLA DA PONTE PREFABBRICATA IN C.A. vibrato, serie PESANTE, dotata di marcatura “CE" ai sensi del D.M. 17/01/2018, costituita da un pannello verticale, prodotto in serie in stabilimento, di modulo conforme alle specifiche del prefabbricatore, realizzato con calcestruzzo di classe di resistenza C35/45 MPa e acciaio B450C, provvisto dalla parte verso la terra di una costola di irrigidimento, estesa per tutta l’altezza del pannello, nonché di tirante in c.a. di collegamento della costola con una platea stabilizzatrice in c.a. (quest’ultima ESCLUSA dal prezzo). Da valutare a metro lineare. Per un'altezza compresa tra m 7,51 e m. 8,00 | m | 1649.7033 | 0% | 2086.8747 | 0% | 15% | 247.4555 | 10% | 189.7159
SAR25_PR.0031.0012.0029 | MATERIALI DA COSTRUZIONE | STRUTTURE PREFABBRICATE IN CEMENTO ARMATO | SPALLA DA PONTE | SPALLA DA PONTE PREFABBRICATA IN C.A. vibrato, serie PESANTE, dotata di marcatura “CE" ai sensi del D.M. 17/01/2018, costituita da un pannello verticale, prodotto in serie in stabilimento, di modulo conforme alle specifiche del prefabbricatore, realizzato con calcestruzzo di classe di resistenza C35/45 MPa e acciaio B450C, provvisto dalla parte verso la terra di una costola di irrigidimento, estesa per tutta l’altezza del pannello, nonché di tirante in c.a. di collegamento della costola con una platea stabilizzatrice in c.a. (quest’ultima ESCLUSA dal prezzo). Da valutare a metro lineare. Per un'altezza compresa tra m 8,01 e m. 8,50 | m | 1975.6625 | 0% | 2499.213 | 0% | 15% | 296.3494 | 10% | 227.2012
SAR25_PR.0031.0012.0030 | MATERIALI DA COSTRUZIONE | STRUTTURE PREFABBRICATE IN CEMENTO ARMATO | SPALLA DA PONTE | SPALLA DA PONTE PREFABBRICATA IN C.A. vibrato, serie PESANTE, dotata di marcatura “CE" ai sensi del D.M. 17/01/2018, costituita da un pannello verticale, prodotto in serie in stabilimento, di modulo conforme alle specifiche del prefabbricatore, realizzato con calcestruzzo di classe di resistenza C35/45 MPa e acciaio B450C, provvisto dalla parte verso la terra di una costola di irrigidimento, estesa per tutta l’altezza del pannello, nonché di tirante in c.a. di collegamento della costola con una platea stabilizzatrice in c.a. (quest’ultima ESCLUSA dal prezzo). Da valutare a metro lineare. Per un'altezza compresa tra m 8,51 e m. 9,00 | m | 2260.5667 | 0% | 2859.6169 | 0% | 15% | 339.085 | 10% | 259.9652
SAR25_PR.0031.0012.0031 | MATERIALI DA COSTRUZIONE | STRUTTURE PREFABBRICATE IN CEMENTO ARMATO | SPALLA DA PONTE | SPALLA DA PONTE PREFABBRICATA IN C.A. vibrato, serie PESANTE, dotata di marcatura “CE" ai sensi del D.M. 17/01/2018, costituita da un pannello verticale, prodotto in serie in stabilimento, di modulo conforme alle specifiche del prefabbricatore, realizzato con calcestruzzo di classe di resistenza C35/45 MPa e acciaio B450C, provvisto dalla parte verso la terra di una costola di irrigidimento, estesa per tutta l’altezza del pannello, nonché di tirante in c.a. di collegamento della costola con una platea stabilizzatrice in c.a. (quest’ultima ESCLUSA dal prezzo). Da valutare a metro lineare. Per un'altezza compresa tra m 9,01 e m. 9,50 | m | 2649.9794 | 0% | 3352.2239 | 0% | 15% | 397.4969 | 10% | 304.7476
SAR25_PR.0031.0012.0032 | MATERIALI DA COSTRUZIONE | STRUTTURE PREFABBRICATE IN CEMENTO ARMATO | SPALLA DA PONTE | SPALLA DA PONTE PREFABBRICATA IN C.A. vibrato, serie PESANTE, dotata di marcatura “CE" ai sensi del D.M. 17/01/2018, costituita da un pannello verticale, prodotto in serie in stabilimento, di modulo conforme alle specifiche del prefabbricatore, realizzato con calcestruzzo di classe di resistenza C35/45 MPa e acciaio B450C, provvisto dalla parte verso la terra di una costola di irrigidimento, estesa per tutta l’altezza del pannello, nonché di tirante in c.a. di collegamento della costola con una platea stabilizzatrice in c.a. (quest’ultima ESCLUSA dal prezzo). Da valutare a metro lineare. Per un'altezza compresa tra m 9,51 e m. 10,00 | m | 2925.5174 | 0% | 3700.7794 | 0% | 15% | 438.8276 | 10% | 336.4345
SAR25_PR.0031.0012.0033 | MATERIALI DA COSTRUZIONE | STRUTTURE PREFABBRICATE IN CEMENTO ARMATO | SPALLA DA PONTE | SPALLA DA PONTE PREFABBRICATA IN C.A. vibrato, serie PESANTE, dotata di marcatura “CE" ai sensi del D.M. 17/01/2018, costituita da un pannello verticale, prodotto in serie in stabilimento, di modulo conforme alle specifiche del prefabbricatore, realizzato con calcestruzzo di classe di resistenza C35/45 MPa e acciaio B450C, provvisto dalla parte verso la terra di una costola di irrigidimento, estesa per tutta l’altezza del pannello, nonché di tirante in c.a. di collegamento della costola con una platea stabilizzatrice in c.a. (quest’ultima ESCLUSA dal prezzo). Da valutare a metro lineare. Per un'altezza compresa tra m 10,01 e m. 10,50 | m | 3009.8573 | 0% | 3807.4695 | 0% | 15% | 451.4786 | 10% | 346.1336
SAR25_PR.0031.0012.0034 | MATERIALI DA COSTRUZIONE | STRUTTURE PREFABBRICATE IN CEMENTO ARMATO | SPALLA DA PONTE | SPALLA DA PONTE PREFABBRICATA IN C.A. vibrato, serie PESANTE, dotata di marcatura “CE" ai sensi del D.M. 17/01/2018, costituita da un pannello verticale, prodotto in serie in stabilimento, di modulo conforme alle specifiche del prefabbricatore, realizzato con calcestruzzo di classe di resistenza C35/45 MPa e acciaio B450C, provvisto dalla parte verso la terra di una costola di irrigidimento, estesa per tutta l’altezza del pannello, nonché di tirante in c.a. di collegamento della costola con una platea stabilizzatrice in c.a. (quest’ultima ESCLUSA dal prezzo). Da valutare a metro lineare. Per un'altezza compresa tra m 10,51 e m. 11,00 | m | 3226.6195 | 0% | 4081.6736 | 0% | 15% | 483.9929 | 10% | 371.0612
SAR25_PR.0031.0013.0001 | MATERIALI DA COSTRUZIONE | STRUTTURE PREFABBRICATE IN CEMENTO ARMATO | ELEMENTI VARI PER PONTE | ELEMENTO LATERALE ARTICOLATO PREFABBRICATO PER PONTE SCATOLARE A TRE PEZZI, dotato di “Marcatura CE" ai sensi del D.M. 17/01/2018,costituito da piedritto e smusso obliquo realizzati con calcestruzzo di classe di resistenza C35/45 MPa e acciaio B450C, con sezione di altezza costante 100 cm e passo nominale fisso 1,25 m. | m² | 319.6171 | 0% | 404.3156 | 0% | 15% | 47.9426 | 10% | 36.756
SAR25_PR.0031.0013.0002 | MATERIALI DA COSTRUZIONE | STRUTTURE PREFABBRICATE IN CEMENTO ARMATO | ELEMENTI VARI PER PONTE | ELEMENTO LATERALE ARTICOLATO PREFABBRICATO PER PONTE SCATOLARE A TRE PEZZI, dotato di “Marcatura CE" ai sensi del D.M. 17/01/2018, costituito da piedritto e smusso obliquo realizzati con calcestruzzo di classe di resistenza C35/45 MPa e acciaio B450C, con sezione di altezza costante 75 cm e passo nominale fisso 1,25 m. | m² | 282.6198 | 0% | 357.514 | 0% | 15% | 42.393 | 10% | 32.5013
SAR25_PR.0031.0013.0003 | MATERIALI DA COSTRUZIONE | STRUTTURE PREFABBRICATE IN CEMENTO ARMATO | ELEMENTI VARI PER PONTE | ELEMENTO TRAVE CENTRALE PREFABBRICATO PER PONTE SCATOLARE A TRE PEZZI, dotato di “Marcatura CE" ai sensi del D.M. 17/01/2018, realizzato con calcestruzzo di classe di resistenza C35/45 MPa e acciaio B450C, con sezione di altezza costante 100 cm e passo nominale fisso 1,25 m. | m² | 241.9347 | 0% | 306.0474 | 0% | 15% | 36.2902 | 10% | 27.8225
SAR25_PR.0031.0013.0004 | MATERIALI DA COSTRUZIONE | STRUTTURE PREFABBRICATE IN CEMENTO ARMATO | ELEMENTI VARI PER PONTE | ELEMENTO TRAVE CENTRALE PREFABBRICATO PER PONTE SCATOLARE A TRE PEZZI, dotato di “Marcatura CE" ai sensi del D.M. 17/01/2018, realizzato con calcestruzzo di classe di resistenza C35/45 MPa e acciaio B450C, con sezione di altezza costante 75 cm e passo nominale fisso 1,25 m. | m² | 191.2416 | 0% | 241.9206 | 0% | 15% | 28.6862 | 10% | 21.9928
SAR25_PR.0031.0013.0005 | MATERIALI DA COSTRUZIONE | STRUTTURE PREFABBRICATE IN CEMENTO ARMATO | ELEMENTI VARI PER PONTE | ELEMENTO LATERALE ARTICOLATO PREFABBRICATO PER PONTE SCATOLARE A DUEPEZZI, dotato di “Marcatura CE" ai sensi del D.M. 17/01/2018, costituito da piedritto e smusso obliquo realizzati con calcestruzzo di classe di resistenza C35/45 MPa e acciaio B450C, con sezione di altezza costante 100 cm e passo nominale fisso 1,25 m. | m² | 418.8821 | 0% | 529.8859 | 0% | 15% | 62.8323 | 10% | 48.1715
SAR25_PR.0031.0013.0006 | MATERIALI DA COSTRUZIONE | STRUTTURE PREFABBRICATE IN CEMENTO ARMATO | ELEMENTI VARI PER PONTE | ELEMENTO LATERALE ARTICOLATO PREFABBRICATO PER PONTE SCATOLARE A DUEPEZZI, dotato di “Marcatura CE" ai sensi del D.M. 17/01/2018, costituito da piedritto e smusso obliquo realizzati con calcestruzzo di classe di resistenza C35/45 MPa e acciaio B450C, con sezione di altezza costante 75 cm e passo nominale fisso 1,25 m. | m² | 319.8129 | 0% | 404.5633 | 0% | 15% | 47.9719 | 10% | 36.7785
SAR25_PR.0031.0013.0007 | MATERIALI DA COSTRUZIONE | STRUTTURE PREFABBRICATE IN CEMENTO ARMATO | ELEMENTI VARI PER PONTE | ELEMENTO LATERALE ARTICOLATO PREFABBRICATO PER PONTE SCATOLARE A DUEPEZZI, dotato di “Marcatura CE" ai sensi del D.M. 17/01/2018, costituito da piedritto e smusso obliquo realizzati con calcestruzzo di classe di resistenza C35/45 MPa e acciaio B450C, con sezione di altezza costante 55 cm e passo nominale fisso 1,25 m. | m² | 271.0887 | 0% | 342.9272 | 0% | 15% | 40.6633 | 10% | 31.1752
SAR25_PR.0031.0013.0008 | MATERIALI DA COSTRUZIONE | STRUTTURE PREFABBRICATE IN CEMENTO ARMATO | ELEMENTI VARI PER PONTE | ELEMENTO ARTICOLATO PREFABBRICATO PER PONTE SCATOLARE MONOPEZZO, dotato di “Marcatura CE" ai sensi del D.M. 17/01/2018, costituito da due piedritti, due smussi obliqui e trave centrale realizzati con calcestruzzo di classe di resistenza C35/45 MPa e acciaio B450C, con sezione di altezza costante 40+5 cm e passo nominale fisso 1,25 m. | m² | 230.915 | 0% | 292.1074 | 0% | 15% | 34.6372 | 10% | 26.5552